## Tabelle1
Value | GHI | DNI | DNc | Fshad | v wind | T amb | W load (HV) | W load (MV) | W el (HV) | W el,s (HV) | W parPB | W parField | W gross | Q Dump Load | Q Dump FC | Q out | Q field | Q col | Q abs | H dcol | H dn | H gn | dQ Storage | Q Stor Loss | Q Storage | Q Boiler | Q Aux | Q s,tot | Q th,tot | eta th | eta tot,s | SolSh | Inc.ang. | IAM | T HTFmean | T HTFin | T HTFout | mdot F | mdot St | Q HeatupSF | Q HeatupFB | Q Heat | Q Pipe | Q Vessel | Q lossHeatFB | QFP Stor | QFP Aux | ItCountPar | ItCountTemp | Q FFNet
Unit | W/m² | W/m² | W/m² |  | m/s | °C | MW | MW | MW | MW | MW | MW | MW | MW | MW | MW | MW | MW | MW | MW | MW | MW | MW | MW | MWh | MW | MW | MW | MW | % | % | % | ° |  | °C | °C | °C | kg/s | kg/s | MW | MW | MW | MW | MW | MW | MW | MW |  |  | MW
Average | 0 | 211 | 185 | 1 | 2 | 19 | 100 | 100 | 11 | 11 | 1 | 1 | 12 | 4 | 0 | 40 | 40 | 40 | 51 | 63 | 72 | 0 | 0 | 0 | 0 | 0 | 0 | 36 | 36 | 55 | 15 | 100 | 21 | 0.97 | 209 | 0 | 0 | 0 | 0 | 0 | 0 | 3 | 4 | 3 | 0 | 0 | 0 | 1 | 1 | 0
Sum
2022-01-01 01:00 | 0 | 0 | 0 | 0 | 1.8 | 16.49 | 100 | 100 | 0 | 0 | 0 | 0 | 0 | 0 | 0 | 0 | 0 | 0 | 0 | 0 | 0 | 0 | 0 | 0 | 0 | 0 | 0 | -0.001 | 0 | 0 | 0 | 0 | 0 | 0 | 74.36 | 0 | 0 | 0 | 0 | -3.089 | 0 | 0.683 | 1.299 | 1.107 | 0 | 0 | 0 | 1 | 1 | 0
2022-01-01 02:00 | 0 | 0 | 0 | 0 | 1.8 | 16.51 | 100 | 100 | 0 | 0 | 0 | 0 | 0 | 0 | 0 | 0 | 0 | 0 | 0 | 0 | 0 | 0 | 0 | 0 | 0 | 0 | 0 | -0.001 | 0 | 0 | 0 | 0 | 0 | 0 | 65.28 | 0 | 0 | 0 | 0 | -2.636 | 0 | 0.606 | 1.096 | 0.934 | 0 | 0 | 0 | 1 | 1 | 0
2022-01-01 03:00 | 0 | 0 | 0 | 0 | 1.7 | 16.58 | 100 | 100 | 0 | 0 | 0 | 0 | 0 | 0 | 0 | 0 | 0 | 0 | 0 | 0 | 0 | 0 | 0 | 0 | 0 | 0 | 0 | -0.001 | 0 | 0 | 0 | 0 | 0 | 0 | 57.56 | 0 | 0 | 0 | 0 | -2.242 | 0 | 0.533 | 0.922 | 0.786 | 0 | 0 | 0 | 1 | 1 | 0
2022-01-01 04:00 | 0 | 66.9 | 61.26 | 1 | 2 | 16.86 | 100 | 100 | 0 | 0 | 0 | 0.521 | 0 | 0 | 0 | 0 | 0 | 0 | 4.554 | 21.026 | 22.96 | 0 | 0 | 0 | 0 | 0 | 0 | -0.001 | 0 | 0 | 0 | 0 | 23.69 | 0.98 | 65.93 | 0 | 0 | 0 | 0 | 2.43 | 0 | 0.511 | 0.871 | 0.742 | 0 | 0 | 0 | 2 | 2 | 0
2022-01-01 05:00 | 0 | 112.4 | 107.81 | 1 | 2.3 | 18.69 | 100 | 100 | 0 | 0 | 0 | 0.521 | 0 | 0 | 0 | 0 | 0 | 0 | 25.859 | 37 | 38.576 | 0 | 0 | 0 | 0 | 0 | 0 | -0.001 | 0 | 0 | 0 | 0 | 16.43 | 0.99 | 143.1 | 0 | 0 | 0 | 0 | 22.402 | 0 | 0.74 | 1.467 | 1.25 | 0 | 0 | 0 | 1 | 1 | 0
2022-01-01 06:00 | 0 | 151.4 | 149.25 | 1 | 3 | 19.08 | 100 | 100 | 0 | 0 | 0 | 0.521 | 0 | 0 | 0 | 0 | 0 | 0 | 44.899 | 51.222 | 51.96 | 0 | 0 | 0 | 0 | 0 | 0 | -0.001 | 0 | 0 | 0 | 0 | 9.67 | 1 | 270.84 | 0 | 0 | 0 | 0 | 37.08 | 0 | 1.617 | 3.348 | 2.854 | 0 | 0 | 0 | 1 | 1 | 0
2022-01-01 07:00 | 0 | 137 | 136.71 | 1 | 3.6 | 19.68 | 100 | 100 | 0 | 0 | 0 | 0.521 | 0 | 3.875 | 0 | 3.875 | 3.875 | 3.875 | 41.284 | 46.92 | 47.018 | 0 | 0 | 0 | 0 | 0 | 0 | -0.001 | 0 | 8.24 | 0 | 0 | 3.71 | 1 | 347.5 | 0 | 0 | 0 | 0 | 22.254 | 0 | 4.691 | 5.649 | 4.815 | 0 | 0 | 0 | 1 | 1 | 0
2022-01-01 08:00 | 0 | 191.1 | 191.06 | 1 | 3.8 | 23.89 | 100 | 100 | 0 | 0 | 0 | 0.521 | 0 | 39.008 | 0 | 39.008 | 39.008 | 39.008 | 57.749 | 65.573 | 65.586 | 0 | 0 | 0 | 0 | 0 | 0 | -0.001 | 0 | 59.48 | 0 | 0 | 1.13 | 1 | 347.5 | 0 | 0 | 0 | 0 | 0 | 0 | 6.746 | 6.475 | 5.52 | 0 | 0 | 0 | 1 | 1 | 0
2022-01-01 09:00 | 0 | 283.2 | 282.3 | 1 | 3.7 | 24.68 | 100 | 100 | 0 | 0 | 0 | 0.521 | 0 | 66.546 | 0 | 66.546 | 66.546 | 66.546 | 85.212 | 96.884 | 97.194 | 0 | 0 | 0 | 0 | 0 | 0 | -0.001 | 0 | 68.47 | 0 | 0 | 4.58 | 1 | 347.5 | 0 | 0 | 0 | 0 | 0 | 0 | 6.7 | 6.459 | 5.506 | 0 | 0 | 0 | 1 | 1 | 0
2022-01-01 10:00 | 0 | 722 | 717.52 | 1 | 3.1 | 26.06 | 100 | 100 | 61.508 | 61.508 | 4.782 | 2.365 | 68.655 | 0 | 0 | 197.834 | 197.834 | 197.834 | 216.368 | 246.254 | 247.79 | 0 | 0 | 0 | 0 | 0 | 0 | 197.833 | 197.834 | 79.84 | 24.82 | 100 | 6.38 | 1 | 347.5 | 0 | 0 | 0 | 0 | 0 | 0 | 6.619 | 6.432 | 5.483 | 0 | 0 | 0 | 2 | 3 | 0
2022-01-01 11:00 | 0 | 641.1 | 637.07 | 1 | 1.9 | 26.66 | 100 | 100 | 52.501 | 52.501 | 3.925 | 1.9 | 58.327 | 0 | 0 | 173.627 | 173.627 | 173.627 | 192.104 | 218.644 | 220.026 | 0 | 0 | 0 | 0 | 0 | 0 | 173.626 | 173.627 | 78.91 | 23.86 | 100 | 6.42 | 1 | 347.5 | 0 | 0 | 0 | 0 | 0 | 0 | 6.585 | 6.42 | 5.473 | 0 | 0 | 0 | 2 | 3 | 0
2022-01-01 12:00 | 0 | 433 | 431.55 | 1 | 3.2 | 25.75 | 100 | 100 | 31.813 | 31.813 | 2.143 | 0.988 | 34.944 | 0 | 0 | 111.692 | 111.692 | 111.692 | 130.255 | 148.107 | 148.606 | 0 | 0 | 0 | 0 | 0 | 0 | 111.691 | 111.692 | 75.16 | 21.41 | 100 | 4.69 | 1 | 347.5 | 0 | 0 | 0 | 0 | 0 | 0 | 6.637 | 6.438 | 5.488 | 0 | 0 | 0 | 2 | 2 | 0
2022-01-01 13:00 | 0 | 301.1 | 301.02 | 1 | 4.1 | 24.04 | 100 | 100 | 0 | 0 | 0 | 0.521 | 0 | 72.252 | 0 | 72.252 | 72.252 | 72.252 | 90.979 | 103.31 | 103.338 | 0 | 0 | 0 | 0 | 0 | 0 | -0.001 | 0 | 69.92 | 0 | 0 | 1.32 | 1 | 347.5 | 0 | 0 | 0 | 0 | 0 | 0 | 6.738 | 6.472 | 5.517 | 0 | 0 | 0 | 2 | 2 | 0
2022-01-01 14:00 | 0 | 299.9 | 299.35 | 1 | 3.4 | 22.08 | 100 | 100 | 0 | 0 | 0 | 0.521 | 0 | 71.49 | 0 | 71.49 | 71.49 | 71.49 | 90.406 | 102.738 | 102.926 | 0 | 0 | 0 | 0 | 0 | 0 | -0.001 | 0 | 69.46 | 0 | 0 | 3.46 | 1 | 347.5 | 0 | 0 | 0 | 0 | 0 | 0 | 6.854 | 6.511 | 5.551 | 0 | 0 | 0 | 1 | 1 | 0
2022-01-01 15:00 | 0 | 229.8 | 226.73 | 1 | 3.2 | 22.29 | 100 | 100 | 0 | 0 | 0 | 0.521 | 0 | 49.329 | 0 | 49.329 | 49.329 | 49.329 | 68.224 | 77.813 | 78.867 | 0 | 0 | 0 | 0 | 0 | 0 | -0.001 | 0 | 62.55 | 0 | 0 | 9.38 | 1 | 347.5 | 0 | 0 | 0 | 0 | 0 | 0 | 6.841 | 6.507 | 5.547 | 0 | 0 | 0 | 1 | 1 | 0
2022-01-01 16:00 | 0 | 85.3 | 81.95 | 1 | 3.4 | 22.46 | 100 | 100 | 0 | 0 | 0 | 0.521 | 0 | 1.306 | 0 | 1.306 | 1.306 | 1.306 | 20.184 | 28.125 | 29.275 | 0 | 0 | 0 | 0 | 0 | 0 | -0.001 | 0 | 4.46 | 0 | 0 | 16.11 | 0.99 | 347.5 | 0 | 0 | 0 | 0 | 0 | 0 | 6.831 | 6.504 | 5.544 | 0 | 0 | 0 | 1 | 1 | 0
2022-01-01 17:00 | 0 | 58.2 | 53.43 | 1 | 2.4 | 20.32 | 100 | 100 | 0 | 0 | 0 | 0.521 | 0 | 0 | 0 | 0 | 0 | 0 | 4.325 | 18.339 | 19.974 | 0 | 0 | 0 | 0 | 0 | 0 | -0.001 | 0 | 0 | 0 | 0 | 23.35 | 0.98 | 301.78 | 0 | 0 | 0 | 0 | -13.273 | 0 | 6.062 | 6.227 | 5.309 | 0 | 0 | 0 | 1 | 1 | 0
2022-01-01 18:00 | 0 | 0 | 0 | 1 | 1.7 | 20.34 | 100 | 100 | 0 | 0 | 0 | 0 | 0 | 0 | 0 | 0 | 0 | 0 | 0 | 0 | 0 | 0 | 0 | 0 | 0 | 0 | 0 | -0.001 | 0 | 0 | 0 | 0 | 27.06 | 0.97 | 254.31 | 0 | 0 | 0 | 0 | -13.78 | 0 | 3.955 | 5.303 | 4.521 | 0 | 0 | 0 | 2 | 2 | 0
2022-01-01 19:00 | 0 | 0 | 0 | 0 | 1.5 | 20.48 | 100 | 100 | 0 | 0 | 0 | 0 | 0 | 0 | 0 | 0 | 0 | 0 | 0 | 0 | 0 | 0 | 0 | 0 | 0 | 0 | 0 | -0.001 | 0 | 0 | 0 | 0 | 0 | 0 | 217.16 | 0 | 0 | 0 | 0 | -10.784 | 0 | 2.588 | 4.424 | 3.772 | 0 | 0 | 0 | 1 | 1 | 0
2022-01-01 20:00 | 0 | 0 | 0 | 0 | 1.4 | 19.91 | 100 | 100 | 0 | 0 | 0 | 0 | 0 | 0 | 0 | 0 | 0 | 0 | 0 | 0 | 0 | 0 | 0 | 0 | 0 | 0 | 0 | -0.001 | 0 | 0 | 0 | 0 | 0 | 0 | 186.83 | 0 | 0 | 0 | 0 | -8.803 | 0 | 1.874 | 3.74 | 3.189 | 0 | 0 | 0 | 1 | 1 | 0
2022-01-01 21:00 | 0 | 0 | 0 | 0 | 1.1 | 19.97 | 100 | 100 | 0 | 0 | 0 | 0 | 0 | 0 | 0 | 0 | 0 | 0 | 0 | 0 | 0 | 0 | 0 | 0 | 0 | 0 | 0 | -0.001 | 0 | 0 | 0 | 0 | 0 | 0 | 161.6 | 0 | 0 | 0 | 0 | -7.325 | 0 | 1.457 | 3.168 | 2.7 | 0 | 0 | 0 | 1 | 1 | 0
2022-01-01 22:00 | 0 | 0 | 0 | 0 | 0.6 | 19.07 | 100 | 100 | 0 | 0 | 0 | 0 | 0 | 0 | 0 | 0 | 0 | 0 | 0 | 0 | 0 | 0 | 0 | 0 | 0 | 0 | 0 | -0.001 | 0 | 0 | 0 | 0 | 0 | 0 | 140.15 | 0 | 0 | 0 | 0 | -6.225 | 0 | 1.211 | 2.707 | 2.307 | 0 | 0 | 0 | 1 | 1 | 0
2022-01-01 23:00 | 0 | 0 | 0 | 0 | 0.4 | 19.18 | 100 | 100 | 0 | 0 | 0 | 0 | 0 | 0 | 0 | 0 | 0 | 0 | 0 | 0 | 0 | 0 | 0 | 0 | 0 | 0 | 0 | -0.001 | 0 | 0 | 0 | 0 | 0 | 0 | 121.92 | 0 | 0 | 0 | 0 | -5.293 | 0 | 1.037 | 2.297 | 1.958 | 0 | 0 | 0 | 1 | 1 | 0
2022-01-02 | 0 | 0 | 0 | 0 | 0.3 | 19.24 | 100 | 100 | 0 | 0 | 0 | 0 | 0 | 0 | 0 | 0 | 0 | 0 | 0 | 0 | 0 | 0 | 0 | 0 | 0 | 0 | 0 | -0.001 | 0 | 0 | 0 | 0 | 0 | 0 | 106.35 | 0 | 0 | 0 | 0 | -4.521 | 0 | 0.91 | 1.949 | 1.662 | 0 | 0 | 0 | 1 | 1 | 0
2022-01-02 01:00 | 0 | 0 | 0 | 0 | 0.6 | 19.32 | 100 | 100 | 0 | 0 | 0 | 0 | 0 | 0 | 0 | 0 | 0 | 0 | 0 | 0 | 0 | 0 | 0 | 0 | 0 | 0 | 0 | -0.001 | 0 | 0 | 0 | 0 | 0 | 0 | 93.03 | 0 | 0 | 0 | 0 | -3.866 | 0 | 0.807 | 1.651 | 1.408 | 0 | 0 | 0 | 1 | 1 | 0
2022-01-02 02:00 | 0 | 0 | 0 | 0 | 0.7 | 18.28 | 100 | 100 | 0 | 0 | 0 | 0 | 0 | 0 | 0 | 0 | 0 | 0 | 0 | 0 | 0 | 0 | 0 | 0 | 0 | 0 | 0 | -0.001 | 0 | 0 | 0 | 0 | 0 | 0 | 81.48 | 0 | 0 | 0 | 0 | -3.352 | 0 | 0.726 | 1.418 | 1.208 | 0 | 0 | 0 | 1 | 1 | 0
2022-01-02 03:00 | 0 | 0 | 0 | 0 | 0.9 | 18.64 | 100 | 100 | 0 | 0 | 0 | 0 | 0 | 0 | 0 | 0 | 0 | 0 | 0 | 0 | 0 | 0 | 0 | 0 | 0 | 0 | 0 | -0.001 | 0 | 0 | 0 | 0 | 0 | 0 | 71.67 | 0 | 0 | 0 | 0 | -2.849 | 0 | 0.643 | 1.191 | 1.015 | 0 | 0 | 0 | 1 | 1 | 0
2022-01-02 04:00 | 0 | 144 | 131.88 | 1 | 1.3 | 18.28 | 100 | 100 | 0 | 0 | 0 | 0.521 | 0 | 0 | 0 | 0 | 0 | 0 | 9.549 | 45.261 | 49.421 | 0 | 0 | 0 | 0 | 0 | 0 | -0.001 | 0 | 0 | 0 | 0 | 23.68 | 0.98 | 94.51 | 0 | 0 | 0 | 0 | 6.63 | 0 | 0.654 | 1.223 | 1.042 | 0 | 0 | 0 | 2 | 2 | 0
2022-01-02 05:00 | 0 | 205.3 | 196.93 | 1 | 0.9 | 23.06 | 100 | 100 | 0 | 0 | 0 | 0.521 | 0 | 0 | 0 | 0 | 0 | 0 | 46.878 | 67.586 | 70.459 | 0 | 0 | 0 | 0 | 0 | 0 | -0.001 | 0 | 0 | 0 | 0 | 16.42 | 0.99 | 236.95 | 0 | 0 | 0 | 0 | 41.349 | 0 | 1.096 | 2.393 | 2.04 | 0 | 0 | 0 | 1 | 1 | 0
2022-01-02 06:00 | 0 | 344.2 | 339.33 | 1 | 0.3 | 23.25 | 100 | 100 | 0 | 0 | 0 | 0.521 | 0 | 53.755 | 0 | 53.755 | 53.755 | 53.755 | 102.085 | 116.459 | 118.129 | 0 | 0 | 0 | 0 | 0 | 0 | -0.001 | 0 | 45.51 | 0 | 0 | 9.65 | 1 | 347.5 | 0 | 0 | 0 | 0 | 32.091 | 0 | 5.369 | 5.868 | 5.002 | 0 | 0 | 0 | 1 | 1 | 0
2022-01-02 07:00 | 0 | 800.1 | 798.45 | 1 | 0.9 | 23.43 | 100 | 100 | 72.199 | 72.199 | 4.507 | 2.896 | 79.603 | 0 | 0 | 222.329 | 222.329 | 222.329 | 241.114 | 274.029 | 274.594 | 0 | 0 | 0 | 0 | 0 | 0 | 222.328 | 222.329 | 80.97 | 26.29 | 100 | 3.68 | 1 | 347.5 | 0 | 0 | 0 | 0 | 0 | 0 | 6.774 | 6.484 | 5.528 | 0 | 0 | 0 | 2 | 3 | 0
2022-01-02 08:00 | 0 | 887.5 | 887.31 | 1 | 1.7 | 27.63 | 100 | 100 | 81.039 | 81.039 | 6.268 | 3.566 | 90.874 | 0 | 0 | 249.803 | 249.803 | 249.803 | 268.188 | 304.525 | 304.59 | 0 | 0 | 0 | 0 | 0 | 0 | 249.802 | 249.803 | 82.01 | 26.61 | 100 | 1.18 | 1 | 347.5 | 0 | 0 | 0 | 0 | 0 | 0 | 6.529 | 6.4 | 5.456 | 0 | 0 | 0 | 2 | 3 | 0
2022-01-02 09:00 | 0 | 910.3 | 907.32 | 1 | 2 | 28.43 | 100 | 100 | 82.727 | 82.727 | 6.661 | 3.717 | 93.105 | 0 | 0 | 255.558 | 255.558 | 255.558 | 273.867 | 311.393 | 312.415 | 0 | 0 | 0 | 0 | 0 | 0 | 255.557 | 255.558 | 81.8 | 26.48 | 100 | 4.64 | 1 | 347.5 | 0 | 0 | 0 | 0 | 0 | 0 | 6.483 | 6.384 | 5.442 | 0 | 0 | 0 | 2 | 3 | 0
2022-01-02 10:00 | 0 | 426.5 | 423.79 | 1 | 2 | 29.79 | 100 | 100 | 29.051 | 29.051 | 4.045 | 0.964 | 34.06 | 0 | 0 | 109.607 | 109.607 | 109.607 | 127.788 | 145.445 | 146.375 | 0 | 0 | 0 | 0 | 0 | 0 | 109.606 | 109.607 | 74.88 | 19.85 | 100 | 6.46 | 1 | 347.5 | 0 | 0 | 0 | 0 | 0 | 0 | 6.405 | 6.357 | 5.419 | 0 | 0 | 0 | 2 | 3 | 0
2022-01-02 11:00 | 0 | 602 | 598.11 | 1 | 2.8 | 29.91 | 100 | 100 | 46.894 | 46.894 | 4.828 | 1.702 | 53.424 | 0 | 0 | 162.175 | 162.175 | 162.175 | 180.346 | 205.272 | 206.606 | 0 | 0 | 0 | 0 | 0 | 0 | 162.174 | 162.175 | 78.49 | 22.7 | 100 | 6.52 | 1 | 347.5 | 0 | 0 | 0 | 0 | 0 | 0 | 6.399 | 6.355 | 5.417 | 0 | 0 | 0 | 2 | 2 | 0
2022-01-02 12:00 | 0 | 486.9 | 485.19 | 1 | 3.4 | 29.44 | 100 | 100 | 35.159 | 35.159 | 4.417 | 1.192 | 40.769 | 0 | 0 | 128.226 | 128.226 | 128.226 | 146.44 | 166.519 | 167.104 | 0 | 0 | 0 | 0 | 0 | 0 | 128.225 | 128.226 | 76.73 | 21.04 | 100 | 4.8 | 1 | 347.5 | 0 | 0 | 0 | 0 | 0 | 0 | 6.425 | 6.364 | 5.425 | 0 | 0 | 0 | 2 | 2 | 0
2022-01-02 13:00 | 0 | 486.5 | 486.35 | 1 | 3.7 | 29.05 | 100 | 100 | 35.503 | 35.503 | 4.274 | 1.199 | 40.976 | 0 | 0 | 128.735 | 128.735 | 128.735 | 146.986 | 166.915 | 166.967 | 0 | 0 | 0 | 0 | 0 | 0 | 128.734 | 128.735 | 77.1 | 21.26 | 100 | 1.43 | 1 | 347.5 | 0 | 0 | 0 | 0 | 0 | 0 | 6.447 | 6.372 | 5.432 | 0 | 0 | 0 | 2 | 2 | 0
2022-01-02 14:00 | 0 | 454.1 | 453.33 | 1 | 3.4 | 26.83 | 100 | 100 | 33.356 | 33.356 | 2.902 | 1.068 | 37.326 | 0 | 0 | 118.453 | 118.453 | 118.453 | 136.914 | 155.582 | 155.847 | 0 | 0 | 0 | 0 | 0 | 0 | 118.452 | 118.453 | 76.01 | 21.4 | 100 | 3.34 | 1 | 347.5 | 0 | 0 | 0 | 0 | 0 | 0 | 6.575 | 6.416 | 5.47 | 0 | 0 | 0 | 2 | 2 | 0
2022-01-02 15:00 | 0 | 361.1 | 356.4 | 1 | 3.2 | 26.3 | 100 | 100 | 24.085 | 24.084 | 2.016 | 0.75 | 26.851 | 0 | 0 | 88.744 | 88.744 | 88.744 | 107.255 | 122.317 | 123.93 | 0 | 0 | 0 | 0 | 0 | 0 | 88.743 | 88.744 | 71.61 | 19.43 | 100 | 9.25 | 1 | 347.5 | 0 | 0 | 0 | 0 | 0 | 0 | 6.605 | 6.427 | 5.479 | 0 | 0 | 0 | 2 | 2 | 0
2022-01-02 16:00 | 0 | 201.9 | 194.1 | 1 | 2.7 | 25.83 | 100 | 100 | 0 | 0 | 0 | 0.521 | 0 | 29.388 | 0 | 29.388 | 29.388 | 29.388 | 47.943 | 66.614 | 69.292 | 0 | 0 | 0 | 0 | 0 | 0 | -0.001 | 0 | 42.41 | 0 | 0 | 15.98 | 0.99 | 347.5 | 0 | 0 | 0 | 0 | 0 | 0 | 6.633 | 6.436 | 5.487 | 0 | 0 | 0 | 2 | 2 | 0
2022-01-02 17:00 | 0 | 236.7 | 217.53 | 1 | 1.5 | 22.94 | 100 | 100 | 0 | 0 | 0 | 0.521 | 0 | 0 | 0 | 0 | 0 | 0 | 17.751 | 74.657 | 81.235 | 0 | 0 | 0 | 0 | 0 | 0 | -0.001 | 0 | 0 | 0 | 0 | 23.22 | 0.98 | 344.16 | 0 | 0 | 0 | 0 | -0.969 | 0 | 6.734 | 6.471 | 5.516 | 0 | 0 | 0 | 1 | 1 | 0
2022-01-02 18:00 | 0 | 0 | 0 | 1 | 0.7 | 22.42 | 100 | 100 | 0 | 0 | 0 | 0 | 0 | 0 | 0 | 0 | 0 | 0 | 0 | 0 | 0 | 0 | 0 | 0 | 0 | 0 | 0 | -0.001 | 0 | 0 | 0 | 0 | 26.93 | 0.97 | 286.46 | 0 | 0 | 0 | 0 | -16.751 | 0 | 5.57 | 6.036 | 5.145 | 0 | 0 | 0 | 2 | 2 | 0
2022-01-02 19:00 | 0 | 0 | 0 | 0 | 0.5 | 22.51 | 100 | 100 | 0 | 0 | 0 | 0 | 0 | 0 | 0 | 0 | 0 | 0 | 0 | 0 | 0 | 0 | 0 | 0 | 0 | 0 | 0 | -0.001 | 0 | 0 | 0 | 0 | 0 | 0 | 242.99 | 0 | 0 | 0 | 0 | -12.619 | 0 | 3.39 | 4.982 | 4.247 | 0 | 0 | 0 | 1 | 1 | 0
2022-01-02 20:00 | 0 | 0 | 0 | 0 | 0.5 | 21.54 | 100 | 100 | 0 | 0 | 0 | 0 | 0 | 0 | 0 | 0 | 0 | 0 | 0 | 0 | 0 | 0 | 0 | 0 | 0 | 0 | 0 | -0.001 | 0 | 0 | 0 | 0 | 0 | 0 | 208.24 | 0 | 0 | 0 | 0 | -10.085 | 0 | 2.317 | 4.194 | 3.575 | 0 | 0 | 0 | 1 | 1 | 0
2022-01-02 21:00 | 0 | 0 | 0 | 0 | 0.8 | 21.38 | 100 | 100 | 0 | 0 | 0 | 0 | 0 | 0 | 0 | 0 | 0 | 0 | 0 | 0 | 0 | 0 | 0 | 0 | 0 | 0 | 0 | -0.001 | 0 | 0 | 0 | 0 | 0 | 0 | 179.71 | 0 | 0 | 0 | 0 | -8.283 | 0 | 1.716 | 3.545 | 3.022 | 0 | 0 | 0 | 1 | 1 | 0
2022-01-02 22:00 | 0 | 0 | 0 | 0 | 0.6 | 20.29 | 100 | 100 | 0 | 0 | 0 | 0 | 0 | 0 | 0 | 0 | 0 | 0 | 0 | 0 | 0 | 0 | 0 | 0 | 0 | 0 | 0 | -0.001 | 0 | 0 | 0 | 0 | 0 | 0 | 155.66 | 0 | 0 | 0 | 0 | -6.982 | 0 | 1.375 | 3.027 | 2.58 | 0 | 0 | 0 | 1 | 1 | 0
2022-01-02 23:00 | 0 | 0 | 0 | 0 | 1.1 | 20.25 | 100 | 100 | 0 | 0 | 0 | 0 | 0 | 0 | 0 | 0 | 0 | 0 | 0 | 0 | 0 | 0 | 0 | 0 | 0 | 0 | 0 | -0.001 | 0 | 0 | 0 | 0 | 0 | 0 | 135.29 | 0 | 0 | 0 | 0 | -5.913 | 0 | 1.15 | 2.571 | 2.192 | 0 | 0 | 0 | 1 | 1 | 0
2022-01-03 | 0 | 0 | 0 | 0 | 1.1 | 20.1 | 100 | 100 | 0 | 0 | 0 | 0 | 0 | 0 | 0 | 0 | 0 | 0 | 0 | 0 | 0 | 0 | 0 | 0 | 0 | 0 | 0 | -0.001 | 0 | 0 | 0 | 0 | 0 | 0 | 117.9 | 0 | 0 | 0 | 0 | -5.047 | 0 | 0.996 | 2.187 | 1.865 | 0 | 0 | 0 | 1 | 1 | 0
2022-01-03 01:00 | 0 | 0 | 0 | 0 | 1.1 | 20.44 | 100 | 100 | 0 | 0 | 0 | 0 | 0 | 0 | 0 | 0 | 0 | 0 | 0 | 0 | 0 | 0 | 0 | 0 | 0 | 0 | 0 | -0.001 | 0 | 0 | 0 | 0 | 0 | 0 | 103.08 | 0 | 0 | 0 | 0 | -4.303 | 0 | 0.876 | 1.85 | 1.577 | 0 | 0 | 0 | 1 | 1 | 0
2022-01-03 02:00 | 0 | 0 | 0 | 0 | 0.8 | 19.36 | 100 | 100 | 0 | 0 | 0 | 0 | 0 | 0 | 0 | 0 | 0 | 0 | 0 | 0 | 0 | 0 | 0 | 0 | 0 | 0 | 0 | -0.001 | 0 | 0 | 0 | 0 | 0 | 0 | 90.24 | 0 | 0 | 0 | 0 | -3.728 | 0 | 0.786 | 1.588 | 1.354 | 0 | 0 | 0 | 1 | 1 | 0
2022-01-03 03:00 | 0 | 0 | 0 | 0 | 1.2 | 20.21 | 100 | 100 | 0 | 0 | 0 | 0 | 0 | 0 | 0 | 0 | 0 | 0 | 0 | 0 | 0 | 0 | 0 | 0 | 0 | 0 | 0 | -0.001 | 0 | 0 | 0 | 0 | 0 | 0 | 79.37 | 0 | 0 | 0 | 0 | -3.153 | 0 | 0.694 | 1.328 | 1.132 | 0 | 0 | 0 | 1 | 1 | 0
2022-01-03 04:00 | 0 | 175.5 | 160.75 | 1 | 1.5 | 19.81 | 100 | 100 | 0 | 0 | 0 | 0.521 | 0 | 0 | 0 | 0 | 0 | 0 | 11.323 | 55.169 | 60.232 | 0 | 0 | 0 | 0 | 0 | 0 | -0.001 | 0 | 0 | 0 | 0 | 23.66 | 0.98 | 107.13 | 0 | 0 | 0 | 0 | 8.056 | 0 | 0.712 | 1.379 | 1.176 | 0 | 0 | 0 | 2 | 2 | 0
2022-01-03 05:00 | 0 | 296.8 | 284.73 | 1 | 1.4 | 23.96 | 100 | 100 | 0 | 0 | 0 | 0.521 | 0 | 0 | 0 | 0 | 0 | 0 | 67.251 | 97.719 | 101.862 | 0 | 0 | 0 | 0 | 0 | 0 | -0.001 | 0 | 0 | 0 | 0 | 16.4 | 0.99 | 314.09 | 0 | 0 | 0 | 0 | 60.079 | 0 | 1.491 | 3.067 | 2.614 | 0 | 0 | 0 | 1 | 1 | 0
2022-01-03 06:00 | 0 | 312.8 | 308.4 | 1 | 1.6 | 23.98 | 100 | 100 | 0 | 0 | 0 | 0.521 | 0 | 64.69 | 0 | 64.69 | 64.69 | 64.69 | 92.783 | 105.844 | 107.353 | 0 | 0 | 0 | 0 | 0 | 0 | -0.001 | 0 | 60.26 | 0 | 0 | 9.62 | 1 | 347.5 | 0 | 0 | 0 | 0 | 9.698 | 0 | 6.54 | 6.399 | 5.455 | 0 | 0 | 0 | 1 | 1 | 0
2022-01-03 07:00 | 0 | 251.9 | 251.39 | 1 | 1.3 | 24.01 | 100 | 100 | 0 | 0 | 0 | 0.521 | 0 | 57.186 | 0 | 57.186 | 57.186 | 57.186 | 75.916 | 86.278 | 86.452 | 0 | 0 | 0 | 0 | 0 | 0 | -0.001 | 0 | 66.15 | 0 | 0 | 3.64 | 1 | 347.5 | 0 | 0 | 0 | 0 | 0 | 0 | 6.739 | 6.473 | 5.518 | 0 | 0 | 0 | 1 | 1 | 0
2022-01-03 08:00 | 0 | 374.1 | 374.01 | 1 | 1.3 | 24.34 | 100 | 100 | 26.78 | 26.779 | 1.226 | 0.803 | 28.809 | 0 | 0 | 94.345 | 94.345 | 94.345 | 113.043 | 128.361 | 128.391 | 0 | 0 | 0 | 0 | 0 | 0 | 94.344 | 94.345 | 73.48 | 20.86 | 100 | 1.23 | 1 | 347.5 | 0 | 0 | 0 | 0 | 0 | 0 | 6.72 | 6.466 | 5.512 | 0 | 0 | 0 | 2 | 2 | 0
2022-01-03 09:00 | 0 | 523.7 | 521.94 | 1 | 1.6 | 26.62 | 100 | 100 | 40.001 | 40 | 3.572 | 1.342 | 44.915 | 0 | 0 | 139.056 | 139.056 | 139.056 | 157.537 | 179.128 | 179.734 | 0 | 0 | 0 | 0 | 0 | 0 | 139.055 | 139.056 | 77.37 | 22.26 | 100 | 4.7 | 1 | 347.5 | 0 | 0 | 0 | 0 | 0 | 0 | 6.587 | 6.42 | 5.473 | 0 | 0 | 0 | 2 | 2 | 0
2022-01-03 10:00 | 0 | 572.2 | 568.47 | 1 | 2.5 | 28.41 | 100 | 100 | 44.432 | 44.431 | 4.052 | 1.554 | 50.037 | 0 | 0 | 153.094 | 153.094 | 153.094 | 171.406 | 195.1 | 196.379 | 0 | 0 | 0 | 0 | 0 | 0 | 153.093 | 153.094 | 77.96 | 22.63 | 100 | 6.54 | 1 | 347.5 | 0 | 0 | 0 | 0 | 0 | 0 | 6.484 | 6.385 | 5.443 | 0 | 0 | 0 | 2 | 2 | 0
2022-01-03 11:00 | 0 | 581.7 | 577.83 | 1 | 3.6 | 28.86 | 100 | 100 | 45.256 | 45.256 | 4.209 | 1.599 | 51.064 | 0 | 0 | 155.951 | 155.951 | 155.951 | 174.22 | 198.311 | 199.639 | 0 | 0 | 0 | 0 | 0 | 0 | 155.95 | 155.951 | 78.12 | 22.67 | 100 | 6.61 | 1 | 347.5 | 0 | 0 | 0 | 0 | 0 | 0 | 6.458 | 6.376 | 5.435 | 0 | 0 | 0 | 2 | 2 | 0
2022-01-03 12:00 | 0 | 562.6 | 560.54 | 1 | 3.4 | 28.95 | 100 | 100 | 43.343 | 43.342 | 4.316 | 1.52 | 49.179 | 0 | 0 | 150.91 | 150.91 | 150.91 | 169.171 | 192.377 | 193.084 | 0 | 0 | 0 | 0 | 0 | 0 | 150.909 | 150.91 | 78.16 | 22.45 | 100 | 4.91 | 1 | 347.5 | 0 | 0 | 0 | 0 | 0 | 0 | 6.453 | 6.374 | 5.434 | 0 | 0 | 0 | 2 | 2 | 0
2022-01-03 13:00 | 0 | 499.3 | 499.12 | 1 | 3.1 | 28.89 | 100 | 100 | 36.781 | 36.781 | 4.351 | 1.251 | 42.383 | 0 | 0 | 132.574 | 132.574 | 132.574 | 150.84 | 171.297 | 171.36 | 0 | 0 | 0 | 0 | 0 | 0 | 132.573 | 132.574 | 77.37 | 21.46 | 100 | 1.55 | 1 | 347.5 | 0 | 0 | 0 | 0 | 0 | 0 | 6.457 | 6.375 | 5.435 | 0 | 0 | 0 | 2 | 2 | 0
2022-01-03 14:00 | 0 | 243.6 | 243.22 | 1 | 2.9 | 25.39 | 100 | 100 | 0 | 0 | 0 | 0.521 | 0 | 54.862 | 0 | 54.862 | 54.862 | 54.862 | 73.46 | 83.472 | 83.604 | 0 | 0 | 0 | 0 | 0 | 0 | -0.001 | 0 | 65.62 | 0 | 0 | 3.22 | 1 | 347.5 | 0 | 0 | 0 | 0 | 0 | 0 | 6.658 | 6.445 | 5.494 | 0 | 0 | 0 | 2 | 2 | 0
2022-01-03 15:00 | 0 | 222.7 | 219.88 | 1 | 2.5 | 24.54 | 100 | 100 | 0 | 0 | 0 | 0.521 | 0 | 47.499 | 0 | 47.499 | 47.499 | 47.499 | 66.178 | 75.464 | 76.431 | 0 | 0 | 0 | 0 | 0 | 0 | -0.001 | 0 | 62.15 | 0 | 0 | 9.12 | 1 | 347.5 | 0 | 0 | 0 | 0 | 0 | 0 | 6.708 | 6.462 | 5.509 | 0 | 0 | 0 | 1 | 1 | 0
2022-01-03 16:00 | 0 | 159.2 | 153.15 | 1 | 2.5 | 24.31 | 100 | 100 | 0 | 0 | 0 | 0.521 | 0 | 19.226 | 0 | 19.226 | 19.226 | 19.226 | 37.927 | 52.561 | 54.637 | 0 | 0 | 0 | 0 | 0 | 0 | -0.001 | 0 | 35.19 | 0 | 0 | 15.85 | 0.99 | 347.5 | 0 | 0 | 0 | 0 | 0 | 0 | 6.722 | 6.467 | 5.513 | 0 | 0 | 0 | 1 | 1 | 0
2022-01-03 17:00 | 0 | 112.6 | 103.59 | 1 | 1.5 | 22.21 | 100 | 100 | 0 | 0 | 0 | 0.521 | 0 | 0 | 0 | 0 | 0 | 0 | 8.515 | 35.551 | 38.644 | 0 | 0 | 0 | 0 | 0 | 0 | -0.001 | 0 | 0 | 0 | 0 | 23.08 | 0.98 | 315.34 | 0 | 0 | 0 | 0 | -9.335 | 0 | 6.209 | 6.284 | 5.357 | 0 | 0 | 0 | 1 | 1 | 0
2022-01-03 18:00 | 0 | 0 | 0 | 1 | 1.2 | 22.05 | 100 | 100 | 0 | 0 | 0 | 0 | 0 | 0 | 0 | 0 | 0 | 0 | 0 | 0 | 0 | 0 | 0 | 0 | 0 | 0 | 0 | -0.001 | 0 | 0 | 0 | 0 | 26.79 | 0.97 | 265.01 | 0 | 0 | 0 | 0 | -14.61 | 0 | 4.384 | 5.52 | 4.706 | 0 | 0 | 0 | 2 | 2 | 0
2022-01-03 19:00 | 0 | 0 | 0 | 0 | 1 | 21.81 | 100 | 100 | 0 | 0 | 0 | 0 | 0 | 0 | 0 | 0 | 0 | 0 | 0 | 0 | 0 | 0 | 0 | 0 | 0 | 0 | 0 | -0.001 | 0 | 0 | 0 | 0 | 0 | 0 | 225.97 | 0 | 0 | 0 | 0 | -11.334 | 0 | 2.815 | 4.599 | 3.92 | 0 | 0 | 0 | 1 | 1 | 0
2022-01-03 20:00 | 0 | 0 | 0 | 0 | 1.2 | 20.69 | 100 | 100 | 0 | 0 | 0 | 0 | 0 | 0 | 0 | 0 | 0 | 0 | 0 | 0 | 0 | 0 | 0 | 0 | 0 | 0 | 0 | -0.001 | 0 | 0 | 0 | 0 | 0 | 0 | 194.22 | 0 | 0 | 0 | 0 | -9.217 | 0 | 2.009 | 3.891 | 3.317 | 0 | 0 | 0 | 1 | 1 | 0
2022-01-03 21:00 | 0 | 0 | 0 | 0 | 1.1 | 21 | 100 | 100 | 0 | 0 | 0 | 0 | 0 | 0 | 0 | 0 | 0 | 0 | 0 | 0 | 0 | 0 | 0 | 0 | 0 | 0 | 0 | -0.001 | 0 | 0 | 0 | 0 | 0 | 0 | 167.95 | 0 | 0 | 0 | 0 | -7.623 | 0 | 1.533 | 3.288 | 2.803 | 0 | 0 | 0 | 1 | 1 | 0
2022-01-03 22:00 | 0 | 0 | 0 | 0 | 1.1 | 19.47 | 100 | 100 | 0 | 0 | 0 | 0 | 0 | 0 | 0 | 0 | 0 | 0 | 0 | 0 | 0 | 0 | 0 | 0 | 0 | 0 | 0 | -0.001 | 0 | 0 | 0 | 0 | 0 | 0 | 145.6 | 0 | 0 | 0 | 0 | -6.488 | 0 | 1.265 | 2.82 | 2.404 | 0 | 0 | 0 | 1 | 1 | 0
2022-01-03 23:00 | 0 | 0 | 0 | 0 | 0.9 | 19.61 | 100 | 100 | 0 | 0 | 0 | 0 | 0 | 0 | 0 | 0 | 0 | 0 | 0 | 0 | 0 | 0 | 0 | 0 | 0 | 0 | 0 | -0.001 | 0 | 0 | 0 | 0 | 0 | 0 | 126.63 | 0 | 0 | 0 | 0 | -5.507 | 0 | 1.075 | 2.393 | 2.04 | 0 | 0 | 0 | 1 | 1 | 0
2022-01-04 | 0 | 0 | 0 | 0 | 0.7 | 19.58 | 100 | 100 | 0 | 0 | 0 | 0 | 0 | 0 | 0 | 0 | 0 | 0 | 0 | 0 | 0 | 0 | 0 | 0 | 0 | 0 | 0 | -0.001 | 0 | 0 | 0 | 0 | 0 | 0 | 110.42 | 0 | 0 | 0 | 0 | -4.704 | 0 | 0.939 | 2.032 | 1.733 | 0 | 0 | 0 | 1 | 1 | 0
2022-01-04 01:00 | 0 | 0 | 0 | 0 | 0.8 | 19.7 | 100 | 100 | 0 | 0 | 0 | 0 | 0 | 0 | 0 | 0 | 0 | 0 | 0 | 0 | 0 | 0 | 0 | 0 | 0 | 0 | 0 | -0.001 | 0 | 0 | 0 | 0 | 0 | 0 | 96.57 | 0 | 0 | 0 | 0 | -4.021 | 0 | 0.832 | 1.722 | 1.468 | 0 | 0 | 0 | 1 | 1 | 0
2022-01-04 02:00 | 0 | 0 | 0 | 0 | 1 | 19.39 | 100 | 100 | 0 | 0 | 0 | 0 | 0 | 0 | 0 | 0 | 0 | 0 | 0 | 0 | 0 | 0 | 0 | 0 | 0 | 0 | 0 | -0.001 | 0 | 0 | 0 | 0 | 0 | 0 | 84.67 | 0 | 0 | 0 | 0 | -3.454 | 0 | 0.742 | 1.464 | 1.248 | 0 | 0 | 0 | 1 | 1 | 0
2022-01-04 03:00 | 0 | 0 | 0 | 0 | 1.1 | 19.88 | 100 | 100 | 0 | 0 | 0 | 0 | 0 | 0 | 0 | 0 | 0 | 0 | 0 | 0 | 0 | 0 | 0 | 0 | 0 | 0 | 0 | -0.001 | 0 | 0 | 0 | 0 | 0 | 0 | 74.57 | 0 | 0 | 0 | 0 | -2.932 | 0 | 0.657 | 1.228 | 1.047 | 0 | 0 | 0 | 1 | 1 | 0
2022-01-04 04:00 | 0 | 126.6 | 115.98 | 1 | 1.7 | 19.72 | 100 | 100 | 0 | 0 | 0 | 0.521 | 0 | 0 | 0 | 0 | 0 | 0 | 7.937 | 39.804 | 43.449 | 0 | 0 | 0 | 0 | 0 | 0 | -0.001 | 0 | 0 | 0 | 0 | 23.64 | 0.98 | 91.92 | 0 | 0 | 0 | 0 | 5.035 | 0 | 0.651 | 1.215 | 1.036 | 0 | 0 | 0 | 2 | 2 | 0
2022-01-04 05:00 | 0 | 125.8 | 120.7 | 1 | 2.5 | 23.03 | 100 | 100 | 0 | 0 | 0 | 0.521 | 0 | 0 | 0 | 0 | 0 | 0 | 28.281 | 41.425 | 43.175 | 0 | 0 | 0 | 0 | 0 | 0 | -0.001 | 0 | 0 | 0 | 0 | 16.37 | 0.99 | 173.89 | 0 | 0 | 0 | 0 | 23.795 | 0 | 0.906 | 1.932 | 1.647 | 0 | 0 | 0 | 1 | 1 | 0
2022-01-04 06:00 | 0 | 162.3 | 160.04 | 1 | 2.8 | 22.97 | 100 | 100 | 0 | 0 | 0 | 0.521 | 0 | 0 | 0 | 0 | 0 | 0 | 48.148 | 54.924 | 55.701 | 0 | 0 | 0 | 0 | 0 | 0 | -0.001 | 0 | 0 | 0 | 0 | 9.58 | 1 | 307.42 | 0 | 0 | 0 | 0 | 38.763 | 0 | 2.107 | 3.929 | 3.349 | 0 | 0 | 0 | 1 | 1 | 0
2022-01-04 07:00 | 0 | 246.6 | 246.12 | 1 | 2.8 | 22.66 | 100 | 100 | 0 | 0 | 0 | 0.521 | 0 | 44.395 | 0 | 44.395 | 44.395 | 44.395 | 74.324 | 84.467 | 84.633 | 0 | 0 | 0 | 0 | 0 | 0 | -0.001 | 0 | 52.46 | 0 | 0 | 3.59 | 1 | 347.5 | 0 | 0 | 0 | 0 | 11.634 | 0 | 6.485 | 6.375 | 5.435 | 0 | 0 | 0 | 1 | 1 | 0
2022-01-04 08:00 | 0 | 359.9 | 359.81 | 1 | 3.1 | 25.14 | 100 | 100 | 25.186 | 25.186 | 1.401 | 0.763 | 27.349 | 0 | 0 | 90.126 | 90.126 | 90.126 | 108.748 | 123.486 | 123.518 | 0 | 0 | 0 | 0 | 0 | 0 | 90.125 | 90.126 | 72.97 | 20.39 | 100 | 1.29 | 1 | 347.5 | 0 | 0 | 0 | 0 | 0 | 0 | 6.673 | 6.45 | 5.499 | 0 | 0 | 0 | 2 | 2 | 0
2022-01-04 09:00 | 0 | 268 | 267.07 | 1 | 3.1 | 25.23 | 100 | 100 | 0 | 0 | 0 | 0.521 | 0 | 61.994 | 0 | 61.994 | 61.994 | 61.994 | 80.606 | 91.658 | 91.978 | 0 | 0 | 0 | 0 | 0 | 0 | -0.001 | 0 | 67.4 | 0 | 0 | 4.78 | 1 | 347.5 | 0 | 0 | 0 | 0 | 0 | 0 | 6.668 | 6.448 | 5.497 | 0 | 0 | 0 | 2 | 2 | 0
2022-01-04 10:00 | 0 | 340 | 337.72 | 1 | 3.4 | 25.35 | 100 | 100 | 22.661 | 22.661 | 1.6 | 0.701 | 24.962 | 0 | 0 | 83.223 | 83.223 | 83.223 | 101.824 | 115.907 | 116.688 | 0 | 0 | 0 | 0 | 0 | 0 | 83.222 | 83.223 | 71.32 | 19.42 | 100 | 6.63 | 1 | 347.5 | 0 | 0 | 0 | 0 | 0 | 0 | 6.661 | 6.446 | 5.495 | 0 | 0 | 0 | 2 | 2 | 0
2022-01-04 11:00 | 0 | 260.7 | 258.91 | 1 | 3.7 | 25.34 | 100 | 100 | 0 | 0 | 0 | 0.521 | 0 | 59.456 | 0 | 59.456 | 59.456 | 59.456 | 78.058 | 88.858 | 89.472 | 0 | 0 | 0 | 0 | 0 | 0 | -0.001 | 0 | 66.45 | 0 | 0 | 6.72 | 1 | 347.5 | 0 | 0 | 0 | 0 | 0 | 0 | 6.661 | 6.446 | 5.495 | 0 | 0 | 0 | 2 | 2 | 0
2022-01-04 12:00 | 0 | 175.5 | 174.83 | 1 | 4.2 | 25.13 | 100 | 100 | 0 | 0 | 0 | 0.521 | 0 | 34.137 | 0 | 34.137 | 34.137 | 34.137 | 52.759 | 60 | 60.232 | 0 | 0 | 0 | 0 | 0 | 0 | -0.001 | 0 | 56.68 | 0 | 0 | 5.02 | 1 | 347.5 | 0 | 0 | 0 | 0 | 0 | 0 | 6.674 | 6.45 | 5.499 | 0 | 0 | 0 | 1 | 1 | 0
2022-01-04 13:00 | 0 | 255.4 | 255.29 | 1 | 4 | 25.14 | 100 | 100 | 0 | 0 | 0 | 0.521 | 0 | 58.528 | 0 | 58.528 | 58.528 | 58.528 | 77.149 | 87.616 | 87.653 | 0 | 0 | 0 | 0 | 0 | 0 | -0.001 | 0 | 66.77 | 0 | 0 | 1.68 | 1 | 347.5 | 0 | 0 | 0 | 0 | 0 | 0 | 6.673 | 6.45 | 5.499 | 0 | 0 | 0 | 1 | 1 | 0
2022-01-04 14:00 | 0 | 294.6 | 294.17 | 1 | 3.9 | 23.26 | 100 | 100 | 0 | 0 | 0 | 0.521 | 0 | 70.054 | 0 | 70.054 | 70.054 | 70.054 | 88.856 | 100.96 | 101.107 | 0 | 0 | 0 | 0 | 0 | 0 | -0.001 | 0 | 69.29 | 0 | 0 | 3.08 | 1 | 347.5 | 0 | 0 | 0 | 0 | 0 | 0 | 6.784 | 6.488 | 5.531 | 0 | 0 | 0 | 1 | 1 | 0
2022-01-04 15:00 | 0 | 278.8 | 275.38 | 1 | 3.7 | 23.32 | 100 | 100 | 0 | 0 | 0 | 0.521 | 0 | 64.094 | 0 | 64.094 | 64.094 | 64.094 | 82.89 | 94.51 | 95.684 | 0 | 0 | 0 | 0 | 0 | 0 | -0.001 | 0 | 66.98 | 0 | 0 | 8.98 | 1 | 347.5 | 0 | 0 | 0 | 0 | 0 | 0 | 6.78 | 6.486 | 5.53 | 0 | 0 | 0 | 1 | 1 | 0
2022-01-04 16:00 | 0 | 42 | 40.43 | 1 | 3.1 | 23.06 | 100 | 100 | 0 | 0 | 0 | 0.521 | 0 | 0 | 0 | 0 | 0 | 0 | 10.036 | 13.876 | 14.414 | 0 | 0 | 0 | 0 | 0 | 0 | -0.001 | 0 | 0 | 0 | 0 | 15.71 | 0.99 | 320.31 | 0 | 0 | 0 | 0 | -7.893 | 0 | 6.256 | 6.302 | 5.372 | 0 | 0 | 0 | 1 | 1 | 0
2022-01-04 17:00 | 0 | 17.5 | 16.12 | 1 | 2.5 | 20.44 | 100 | 100 | 0 | 0 | 0 | 0.521 | 0 | 0 | 0 | 0 | 0 | 0 | 1.333 | 5.531 | 6.006 | 0 | 0 | 0 | 0 | 0 | 0 | -0.001 | 0 | 0 | 0 | 0 | 22.94 | 0.98 | 272.54 | 0 | 0 | 0 | 0 | -13.867 | 0 | 4.699 | 5.669 | 4.833 | 0 | 0 | 0 | 1 | 1 | 0
2022-01-04 18:00 | 0 | 0 | 0 | 1 | 2.2 | 20.53 | 100 | 100 | 0 | 0 | 0 | 0 | 0 | 0 | 0 | 0 | 0 | 0 | 0 | 0 | 0 | 0 | 0 | 0 | 0 | 0 | 0 | -0.001 | 0 | 0 | 0 | 0 | 26.65 | 0.97 | 231.66 | 0 | 0 | 0 | 0 | -11.868 | 0 | 3.047 | 4.762 | 4.059 | 0 | 0 | 0 | 2 | 2 | 0
2022-01-04 19:00 | 0 | 0 | 0 | 0 | 1.8 | 20.66 | 100 | 100 | 0 | 0 | 0 | 0 | 0 | 0 | 0 | 0 | 0 | 0 | 0 | 0 | 0 | 0 | 0 | 0 | 0 | 0 | 0 | -0.001 | 0 | 0 | 0 | 0 | 0 | 0 | 198.86 | 0 | 0 | 0 | 0 | -9.519 | 0 | 2.112 | 3.998 | 3.408 | 0 | 0 | 0 | 1 | 1 | 0
2022-01-04 20:00 | 0 | 0 | 0 | 0 | 1.6 | 19.82 | 100 | 100 | 0 | 0 | 0 | 0 | 0 | 0 | 0 | 0 | 0 | 0 | 0 | 0 | 0 | 0 | 0 | 0 | 0 | 0 | 0 | -0.001 | 0 | 0 | 0 | 0 | 0 | 0 | 171.64 | 0 | 0 | 0 | 0 | -7.902 | 0 | 1.608 | 3.398 | 2.896 | 0 | 0 | 0 | 1 | 1 | 0
2022-01-04 21:00 | 0 | 0 | 0 | 0 | 1.5 | 19.83 | 100 | 100 | 0 | 0 | 0 | 0 | 0 | 0 | 0 | 0 | 0 | 0 | 0 | 0 | 0 | 0 | 0 | 0 | 0 | 0 | 0 | -0.001 | 0 | 0 | 0 | 0 | 0 | 0 | 148.78 | 0 | 0 | 0 | 0 | -6.637 | 0 | 1.297 | 2.883 | 2.457 | 0 | 0 | 0 | 1 | 1 | 0
2022-01-04 22:00 | 0 | 0 | 0 | 0 | 1.1 | 19.15 | 100 | 100 | 0 | 0 | 0 | 0 | 0 | 0 | 0 | 0 | 0 | 0 | 0 | 0 | 0 | 0 | 0 | 0 | 0 | 0 | 0 | -0.001 | 0 | 0 | 0 | 0 | 0 | 0 | 129.27 | 0 | 0 | 0 | 0 | -5.663 | 0 | 1.103 | 2.462 | 2.099 | 0 | 0 | 0 | 1 | 1 | 0
2022-01-04 23:00 | 0 | 0 | 0 | 0 | 1.2 | 19.18 | 100 | 100 | 0 | 0 | 0 | 0 | 0 | 0 | 0 | 0 | 0 | 0 | 0 | 0 | 0 | 0 | 0 | 0 | 0 | 0 | 0 | -0.001 | 0 | 0 | 0 | 0 | 0 | 0 | 112.62 | 0 | 0 | 0 | 0 | -4.832 | 0 | 0.96 | 2.09 | 1.782 | 0 | 0 | 0 | 1 | 1 | 0
2022-01-05 | 0 | 0 | 0 | 0 | 1.3 | 19.32 | 100 | 100 | 0 | 0 | 0 | 0 | 0 | 0 | 0 | 0 | 0 | 0 | 0 | 0 | 0 | 0 | 0 | 0 | 0 | 0 | 0 | -0.001 | 0 | 0 | 0 | 0 | 0 | 0 | 98.4 | 0 | 0 | 0 | 0 | -4.129 | 0 | 0.848 | 1.771 | 1.51 | 0 | 0 | 0 | 1 | 1 | 0
2022-01-05 01:00 | 0 | 0 | 0 | 0 | 1.5 | 19.52 | 100 | 100 | 0 | 0 | 0 | 0 | 0 | 0 | 0 | 0 | 0 | 0 | 0 | 0 | 0 | 0 | 0 | 0 | 0 | 0 | 0 | -0.001 | 0 | 0 | 0 | 0 | 0 | 0 | 86.25 | 0 | 0 | 0 | 0 | -3.525 | 0 | 0.754 | 1.496 | 1.275 | 0 | 0 | 0 | 1 | 1 | 0
2022-01-05 02:00 | 0 | 0 | 0 | 0 | 1.5 | 19.14 | 100 | 100 | 0 | 0 | 0 | 0 | 0 | 0 | 0 | 0 | 0 | 0 | 0 | 0 | 0 | 0 | 0 | 0 | 0 | 0 | 0 | -0.001 | 0 | 0 | 0 | 0 | 0 | 0 | 75.82 | 0 | 0 | 0 | 0 | -3.03 | 0 | 0.673 | 1.272 | 1.085 | 0 | 0 | 0 | 1 | 1 | 0
2022-01-05 03:00 | 0 | 0 | 0 | 0 | 1.6 | 19.18 | 100 | 100 | 0 | 0 | 0 | 0 | 0 | 0 | 0 | 0 | 0 | 0 | 0 | 0 | 0 | 0 | 0 | 0 | 0 | 0 | 0 | -0.001 | 0 | 0 | 0 | 0 | 0 | 0 | 66.91 | 0 | 0 | 0 | 0 | -2.584 | 0 | 0.596 | 1.073 | 0.915 | 0 | 0 | 0 | 1 | 1 | 0
2022-01-05 04:00 | 0 | 43.9 | 40.23 | 1 | 1.6 | 18.91 | 100 | 100 | 0 | 0 | 0 | 0.521 | 0 | 0 | 0 | 0 | 0 | 0 | 2.671 | 13.806 | 15.066 | 0 | 0 | 0 | 0 | 0 | 0 | -0.001 | 0 | 0 | 0 | 0 | 23.6 | 0.98 | 68.03 | 0 | 0 | 0 | 0 | 0.324 | 0 | 0.553 | 0.968 | 0.825 | 0 | 0 | 0 | 2 | 2 | 0
2022-01-05 05:00 | 0 | 25.8 | 24.76 | 1 | 1.5 | 21.97 | 100 | 100 | 0 | 0 | 0 | 0.521 | 0 | 0 | 0 | 0 | 0 | 0 | 5.753 | 8.497 | 8.855 | 0 | 0 | 0 | 0 | 0 | 0 | -0.001 | 0 | 0 | 0 | 0 | 16.33 | 0.99 | 79.52 | 0 | 0 | 0 | 0 | 3.336 | 0 | 0.566 | 0.999 | 0.852 | 0 | 0 | 0 | 1 | 1 | 0
2022-01-05 06:00 | 0 | 74.3 | 73.27 | 1 | 1.3 | 22.28 | 100 | 100 | 0 | 0 | 0 | 0.521 | 0 | 0 | 0 | 0 | 0 | 0 | 22.046 | 25.147 | 25.5 | 0 | 0 | 0 | 0 | 0 | 0 | -0.001 | 0 | 0 | 0 | 0 | 9.54 | 1 | 142.75 | 0 | 0 | 0 | 0 | 18.353 | 0 | 0.779 | 1.573 | 1.341 | 0 | 0 | 0 | 1 | 1 | 0
2022-01-05 07:00 | 0 | 242.6 | 242.14 | 1 | 1.1 | 22.15 | 100 | 100 | 0 | 0 | 0 | 0.521 | 0 | 4.258 | 0 | 4.258 | 4.258 | 4.258 | 73.125 | 83.102 | 83.26 | 0 | 0 | 0 | 0 | 0 | 0 | -0.001 | 0 | 5.11 | 0 | 0 | 3.54 | 1 | 347.5 | 0 | 0 | 0 | 0 | 59.436 | 0 | 2.193 | 3.907 | 3.331 | 0 | 0 | 0 | 1 | 1 | 0
2022-01-05 08:00 | 0 | 369.4 | 369.3 | 1 | 1 | 25.42 | 100 | 100 | 26.044 | 26.044 | 1.508 | 0.79 | 28.342 | 0 | 0 | 93.018 | 93.018 | 93.018 | 111.613 | 126.742 | 126.778 | 0 | 0 | 0 | 0 | 0 | 0 | 93.017 | 93.018 | 73.37 | 20.54 | 100 | 1.36 | 1 | 347.5 | 0 | 0 | 0 | 0 | 0 | 0 | 6.657 | 6.444 | 5.494 | 0 | 0 | 0 | 2 | 2 | 0
2022-01-05 09:00 | 0 | 448.4 | 446.79 | 1 | 1.3 | 26.08 | 100 | 100 | 33.071 | 33.071 | 2.465 | 1.042 | 36.579 | 0 | 0 | 116.311 | 116.311 | 116.311 | 134.843 | 153.337 | 153.891 | 0 | 0 | 0 | 0 | 0 | 0 | 116.31 | 116.311 | 75.58 | 21.49 | 100 | 4.86 | 1 | 347.5 | 0 | 0 | 0 | 0 | 0 | 0 | 6.618 | 6.431 | 5.482 | 0 | 0 | 0 | 2 | 2 | 0
2022-01-05 10:00 | 0 | 465.1 | 461.89 | 1 | 1.5 | 28.47 | 100 | 100 | 33.32 | 33.319 | 3.747 | 1.099 | 38.166 | 0 | 0 | 120.948 | 120.948 | 120.948 | 139.253 | 158.522 | 159.622 | 0 | 0 | 0 | 0 | 0 | 0 | 120.947 | 120.948 | 75.77 | 20.87 | 100 | 6.73 | 1 | 347.5 | 0 | 0 | 0 | 0 | 0 | 0 | 6.481 | 6.383 | 5.442 | 0 | 0 | 0 | 2 | 2 | 0
2022-01-05 11:00 | 0 | 402.5 | 399.64 | 1 | 1.8 | 28.61 | 100 | 100 | 27.317 | 27.317 | 3.273 | 0.883 | 31.473 | 0 | 0 | 102.186 | 102.186 | 102.186 | 120.479 | 137.158 | 138.138 | 0 | 0 | 0 | 0 | 0 | 0 | 102.185 | 102.186 | 73.97 | 19.77 | 100 | 6.83 | 1 | 347.5 | 0 | 0 | 0 | 0 | 0 | 0 | 6.473 | 6.381 | 5.439 | 0 | 0 | 0 | 2 | 2 | 0
2022-01-05 12:00 | 0 | 626.8 | 624.27 | 1 | 2.9 | 28.77 | 100 | 100 | 50.23 | 50.23 | 4.608 | 1.838 | 56.677 | 0 | 0 | 170.104 | 170.104 | 170.104 | 188.382 | 214.25 | 215.118 | 0 | 0 | 0 | 0 | 0 | 0 | 170.103 | 170.104 | 79.08 | 23.35 | 100 | 5.15 | 1 | 347.5 | 0 | 0 | 0 | 0 | 0 | 0 | 6.463 | 6.377 | 5.437 | 0 | 0 | 0 | 2 | 2 | 0
2022-01-05 13:00 | 0 | 526.8 | 526.54 | 1 | 3.7 | 29.13 | 100 | 100 | 39.543 | 39.543 | 4.515 | 1.368 | 45.426 | 0 | 0 | 140.87 | 140.87 | 140.87 | 159.114 | 180.707 | 180.798 | 0 | 0 | 0 | 0 | 0 | 0 | 140.869 | 140.87 | 77.92 | 21.87 | 100 | 1.81 | 1 | 347.5 | 0 | 0 | 0 | 0 | 0 | 0 | 6.443 | 6.37 | 5.43 | 0 | 0 | 0 | 2 | 2 | 0
2022-01-05 14:00 | 0 | 617 | 616.18 | 1 | 4 | 27.16 | 100 | 100 | 50.206 | 50.206 | 3.899 | 1.796 | 55.901 | 0 | 0 | 167.701 | 167.701 | 167.701 | 186.13 | 211.475 | 211.754 | 0 | 0 | 0 | 0 | 0 | 0 | 167.7 | 167.701 | 79.2 | 23.71 | 100 | 2.95 | 1 | 347.5 | 0 | 0 | 0 | 0 | 0 | 0 | 6.556 | 6.41 | 5.464 | 0 | 0 | 0 | 2 | 2 | 0
2022-01-05 15:00 | 0 | 535.4 | 529.04 | 1 | 4.1 | 25.71 | 100 | 100 | 41.029 | 41.029 | 3.196 | 1.366 | 45.591 | 0 | 0 | 140.693 | 140.693 | 140.693 | 159.26 | 181.566 | 183.749 | 0 | 0 | 0 | 0 | 0 | 0 | 140.692 | 140.693 | 76.57 | 22.33 | 100 | 8.84 | 1 | 347.5 | 0 | 0 | 0 | 0 | 0 | 0 | 6.64 | 6.439 | 5.489 | 0 | 0 | 0 | 2 | 2 | 0
2022-01-05 16:00 | 0 | 150.5 | 144.98 | 1 | 3.7 | 24.9 | 100 | 100 | 0 | 0 | 0 | 0.521 | 0 | 17.418 | 0 | 17.418 | 17.418 | 17.418 | 36.063 | 49.758 | 51.652 | 0 | 0 | 0 | 0 | 0 | 0 | -0.001 | 0 | 33.72 | 0 | 0 | 15.56 | 0.99 | 347.5 | 0 | 0 | 0 | 0 | 0 | 0 | 6.687 | 6.455 | 5.503 | 0 | 0 | 0 | 2 | 2 | 0
2022-01-05 17:00 | 0 | 8.4 | 7.74 | 1 | 3 | 21.53 | 100 | 100 | 0 | 0 | 0 | 0.521 | 0 | 0 | 0 | 0 | 0 | 0 | 0.644 | 2.658 | 2.883 | 0 | 0 | 0 | 0 | 0 | 0 | -0.001 | 0 | 0 | 0 | 0 | 22.79 | 0.98 | 290.65 | 0 | 0 | 0 | 0 | -16.504 | 0 | 5.8 | 6.126 | 5.222 | 0 | 0 | 0 | 1 | 1 | 0
2022-01-05 18:00 | 0 | 0 | 0 | 1 | 2.5 | 21.67 | 100 | 100 | 0 | 0 | 0 | 0 | 0 | 0 | 0 | 0 | 0 | 0 | 0 | 0 | 0 | 0 | 0 | 0 | 0 | 0 | 0 | -0.001 | 0 | 0 | 0 | 0 | 26.5 | 0.97 | 246.05 | 0 | 0 | 0 | 0 | -12.945 | 0 | 3.544 | 5.075 | 4.326 | 0 | 0 | 0 | 2 | 2 | 0
2022-01-05 19:00 | 0 | 0 | 0 | 0 | 2.1 | 21.85 | 100 | 100 | 0 | 0 | 0 | 0 | 0 | 0 | 0 | 0 | 0 | 0 | 0 | 0 | 0 | 0 | 0 | 0 | 0 | 0 | 0 | -0.001 | 0 | 0 | 0 | 0 | 0 | 0 | 210.78 | 0 | 0 | 0 | 0 | -10.238 | 0 | 2.375 | 4.245 | 3.619 | 0 | 0 | 0 | 1 | 1 | 0
2022-01-05 20:00 | 0 | 0 | 0 | 0 | 1.4 | 20.91 | 100 | 100 | 0 | 0 | 0 | 0 | 0 | 0 | 0 | 0 | 0 | 0 | 0 | 0 | 0 | 0 | 0 | 0 | 0 | 0 | 0 | -0.001 | 0 | 0 | 0 | 0 | 0 | 0 | 181.73 | 0 | 0 | 0 | 0 | -8.432 | 0 | 1.76 | 3.602 | 3.07 | 0 | 0 | 0 | 1 | 1 | 0
2022-01-05 21:00 | 0 | 0 | 0 | 0 | 0.7 | 20.83 | 100 | 100 | 0 | 0 | 0 | 0 | 0 | 0 | 0 | 0 | 0 | 0 | 0 | 0 | 0 | 0 | 0 | 0 | 0 | 0 | 0 | -0.001 | 0 | 0 | 0 | 0 | 0 | 0 | 157.45 | 0 | 0 | 0 | 0 | -7.05 | 0 | 1.391 | 3.055 | 2.604 | 0 | 0 | 0 | 1 | 1 | 0
2022-01-05 22:00 | 0 | 0 | 0 | 0 | 0.5 | 19.98 | 100 | 100 | 0 | 0 | 0 | 0 | 0 | 0 | 0 | 0 | 0 | 0 | 0 | 0 | 0 | 0 | 0 | 0 | 0 | 0 | 0 | -0.001 | 0 | 0 | 0 | 0 | 0 | 0 | 136.77 | 0 | 0 | 0 | 0 | -6.003 | 0 | 1.167 | 2.611 | 2.226 | 0 | 0 | 0 | 1 | 1 | 0
2022-01-05 23:00 | 0 | 0 | 0 | 0 | 1 | 19.38 | 100 | 100 | 0 | 0 | 0 | 0 | 0 | 0 | 0 | 0 | 0 | 0 | 0 | 0 | 0 | 0 | 0 | 0 | 0 | 0 | 0 | -0.001 | 0 | 0 | 0 | 0 | 0 | 0 | 119.06 | 0 | 0 | 0 | 0 | -5.141 | 0 | 1.011 | 2.229 | 1.9 | 0 | 0 | 0 | 1 | 1 | 0
2022-01-06 | 0 | 0 | 0 | 0 | 1.2 | 19.34 | 100 | 100 | 0 | 0 | 0 | 0 | 0 | 0 | 0 | 0 | 0 | 0 | 0 | 0 | 0 | 0 | 0 | 0 | 0 | 0 | 0 | -0.001 | 0 | 0 | 0 | 0 | 0 | 0 | 103.91 | 0 | 0 | 0 | 0 | -4.397 | 0 | 0.891 | 1.893 | 1.614 | 0 | 0 | 0 | 1 | 1 | 0
2022-01-06 01:00 | 0 | 0 | 0 | 0 | 1.2 | 19.15 | 100 | 100 | 0 | 0 | 0 | 0 | 0 | 0 | 0 | 0 | 0 | 0 | 0 | 0 | 0 | 0 | 0 | 0 | 0 | 0 | 0 | -0.001 | 0 | 0 | 0 | 0 | 0 | 0 | 90.92 | 0 | 0 | 0 | 0 | -3.772 | 0 | 0.793 | 1.608 | 1.371 | 0 | 0 | 0 | 1 | 1 | 0
2022-01-06 02:00 | 0 | 0 | 0 | 0 | 1.3 | 18.4 | 100 | 100 | 0 | 0 | 0 | 0 | 0 | 0 | 0 | 0 | 0 | 0 | 0 | 0 | 0 | 0 | 0 | 0 | 0 | 0 | 0 | -0.001 | 0 | 0 | 0 | 0 | 0 | 0 | 79.7 | 0 | 0 | 0 | 0 | -3.258 | 0 | 0.711 | 1.375 | 1.172 | 0 | 0 | 0 | 1 | 1 | 0
2022-01-06 03:00 | 0 | 0 | 0 | 0 | 1.3 | 18.38 | 100 | 100 | 0 | 0 | 0 | 0 | 0 | 0 | 0 | 0 | 0 | 0 | 0 | 0 | 0 | 0 | 0 | 0 | 0 | 0 | 0 | -0.001 | 0 | 0 | 0 | 0 | 0 | 0 | 70.1 | 0 | 0 | 0 | 0 | -2.784 | 0 | 0.631 | 1.162 | 0.991 | 0 | 0 | 0 | 1 | 1 | 0
2022-01-06 04:00 | 0 | 269.9 | 247.39 | 1 | 1.2 | 19.26 | 100 | 100 | 0 | 0 | 0 | 0.521 | 0 | 0 | 0 | 0 | 0 | 0 | 15.909 | 84.905 | 92.63 | 0 | 0 | 0 | 0 | 0 | 0 | -0.001 | 0 | 0 | 0 | 0 | 23.56 | 0.98 | 114.15 | 0 | 0 | 0 | 0 | 12.785 | 0 | 0.687 | 1.315 | 1.121 | 0 | 0 | 0 | 2 | 2 | 0
2022-01-06 05:00 | 0 | 453.4 | 435.2 | 1 | 0.7 | 23.84 | 100 | 100 | 0 | 0 | 0 | 0.521 | 0 | 22.864 | 0 | 22.864 | 22.864 | 22.864 | 100.278 | 149.36 | 155.607 | 0 | 0 | 0 | 0 | 0 | 0 | -0.001 | 0 | 14.69 | 0 | 0 | 16.29 | 0.99 | 347.5 | 0 | 0 | 0 | 0 | 67.738 | 0 | 2.39 | 3.933 | 3.352 | 0 | 0 | 0 | 1 | 1 | 0
2022-01-06 06:00 | 0 | 644.7 | 635.88 | 1 | 1.4 | 24.53 | 100 | 100 | 53.039 | 53.039 | 3.207 | 1.883 | 58.129 | 0 | 0 | 172.646 | 172.646 | 172.646 | 191.325 | 218.236 | 221.261 | 0 | 0 | 0 | 0 | 0 | 0 | 172.645 | 172.646 | 78.03 | 23.97 | 100 | 9.49 | 1 | 347.5 | 0 | 0 | 0 | 0 | 0 | 0 | 6.709 | 6.462 | 5.509 | 0 | 0 | 0 | 2 | 2 | 0
2022-01-06 07:00 | 0 | 603.1 | 601.99 | 1 | 1.7 | 24.66 | 100 | 100 | 49.775 | 49.775 | 2.802 | 1.718 | 54.295 | 0 | 0 | 163.137 | 163.137 | 163.137 | 181.804 | 206.604 | 206.984 | 0 | 0 | 0 | 0 | 0 | 0 | 163.136 | 163.137 | 78.82 | 24.05 | 100 | 3.47 | 1 | 347.5 | 0 | 0 | 0 | 0 | 0 | 0 | 6.701 | 6.46 | 5.507 | 0 | 0 | 0 | 2 | 2 | 0
2022-01-06 08:00 | 0 | 394.9 | 394.78 | 1 | 2.2 | 26.3 | 100 | 100 | 28.143 | 28.143 | 2.033 | 0.868 | 31.044 | 0 | 0 | 100.8 | 100.8 | 100.8 | 119.311 | 135.487 | 135.53 | 0 | 0 | 0 | 0 | 0 | 0 | 100.799 | 100.8 | 74.37 | 20.76 | 100 | 1.44 | 1 | 347.5 | 0 | 0 | 0 | 0 | 0 | 0 | 6.605 | 6.427 | 5.479 | 0 | 0 | 0 | 2 | 2 | 0
2022-01-06 09:00 | 0 | 141.4 | 140.87 | 1 | 3.7 | 25.34 | 100 | 100 | 0 | 0 | 0 | 0.521 | 0 | 23.912 | 0 | 23.912 | 23.912 | 23.912 | 42.514 | 48.347 | 48.528 | 0 | 0 | 0 | 0 | 0 | 0 | -0.001 | 0 | 49.27 | 0 | 0 | 4.95 | 1 | 347.5 | 0 | 0 | 0 | 0 | 0 | 0 | 6.661 | 6.446 | 5.495 | 0 | 0 | 0 | 2 | 2 | 0
2022-01-06 10:00 | 0 | 49.4 | 49.05 | 1 | 5.2 | 22.69 | 100 | 100 | 0 | 0 | 0 | 0.521 | 0 | 0 | 0 | 0 | 0 | 0 | 14.786 | 16.833 | 16.954 | 0 | 0 | 0 | 0 | 0 | 0 | -0.001 | 0 | 0 | 0 | 0 | 6.84 | 1 | 334.92 | 0 | 0 | 0 | 0 | -3.651 | 0 | 6.561 | 6.411 | 5.465 | 0 | 0 | 0 | 1 | 1 | 0
2022-01-06 11:00 | 0 | 261.7 | 259.78 | 1 | 4.8 | 22.59 | 100 | 100 | 0 | 0 | 0 | 0.521 | 0 | 55.866 | 0 | 55.866 | 55.866 | 55.866 | 78.308 | 89.156 | 89.815 | 0 | 0 | 0 | 0 | 0 | 0 | -0.001 | 0 | 62.2 | 0 | 0 | 6.95 | 1 | 347.5 | 0 | 0 | 0 | 0 | 3.651 | 0 | 6.778 | 6.485 | 5.528 | 0 | 0 | 0 | 1 | 1 | 0
2022-01-06 12:00 | 0 | 167.5 | 166.79 | 1 | 4.1 | 22.2 | 100 | 100 | 0 | 0 | 0 | 0.521 | 0 | 31.423 | 0 | 31.423 | 31.423 | 31.423 | 50.327 | 57.242 | 57.486 | 0 | 0 | 0 | 0 | 0 | 0 | -0.001 | 0 | 54.66 | 0 | 0 | 5.28 | 1 | 347.5 | 0 | 0 | 0 | 0 | 0 | 0 | 6.847 | 6.509 | 5.549 | 0 | 0 | 0 | 1 | 1 | 0
2022-01-06 13:00 | 0 | 26.5 | 26.48 | 1 | 3.7 | 21.73 | 100 | 100 | 0 | 0 | 0 | 0.521 | 0 | 0 | 0 | 0 | 0 | 0 | 8.003 | 9.09 | 9.095 | 0 | 0 | 0 | 0 | 0 | 0 | -0.001 | 0 | 0 | 0 | 0 | 1.95 | 1 | 313.61 | 0 | 0 | 0 | 0 | -9.836 | 0 | 6.203 | 6.281 | 5.355 | 0 | 0 | 0 | 1 | 1 | 0
2022-01-06 14:00 | 0 | 43.3 | 43.25 | 1 | 3.6 | 20.36 | 100 | 100 | 0 | 0 | 0 | 0.521 | 0 | 0 | 0 | 0 | 0 | 0 | 13.065 | 14.843 | 14.861 | 0 | 0 | 0 | 0 | 0 | 0 | -0.001 | 0 | 0 | 0 | 0 | 2.8 | 1 | 304.4 | 0 | 0 | 0 | 0 | -2.674 | 0 | 4.988 | 5.804 | 4.948 | 0 | 0 | 0 | 1 | 1 | 0
2022-01-06 15:00 | 0 | 17.2 | 17 | 1 | 3.4 | 20.55 | 100 | 100 | 0 | 0 | 0 | 0.521 | 0 | 0 | 0 | 0 | 0 | 0 | 5.119 | 5.835 | 5.903 | 0 | 0 | 0 | 0 | 0 | 0 | -0.001 | 0 | 0 | 0 | 0 | 8.69 | 1 | 272.55 | 0 | 0 | 0 | 0 | -9.245 | 0 | 4.251 | 5.459 | 4.654 | 0 | 0 | 0 | 1 | 1 | 0
2022-01-06 16:00 | 0 | 3.8 | 3.66 | 1 | 3 | 20.63 | 100 | 100 | 0 | 0 | 0 | 0.521 | 0 | 0 | 0 | 0 | 0 | 0 | 0.913 | 1.257 | 1.304 | 0 | 0 | 0 | 0 | 0 | 0 | -0.001 | 0 | 0 | 0 | 0 | 15.41 | 0.99 | 234.61 | 0 | 0 | 0 | 0 | -11.015 | 0 | 3.073 | 4.78 | 4.075 | 0 | 0 | 0 | 1 | 1 | 0
2022-01-06 17:00 | 0 | 5.9 | 5.45 | 1 | 2.4 | 19.28 | 100 | 100 | 0 | 0 | 0 | 0.521 | 0 | 0 | 0 | 0 | 0 | 0 | 0.455 | 1.869 | 2.025 | 0 | 0 | 0 | 0 | 0 | 0 | -0.001 | 0 | 0 | 0 | 0 | 22.64 | 0.98 | 202.48 | 0 | 0 | 0 | 0 | -9.325 | 0 | 2.205 | 4.089 | 3.486 | 0 | 0 | 0 | 1 | 1 | 0
2022-01-06 18:00 | 0 | 0 | 0 | 1 | 2.3 | 18.83 | 100 | 100 | 0 | 0 | 0 | 0 | 0 | 0 | 0 | 0 | 0 | 0 | 0 | 0 | 0 | 0 | 0 | 0 | 0 | 0 | 0 | -0.001 | 0 | 0 | 0 | 0 | 26.35 | 0.97 | 174.49 | 0 | 0 | 0 | 0 | -8.125 | 0 | 1.67 | 3.484 | 2.97 | 0 | 0 | 0 | 2 | 2 | 0
2022-01-06 19:00 | 0 | 0 | 0 | 0 | 2 | 18.85 | 100 | 100 | 0 | 0 | 0 | 0 | 0 | 0 | 0 | 0 | 0 | 0 | 0 | 0 | 0 | 0 | 0 | 0 | 0 | 0 | 0 | -0.001 | 0 | 0 | 0 | 0 | 0 | 0 | 151.03 | 0 | 0 | 0 | 0 | -6.81 | 0 | 1.335 | 2.955 | 2.519 | 0 | 0 | 0 | 1 | 1 | 0
2022-01-06 20:00 | 0 | 0 | 0 | 0 | 1.7 | 18.51 | 100 | 100 | 0 | 0 | 0 | 0 | 0 | 0 | 0 | 0 | 0 | 0 | 0 | 0 | 0 | 0 | 0 | 0 | 0 | 0 | 0 | -0.001 | 0 | 0 | 0 | 0 | 0 | 0 | 131.09 | 0 | 0 | 0 | 0 | -5.788 | 0 | 1.126 | 2.517 | 2.145 | 0 | 0 | 0 | 1 | 1 | 0
2022-01-06 21:00 | 0 | 0 | 0 | 0 | 1.7 | 18.57 | 100 | 100 | 0 | 0 | 0 | 0 | 0 | 0 | 0 | 0 | 0 | 0 | 0 | 0 | 0 | 0 | 0 | 0 | 0 | 0 | 0 | -0.001 | 0 | 0 | 0 | 0 | 0 | 0 | 114.09 | 0 | 0 | 0 | 0 | -4.935 | 0 | 0.977 | 2.137 | 1.821 | 0 | 0 | 0 | 1 | 1 | 0
2022-01-06 22:00 | 0 | 0 | 0 | 0 | 1.4 | 18.55 | 100 | 100 | 0 | 0 | 0 | 0 | 0 | 0 | 0 | 0 | 0 | 0 | 0 | 0 | 0 | 0 | 0 | 0 | 0 | 0 | 0 | -0.001 | 0 | 0 | 0 | 0 | 0 | 0 | 99.55 | 0 | 0 | 0 | 0 | -4.222 | 0 | 0.863 | 1.813 | 1.546 | 0 | 0 | 0 | 1 | 1 | 0
2022-01-06 23:00 | 0 | 0 | 0 | 0 | 1.5 | 18.58 | 100 | 100 | 0 | 0 | 0 | 0 | 0 | 0 | 0 | 0 | 0 | 0 | 0 | 0 | 0 | 0 | 0 | 0 | 0 | 0 | 0 | -0.001 | 0 | 0 | 0 | 0 | 0 | 0 | 87.1 | 0 | 0 | 0 | 0 | -3.613 | 0 | 0.768 | 1.536 | 1.309 | 0 | 0 | 0 | 1 | 1 | 0
2022-01-07 | 0 | 0 | 0 | 0 | 1.6 | 18.61 | 100 | 100 | 0 | 0 | 0 | 0 | 0 | 0 | 0 | 0 | 0 | 0 | 0 | 0 | 0 | 0 | 0 | 0 | 0 | 0 | 0 | -0.001 | 0 | 0 | 0 | 0 | 0 | 0 | 76.46 | 0 | 0 | 0 | 0 | -3.088 | 0 | 0.683 | 1.299 | 1.107 | 0 | 0 | 0 | 1 | 1 | 0
2022-01-07 01:00 | 0 | 0 | 0 | 0 | 1.7 | 18.69 | 100 | 100 | 0 | 0 | 0 | 0 | 0 | 0 | 0 | 0 | 0 | 0 | 0 | 0 | 0 | 0 | 0 | 0 | 0 | 0 | 0 | -0.001 | 0 | 0 | 0 | 0 | 0 | 0 | 67.39 | 0 | 0 | 0 | 0 | -2.633 | 0 | 0.605 | 1.095 | 0.933 | 0 | 0 | 0 | 1 | 1 | 0
2022-01-07 02:00 | 0 | 0 | 0 | 0 | 1.7 | 18.08 | 100 | 100 | 0 | 0 | 0 | 0 | 0 | 0 | 0 | 0 | 0 | 0 | 0 | 0 | 0 | 0 | 0 | 0 | 0 | 0 | 0 | -0.001 | 0 | 0 | 0 | 0 | 0 | 0 | 59.58 | 0 | 0 | 0 | 0 | -2.268 | 0 | 0.538 | 0.934 | 0.796 | 0 | 0 | 0 | 1 | 1 | 0
2022-01-07 03:00 | 0 | 0 | 0 | 0 | 2 | 18.12 | 100 | 100 | 0 | 0 | 0 | 0 | 0 | 0 | 0 | 0 | 0 | 0 | 0 | 0 | 0 | 0 | 0 | 0 | 0 | 0 | 0 | -0.001 | 0 | 0 | 0 | 0 | 0 | 0 | 52.95 | 0 | 0 | 0 | 0 | -1.925 | 0 | 0.472 | 0.785 | 0.669 | 0 | 0 | 0 | 1 | 1 | 0
2022-01-07 04:00 | 0 | 3.2 | 2.93 | 1 | 2.1 | 18.12 | 100 | 100 | 0 | 0 | 0 | 0.521 | 0 | 0 | 0 | 0 | 0 | 0 | 0.182 | 1.007 | 1.098 | 0 | 0 | 0 | 0 | 0 | 0 | -0.001 | 0 | 0 | 0 | 0 | 23.52 | 0.98 | 47.92 | 0 | 0 | 0 | 0 | -1.458 | 0 | 0.413 | 0.663 | 0.565 | 0 | 0 | 0 | 2 | 2 | 0
2022-01-07 05:00 | 0 | 0.1 | 0.1 | 1 | 2.2 | 18.87 | 100 | 100 | 0 | 0 | 0 | 0.521 | 0 | 0 | 0 | 0 | 0 | 0 | 0.022 | 0.033 | 0.034 | 0 | 0 | 0 | 0 | 0 | 0 | -0.001 | 0 | 0 | 0 | 0 | 16.24 | 0.99 | 43.27 | 0 | 0 | 0 | 0 | -1.351 | 0 | 0.354 | 0.55 | 0.469 | 0 | 0 | 0 | 1 | 1 | 0
2022-01-07 06:00 | 0 | 1.2 | 1.18 | 1 | 2.3 | 19.15 | 100 | 100 | 0 | 0 | 0 | 0.521 | 0 | 0 | 0 | 0 | 0 | 0 | 0.356 | 0.406 | 0.412 | 0 | 0 | 0 | 0 | 0 | 0 | -0.001 | 0 | 0 | 0 | 0 | 9.43 | 1 | 40.48 | 0 | 0 | 0 | 0 | -0.81 | 0 | 0.307 | 0.464 | 0.395 | 0 | 0 | 0 | 1 | 1 | 0
2022-01-07 07:00 | 0 | 0.1 | 0.1 | 1 | 2.5 | 18.92 | 100 | 100 | 0 | 0 | 0 | 0.521 | 0 | 0 | 0 | 0 | 0 | 0 | 0.03 | 0.034 | 0.034 | 0 | 0 | 0 | 0 | 0 | 0 | -0.001 | 0 | 0 | 0 | 0 | 3.4 | 1 | 37.04 | 0 | 0 | 0 | 0 | -1 | 0 | 0.275 | 0.408 | 0.348 | 0 | 0 | 0 | 1 | 1 | 0
2022-01-07 08:00 | 0 | 1.2 | 1.2 | 1 | 2.8 | 20.9 | 100 | 100 | 0 | 0 | 0 | 0.521 | 0 | 0 | 0 | 0 | 0 | 0 | 0.363 | 0.412 | 0.412 | 0 | 0 | 0 | 0 | 0 | 0 | -0.001 | 0 | 0 | 0 | 0 | 1.52 | 1 | 35.54 | 0 | 0 | 0 | 0 | -0.434 | 0 | 0.217 | 0.313 | 0.267 | 0 | 0 | 0 | 1 | 1 | 0
2022-01-07 09:00 | 0 | 2.5 | 2.49 | 1 | 3 | 20.87 | 100 | 100 | 0 | 0 | 0 | 0.521 | 0 | 0 | 0 | 0 | 0 | 0 | 0.752 | 0.855 | 0.858 | 0 | 0 | 0 | 0 | 0 | 0 | -0.001 | 0 | 0 | 0 | 0 | 5.05 | 1 | 35.55 | 0 | 0 | 0 | 0 | 0.003 | 0 | 0.205 | 0.294 | 0.25 | 0 | 0 | 0 | 1 | 1 | 0
2022-01-07 10:00 | 0 | 12.2 | 12.11 | 1 | 2.7 | 21.73 | 100 | 100 | 0 | 0 | 0 | 0.521 | 0 | 0 | 0 | 0 | 0 | 0 | 3.651 | 4.156 | 4.187 | 0 | 0 | 0 | 0 | 0 | 0 | -0.001 | 0 | 0 | 0 | 0 | 6.95 | 1 | 45.14 | 0 | 0 | 0 | 0 | 2.783 | 0 | 0.234 | 0.342 | 0.291 | 0 | 0 | 0 | 1 | 1 | 0
2022-01-07 11:00 | 0 | 4.7 | 4.66 | 1 | 3.1 | 21.53 | 100 | 100 | 0 | 0 | 0 | 0.521 | 0 | 0 | 0 | 0 | 0 | 0 | 1.406 | 1.601 | 1.613 | 0 | 0 | 0 | 0 | 0 | 0 | -0.001 | 0 | 0 | 0 | 0 | 7.08 | 1 | 45.85 | 0 | 0 | 0 | 0 | 0.207 | 0 | 0.314 | 0.477 | 0.407 | 0 | 0 | 0 | 1 | 1 | 0
2022-01-07 12:00 | 0 | 30.7 | 30.56 | 1 | 3.5 | 21.15 | 100 | 100 | 0 | 0 | 0 | 0.521 | 0 | 0 | 0 | 0 | 0 | 0 | 9.221 | 10.489 | 10.536 | 0 | 0 | 0 | 0 | 0 | 0 | -0.001 | 0 | 0 | 0 | 0 | 5.42 | 1 | 71.91 | 0 | 0 | 0 | 0 | 7.564 | 0 | 0.415 | 0.671 | 0.572 | 0 | 0 | 0 | 1 | 1 | 0
2022-01-07 13:00 | 0 | 51 | 50.97 | 1 | 3.5 | 21.03 | 100 | 100 | 0 | 0 | 0 | 0.521 | 0 | 0 | 0 | 0 | 0 | 0 | 15.4 | 17.491 | 17.503 | 0 | 0 | 0 | 0 | 0 | 0 | -0.001 | 0 | 0 | 0 | 0 | 2.1 | 1 | 114.28 | 0 | 0 | 0 | 0 | 12.3 | 0 | 0.684 | 1.304 | 1.112 | 0 | 0 | 0 | 1 | 1 | 0
2022-01-07 14:00 | 0 | 53.1 | 53.04 | 1 | 3.6 | 20.49 | 100 | 100 | 0 | 0 | 0 | 0.521 | 0 | 0 | 0 | 0 | 0 | 0 | 16.025 | 18.204 | 18.224 | 0 | 0 | 0 | 0 | 0 | 0 | -0.001 | 0 | 0 | 0 | 0 | 2.65 | 1 | 152.49 | 0 | 0 | 0 | 0 | 11.093 | 0 | 0.977 | 2.135 | 1.82 | 0 | 0 | 0 | 1 | 1 | 0
2022-01-07 15:00 | 0 | 3.2 | 3.16 | 1 | 3.3 | 20.35 | 100 | 100 | 0 | 0 | 0 | 0.521 | 0 | 0 | 0 | 0 | 0 | 0 | 0.953 | 1.086 | 1.098 | 0 | 0 | 0 | 0 | 0 | 0 | -0.001 | 0 | 0 | 0 | 0 | 8.54 | 1 | 135.73 | 0 | 0 | 0 | 0 | -4.867 | 0 | 1.132 | 2.531 | 2.157 | 0 | 0 | 0 | 1 | 1 | 0
2022-01-07 16:00 | 0 | 21.5 | 20.74 | 1 | 3.3 | 20.46 | 100 | 100 | 0 | 0 | 0 | 0.521 | 0 | 0 | 0 | 0 | 0 | 0 | 5.176 | 7.119 | 7.379 | 0 | 0 | 0 | 0 | 0 | 0 | -0.001 | 0 | 0 | 0 | 0 | 15.25 | 0.99 | 135.28 | 0 | 0 | 0 | 0 | -0.13 | 0 | 1.039 | 2.303 | 1.964 | 0 | 0 | 0 | 1 | 1 | 0
2022-01-07 17:00 | 0 | 17.7 | 16.35 | 1 | 2.6 | 19.57 | 100 | 100 | 0 | 0 | 0 | 0.521 | 0 | 0 | 0 | 0 | 0 | 0 | 1.371 | 5.613 | 6.075 | 0 | 0 | 0 | 0 | 0 | 0 | -0.001 | 0 | 0 | 0 | 0 | 22.48 | 0.98 | 122.31 | 0 | 0 | 0 | 0 | -3.766 | 0 | 1.01 | 2.228 | 1.899 | 0 | 0 | 0 | 1 | 1 | 0
2022-01-07 18:00 | 0 | 0 | 0 | 1 | 2.2 | 19.83 | 100 | 100 | 0 | 0 | 0 | 0 | 0 | 0 | 0 | 0 | 0 | 0 | 0 | 0 | 0 | 0 | 0 | 0 | 0 | 0 | 0 | -0.001 | 0 | 0 | 0 | 0 | 26.19 | 0.97 | 106.76 | 0 | 0 | 0 | 0 | -4.513 | 0 | 0.909 | 1.945 | 1.658 | 0 | 0 | 0 | 2 | 2 | 0
2022-01-07 19:00 | 0 | 0 | 0 | 0 | 2 | 19.92 | 100 | 100 | 0 | 0 | 0 | 0 | 0 | 0 | 0 | 0 | 0 | 0 | 0 | 0 | 0 | 0 | 0 | 0 | 0 | 0 | 0 | -0.001 | 0 | 0 | 0 | 0 | 0 | 0 | 93.47 | 0 | 0 | 0 | 0 | -3.859 | 0 | 0.806 | 1.648 | 1.405 | 0 | 0 | 0 | 1 | 1 | 0
2022-01-07 20:00 | 0 | 0 | 0 | 0 | 1.7 | 19.58 | 100 | 100 | 0 | 0 | 0 | 0 | 0 | 0 | 0 | 0 | 0 | 0 | 0 | 0 | 0 | 0 | 0 | 0 | 0 | 0 | 0 | -0.001 | 0 | 0 | 0 | 0 | 0 | 0 | 82.05 | 0 | 0 | 0 | 0 | -3.316 | 0 | 0.72 | 1.401 | 1.195 | 0 | 0 | 0 | 1 | 1 | 0
2022-01-07 21:00 | 0 | 0 | 0 | 0 | 1.2 | 19.4 | 100 | 100 | 0 | 0 | 0 | 0 | 0 | 0 | 0 | 0 | 0 | 0 | 0 | 0 | 0 | 0 | 0 | 0 | 0 | 0 | 0 | -0.001 | 0 | 0 | 0 | 0 | 0 | 0 | 72.26 | 0 | 0 | 0 | 0 | -2.841 | 0 | 0.641 | 1.187 | 1.012 | 0 | 0 | 0 | 1 | 1 | 0
2022-01-07 22:00 | 0 | 0 | 0 | 0 | 0.6 | 19.14 | 100 | 100 | 0 | 0 | 0 | 0 | 0 | 0 | 0 | 0 | 0 | 0 | 0 | 0 | 0 | 0 | 0 | 0 | 0 | 0 | 0 | -0.001 | 0 | 0 | 0 | 0 | 0 | 0 | 63.88 | 0 | 0 | 0 | 0 | -2.433 | 0 | 0.569 | 1.006 | 0.858 | 0 | 0 | 0 | 1 | 1 | 0
2022-01-07 23:00 | 0 | 0 | 0 | 0 | 1 | 19.27 | 100 | 100 | 0 | 0 | 0 | 0 | 0 | 0 | 0 | 0 | 0 | 0 | 0 | 0 | 0 | 0 | 0 | 0 | 0 | 0 | 0 | -0.001 | 0 | 0 | 0 | 0 | 0 | 0 | 56.77 | 0 | 0 | 0 | 0 | -2.064 | 0 | 0.499 | 0.844 | 0.72 | 0 | 0 | 0 | 1 | 1 | 0
2022-01-08 | 0 | 0 | 0 | 0 | 1.5 | 19.15 | 100 | 100 | 0 | 0 | 0 | 0 | 0 | 0 | 0 | 0 | 0 | 0 | 0 | 0 | 0 | 0 | 0 | 0 | 0 | 0 | 0 | -0.001 | 0 | 0 | 0 | 0 | 0 | 0 | 50.72 | 0 | 0 | 0 | 0 | -1.756 | 0 | 0.437 | 0.712 | 0.607 | 0 | 0 | 0 | 1 | 1 | 0
2022-01-08 01:00 | 0 | 0 | 0 | 0 | 1.5 | 19.36 | 100 | 100 | 0 | 0 | 0 | 0 | 0 | 0 | 0 | 0 | 0 | 0 | 0 | 0 | 0 | 0 | 0 | 0 | 0 | 0 | 0 | -0.001 | 0 | 0 | 0 | 0 | 0 | 0 | 45.64 | 0 | 0 | 0 | 0 | -1.476 | 0 | 0.377 | 0.593 | 0.506 | 0 | 0 | 0 | 1 | 1 | 0
2022-01-08 02:00 | 0 | 0 | 0 | 0 | 1.6 | 18.66 | 100 | 100 | 0 | 0 | 0 | 0 | 0 | 0 | 0 | 0 | 0 | 0 | 0 | 0 | 0 | 0 | 0 | 0 | 0 | 0 | 0 | -0.001 | 0 | 0 | 0 | 0 | 0 | 0 | 41.24 | 0 | 0 | 0 | 0 | -1.277 | 0 | 0.333 | 0.51 | 0.435 | 0 | 0 | 0 | 1 | 1 | 0
2022-01-08 03:00 | 0 | 0 | 0 | 0 | 1.7 | 18.34 | 100 | 100 | 0 | 0 | 0 | 0 | 0 | 0 | 0 | 0 | 0 | 0 | 0 | 0 | 0 | 0 | 0 | 0 | 0 | 0 | 0 | -0.001 | 0 | 0 | 0 | 0 | 0 | 0 | 37.48 | 0 | 0 | 0 | 0 | -1.091 | 0 | 0.289 | 0.433 | 0.369 | 0 | 0 | 0 | 1 | 1 | 0
2022-01-08 04:00 | 0 | 224.9 | 206.3 | 1 | 1.7 | 18.76 | 100 | 100 | 0 | 0 | 0 | 0.521 | 0 | 0 | 0 | 0 | 0 | 0 | 12.388 | 70.803 | 77.186 | 0 | 0 | 0 | 0 | 0 | 0 | -0.001 | 0 | 0 | 0 | 0 | 23.46 | 0.98 | 74.8 | 0 | 0 | 0 | 0 | 10.834 | 0 | 0.392 | 0.627 | 0.535 | 0 | 0 | 0 | 2 | 2 | 0
2022-01-08 05:00 | 0 | 469.3 | 450.71 | 1 | 1.1 | 23.09 | 100 | 100 | 0 | 0 | 0 | 0.521 | 0 | 15.133 | 0 | 15.133 | 15.133 | 15.133 | 102.044 | 154.683 | 161.064 | 0 | 0 | 0 | 0 | 0 | 0 | -0.001 | 0 | 9.4 | 0 | 0 | 16.18 | 0.99 | 347.5 | 0 | 0 | 0 | 0 | 79.159 | 0 | 1.753 | 3.239 | 2.761 | 0 | 0 | 0 | 1 | 1 | 0
2022-01-08 06:00 | 0 | 526 | 518.99 | 1 | 0.7 | 23.66 | 100 | 100 | 40.246 | 40.246 | 2.83 | 1.318 | 44.394 | 0 | 0 | 137.408 | 137.408 | 137.408 | 156.171 | 178.119 | 180.523 | 0 | 0 | 0 | 0 | 0 | 0 | 137.407 | 137.408 | 76.12 | 22.29 | 100 | 9.36 | 1 | 347.5 | 0 | 0 | 0 | 0 | 0 | 0 | 6.76 | 6.48 | 5.524 | 0 | 0 | 0 | 2 | 2 | 0
2022-01-08 07:00 | 0 | 534.9 | 534 | 1 | 1.1 | 24.18 | 100 | 100 | 42.18 | 42.18 | 2.77 | 1.393 | 46.343 | 0 | 0 | 142.566 | 142.566 | 142.566 | 161.28 | 183.268 | 183.578 | 0 | 0 | 0 | 0 | 0 | 0 | 142.565 | 142.566 | 77.66 | 22.98 | 100 | 3.33 | 1 | 347.5 | 0 | 0 | 0 | 0 | 0 | 0 | 6.729 | 6.469 | 5.515 | 0 | 0 | 0 | 2 | 2 | 0
2022-01-08 08:00 | 0 | 697 | 696.72 | 1 | 1.4 | 28.43 | 100 | 100 | 58.32 | 58.32 | 5.305 | 2.252 | 65.877 | 0 | 0 | 192.247 | 192.247 | 192.247 | 210.556 | 239.116 | 239.21 | 0 | 0 | 0 | 0 | 0 | 0 | 192.246 | 192.247 | 80.37 | 24.38 | 100 | 1.61 | 1 | 347.5 | 0 | 0 | 0 | 0 | 0 | 0 | 6.483 | 6.384 | 5.442 | 0 | 0 | 0 | 2 | 2 | 0
2022-01-08 09:00 | 0 | 803.7 | 800.45 | 1 | 1.8 | 29.03 | 100 | 100 | 70.393 | 70.393 | 5.824 | 2.919 | 79.135 | 0 | 0 | 223.29 | 223.29 | 223.29 | 241.543 | 274.713 | 275.83 | 0 | 0 | 0 | 0 | 0 | 0 | 223.289 | 223.29 | 80.95 | 25.52 | 100 | 5.16 | 1 | 347.5 | 0 | 0 | 0 | 0 | 0 | 0 | 6.449 | 6.372 | 5.432 | 0 | 0 | 0 | 2 | 3 | 0
2022-01-08 10:00 | 0 | 893.9 | 887.1 | 1 | 1.7 | 30.68 | 100 | 100 | 79.407 | 79.407 | 6.835 | 3.553 | 89.796 | 0 | 0 | 249.289 | 249.289 | 249.289 | 267.388 | 304.453 | 306.786 | 0 | 0 | 0 | 0 | 0 | 0 | 249.288 | 249.289 | 81.26 | 25.88 | 100 | 7.07 | 1 | 347.5 | 0 | 0 | 0 | 0 | 0 | 0 | 6.355 | 6.339 | 5.404 | 0 | 0 | 0 | 2 | 3 | 0
2022-01-08 11:00 | 0 | 912.2 | 904.99 | 1 | 2.6 | 31.04 | 100 | 100 | 81.217 | 81.217 | 7.058 | 3.694 | 91.969 | 0 | 0 | 254.689 | 254.689 | 254.689 | 272.754 | 310.592 | 313.067 | 0 | 0 | 0 | 0 | 0 | 0 | 254.688 | 254.689 | 81.35 | 25.94 | 100 | 7.21 | 1 | 347.5 | 0 | 0 | 0 | 0 | 0 | 0 | 6.335 | 6.332 | 5.398 | 0 | 0 | 0 | 2 | 3 | 0
2022-01-08 12:00 | 0 | 890.9 | 886.71 | 1 | 2.7 | 29.89 | 100 | 100 | 79.804 | 79.804 | 6.682 | 3.555 | 90.041 | 0 | 0 | 249.342 | 249.342 | 249.342 | 267.515 | 304.318 | 305.757 | 0 | 0 | 0 | 0 | 0 | 0 | 249.341 | 249.342 | 81.55 | 26.1 | 100 | 5.56 | 1 | 347.5 | 0 | 0 | 0 | 0 | 0 | 0 | 6.4 | 6.355 | 5.417 | 0 | 0 | 0 | 2 | 3 | 0
2022-01-08 13:00 | 0 | 568.2 | 567.76 | 1 | 2.8 | 30.6 | 100 | 100 | 43.438 | 43.438 | 4.986 | 1.559 | 49.983 | 0 | 0 | 153.441 | 153.441 | 153.441 | 171.547 | 194.856 | 195.006 | 0 | 0 | 0 | 0 | 0 | 0 | 153.44 | 153.441 | 78.69 | 22.27 | 100 | 2.25 | 1 | 347.5 | 0 | 0 | 0 | 0 | 0 | 0 | 6.36 | 6.341 | 5.405 | 0 | 0 | 0 | 2 | 3 | 0
2022-01-08 14:00 | 0 | 206.1 | 205.91 | 1 | 2.1 | 26.75 | 100 | 100 | 0 | 0 | 0 | 0.521 | 0 | 43.74 | 0 | 43.74 | 43.74 | 43.74 | 62.208 | 70.667 | 70.734 | 0 | 0 | 0 | 0 | 0 | 0 | -0.001 | 0 | 61.84 | 0 | 0 | 2.49 | 1 | 347.5 | 0 | 0 | 0 | 0 | 0 | 0 | 6.579 | 6.418 | 5.471 | 0 | 0 | 0 | 2 | 2 | 0
2022-01-08 15:00 | 0 | 72.9 | 72.12 | 1 | 1.2 | 25.6 | 100 | 100 | 0 | 0 | 0 | 0.521 | 0 | 3.142 | 0 | 3.142 | 3.142 | 3.142 | 21.719 | 24.752 | 25.019 | 0 | 0 | 0 | 0 | 0 | 0 | -0.001 | 0 | 12.56 | 0 | 0 | 8.38 | 1 | 347.5 | 0 | 0 | 0 | 0 | 0 | 0 | 6.646 | 6.441 | 5.491 | 0 | 0 | 0 | 1 | 1 | 0
2022-01-08 16:00 | 0 | 94.4 | 91.14 | 1 | 0.7 | 25.75 | 100 | 100 | 0 | 0 | 0 | 0.521 | 0 | 4.211 | 0 | 4.211 | 4.211 | 4.211 | 22.774 | 31.281 | 32.398 | 0 | 0 | 0 | 0 | 0 | 0 | -0.001 | 0 | 13 | 0 | 0 | 15.09 | 0.99 | 347.5 | 0 | 0 | 0 | 0 | 0 | 0 | 6.637 | 6.438 | 5.488 | 0 | 0 | 0 | 1 | 1 | 0
2022-01-08 17:00 | 0 | 106.5 | 98.52 | 1 | 1.2 | 23.27 | 100 | 100 | 0 | 0 | 0 | 0.521 | 0 | 0 | 0 | 0 | 0 | 0 | 8.283 | 33.813 | 36.551 | 0 | 0 | 0 | 0 | 0 | 0 | -0.001 | 0 | 0 | 0 | 0 | 22.32 | 0.98 | 314.92 | 0 | 0 | 0 | 0 | -9.456 | 0 | 6.143 | 6.26 | 5.336 | 0 | 0 | 0 | 1 | 1 | 0
2022-01-08 18:00 | 0 | 0 | 0 | 1 | 1.2 | 23.25 | 100 | 100 | 0 | 0 | 0 | 0 | 0 | 0 | 0 | 0 | 0 | 0 | 0 | 0 | 0 | 0 | 0 | 0 | 0 | 0 | 0 | -0.001 | 0 | 0 | 0 | 0 | 26.03 | 0.97 | 264.99 | 0 | 0 | 0 | 0 | -14.495 | 0 | 4.323 | 5.491 | 4.681 | 0 | 0 | 0 | 2 | 2 | 0
2022-01-08 19:00 | 0 | 0 | 0 | 0 | 1.4 | 23.04 | 100 | 100 | 0 | 0 | 0 | 0 | 0 | 0 | 0 | 0 | 0 | 0 | 0 | 0 | 0 | 0 | 0 | 0 | 0 | 0 | 0 | -0.001 | 0 | 0 | 0 | 0 | 0 | 0 | 226.2 | 0 | 0 | 0 | 0 | -11.26 | 0 | 2.784 | 4.575 | 3.9 | 0 | 0 | 0 | 1 | 1 | 0
2022-01-08 20:00 | 0 | 0 | 0 | 0 | 1.5 | 21.64 | 100 | 100 | 0 | 0 | 0 | 0 | 0 | 0 | 0 | 0 | 0 | 0 | 0 | 0 | 0 | 0 | 0 | 0 | 0 | 0 | 0 | -0.001 | 0 | 0 | 0 | 0 | 0 | 0 | 194.58 | 0 | 0 | 0 | 0 | -9.18 | 0 | 1.997 | 3.878 | 3.306 | 0 | 0 | 0 | 1 | 1 | 0
2022-01-08 21:00 | 0 | 0 | 0 | 0 | 1.4 | 21.67 | 100 | 100 | 0 | 0 | 0 | 0 | 0 | 0 | 0 | 0 | 0 | 0 | 0 | 0 | 0 | 0 | 0 | 0 | 0 | 0 | 0 | -0.001 | 0 | 0 | 0 | 0 | 0 | 0 | 168.37 | 0 | 0 | 0 | 0 | -7.609 | 0 | 1.53 | 3.282 | 2.798 | 0 | 0 | 0 | 1 | 1 | 0
2022-01-08 22:00 | 0 | 0 | 0 | 0 | 2.1 | 21.39 | 100 | 100 | 0 | 0 | 0 | 0 | 0 | 0 | 0 | 0 | 0 | 0 | 0 | 0 | 0 | 0 | 0 | 0 | 0 | 0 | 0 | -0.001 | 0 | 0 | 0 | 0 | 0 | 0 | 146.25 | 0 | 0 | 0 | 0 | -6.421 | 0 | 1.251 | 2.791 | 2.379 | 0 | 0 | 0 | 1 | 1 | 0
2022-01-08 23:00 | 0 | 0 | 0 | 0 | 1.9 | 21.72 | 100 | 100 | 0 | 0 | 0 | 0 | 0 | 0 | 0 | 0 | 0 | 0 | 0 | 0 | 0 | 0 | 0 | 0 | 0 | 0 | 0 | -0.001 | 0 | 0 | 0 | 0 | 0 | 0 | 127.49 | 0 | 0 | 0 | 0 | -5.444 | 0 | 1.064 | 2.365 | 2.016 | 0 | 0 | 0 | 1 | 1 | 0
2022-01-09 | 0 | 0 | 0 | 0 | 2 | 22.05 | 100 | 100 | 0 | 0 | 0 | 0 | 0 | 0 | 0 | 0 | 0 | 0 | 0 | 0 | 0 | 0 | 0 | 0 | 0 | 0 | 0 | -0.001 | 0 | 0 | 0 | 0 | 0 | 0 | 111.52 | 0 | 0 | 0 | 0 | -4.637 | 0 | 0.929 | 2.002 | 1.706 | 0 | 0 | 0 | 1 | 1 | 0
2022-01-09 01:00 | 0 | 0 | 0 | 0 | 1.6 | 22.07 | 100 | 100 | 0 | 0 | 0 | 0 | 0 | 0 | 0 | 0 | 0 | 0 | 0 | 0 | 0 | 0 | 0 | 0 | 0 | 0 | 0 | -0.001 | 0 | 0 | 0 | 0 | 0 | 0 | 97.85 | 0 | 0 | 0 | 0 | -3.968 | 0 | 0.823 | 1.697 | 1.447 | 0 | 0 | 0 | 1 | 1 | 0
2022-01-09 02:00 | 0 | 0 | 0 | 0 | 1.2 | 21.28 | 100 | 100 | 0 | 0 | 0 | 0 | 0 | 0 | 0 | 0 | 0 | 0 | 0 | 0 | 0 | 0 | 0 | 0 | 0 | 0 | 0 | -0.001 | 0 | 0 | 0 | 0 | 0 | 0 | 86.04 | 0 | 0 | 0 | 0 | -3.428 | 0 | 0.738 | 1.452 | 1.238 | 0 | 0 | 0 | 1 | 1 | 0
2022-01-09 03:00 | 0 | 0 | 0 | 0 | 1.6 | 21.06 | 100 | 100 | 0 | 0 | 0 | 0 | 0 | 0 | 0 | 0 | 0 | 0 | 0 | 0 | 0 | 0 | 0 | 0 | 0 | 0 | 0 | -0.001 | 0 | 0 | 0 | 0 | 0 | 0 | 75.91 | 0 | 0 | 0 | 0 | -2.94 | 0 | 0.658 | 1.232 | 1.05 | 0 | 0 | 0 | 1 | 1 | 0
2022-01-09 04:00 | 0 | 104.4 | 95.81 | 1 | 1.4 | 20.67 | 100 | 100 | 0 | 0 | 0 | 0.521 | 0 | 0 | 0 | 0 | 0 | 0 | 5.545 | 32.882 | 35.83 | 0 | 0 | 0 | 0 | 0 | 0 | -0.001 | 0 | 0 | 0 | 0 | 23.4 | 0.98 | 85.37 | 0 | 0 | 0 | 0 | 2.745 | 0 | 0.634 | 1.169 | 0.997 | 0 | 0 | 0 | 2 | 2 | 0
2022-01-09 05:00 | 0 | 219.7 | 211.07 | 1 | 2.5 | 21.69 | 100 | 100 | 0 | 0 | 0 | 0.521 | 0 | 0 | 0 | 0 | 0 | 0 | 47.355 | 72.438 | 75.401 | 0 | 0 | 0 | 0 | 0 | 0 | -0.001 | 0 | 0 | 0 | 0 | 16.12 | 0.99 | 230.53 | 0 | 0 | 0 | 0 | 42.138 | 0 | 1.039 | 2.255 | 1.923 | 0 | 0 | 0 | 1 | 1 | 0
2022-01-09 06:00 | 0 | 264.8 | 261.33 | 1 | 3.3 | 21.68 | 100 | 100 | 0 | 0 | 0 | 0.521 | 0 | 29.146 | 0 | 29.146 | 29.146 | 29.146 | 78.641 | 89.688 | 90.879 | 0 | 0 | 0 | 0 | 0 | 0 | -0.001 | 0 | 32.07 | 0 | 0 | 9.29 | 1 | 347.5 | 0 | 0 | 0 | 0 | 33.955 | 0 | 5.012 | 5.684 | 4.845 | 0 | 0 | 0 | 1 | 1 | 0
2022-01-09 07:00 | 0 | 520.7 | 519.87 | 1 | 3.8 | 22.25 | 100 | 100 | 40.696 | 40.696 | 2.633 | 1.329 | 44.658 | 0 | 0 | 138.118 | 138.118 | 138.118 | 157.017 | 178.418 | 178.704 | 0 | 0 | 0 | 0 | 0 | 0 | 138.117 | 138.118 | 77.29 | 22.77 | 100 | 3.24 | 1 | 347.5 | 0 | 0 | 0 | 0 | 0 | 0 | 6.844 | 6.508 | 5.548 | 0 | 0 | 0 | 2 | 2 | 0
2022-01-09 08:00 | 0 | 405.9 | 405.72 | 1 | 3.9 | 24.58 | 100 | 100 | 29.843 | 29.843 | 1.454 | 0.901 | 32.198 | 0 | 0 | 103.933 | 103.933 | 103.933 | 122.608 | 139.243 | 139.305 | 0 | 0 | 0 | 0 | 0 | 0 | 103.932 | 103.933 | 74.61 | 21.42 | 100 | 1.71 | 1 | 347.5 | 0 | 0 | 0 | 0 | 0 | 0 | 6.706 | 6.461 | 5.508 | 0 | 0 | 0 | 2 | 2 | 0
2022-01-09 09:00 | 0 | 408.3 | 406.57 | 1 | 3.8 | 24.97 | 100 | 100 | 29.858 | 29.858 | 1.477 | 0.902 | 32.238 | 0 | 0 | 104.043 | 104.043 | 104.043 | 122.681 | 139.536 | 140.129 | 0 | 0 | 0 | 0 | 0 | 0 | 104.042 | 104.043 | 74.25 | 21.31 | 100 | 5.27 | 1 | 347.5 | 0 | 0 | 0 | 0 | 0 | 0 | 6.683 | 6.453 | 5.501 | 0 | 0 | 0 | 2 | 2 | 0
2022-01-09 10:00 | 0 | 363.1 | 360.24 | 1 | 3.1 | 24.92 | 100 | 100 | 25.202 | 25.202 | 1.321 | 0.761 | 27.284 | 0 | 0 | 89.93 | 89.93 | 89.93 | 108.573 | 123.633 | 124.616 | 0 | 0 | 0 | 0 | 0 | 0 | 89.929 | 89.93 | 72.17 | 20.22 | 100 | 7.2 | 1 | 347.5 | 0 | 0 | 0 | 0 | 0 | 0 | 6.686 | 6.454 | 5.502 | 0 | 0 | 0 | 2 | 2 | 0
2022-01-09 11:00 | 0 | 92.5 | 91.74 | 1 | 3.9 | 24.32 | 100 | 100 | 0 | 0 | 0 | 0.521 | 0 | 8.947 | 0 | 8.947 | 8.947 | 8.947 | 27.647 | 31.485 | 31.746 | 0 | 0 | 0 | 0 | 0 | 0 | -0.001 | 0 | 28.18 | 0 | 0 | 7.35 | 1 | 347.5 | 0 | 0 | 0 | 0 | 0 | 0 | 6.721 | 6.466 | 5.512 | 0 | 0 | 0 | 2 | 2 | 0
2022-01-09 12:00 | 0 | 102.3 | 101.79 | 1 | 4.3 | 24.1 | 100 | 100 | 0 | 0 | 0 | 0.521 | 0 | 11.986 | 0 | 11.986 | 11.986 | 11.986 | 30.707 | 34.935 | 35.109 | 0 | 0 | 0 | 0 | 0 | 0 | -0.001 | 0 | 34.14 | 0 | 0 | 5.71 | 1 | 347.5 | 0 | 0 | 0 | 0 | 0 | 0 | 6.734 | 6.471 | 5.516 | 0 | 0 | 0 | 1 | 1 | 0
2022-01-09 13:00 | 0 | 186.6 | 186.43 | 1 | 4.3 | 24.1 | 100 | 100 | 0 | 0 | 0 | 0.521 | 0 | 37.606 | 0 | 37.606 | 37.606 | 37.606 | 56.327 | 63.984 | 64.041 | 0 | 0 | 0 | 0 | 0 | 0 | -0.001 | 0 | 58.72 | 0 | 0 | 2.41 | 1 | 347.5 | 0 | 0 | 0 | 0 | 0 | 0 | 6.734 | 6.471 | 5.516 | 0 | 0 | 0 | 1 | 1 | 0
2022-01-09 14:00 | 0 | 52.6 | 52.56 | 1 | 4 | 21.91 | 100 | 100 | 0 | 0 | 0 | 0.521 | 0 | 0 | 0 | 0 | 0 | 0 | 15.879 | 18.037 | 18.052 | 0 | 0 | 0 | 0 | 0 | 0 | -0.001 | 0 | 0 | 0 | 0 | 2.33 | 1 | 338.07 | 0 | 0 | 0 | 0 | -2.736 | 0 | 6.67 | 6.449 | 5.497 | 0 | 0 | 0 | 1 | 1 | 0
2022-01-09 15:00 | 0 | 25.9 | 25.63 | 1 | 3.8 | 21.25 | 100 | 100 | 0 | 0 | 0 | 0.521 | 0 | 0 | 0 | 0 | 0 | 0 | 7.721 | 8.798 | 8.889 | 0 | 0 | 0 | 0 | 0 | 0 | -0.001 | 0 | 0 | 0 | 0 | 8.21 | 1 | 305.82 | 0 | 0 | 0 | 0 | -9.361 | 0 | 5.755 | 6.114 | 5.212 | 0 | 0 | 0 | 1 | 1 | 0
2022-01-09 16:00 | 0 | 40.7 | 39.33 | 1 | 3.5 | 21.07 | 100 | 100 | 0 | 0 | 0 | 0.521 | 0 | 0 | 0 | 0 | 0 | 0 | 9.836 | 13.497 | 13.968 | 0 | 0 | 0 | 0 | 0 | 0 | -0.001 | 0 | 0 | 0 | 0 | 14.92 | 0.99 | 288.63 | 0 | 0 | 0 | 0 | -4.99 | 0 | 4.492 | 5.579 | 4.756 | 0 | 0 | 0 | 1 | 1 | 0
2022-01-09 17:00 | 0 | 2.8 | 2.59 | 1 | 3 | 19.05 | 100 | 100 | 0 | 0 | 0 | 0.521 | 0 | 0 | 0 | 0 | 0 | 0 | 0.218 | 0.89 | 0.961 | 0 | 0 | 0 | 0 | 0 | 0 | -0.001 | 0 | 0 | 0 | 0 | 22.15 | 0.98 | 244.6 | 0 | 0 | 0 | 0 | -12.783 | 0 | 3.571 | 5.091 | 4.34 | 0 | 0 | 0 | 1 | 1 | 0
2022-01-09 18:00 | 0 | 0 | 0 | 1 | 2.5 | 19.05 | 100 | 100 | 0 | 0 | 0 | 0 | 0 | 0 | 0 | 0 | 0 | 0 | 0 | 0 | 0 | 0 | 0 | 0 | 0 | 0 | 0 | -0.001 | 0 | 0 | 0 | 0 | 25.86 | 0.97 | 209.07 | 0 | 0 | 0 | 0 | -10.313 | 0 | 2.403 | 4.27 | 3.64 | 0 | 0 | 0 | 2 | 2 | 0
2022-01-09 19:00 | 0 | 0 | 0 | 0 | 2.2 | 19.14 | 100 | 100 | 0 | 0 | 0 | 0 | 0 | 0 | 0 | 0 | 0 | 0 | 0 | 0 | 0 | 0 | 0 | 0 | 0 | 0 | 0 | -0.001 | 0 | 0 | 0 | 0 | 0 | 0 | 180.01 | 0 | 0 | 0 | 0 | -8.434 | 0 | 1.761 | 3.603 | 3.071 | 0 | 0 | 0 | 1 | 1 | 0
2022-01-09 20:00 | 0 | 0 | 0 | 0 | 1.6 | 18.53 | 100 | 100 | 0 | 0 | 0 | 0 | 0 | 0 | 0 | 0 | 0 | 0 | 0 | 0 | 0 | 0 | 0 | 0 | 0 | 0 | 0 | -0.001 | 0 | 0 | 0 | 0 | 0 | 0 | 155.63 | 0 | 0 | 0 | 0 | -7.076 | 0 | 1.397 | 3.066 | 2.614 | 0 | 0 | 0 | 1 | 1 | 0
2022-01-09 21:00 | 0 | 0 | 0 | 0 | 0.9 | 18.66 | 100 | 100 | 0 | 0 | 0 | 0 | 0 | 0 | 0 | 0 | 0 | 0 | 0 | 0 | 0 | 0 | 0 | 0 | 0 | 0 | 0 | -0.001 | 0 | 0 | 0 | 0 | 0 | 0 | 135.03 | 0 | 0 | 0 | 0 | -5.981 | 0 | 1.163 | 2.601 | 2.218 | 0 | 0 | 0 | 1 | 1 | 0
2022-01-09 22:00 | 0 | 0 | 0 | 0 | 0.5 | 18.06 | 100 | 100 | 0 | 0 | 0 | 0 | 0 | 0 | 0 | 0 | 0 | 0 | 0 | 0 | 0 | 0 | 0 | 0 | 0 | 0 | 0 | -0.001 | 0 | 0 | 0 | 0 | 0 | 0 | 117.38 | 0 | 0 | 0 | 0 | -5.123 | 0 | 1.008 | 2.221 | 1.893 | 0 | 0 | 0 | 1 | 1 | 0
2022-01-09 23:00 | 0 | 0 | 0 | 0 | 0.4 | 18.06 | 100 | 100 | 0 | 0 | 0 | 0 | 0 | 0 | 0 | 0 | 0 | 0 | 0 | 0 | 0 | 0 | 0 | 0 | 0 | 0 | 0 | -0.001 | 0 | 0 | 0 | 0 | 0 | 0 | 102.29 | 0 | 0 | 0 | 0 | -4.38 | 0 | 0.888 | 1.885 | 1.607 | 0 | 0 | 0 | 1 | 1 | 0
2022-01-10 | 0 | 0 | 0 | 0 | 0.3 | 18.15 | 100 | 100 | 0 | 0 | 0 | 0 | 0 | 0 | 0 | 0 | 0 | 0 | 0 | 0 | 0 | 0 | 0 | 0 | 0 | 0 | 0 | -0.001 | 0 | 0 | 0 | 0 | 0 | 0 | 89.39 | 0 | 0 | 0 | 0 | -3.746 | 0 | 0.789 | 1.596 | 1.361 | 0 | 0 | 0 | 1 | 1 | 0
2022-01-10 01:00 | 0 | 0 | 0 | 0 | 0.3 | 18.14 | 100 | 100 | 0 | 0 | 0 | 0 | 0 | 0 | 0 | 0 | 0 | 0 | 0 | 0 | 0 | 0 | 0 | 0 | 0 | 0 | 0 | -0.001 | 0 | 0 | 0 | 0 | 0 | 0 | 78.35 | 0 | 0 | 0 | 0 | -3.205 | 0 | 0.702 | 1.351 | 1.152 | 0 | 0 | 0 | 1 | 1 | 0
2022-01-10 02:00 | 0 | 0 | 0 | 0 | 0.4 | 17.75 | 100 | 100 | 0 | 0 | 0 | 0 | 0 | 0 | 0 | 0 | 0 | 0 | 0 | 0 | 0 | 0 | 0 | 0 | 0 | 0 | 0 | -0.001 | 0 | 0 | 0 | 0 | 0 | 0 | 68.86 | 0 | 0 | 0 | 0 | -2.753 | 0 | 0.626 | 1.148 | 0.979 | 0 | 0 | 0 | 1 | 1 | 0
2022-01-10 03:00 | 0 | 0 | 0 | 0 | 0.7 | 17.9 | 100 | 100 | 0 | 0 | 0 | 0 | 0 | 0 | 0 | 0 | 0 | 0 | 0 | 0 | 0 | 0 | 0 | 0 | 0 | 0 | 0 | -0.001 | 0 | 0 | 0 | 0 | 0 | 0 | 60.8 | 0 | 0 | 0 | 0 | -2.34 | 0 | 0.552 | 0.965 | 0.823 | 0 | 0 | 0 | 1 | 1 | 0
2022-01-10 04:00 | 0 | 150.2 | 137.91 | 1 | 1 | 17.78 | 100 | 100 | 0 | 0 | 0 | 0.521 | 0 | 0 | 0 | 0 | 0 | 0 | 7.678 | 47.332 | 51.549 | 0 | 0 | 0 | 0 | 0 | 0 | -0.001 | 0 | 0 | 0 | 0 | 23.34 | 0.98 | 79.04 | 0 | 0 | 0 | 0 | 5.295 | 0 | 0.559 | 0.984 | 0.839 | 0 | 0 | 0 | 2 | 2 | 0
2022-01-10 05:00 | 0 | 284.6 | 273.51 | 1 | 1.3 | 20.65 | 100 | 100 | 0 | 0 | 0 | 0.521 | 0 | 0 | 0 | 0 | 0 | 0 | 60.798 | 93.87 | 97.675 | 0 | 0 | 0 | 0 | 0 | 0 | -0.001 | 0 | 0 | 0 | 0 | 16.04 | 0.99 | 268.91 | 0 | 0 | 0 | 0 | 55.115 | 0 | 1.14 | 2.453 | 2.091 | 0 | 0 | 0 | 1 | 1 | 0
2022-01-10 06:00 | 0 | 158.4 | 156.36 | 1 | 1.4 | 21.43 | 100 | 100 | 0 | 0 | 0 | 0.521 | 0 | 8.827 | 0 | 8.827 | 8.827 | 8.827 | 47.056 | 53.662 | 54.363 | 0 | 0 | 0 | 0 | 0 | 0 | -0.001 | 0 | 16.24 | 0 | 0 | 9.21 | 1 | 347.5 | 0 | 0 | 0 | 0 | 22.814 | 0 | 4.843 | 5.707 | 4.865 | 0 | 0 | 0 | 1 | 1 | 0
2022-01-10 07:00 | 0 | 125.9 | 125.71 | 1 | 1.3 | 21.59 | 100 | 100 | 0 | 0 | 0 | 0.521 | 0 | 19.007 | 0 | 19.007 | 19.007 | 19.007 | 37.97 | 43.144 | 43.209 | 0 | 0 | 0 | 0 | 0 | 0 | -0.001 | 0 | 43.99 | 0 | 0 | 3.15 | 1 | 347.5 | 0 | 0 | 0 | 0 | 0 | 0 | 6.883 | 6.521 | 5.559 | 0 | 0 | 0 | 1 | 1 | 0
2022-01-10 08:00 | 0 | 146.6 | 146.53 | 1 | 1.5 | 24.18 | 100 | 100 | 0 | 0 | 0 | 0.521 | 0 | 25.565 | 0 | 25.565 | 25.565 | 25.565 | 44.279 | 50.288 | 50.313 | 0 | 0 | 0 | 0 | 0 | 0 | -0.001 | 0 | 50.81 | 0 | 0 | 1.81 | 1 | 347.5 | 0 | 0 | 0 | 0 | 0 | 0 | 6.729 | 6.469 | 5.515 | 0 | 0 | 0 | 1 | 1 | 0
2022-01-10 09:00 | 0 | 154.4 | 153.72 | 1 | 1.7 | 24.73 | 100 | 100 | 0 | 0 | 0 | 0.521 | 0 | 27.719 | 0 | 27.719 | 27.719 | 27.719 | 46.38 | 52.756 | 52.99 | 0 | 0 | 0 | 0 | 0 | 0 | -0.001 | 0 | 52.31 | 0 | 0 | 5.39 | 1 | 347.5 | 0 | 0 | 0 | 0 | 0 | 0 | 6.697 | 6.458 | 5.506 | 0 | 0 | 0 | 1 | 1 | 0
2022-01-10 10:00 | 0 | 340.5 | 337.71 | 1 | 2 | 27.3 | 100 | 100 | 21.699 | 21.699 | 2.58 | 0.702 | 24.981 | 0 | 0 | 83.359 | 83.359 | 83.359 | 101.775 | 115.903 | 116.86 | 0 | 0 | 0 | 0 | 0 | 0 | 83.358 | 83.359 | 71.33 | 18.57 | 100 | 7.33 | 1 | 347.5 | 0 | 0 | 0 | 0 | 0 | 0 | 6.548 | 6.407 | 5.462 | 0 | 0 | 0 | 2 | 2 | 0
2022-01-10 11:00 | 0 | 413.4 | 409.86 | 1 | 1.6 | 27.81 | 100 | 100 | 28.688 | 28.687 | 2.941 | 0.914 | 32.543 | 0 | 0 | 105.137 | 105.137 | 105.137 | 123.505 | 140.665 | 141.879 | 0 | 0 | 0 | 0 | 0 | 0 | 105.136 | 105.137 | 74.1 | 20.22 | 100 | 7.5 | 1 | 347.5 | 0 | 0 | 0 | 0 | 0 | 0 | 6.518 | 6.397 | 5.453 | 0 | 0 | 0 | 2 | 2 | 0
2022-01-10 12:00 | 0 | 565.9 | 562.93 | 1 | 2.1 | 28.04 | 100 | 100 | 44.017 | 44.017 | 3.912 | 1.528 | 49.457 | 0 | 0 | 151.457 | 151.457 | 151.457 | 169.804 | 193.198 | 194.217 | 0 | 0 | 0 | 0 | 0 | 0 | 151.456 | 151.457 | 77.98 | 22.66 | 100 | 5.87 | 1 | 347.5 | 0 | 0 | 0 | 0 | 0 | 0 | 6.505 | 6.392 | 5.449 | 0 | 0 | 0 | 2 | 2 | 0
2022-01-10 13:00 | 0 | 689.7 | 689 | 1 | 3.3 | 28.08 | 100 | 100 | 57.613 | 57.613 | 5.093 | 2.204 | 64.91 | 0 | 0 | 189.813 | 189.813 | 189.813 | 208.155 | 236.466 | 236.705 | 0 | 0 | 0 | 0 | 0 | 0 | 189.812 | 189.813 | 80.19 | 24.34 | 100 | 2.58 | 1 | 347.5 | 0 | 0 | 0 | 0 | 0 | 0 | 6.503 | 6.391 | 5.448 | 0 | 0 | 0 | 2 | 2 | 0
2022-01-10 14:00 | 0 | 495 | 494.65 | 1 | 3.9 | 26.5 | 100 | 100 | 37.378 | 37.378 | 3.325 | 1.229 | 41.933 | 0 | 0 | 130.969 | 130.969 | 130.969 | 149.461 | 169.764 | 169.884 | 0 | 0 | 0 | 0 | 0 | 0 | 130.968 | 130.969 | 77.09 | 22 | 100 | 2.16 | 1 | 347.5 | 0 | 0 | 0 | 0 | 0 | 0 | 6.594 | 6.423 | 5.475 | 0 | 0 | 0 | 2 | 2 | 0
2022-01-10 15:00 | 0 | 305.9 | 302.9 | 1 | 3.3 | 25.95 | 100 | 100 | 0 | 0 | 0 | 0.521 | 0 | 72.693 | 0 | 72.693 | 72.693 | 72.693 | 91.237 | 103.954 | 104.985 | 0 | 0 | 0 | 0 | 0 | 0 | -0.001 | 0 | 69.24 | 0 | 0 | 8.04 | 1 | 347.5 | 0 | 0 | 0 | 0 | 0 | 0 | 6.626 | 6.434 | 5.485 | 0 | 0 | 0 | 2 | 2 | 0
2022-01-10 16:00 | 0 | 328.3 | 317.48 | 1 | 2.9 | 25.33 | 100 | 100 | 0 | 0 | 0 | 0.521 | 0 | 60.855 | 0 | 60.855 | 60.855 | 60.855 | 79.458 | 108.959 | 112.673 | 0 | 0 | 0 | 0 | 0 | 0 | -0.001 | 0 | 54.01 | 0 | 0 | 14.75 | 0.99 | 347.5 | 0 | 0 | 0 | 0 | 0 | 0 | 6.662 | 6.446 | 5.495 | 0 | 0 | 0 | 1 | 1 | 0
2022-01-10 17:00 | 0 | 126.9 | 117.68 | 1 | 1.9 | 21.66 | 100 | 100 | 0 | 0 | 0 | 0.521 | 0 | 0 | 0 | 0 | 0 | 0 | 9.92 | 40.387 | 43.552 | 0 | 0 | 0 | 0 | 0 | 0 | -0.001 | 0 | 0 | 0 | 0 | 21.98 | 0.98 | 319.55 | 0 | 0 | 0 | 0 | -8.114 | 0 | 6.319 | 6.324 | 5.391 | 0 | 0 | 0 | 1 | 1 | 0
2022-01-10 18:00 | 0 | 0 | 0 | 1 | 1.2 | 21.2 | 100 | 100 | 0 | 0 | 0 | 0 | 0 | 0 | 0 | 0 | 0 | 0 | 0 | 0 | 0 | 0 | 0 | 0 | 0 | 0 | 0 | -0.001 | 0 | 0 | 0 | 0 | 25.68 | 0.97 | 267.96 | 0 | 0 | 0 | 0 | -14.975 | 0 | 4.578 | 5.612 | 4.784 | 0 | 0 | 0 | 2 | 2 | 0
2022-01-10 19:00 | 0 | 0 | 0 | 0 | 1.4 | 20.86 | 100 | 100 | 0 | 0 | 0 | 0 | 0 | 0 | 0 | 0 | 0 | 0 | 0 | 0 | 0 | 0 | 0 | 0 | 0 | 0 | 0 | -0.001 | 0 | 0 | 0 | 0 | 0 | 0 | 228.11 | 0 | 0 | 0 | 0 | -11.568 | 0 | 2.915 | 4.671 | 3.982 | 0 | 0 | 0 | 1 | 1 | 0
2022-01-10 20:00 | 0 | 0 | 0 | 0 | 1.3 | 20.38 | 100 | 100 | 0 | 0 | 0 | 0 | 0 | 0 | 0 | 0 | 0 | 0 | 0 | 0 | 0 | 0 | 0 | 0 | 0 | 0 | 0 | -0.001 | 0 | 0 | 0 | 0 | 0 | 0 | 195.91 | 0 | 0 | 0 | 0 | -9.346 | 0 | 2.053 | 3.937 | 3.356 | 0 | 0 | 0 | 1 | 1 | 0
2022-01-10 21:00 | 0 | 0 | 0 | 0 | 0.7 | 19.92 | 100 | 100 | 0 | 0 | 0 | 0 | 0 | 0 | 0 | 0 | 0 | 0 | 0 | 0 | 0 | 0 | 0 | 0 | 0 | 0 | 0 | -0.001 | 0 | 0 | 0 | 0 | 0 | 0 | 169.2 | 0 | 0 | 0 | 0 | -7.756 | 0 | 1.568 | 3.34 | 2.847 | 0 | 0 | 0 | 1 | 1 | 0
2022-01-10 22:00 | 0 | 0 | 0 | 0 | 0.8 | 19.39 | 100 | 100 | 0 | 0 | 0 | 0 | 0 | 0 | 0 | 0 | 0 | 0 | 0 | 0 | 0 | 0 | 0 | 0 | 0 | 0 | 0 | -0.001 | 0 | 0 | 0 | 0 | 0 | 0 | 146.64 | 0 | 0 | 0 | 0 | -6.547 | 0 | 1.278 | 2.845 | 2.425 | 0 | 0 | 0 | 1 | 1 | 0
2022-01-10 23:00 | 0 | 0 | 0 | 0 | 0.6 | 19.52 | 100 | 100 | 0 | 0 | 0 | 0 | 0 | 0 | 0 | 0 | 0 | 0 | 0 | 0 | 0 | 0 | 0 | 0 | 0 | 0 | 0 | -0.001 | 0 | 0 | 0 | 0 | 0 | 0 | 127.5 | 0 | 0 | 0 | 0 | -5.555 | 0 | 1.083 | 2.414 | 2.058 | 0 | 0 | 0 | 1 | 1 | 0
2022-01-11 | 0 | 0 | 0 | 0 | 0.6 | 18.92 | 100 | 100 | 0 | 0 | 0 | 0 | 0 | 0 | 0 | 0 | 0 | 0 | 0 | 0 | 0 | 0 | 0 | 0 | 0 | 0 | 0 | -0.001 | 0 | 0 | 0 | 0 | 0 | 0 | 111.07 | 0 | 0 | 0 | 0 | -4.769 | 0 | 0.95 | 2.062 | 1.757 | 0 | 0 | 0 | 1 | 1 | 0
2022-01-11 01:00 | 0 | 0 | 0 | 0 | 0.9 | 19 | 100 | 100 | 0 | 0 | 0 | 0 | 0 | 0 | 0 | 0 | 0 | 0 | 0 | 0 | 0 | 0 | 0 | 0 | 0 | 0 | 0 | -0.001 | 0 | 0 | 0 | 0 | 0 | 0 | 97.03 | 0 | 0 | 0 | 0 | -4.077 | 0 | 0.84 | 1.747 | 1.49 | 0 | 0 | 0 | 1 | 1 | 0
2022-01-11 02:00 | 0 | 0 | 0 | 0 | 0.7 | 18.13 | 100 | 100 | 0 | 0 | 0 | 0 | 0 | 0 | 0 | 0 | 0 | 0 | 0 | 0 | 0 | 0 | 0 | 0 | 0 | 0 | 0 | -0.001 | 0 | 0 | 0 | 0 | 0 | 0 | 84.88 | 0 | 0 | 0 | 0 | -3.526 | 0 | 0.754 | 1.497 | 1.276 | 0 | 0 | 0 | 1 | 1 | 0
2022-01-11 03:00 | 0 | 0 | 0 | 0 | 0.6 | 18.44 | 100 | 100 | 0 | 0 | 0 | 0 | 0 | 0 | 0 | 0 | 0 | 0 | 0 | 0 | 0 | 0 | 0 | 0 | 0 | 0 | 0 | -0.001 | 0 | 0 | 0 | 0 | 0 | 0 | 74.54 | 0 | 0 | 0 | 0 | -3.002 | 0 | 0.668 | 1.259 | 1.074 | 0 | 0 | 0 | 1 | 1 | 0
2022-01-11 04:00 | 0 | 272.5 | 250.35 | 1 | 0.8 | 18.73 | 100 | 100 | 0 | 0 | 0 | 0.521 | 0 | 0 | 0 | 0 | 0 | 0 | 13.381 | 85.92 | 93.522 | 0 | 0 | 0 | 0 | 0 | 0 | -0.001 | 0 | 0 | 0 | 0 | 23.26 | 0.98 | 109.58 | 0 | 0 | 0 | 0 | 10.171 | 0 | 0.702 | 1.354 | 1.154 | 0 | 0 | 0 | 2 | 2 | 0
2022-01-11 05:00 | 0 | 480.6 | 462.06 | 1 | 0.9 | 23.77 | 100 | 100 | 0 | 0 | 0 | 0.521 | 0 | 23.144 | 0 | 23.144 | 23.144 | 23.144 | 101.74 | 158.58 | 164.942 | 0 | 0 | 0 | 0 | 0 | 0 | -0.001 | 0 | 14.03 | 0 | 0 | 15.96 | 0.99 | 347.5 | 0 | 0 | 0 | 0 | 69.064 | 0 | 2.344 | 3.88 | 3.307 | 0 | 0 | 0 | 1 | 1 | 0
2022-01-11 06:00 | 0 | 629.1 | 621.15 | 1 | 1.5 | 23.98 | 100 | 100 | 51.595 | 51.595 | 2.94 | 1.805 | 56.34 | 0 | 0 | 168.213 | 168.213 | 168.213 | 186.946 | 213.177 | 215.907 | 0 | 0 | 0 | 0 | 0 | 0 | 168.212 | 168.213 | 77.91 | 23.9 | 100 | 9.12 | 1 | 347.5 | 0 | 0 | 0 | 0 | 0 | 0 | 6.741 | 6.473 | 5.518 | 0 | 0 | 0 | 2 | 2 | 0
2022-01-11 07:00 | 0 | 573.2 | 572.39 | 1 | 2.1 | 24.19 | 100 | 100 | 46.67 | 46.669 | 2.488 | 1.571 | 50.729 | 0 | 0 | 154.181 | 154.181 | 154.181 | 172.893 | 196.443 | 196.722 | 0 | 0 | 0 | 0 | 0 | 0 | 154.18 | 154.181 | 78.37 | 23.72 | 100 | 3.05 | 1 | 347.5 | 0 | 0 | 0 | 0 | 0 | 0 | 6.729 | 6.469 | 5.515 | 0 | 0 | 0 | 2 | 2 | 0
2022-01-11 08:00 | 0 | 501.8 | 501.52 | 1 | 2.4 | 27.34 | 100 | 100 | 37.673 | 37.673 | 3.746 | 1.259 | 42.678 | 0 | 0 | 133.135 | 133.135 | 133.135 | 151.548 | 172.12 | 172.218 | 0 | 0 | 0 | 0 | 0 | 0 | 133.134 | 133.135 | 77.31 | 21.88 | 100 | 1.93 | 1 | 347.5 | 0 | 0 | 0 | 0 | 0 | 0 | 6.545 | 6.406 | 5.461 | 0 | 0 | 0 | 2 | 2 | 0
2022-01-11 09:00 | 0 | 385.1 | 383.31 | 1 | 2.7 | 27.38 | 100 | 100 | 26.431 | 26.43 | 2.49 | 0.832 | 29.752 | 0 | 0 | 97.238 | 97.238 | 97.238 | 115.647 | 131.554 | 132.166 | 0 | 0 | 0 | 0 | 0 | 0 | 97.237 | 97.238 | 73.57 | 20 | 100 | 5.52 | 1 | 347.5 | 0 | 0 | 0 | 0 | 0 | 0 | 6.543 | 6.405 | 5.46 | 0 | 0 | 0 | 2 | 2 | 0
2022-01-11 10:00 | 0 | 389.4 | 386.09 | 1 | 2.4 | 27.46 | 100 | 100 | 26.614 | 26.614 | 2.544 | 0.839 | 29.997 | 0 | 0 | 97.942 | 97.942 | 97.942 | 116.342 | 132.506 | 133.642 | 0 | 0 | 0 | 0 | 0 | 0 | 97.941 | 97.942 | 73.29 | 19.91 | 100 | 7.48 | 1 | 347.5 | 0 | 0 | 0 | 0 | 0 | 0 | 6.538 | 6.404 | 5.459 | 0 | 0 | 0 | 2 | 2 | 0
2022-01-11 11:00 | 0 | 318.4 | 315.56 | 1 | 2.6 | 27.52 | 100 | 100 | 0 | 0 | 0 | 0.521 | 0 | 76.684 | 0 | 76.684 | 76.684 | 76.684 | 95.079 | 108.301 | 109.275 | 0 | 0 | 0 | 0 | 0 | 0 | -0.001 | 0 | 70.18 | 0 | 0 | 7.65 | 1 | 347.5 | 0 | 0 | 0 | 0 | 0 | 0 | 6.535 | 6.402 | 5.458 | 0 | 0 | 0 | 2 | 2 | 0
2022-01-11 12:00 | 0 | 274.1 | 272.58 | 1 | 2.9 | 27.41 | 100 | 100 | 0 | 0 | 0 | 0.521 | 0 | 63.808 | 0 | 63.808 | 63.808 | 63.808 | 82.214 | 93.55 | 94.071 | 0 | 0 | 0 | 0 | 0 | 0 | -0.001 | 0 | 67.83 | 0 | 0 | 6.04 | 1 | 347.5 | 0 | 0 | 0 | 0 | 0 | 0 | 6.541 | 6.405 | 5.46 | 0 | 0 | 0 | 1 | 1 | 0
2022-01-11 13:00 | 0 | 262.9 | 262.6 | 1 | 3.4 | 27.75 | 100 | 100 | 0 | 0 | 0 | 0.521 | 0 | 60.955 | 0 | 60.955 | 60.955 | 60.955 | 79.329 | 90.124 | 90.227 | 0 | 0 | 0 | 0 | 0 | 0 | -0.001 | 0 | 67.56 | 0 | 0 | 2.75 | 1 | 347.5 | 0 | 0 | 0 | 0 | 0 | 0 | 6.522 | 6.398 | 5.454 | 0 | 0 | 0 | 1 | 1 | 0
2022-01-11 14:00 | 0 | 228.6 | 228.46 | 1 | 3.8 | 25.61 | 100 | 100 | 0 | 0 | 0 | 0.521 | 0 | 50.459 | 0 | 50.459 | 50.459 | 50.459 | 69.036 | 78.409 | 78.456 | 0 | 0 | 0 | 0 | 0 | 0 | -0.001 | 0 | 64.32 | 0 | 0 | 1.98 | 1 | 347.5 | 0 | 0 | 0 | 0 | 0 | 0 | 6.646 | 6.441 | 5.49 | 0 | 0 | 0 | 1 | 1 | 0
2022-01-11 15:00 | 0 | 247.7 | 245.37 | 1 | 4 | 25.03 | 100 | 100 | 0 | 0 | 0 | 0.521 | 0 | 55.288 | 0 | 55.288 | 55.288 | 55.288 | 73.92 | 84.212 | 85.011 | 0 | 0 | 0 | 0 | 0 | 0 | -0.001 | 0 | 65.04 | 0 | 0 | 7.86 | 1 | 347.5 | 0 | 0 | 0 | 0 | 0 | 0 | 6.679 | 6.452 | 5.5 | 0 | 0 | 0 | 1 | 1 | 0
2022-01-11 16:00 | 0 | 194.8 | 188.53 | 1 | 3.6 | 24.63 | 100 | 100 | 0 | 0 | 0 | 0.521 | 0 | 28.535 | 0 | 28.535 | 28.535 | 28.535 | 47.205 | 64.704 | 66.855 | 0 | 0 | 0 | 0 | 0 | 0 | -0.001 | 0 | 42.68 | 0 | 0 | 14.57 | 0.99 | 347.5 | 0 | 0 | 0 | 0 | 0 | 0 | 6.703 | 6.46 | 5.507 | 0 | 0 | 0 | 1 | 1 | 0
2022-01-11 17:00 | 0 | 55.8 | 51.81 | 1 | 2.4 | 21.68 | 100 | 100 | 0 | 0 | 0 | 0.521 | 0 | 0 | 0 | 0 | 0 | 0 | 4.367 | 17.781 | 19.151 | 0 | 0 | 0 | 0 | 0 | 0 | -0.001 | 0 | 0 | 0 | 0 | 21.8 | 0.98 | 302.29 | 0 | 0 | 0 | 0 | -13.123 | 0 | 5.998 | 6.204 | 5.289 | 0 | 0 | 0 | 1 | 1 | 0
2022-01-11 18:00 | 0 | 0 | 0 | 1 | 2 | 21.58 | 100 | 100 | 0 | 0 | 0 | 0 | 0 | 0 | 0 | 0 | 0 | 0 | 0 | 0 | 0 | 0 | 0 | 0 | 0 | 0 | 0 | -0.001 | 0 | 0 | 0 | 0 | 25.51 | 0.98 | 254.99 | 0 | 0 | 0 | 0 | -13.731 | 0 | 3.931 | 5.29 | 4.51 | 0 | 0 | 0 | 2 | 2 | 0
2022-01-11 19:00 | 0 | 0 | 0 | 0 | 1.7 | 21.7 | 100 | 100 | 0 | 0 | 0 | 0 | 0 | 0 | 0 | 0 | 0 | 0 | 0 | 0 | 0 | 0 | 0 | 0 | 0 | 0 | 0 | -0.001 | 0 | 0 | 0 | 0 | 0 | 0 | 217.95 | 0 | 0 | 0 | 0 | -10.753 | 0 | 2.576 | 4.414 | 3.763 | 0 | 0 | 0 | 1 | 1 | 0
2022-01-11 20:00 | 0 | 0 | 0 | 0 | 1.4 | 20.34 | 100 | 100 | 0 | 0 | 0 | 0 | 0 | 0 | 0 | 0 | 0 | 0 | 0 | 0 | 0 | 0 | 0 | 0 | 0 | 0 | 0 | -0.001 | 0 | 0 | 0 | 0 | 0 | 0 | 187.56 | 0 | 0 | 0 | 0 | -8.821 | 0 | 1.88 | 3.747 | 3.194 | 0 | 0 | 0 | 1 | 1 | 0
2022-01-11 21:00 | 0 | 0 | 0 | 0 | 1.2 | 19.98 | 100 | 100 | 0 | 0 | 0 | 0 | 0 | 0 | 0 | 0 | 0 | 0 | 0 | 0 | 0 | 0 | 0 | 0 | 0 | 0 | 0 | -0.001 | 0 | 0 | 0 | 0 | 0 | 0 | 162.21 | 0 | 0 | 0 | 0 | -7.359 | 0 | 1.466 | 3.181 | 2.712 | 0 | 0 | 0 | 1 | 1 | 0
2022-01-11 22:00 | 0 | 0 | 0 | 0 | 1.6 | 18.48 | 100 | 100 | 0 | 0 | 0 | 0 | 0 | 0 | 0 | 0 | 0 | 0 | 0 | 0 | 0 | 0 | 0 | 0 | 0 | 0 | 0 | -0.001 | 0 | 0 | 0 | 0 | 0 | 0 | 140.58 | 0 | 0 | 0 | 0 | -6.278 | 0 | 1.221 | 2.729 | 2.327 | 0 | 0 | 0 | 1 | 1 | 0
2022-01-11 23:00 | 0 | 0 | 0 | 0 | 1.8 | 18.26 | 100 | 100 | 0 | 0 | 0 | 0 | 0 | 0 | 0 | 0 | 0 | 0 | 0 | 0 | 0 | 0 | 0 | 0 | 0 | 0 | 0 | -0.001 | 0 | 0 | 0 | 0 | 0 | 0 | 122.15 | 0 | 0 | 0 | 0 | -5.35 | 0 | 1.047 | 2.323 | 1.98 | 0 | 0 | 0 | 1 | 1 | 0
2022-01-12 | 0 | 0 | 0 | 0 | 2 | 18.07 | 100 | 100 | 0 | 0 | 0 | 0 | 0 | 0 | 0 | 0 | 0 | 0 | 0 | 0 | 0 | 0 | 0 | 0 | 0 | 0 | 0 | -0.001 | 0 | 0 | 0 | 0 | 0 | 0 | 106.38 | 0 | 0 | 0 | 0 | -4.58 | 0 | 0.919 | 1.976 | 1.684 | 0 | 0 | 0 | 1 | 1 | 0
2022-01-12 01:00 | 0 | 0 | 0 | 0 | 2 | 18.28 | 100 | 100 | 0 | 0 | 0 | 0 | 0 | 0 | 0 | 0 | 0 | 0 | 0 | 0 | 0 | 0 | 0 | 0 | 0 | 0 | 0 | -0.001 | 0 | 0 | 0 | 0 | 0 | 0 | 92.9 | 0 | 0 | 0 | 0 | -3.911 | 0 | 0.814 | 1.672 | 1.425 | 0 | 0 | 0 | 1 | 1 | 0
2022-01-12 02:00 | 0 | 0 | 0 | 0 | 2 | 17.55 | 100 | 100 | 0 | 0 | 0 | 0 | 0 | 0 | 0 | 0 | 0 | 0 | 0 | 0 | 0 | 0 | 0 | 0 | 0 | 0 | 0 | -0.001 | 0 | 0 | 0 | 0 | 0 | 0 | 81.27 | 0 | 0 | 0 | 0 | -3.377 | 0 | 0.73 | 1.429 | 1.218 | 0 | 0 | 0 | 1 | 1 | 0
2022-01-12 03:00 | 0 | 0 | 0 | 0 | 2 | 17.69 | 100 | 100 | 0 | 0 | 0 | 0 | 0 | 0 | 0 | 0 | 0 | 0 | 0 | 0 | 0 | 0 | 0 | 0 | 0 | 0 | 0 | -0.001 | 0 | 0 | 0 | 0 | 0 | 0 | 71.35 | 0 | 0 | 0 | 0 | -2.88 | 0 | 0.648 | 1.205 | 1.027 | 0 | 0 | 0 | 1 | 1 | 0
2022-01-12 04:00 | 0 | 329.4 | 302.81 | 1 | 2.6 | 17.66 | 100 | 100 | 0 | 0 | 0 | 0.521 | 0 | 0 | 0 | 0 | 0 | 0 | 15.504 | 103.925 | 113.05 | 0 | 0 | 0 | 0 | 0 | 0 | -0.001 | 0 | 0 | 0 | 0 | 23.18 | 0.98 | 113.65 | 0 | 0 | 0 | 0 | 12.281 | 0 | 0.704 | 1.36 | 1.159 | 0 | 0 | 0 | 2 | 2 | 0
2022-01-12 05:00 | 0 | 545.3 | 524.49 | 1 | 2 | 24.46 | 100 | 100 | 0 | 0 | 0 | 0.521 | 0 | 35.816 | 0 | 35.816 | 35.816 | 35.816 | 114.372 | 180.006 | 187.147 | 0 | 0 | 0 | 0 | 0 | 0 | -0.001 | 0 | 19.14 | 0 | 0 | 15.88 | 0.99 | 347.5 | 0 | 0 | 0 | 0 | 67.882 | 0 | 2.851 | 4.223 | 3.6 | 0 | 0 | 0 | 1 | 1 | 0
2022-01-12 06:00 | 0 | 815.9 | 805.8 | 1 | 1.9 | 25.4 | 100 | 100 | 72.447 | 72.447 | 4.854 | 2.934 | 80.235 | 0 | 0 | 223.942 | 223.942 | 223.942 | 242.538 | 276.55 | 280.017 | 0 | 0 | 0 | 0 | 0 | 0 | 223.941 | 223.942 | 79.97 | 25.87 | 100 | 9.03 | 1 | 347.5 | 0 | 0 | 0 | 0 | 0 | 0 | 6.658 | 6.445 | 5.494 | 0 | 0 | 0 | 2 | 3 | 0
2022-01-12 07:00 | 0 | 907.2 | 906 | 1 | 2.6 | 26.2 | 100 | 100 | 83.581 | 83.581 | 6.3 | 3.706 | 93.587 | 0 | 0 | 255.154 | 255.154 | 255.154 | 273.675 | 310.94 | 311.351 | 0 | 0 | 0 | 0 | 0 | 0 | 255.153 | 255.154 | 81.95 | 26.84 | 100 | 2.95 | 1 | 347.5 | 0 | 0 | 0 | 0 | 0 | 0 | 6.611 | 6.429 | 5.48 | 0 | 0 | 0 | 2 | 3 | 0
2022-01-12 08:00 | 0 | 958.9 | 958.29 | 1 | 3.1 | 31.46 | 100 | 100 | 87.187 | 87.186 | 7.588 | 4.152 | 98.926 | 0 | 0 | 271.537 | 271.537 | 271.537 | 289.563 | 328.884 | 329.094 | 0 | 0 | 0 | 0 | 0 | 0 | 271.536 | 271.537 | 82.51 | 26.49 | 100 | 2.05 | 1 | 347.5 | 0 | 0 | 0 | 0 | 0 | 0 | 6.311 | 6.324 | 5.391 | 0 | 0 | 0 | 2 | 3 | 0
2022-01-12 09:00 | 0 | 991.2 | 986.38 | 1 | 3.2 | 32.09 | 100 | 100 | 90.007 | 90.007 | 7.786 | 4.381 | 102.174 | 0 | 0 | 279.602 | 279.602 | 279.602 | 297.569 | 338.525 | 340.18 | 0 | 0 | 0 | 0 | 0 | 0 | 279.601 | 279.602 | 82.19 | 26.46 | 100 | 5.65 | 1 | 347.5 | 0 | 0 | 0 | 0 | 0 | 0 | 6.276 | 6.311 | 5.38 | 0 | 0 | 0 | 2 | 3 | 0
2022-01-12 10:00 | 0 | 1016.4 | 1007.41 | 1 | 3.2 | 33.63 | 100 | 100 | 91.746 | 91.745 | 7.943 | 4.56 | 104.249 | 0 | 0 | 285.712 | 285.712 | 285.712 | 303.537 | 345.743 | 348.828 | 0 | 0 | 0 | 0 | 0 | 0 | 285.711 | 285.712 | 81.91 | 26.3 | 100 | 7.63 | 1 | 347.5 | 0 | 0 | 0 | 0 | 0 | 0 | 6.191 | 6.28 | 5.354 | 0 | 0 | 0 | 2 | 3 | 0
2022-01-12 11:00 | 0 | 1015.4 | 1005.97 | 1 | 2.7 | 33.9 | 100 | 100 | 91.468 | 91.467 | 7.945 | 4.546 | 103.959 | 0 | 0 | 285.263 | 285.263 | 285.263 | 303.063 | 345.248 | 348.485 | 0 | 0 | 0 | 0 | 0 | 0 | 285.262 | 285.263 | 81.86 | 26.25 | 100 | 7.82 | 1 | 347.5 | 0 | 0 | 0 | 0 | 0 | 0 | 6.176 | 6.275 | 5.349 | 0 | 0 | 0 | 2 | 3 | 0
2022-01-12 12:00 | 0 | 1000 | 994.14 | 1 | 2.6 | 34.14 | 100 | 100 | 90.125 | 90.125 | 7.921 | 4.452 | 102.498 | 0 | 0 | 282.036 | 282.036 | 282.036 | 299.814 | 341.188 | 343.2 | 0 | 0 | 0 | 0 | 0 | 0 | 282.035 | 282.036 | 82.18 | 26.26 | 100 | 6.21 | 1 | 347.5 | 0 | 0 | 0 | 0 | 0 | 0 | 6.163 | 6.27 | 5.345 | 0 | 0 | 0 | 2 | 3 | 0
2022-01-12 13:00 | 0 | 973.6 | 972.33 | 1 | 3.2 | 33.86 | 100 | 100 | 87.874 | 87.874 | 7.835 | 4.275 | 99.984 | 0 | 0 | 275.91 | 275.91 | 275.91 | 293.713 | 333.704 | 334.14 | 0 | 0 | 0 | 0 | 0 | 0 | 275.909 | 275.91 | 82.57 | 26.3 | 100 | 2.92 | 1 | 347.5 | 0 | 0 | 0 | 0 | 0 | 0 | 6.178 | 6.275 | 5.35 | 0 | 0 | 0 | 2 | 3 | 0
2022-01-12 14:00 | 0 | 914.5 | 914.05 | 1 | 4.2 | 31.6 | 100 | 100 | 82.237 | 82.237 | 7.257 | 3.787 | 93.28 | 0 | 0 | 258.205 | 258.205 | 258.205 | 276.217 | 313.701 | 313.856 | 0 | 0 | 0 | 0 | 0 | 0 | 258.204 | 258.205 | 82.27 | 26.2 | 100 | 1.8 | 1 | 347.5 | 0 | 0 | 0 | 0 | 0 | 0 | 6.304 | 6.321 | 5.388 | 0 | 0 | 0 | 2 | 3 | 0
2022-01-12 15:00 | 0 | 806.9 | 799.67 | 1 | 4.5 | 30.48 | 100 | 100 | 69.485 | 69.485 | 6.215 | 2.908 | 78.607 | 0 | 0 | 222.818 | 222.818 | 222.818 | 240.935 | 274.446 | 276.928 | 0 | 0 | 0 | 0 | 0 | 0 | 222.817 | 222.818 | 80.46 | 25.09 | 100 | 7.68 | 1 | 347.5 | 0 | 0 | 0 | 0 | 0 | 0 | 6.367 | 6.343 | 5.407 | 0 | 0 | 0 | 2 | 3 | 0
2022-01-12 16:00 | 0 | 645 | 624.76 | 1 | 3.8 | 28.76 | 100 | 100 | 38.701 | 38.701 | 4.414 | 1.329 | 44.444 | 0 | 0 | 138.17 | 138.17 | 138.17 | 156.448 | 214.419 | 221.364 | 0 | 0 | 0 | 0 | 0 | 0 | 138.169 | 138.17 | 62.42 | 17.48 | 100 | 14.39 | 0.99 | 347.5 | 0 | 0 | 0 | 0 | 0 | 0 | 6.464 | 6.378 | 5.437 | 0 | 0 | 0 | 2 | 3 | 0
2022-01-12 17:00 | 0 | 358.9 | 333.66 | 1 | 2.3 | 23.81 | 100 | 100 | 0 | 0 | 0 | 0.521 | 0 | 9.351 | 0 | 9.351 | 9.351 | 9.351 | 28.099 | 114.512 | 123.174 | 0 | 0 | 0 | 0 | 0 | 0 | -0.001 | 0 | 7.59 | 0 | 0 | 21.62 | 0.98 | 347.5 | 0 | 0 | 0 | 0 | 0 | 0 | 6.751 | 6.477 | 5.521 | 0 | 0 | 0 | 2 | 2 | 0
2022-01-12 18:00 | 0 | 0 | 0 | 1 | 1.5 | 23.22 | 100 | 100 | 0 | 0 | 0 | 0 | 0 | 0 | 0 | 0 | 0 | 0 | 0 | 0 | 0 | 0 | 0 | 0 | 0 | 0 | 0 | -0.001 | 0 | 0 | 0 | 0 | 25.32 | 0.98 | 289.1 | 0 | 0 | 0 | 0 | -16.952 | 0 | 5.687 | 6.081 | 5.184 | 0 | 0 | 0 | 2 | 2 | 0
2022-01-12 19:00 | 0 | 0 | 0 | 0 | 1.7 | 23.39 | 100 | 100 | 0 | 0 | 0 | 0 | 0 | 0 | 0 | 0 | 0 | 0 | 0 | 0 | 0 | 0 | 0 | 0 | 0 | 0 | 0 | -0.001 | 0 | 0 | 0 | 0 | 0 | 0 | 245.24 | 0 | 0 | 0 | 0 | -12.733 | 0 | 3.443 | 5.015 | 4.275 | 0 | 0 | 0 | 1 | 1 | 0
2022-01-12 20:00 | 0 | 0 | 0 | 0 | 1.6 | 21.72 | 100 | 100 | 0 | 0 | 0 | 0 | 0 | 0 | 0 | 0 | 0 | 0 | 0 | 0 | 0 | 0 | 0 | 0 | 0 | 0 | 0 | -0.001 | 0 | 0 | 0 | 0 | 0 | 0 | 210.1 | 0 | 0 | 0 | 0 | -10.2 | 0 | 2.36 | 4.232 | 3.608 | 0 | 0 | 0 | 1 | 1 | 0
2022-01-12 21:00 | 0 | 0 | 0 | 0 | 1.5 | 21.9 | 100 | 100 | 0 | 0 | 0 | 0 | 0 | 0 | 0 | 0 | 0 | 0 | 0 | 0 | 0 | 0 | 0 | 0 | 0 | 0 | 0 | -0.001 | 0 | 0 | 0 | 0 | 0 | 0 | 181.34 | 0 | 0 | 0 | 0 | -8.349 | 0 | 1.735 | 3.57 | 3.043 | 0 | 0 | 0 | 1 | 1 | 0
2022-01-12 22:00 | 0 | 0 | 0 | 0 | 2.2 | 19.71 | 100 | 100 | 0 | 0 | 0 | 0 | 0 | 0 | 0 | 0 | 0 | 0 | 0 | 0 | 0 | 0 | 0 | 0 | 0 | 0 | 0 | -0.001 | 0 | 0 | 0 | 0 | 0 | 0 | 156.94 | 0 | 0 | 0 | 0 | -7.083 | 0 | 1.399 | 3.069 | 2.616 | 0 | 0 | 0 | 1 | 1 | 0
2022-01-12 23:00 | 0 | 0 | 0 | 0 | 2.1 | 19.88 | 100 | 100 | 0 | 0 | 0 | 0 | 0 | 0 | 0 | 0 | 0 | 0 | 0 | 0 | 0 | 0 | 0 | 0 | 0 | 0 | 0 | -0.001 | 0 | 0 | 0 | 0 | 0 | 0 | 136.32 | 0 | 0 | 0 | 0 | -5.985 | 0 | 1.163 | 2.603 | 2.219 | 0 | 0 | 0 | 1 | 1 | 0
2022-01-13 | 0 | 0 | 0 | 0 | 2 | 19.85 | 100 | 100 | 0 | 0 | 0 | 0 | 0 | 0 | 0 | 0 | 0 | 0 | 0 | 0 | 0 | 0 | 0 | 0 | 0 | 0 | 0 | -0.001 | 0 | 0 | 0 | 0 | 0 | 0 | 118.75 | 0 | 0 | 0 | 0 | -5.102 | 0 | 1.005 | 2.212 | 1.885 | 0 | 0 | 0 | 1 | 1 | 0
2022-01-13 01:00 | 0 | 0 | 0 | 0 | 2.1 | 19.84 | 100 | 100 | 0 | 0 | 0 | 0 | 0 | 0 | 0 | 0 | 0 | 0 | 0 | 0 | 0 | 0 | 0 | 0 | 0 | 0 | 0 | -0.001 | 0 | 0 | 0 | 0 | 0 | 0 | 103.72 | 0 | 0 | 0 | 0 | -4.363 | 0 | 0.885 | 1.877 | 1.6 | 0 | 0 | 0 | 1 | 1 | 0
2022-01-13 02:00 | 0 | 0 | 0 | 0 | 2.3 | 19.22 | 100 | 100 | 0 | 0 | 0 | 0 | 0 | 0 | 0 | 0 | 0 | 0 | 0 | 0 | 0 | 0 | 0 | 0 | 0 | 0 | 0 | -0.001 | 0 | 0 | 0 | 0 | 0 | 0 | 90.76 | 0 | 0 | 0 | 0 | -3.761 | 0 | 0.791 | 1.603 | 1.367 | 0 | 0 | 0 | 1 | 1 | 0
2022-01-13 03:00 | 0 | 0 | 0 | 0 | 2.6 | 19.68 | 100 | 100 | 0 | 0 | 0 | 0 | 0 | 0 | 0 | 0 | 0 | 0 | 0 | 0 | 0 | 0 | 0 | 0 | 0 | 0 | 0 | -0.001 | 0 | 0 | 0 | 0 | 0 | 0 | 79.75 | 0 | 0 | 0 | 0 | -3.198 | 0 | 0.701 | 1.348 | 1.149 | 0 | 0 | 0 | 1 | 1 | 0
2022-01-13 04:00 | 0 | 394.2 | 362.62 | 1 | 2.9 | 19.95 | 100 | 100 | 0 | 0 | 0 | 0.521 | 0 | 0 | 0 | 0 | 0 | 0 | 17.745 | 124.452 | 135.289 | 0 | 0 | 0 | 0 | 0 | 0 | -0.001 | 0 | 0 | 0 | 0 | 23.09 | 0.98 | 128.51 | 0 | 0 | 0 | 0 | 14.155 | 0 | 0.763 | 1.526 | 1.301 | 0 | 0 | 0 | 2 | 2 | 0
2022-01-13 05:00 | 0 | 636.7 | 612.69 | 1 | 2 | 26.12 | 100 | 100 | 0 | 0 | 0 | 0.521 | 0 | 55.674 | 0 | 55.674 | 55.674 | 55.674 | 132.289 | 210.276 | 218.515 | 0 | 0 | 0 | 0 | 0 | 0 | -0.001 | 0 | 25.48 | 0 | 0 | 15.78 | 0.99 | 347.5 | 0 | 0 | 0 | 0 | 63.57 | 0 | 4.028 | 4.868 | 4.15 | 0 | 0 | 0 | 1 | 1 | 0
2022-01-13 06:00 | 0 | 787.8 | 778.26 | 1 | 2.4 | 27.81 | 100 | 100 | 68.023 | 68.023 | 5.428 | 2.751 | 76.202 | 0 | 0 | 215.902 | 215.902 | 215.902 | 234.27 | 267.1 | 270.373 | 0 | 0 | 0 | 0 | 0 | 0 | 215.901 | 215.902 | 79.85 | 25.16 | 100 | 8.92 | 1 | 347.5 | 0 | 0 | 0 | 0 | 0 | 0 | 6.518 | 6.397 | 5.453 | 0 | 0 | 0 | 2 | 3 | 0
2022-01-13 07:00 | 0 | 895.1 | 894.01 | 1 | 4.3 | 27.18 | 100 | 100 | 81.897 | 81.897 | 6.277 | 3.614 | 91.788 | 0 | 0 | 251.636 | 251.636 | 251.636 | 270.063 | 306.823 | 307.198 | 0 | 0 | 0 | 0 | 0 | 0 | 251.635 | 251.636 | 81.91 | 26.66 | 100 | 2.83 | 1 | 347.5 | 0 | 0 | 0 | 0 | 0 | 0 | 6.555 | 6.409 | 5.464 | 0 | 0 | 0 | 2 | 3 | 0
2022-01-13 08:00 | 0 | 853.2 | 852.59 | 1 | 4.4 | 29.3 | 100 | 100 | 76.488 | 76.488 | 6.184 | 3.303 | 85.975 | 0 | 0 | 239.384 | 239.384 | 239.384 | 257.612 | 292.607 | 292.818 | 0 | 0 | 0 | 0 | 0 | 0 | 239.383 | 239.384 | 81.75 | 26.12 | 100 | 2.17 | 1 | 347.5 | 0 | 0 | 0 | 0 | 0 | 0 | 6.433 | 6.367 | 5.428 | 0 | 0 | 0 | 2 | 3 | 0
2022-01-13 09:00 | 0 | 729.6 | 725.87 | 1 | 4.7 | 28.99 | 100 | 100 | 61.367 | 61.367 | 5.611 | 2.424 | 69.402 | 0 | 0 | 200.705 | 200.705 | 200.705 | 218.962 | 249.119 | 250.399 | 0 | 0 | 0 | 0 | 0 | 0 | 200.704 | 200.705 | 80.15 | 24.51 | 100 | 5.8 | 1 | 347.5 | 0 | 0 | 0 | 0 | 0 | 0 | 6.451 | 6.373 | 5.433 | 0 | 0 | 0 | 2 | 3 | 0
2022-01-13 10:00 | 0 | 598.1 | 592.59 | 1 | 5 | 28.79 | 100 | 100 | 46.796 | 46.796 | 4.308 | 1.67 | 52.774 | 0 | 0 | 160.255 | 160.255 | 160.255 | 178.531 | 203.377 | 205.268 | 0 | 0 | 0 | 0 | 0 | 0 | 160.254 | 160.255 | 78.07 | 22.8 | 100 | 7.78 | 1 | 347.5 | 0 | 0 | 0 | 0 | 0 | 0 | 6.462 | 6.377 | 5.436 | 0 | 0 | 0 | 2 | 3 | 0
2022-01-13 11:00 | 0 | 320.2 | 317.1 | 1 | 5.1 | 27.42 | 100 | 100 | 0 | 0 | 0 | 0.521 | 0 | 77.114 | 0 | 77.114 | 77.114 | 77.114 | 95.518 | 108.827 | 109.893 | 0 | 0 | 0 | 0 | 0 | 0 | -0.001 | 0 | 70.17 | 0 | 0 | 7.98 | 1 | 347.5 | 0 | 0 | 0 | 0 | 0 | 0 | 6.541 | 6.404 | 5.46 | 0 | 0 | 0 | 2 | 2 | 0
2022-01-13 12:00 | 0 | 351.9 | 349.72 | 1 | 5.8 | 27.15 | 100 | 100 | 23.034 | 23.033 | 2.477 | 0.734 | 26.245 | 0 | 0 | 87.027 | 87.027 | 87.027 | 105.457 | 120.023 | 120.772 | 0 | 0 | 0 | 0 | 0 | 0 | 87.026 | 87.027 | 72.06 | 19.07 | 100 | 6.38 | 1 | 347.5 | 0 | 0 | 0 | 0 | 0 | 0 | 6.556 | 6.41 | 5.464 | 0 | 0 | 0 | 2 | 2 | 0
2022-01-13 13:00 | 0 | 197.5 | 197.21 | 1 | 6 | 26.29 | 100 | 100 | 0 | 0 | 0 | 0.521 | 0 | 41.055 | 0 | 41.055 | 41.055 | 41.055 | 59.567 | 67.682 | 67.782 | 0 | 0 | 0 | 0 | 0 | 0 | -0.001 | 0 | 60.57 | 0 | 0 | 3.11 | 1 | 347.5 | 0 | 0 | 0 | 0 | 0 | 0 | 6.606 | 6.427 | 5.479 | 0 | 0 | 0 | 2 | 2 | 0
2022-01-13 14:00 | 0 | 204.1 | 204.02 | 1 | 5.6 | 22.32 | 100 | 100 | 0 | 0 | 0 | 0.521 | 0 | 42.764 | 0 | 42.764 | 42.764 | 42.764 | 61.656 | 70.019 | 70.047 | 0 | 0 | 0 | 0 | 0 | 0 | -0.001 | 0 | 61.05 | 0 | 0 | 1.61 | 1 | 347.5 | 0 | 0 | 0 | 0 | 0 | 0 | 6.839 | 6.506 | 5.547 | 0 | 0 | 0 | 1 | 1 | 0
2022-01-13 15:00 | 0 | 163.7 | 162.3 | 1 | 5.3 | 22.59 | 100 | 100 | 0 | 0 | 0 | 0.521 | 0 | 30.041 | 0 | 30.041 | 30.041 | 30.041 | 48.907 | 55.703 | 56.182 | 0 | 0 | 0 | 0 | 0 | 0 | -0.001 | 0 | 53.47 | 0 | 0 | 7.49 | 1 | 347.5 | 0 | 0 | 0 | 0 | 0 | 0 | 6.823 | 6.501 | 5.542 | 0 | 0 | 0 | 1 | 1 | 0
2022-01-13 16:00 | 0 | 46.3 | 44.88 | 1 | 4.7 | 22.68 | 100 | 100 | 0 | 0 | 0 | 0.521 | 0 | 0 | 0 | 0 | 0 | 0 | 11.238 | 15.404 | 15.89 | 0 | 0 | 0 | 0 | 0 | 0 | -0.001 | 0 | 0 | 0 | 0 | 14.2 | 0.99 | 323.93 | 0 | 0 | 0 | 0 | -6.842 | 0 | 6.346 | 6.334 | 5.4 | 0 | 0 | 0 | 1 | 1 | 0
2022-01-13 17:00 | 0 | 20.1 | 18.71 | 1 | 3.9 | 20.78 | 100 | 100 | 0 | 0 | 0 | 0.521 | 0 | 0 | 0 | 0 | 0 | 0 | 1.573 | 6.421 | 6.898 | 0 | 0 | 0 | 0 | 0 | 0 | -0.001 | 0 | 0 | 0 | 0 | 21.43 | 0.98 | 276.08 | 0 | 0 | 0 | 0 | -13.891 | 0 | 4.842 | 5.734 | 4.888 | 0 | 0 | 0 | 1 | 1 | 0
2022-01-13 18:00 | 0 | 0 | 0 | 1 | 3.4 | 20.98 | 100 | 100 | 0 | 0 | 0 | 0 | 0 | 0 | 0 | 0 | 0 | 0 | 0 | 0 | 0 | 0 | 0 | 0 | 0 | 0 | 0 | -0.001 | 0 | 0 | 0 | 0 | 25.14 | 0.98 | 234.53 | 0 | 0 | 0 | 0 | -12.059 | 0 | 3.132 | 4.819 | 4.108 | 0 | 0 | 0 | 2 | 2 | 0
2022-01-13 19:00 | 0 | 0 | 0 | 0 | 3 | 20.95 | 100 | 100 | 0 | 0 | 0 | 0 | 0 | 0 | 0 | 0 | 0 | 0 | 0 | 0 | 0 | 0 | 0 | 0 | 0 | 0 | 0 | -0.001 | 0 | 0 | 0 | 0 | 0 | 0 | 201.27 | 0 | 0 | 0 | 0 | -9.657 | 0 | 2.161 | 4.047 | 3.45 | 0 | 0 | 0 | 1 | 1 | 0
2022-01-13 20:00 | 0 | 0 | 0 | 0 | 2.7 | 20.25 | 100 | 100 | 0 | 0 | 0 | 0 | 0 | 0 | 0 | 0 | 0 | 0 | 0 | 0 | 0 | 0 | 0 | 0 | 0 | 0 | 0 | -0.001 | 0 | 0 | 0 | 0 | 0 | 0 | 173.72 | 0 | 0 | 0 | 0 | -7.997 | 0 | 1.634 | 3.435 | 2.928 | 0 | 0 | 0 | 1 | 1 | 0
2022-01-13 21:00 | 0 | 0 | 0 | 0 | 2.5 | 20.34 | 100 | 100 | 0 | 0 | 0 | 0 | 0 | 0 | 0 | 0 | 0 | 0 | 0 | 0 | 0 | 0 | 0 | 0 | 0 | 0 | 0 | -0.001 | 0 | 0 | 0 | 0 | 0 | 0 | 150.61 | 0 | 0 | 0 | 0 | -6.708 | 0 | 1.313 | 2.912 | 2.483 | 0 | 0 | 0 | 1 | 1 | 0
2022-01-13 22:00 | 0 | 0 | 0 | 0 | 2.7 | 20.38 | 100 | 100 | 0 | 0 | 0 | 0 | 0 | 0 | 0 | 0 | 0 | 0 | 0 | 0 | 0 | 0 | 0 | 0 | 0 | 0 | 0 | -0.001 | 0 | 0 | 0 | 0 | 0 | 0 | 131.01 | 0 | 0 | 0 | 0 | -5.689 | 0 | 1.108 | 2.473 | 2.108 | 0 | 0 | 0 | 1 | 1 | 0
2022-01-13 23:00 | 0 | 0 | 0 | 0 | 2.8 | 20.36 | 100 | 100 | 0 | 0 | 0 | 0 | 0 | 0 | 0 | 0 | 0 | 0 | 0 | 0 | 0 | 0 | 0 | 0 | 0 | 0 | 0 | -0.001 | 0 | 0 | 0 | 0 | 0 | 0 | 114.28 | 0 | 0 | 0 | 0 | -4.856 | 0 | 0.964 | 2.101 | 1.791 | 0 | 0 | 0 | 1 | 1 | 0
2022-01-14 | 0 | 0 | 0 | 0 | 2.8 | 20.42 | 100 | 100 | 0 | 0 | 0 | 0 | 0 | 0 | 0 | 0 | 0 | 0 | 0 | 0 | 0 | 0 | 0 | 0 | 0 | 0 | 0 | -0.001 | 0 | 0 | 0 | 0 | 0 | 0 | 99.98 | 0 | 0 | 0 | 0 | -4.152 | 0 | 0.852 | 1.781 | 1.519 | 0 | 0 | 0 | 1 | 1 | 0
2022-01-14 01:00 | 0 | 0 | 0 | 0 | 2.8 | 20.4 | 100 | 100 | 0 | 0 | 0 | 0 | 0 | 0 | 0 | 0 | 0 | 0 | 0 | 0 | 0 | 0 | 0 | 0 | 0 | 0 | 0 | -0.001 | 0 | 0 | 0 | 0 | 0 | 0 | 87.73 | 0 | 0 | 0 | 0 | -3.555 | 0 | 0.758 | 1.51 | 1.287 | 0 | 0 | 0 | 1 | 1 | 0
2022-01-14 02:00 | 0 | 0 | 0 | 0 | 2.7 | 20.08 | 100 | 100 | 0 | 0 | 0 | 0 | 0 | 0 | 0 | 0 | 0 | 0 | 0 | 0 | 0 | 0 | 0 | 0 | 0 | 0 | 0 | -0.001 | 0 | 0 | 0 | 0 | 0 | 0 | 77.22 | 0 | 0 | 0 | 0 | -3.053 | 0 | 0.677 | 1.283 | 1.093 | 0 | 0 | 0 | 1 | 1 | 0
2022-01-14 03:00 | 0 | 0 | 0 | 0 | 2 | 19.82 | 100 | 100 | 0 | 0 | 0 | 0 | 0 | 0 | 0 | 0 | 0 | 0 | 0 | 0 | 0 | 0 | 0 | 0 | 0 | 0 | 0 | -0.001 | 0 | 0 | 0 | 0 | 0 | 0 | 68.2 | 0 | 0 | 0 | 0 | -2.617 | 0 | 0.602 | 1.087 | 0.927 | 0 | 0 | 0 | 1 | 1 | 0
2022-01-14 04:00 | 0 | 126.7 | 116.63 | 1 | 1.7 | 20.02 | 100 | 100 | 0 | 0 | 0 | 0.521 | 0 | 0 | 0 | 0 | 0 | 0 | 5.441 | 40.029 | 43.483 | 0 | 0 | 0 | 0 | 0 | 0 | -0.001 | 0 | 0 | 0 | 0 | 22.99 | 0.98 | 78.36 | 0 | 0 | 0 | 0 | 2.948 | 0 | 0.58 | 1.033 | 0.88 | 0 | 0 | 0 | 2 | 2 | 0
2022-01-14 05:00 | 0 | 162.9 | 156.84 | 1 | 1.5 | 22.14 | 100 | 100 | 0 | 0 | 0 | 0.521 | 0 | 0 | 0 | 0 | 0 | 0 | 33.523 | 53.826 | 55.907 | 0 | 0 | 0 | 0 | 0 | 0 | -0.001 | 0 | 0 | 0 | 0 | 15.68 | 0.99 | 179.34 | 0 | 0 | 0 | 0 | 29.314 | 0 | 0.861 | 1.807 | 1.541 | 0 | 0 | 0 | 1 | 1 | 0
2022-01-14 06:00 | 0 | 157.9 | 156.04 | 1 | 2.6 | 22.39 | 100 | 100 | 0 | 0 | 0 | 0.521 | 0 | 0 | 0 | 0 | 0 | 0 | 46.973 | 53.551 | 54.191 | 0 | 0 | 0 | 0 | 0 | 0 | -0.001 | 0 | 0 | 0 | 0 | 8.81 | 1 | 307.98 | 0 | 0 | 0 | 0 | 37.342 | 0 | 2.19 | 4.017 | 3.424 | 0 | 0 | 0 | 1 | 1 | 0
2022-01-14 07:00 | 0 | 173.2 | 173.01 | 1 | 3.5 | 22.85 | 100 | 100 | 0 | 0 | 0 | 0.521 | 0 | 22.867 | 0 | 22.867 | 22.867 | 22.867 | 52.264 | 59.376 | 59.442 | 0 | 0 | 0 | 0 | 0 | 0 | -0.001 | 0 | 38.47 | 0 | 0 | 2.71 | 1 | 347.5 | 0 | 0 | 0 | 0 | 11.472 | 0 | 6.263 | 6.295 | 5.367 | 0 | 0 | 0 | 1 | 1 | 0
2022-01-14 08:00 | 0 | 247 | 246.8 | 1 | 3.7 | 24.27 | 100 | 100 | 0 | 0 | 0 | 0.521 | 0 | 55.863 | 0 | 55.863 | 55.863 | 55.863 | 74.568 | 84.702 | 84.77 | 0 | 0 | 0 | 0 | 0 | 0 | -0.001 | 0 | 65.9 | 0 | 0 | 2.31 | 1 | 347.5 | 0 | 0 | 0 | 0 | 0 | 0 | 6.724 | 6.467 | 5.513 | 0 | 0 | 0 | 1 | 1 | 0
2022-01-14 09:00 | 0 | 217 | 215.83 | 1 | 3.8 | 24.33 | 100 | 100 | 0 | 0 | 0 | 0.521 | 0 | 46.402 | 0 | 46.402 | 46.402 | 46.402 | 65.101 | 74.074 | 74.474 | 0 | 0 | 0 | 0 | 0 | 0 | -0.001 | 0 | 62.31 | 0 | 0 | 5.95 | 1 | 347.5 | 0 | 0 | 0 | 0 | 0 | 0 | 6.72 | 6.466 | 5.512 | 0 | 0 | 0 | 1 | 1 | 0
2022-01-14 10:00 | 0 | 452.2 | 447.86 | 1 | 3.8 | 25.19 | 100 | 100 | 33.516 | 33.516 | 2.05 | 1.042 | 36.609 | 0 | 0 | 116.295 | 116.295 | 116.295 | 134.911 | 153.705 | 155.195 | 0 | 0 | 0 | 0 | 0 | 0 | 116.294 | 116.295 | 74.93 | 21.6 | 100 | 7.95 | 1 | 347.5 | 0 | 0 | 0 | 0 | 0 | 0 | 6.67 | 6.449 | 5.498 | 0 | 0 | 0 | 2 | 2 | 0
2022-01-14 11:00 | 0 | 305.3 | 302.21 | 1 | 3.8 | 24.9 | 100 | 100 | 0 | 0 | 0 | 0.521 | 0 | 72.378 | 0 | 72.378 | 72.378 | 72.378 | 91.022 | 103.718 | 104.779 | 0 | 0 | 0 | 0 | 0 | 0 | -0.001 | 0 | 69.08 | 0 | 0 | 8.16 | 1 | 347.5 | 0 | 0 | 0 | 0 | 0 | 0 | 6.687 | 6.455 | 5.503 | 0 | 0 | 0 | 2 | 2 | 0
2022-01-14 12:00 | 0 | 250.5 | 248.86 | 1 | 3.9 | 24.22 | 100 | 100 | 0 | 0 | 0 | 0.521 | 0 | 56.324 | 0 | 56.324 | 56.324 | 56.324 | 75.034 | 85.407 | 85.972 | 0 | 0 | 0 | 0 | 0 | 0 | -0.001 | 0 | 65.51 | 0 | 0 | 6.57 | 1 | 347.5 | 0 | 0 | 0 | 0 | 0 | 0 | 6.727 | 6.468 | 5.514 | 0 | 0 | 0 | 1 | 1 | 0
2022-01-14 13:00 | 0 | 225.2 | 224.83 | 1 | 4 | 24.79 | 100 | 100 | 0 | 0 | 0 | 0.521 | 0 | 49.249 | 0 | 49.249 | 49.249 | 49.249 | 67.904 | 77.161 | 77.289 | 0 | 0 | 0 | 0 | 0 | 0 | -0.001 | 0 | 63.72 | 0 | 0 | 3.3 | 1 | 347.5 | 0 | 0 | 0 | 0 | 0 | 0 | 6.693 | 6.457 | 5.504 | 0 | 0 | 0 | 1 | 1 | 0
2022-01-14 14:00 | 0 | 158.2 | 158.15 | 1 | 3.8 | 23.15 | 100 | 100 | 0 | 0 | 0 | 0.521 | 0 | 28.985 | 0 | 28.985 | 28.985 | 28.985 | 47.797 | 54.278 | 54.294 | 0 | 0 | 0 | 0 | 0 | 0 | -0.001 | 0 | 53.39 | 0 | 0 | 1.42 | 1 | 347.5 | 0 | 0 | 0 | 0 | 0 | 0 | 6.79 | 6.49 | 5.532 | 0 | 0 | 0 | 1 | 1 | 0
2022-01-14 15:00 | 0 | 177.7 | 176.26 | 1 | 3.7 | 23.17 | 100 | 100 | 0 | 0 | 0 | 0.521 | 0 | 34.31 | 0 | 34.31 | 34.31 | 34.31 | 53.12 | 60.493 | 60.987 | 0 | 0 | 0 | 0 | 0 | 0 | -0.001 | 0 | 56.26 | 0 | 0 | 7.3 | 1 | 347.5 | 0 | 0 | 0 | 0 | 0 | 0 | 6.789 | 6.489 | 5.532 | 0 | 0 | 0 | 1 | 1 | 0
2022-01-14 16:00 | 0 | 115.5 | 112.06 | 1 | 3.1 | 23.2 | 100 | 100 | 0 | 0 | 0 | 0.521 | 0 | 9.238 | 0 | 9.238 | 9.238 | 9.238 | 28.046 | 38.461 | 39.64 | 0 | 0 | 0 | 0 | 0 | 0 | -0.001 | 0 | 23.31 | 0 | 0 | 14.01 | 0.99 | 347.5 | 0 | 0 | 0 | 0 | 0 | 0 | 6.787 | 6.489 | 5.532 | 0 | 0 | 0 | 1 | 1 | 0
2022-01-14 17:00 | 0 | 19.6 | 18.27 | 1 | 2.7 | 21.28 | 100 | 100 | 0 | 0 | 0 | 0.521 | 0 | 0 | 0 | 0 | 0 | 0 | 1.531 | 6.27 | 6.727 | 0 | 0 | 0 | 0 | 0 | 0 | -0.001 | 0 | 0 | 0 | 0 | 21.24 | 0.98 | 293.34 | 0 | 0 | 0 | 0 | -15.72 | 0 | 5.86 | 6.149 | 5.242 | 0 | 0 | 0 | 1 | 1 | 0
2022-01-14 18:00 | 0 | 0 | 0 | 1 | 2 | 21.38 | 100 | 100 | 0 | 0 | 0 | 0 | 0 | 0 | 0 | 0 | 0 | 0 | 0 | 0 | 0 | 0 | 0 | 0 | 0 | 0 | 0 | -0.001 | 0 | 0 | 0 | 0 | 24.94 | 0.98 | 248.07 | 0 | 0 | 0 | 0 | -13.142 | 0 | 3.639 | 5.13 | 4.373 | 0 | 0 | 0 | 2 | 2 | 0
2022-01-14 19:00 | 0 | 0 | 0 | 0 | 1.3 | 21.51 | 100 | 100 | 0 | 0 | 0 | 0 | 0 | 0 | 0 | 0 | 0 | 0 | 0 | 0 | 0 | 0 | 0 | 0 | 0 | 0 | 0 | -0.001 | 0 | 0 | 0 | 0 | 0 | 0 | 212.35 | 0 | 0 | 0 | 0 | -10.37 | 0 | 2.425 | 4.289 | 3.656 | 0 | 0 | 0 | 1 | 1 | 0
2022-01-14 20:00 | 0 | 0 | 0 | 0 | 0.6 | 20.81 | 100 | 100 | 0 | 0 | 0 | 0 | 0 | 0 | 0 | 0 | 0 | 0 | 0 | 0 | 0 | 0 | 0 | 0 | 0 | 0 | 0 | -0.001 | 0 | 0 | 0 | 0 | 0 | 0 | 183.01 | 0 | 0 | 0 | 0 | -8.515 | 0 | 1.785 | 3.633 | 3.097 | 0 | 0 | 0 | 1 | 1 | 0
2022-01-14 21:00 | 0 | 0 | 0 | 0 | 0.5 | 20.72 | 100 | 100 | 0 | 0 | 0 | 0 | 0 | 0 | 0 | 0 | 0 | 0 | 0 | 0 | 0 | 0 | 0 | 0 | 0 | 0 | 0 | -0.001 | 0 | 0 | 0 | 0 | 0 | 0 | 158.51 | 0 | 0 | 0 | 0 | -7.114 | 0 | 1.406 | 3.081 | 2.627 | 0 | 0 | 0 | 1 | 1 | 0
2022-01-14 22:00 | 0 | 0 | 0 | 0 | 0.5 | 18.99 | 100 | 100 | 0 | 0 | 0 | 0 | 0 | 0 | 0 | 0 | 0 | 0 | 0 | 0 | 0 | 0 | 0 | 0 | 0 | 0 | 0 | -0.001 | 0 | 0 | 0 | 0 | 0 | 0 | 137.52 | 0 | 0 | 0 | 0 | -6.092 | 0 | 1.184 | 2.65 | 2.259 | 0 | 0 | 0 | 1 | 1 | 0
2022-01-14 23:00 | 0 | 0 | 0 | 0 | 0.5 | 19.07 | 100 | 100 | 0 | 0 | 0 | 0 | 0 | 0 | 0 | 0 | 0 | 0 | 0 | 0 | 0 | 0 | 0 | 0 | 0 | 0 | 0 | -0.001 | 0 | 0 | 0 | 0 | 0 | 0 | 119.66 | 0 | 0 | 0 | 0 | -5.186 | 0 | 1.019 | 2.249 | 1.917 | 0 | 0 | 0 | 1 | 1 | 0
2022-01-15 | 0 | 0 | 0 | 0 | 0.7 | 19 | 100 | 100 | 0 | 0 | 0 | 0 | 0 | 0 | 0 | 0 | 0 | 0 | 0 | 0 | 0 | 0 | 0 | 0 | 0 | 0 | 0 | -0.001 | 0 | 0 | 0 | 0 | 0 | 0 | 104.37 | 0 | 0 | 0 | 0 | -4.436 | 0 | 0.897 | 1.911 | 1.629 | 0 | 0 | 0 | 1 | 1 | 0
2022-01-15 01:00 | 0 | 0 | 0 | 0 | 1.2 | 18.98 | 100 | 100 | 0 | 0 | 0 | 0 | 0 | 0 | 0 | 0 | 0 | 0 | 0 | 0 | 0 | 0 | 0 | 0 | 0 | 0 | 0 | -0.001 | 0 | 0 | 0 | 0 | 0 | 0 | 91.29 | 0 | 0 | 0 | 0 | -3.798 | 0 | 0.797 | 1.62 | 1.381 | 0 | 0 | 0 | 1 | 1 | 0
2022-01-15 02:00 | 0 | 0 | 0 | 0 | 1.1 | 18.27 | 100 | 100 | 0 | 0 | 0 | 0 | 0 | 0 | 0 | 0 | 0 | 0 | 0 | 0 | 0 | 0 | 0 | 0 | 0 | 0 | 0 | -0.001 | 0 | 0 | 0 | 0 | 0 | 0 | 79.99 | 0 | 0 | 0 | 0 | -3.279 | 0 | 0.714 | 1.385 | 1.18 | 0 | 0 | 0 | 1 | 1 | 0
2022-01-15 03:00 | 0 | 0 | 0 | 0 | 1.2 | 18.32 | 100 | 100 | 0 | 0 | 0 | 0 | 0 | 0 | 0 | 0 | 0 | 0 | 0 | 0 | 0 | 0 | 0 | 0 | 0 | 0 | 0 | -0.001 | 0 | 0 | 0 | 0 | 0 | 0 | 70.35 | 0 | 0 | 0 | 0 | -2.799 | 0 | 0.634 | 1.169 | 0.996 | 0 | 0 | 0 | 1 | 1 | 0
2022-01-15 04:00 | 0 | 155.4 | 143.16 | 1 | 1.4 | 18.47 | 100 | 100 | 0 | 0 | 0 | 0.521 | 0 | 0 | 0 | 0 | 0 | 0 | 6.349 | 49.134 | 53.333 | 0 | 0 | 0 | 0 | 0 | 0 | -0.001 | 0 | 0 | 0 | 0 | 22.89 | 0.98 | 82.93 | 0 | 0 | 0 | 0 | 3.652 | 0 | 0.616 | 1.123 | 0.957 | 0 | 0 | 0 | 2 | 2 | 0
2022-01-15 05:00 | 0 | 277.6 | 267.41 | 1 | 1 | 23.36 | 100 | 100 | 0 | 0 | 0 | 0.521 | 0 | 0 | 0 | 0 | 0 | 0 | 56.573 | 91.774 | 95.272 | 0 | 0 | 0 | 0 | 0 | 0 | -0.001 | 0 | 0 | 0 | 0 | 15.58 | 0.99 | 258.83 | 0 | 0 | 0 | 0 | 51.059 | 0 | 1.102 | 2.381 | 2.03 | 0 | 0 | 0 | 1 | 1 | 0
2022-01-15 06:00 | 0 | 500.8 | 495.04 | 1 | 1.3 | 23.91 | 100 | 100 | 30.41 | 30.409 | 1.494 | 0.92 | 32.823 | 0 | 0 | 105.686 | 105.686 | 105.686 | 149.041 | 169.898 | 171.875 | 0 | 0 | 0 | 0 | 0 | 0 | 105.685 | 105.686 | 61.49 | 17.69 | 100 | 8.7 | 1 | 347.5 | 0 | 0 | 0 | 0 | 25.741 | 0 | 6.116 | 6.207 | 5.292 | 0 | 0 | 0 | 2 | 2 | 0
2022-01-15 07:00 | 0 | 719.3 | 718.57 | 1 | 2.3 | 24.38 | 100 | 100 | 62.254 | 62.254 | 4.444 | 2.376 | 69.074 | 0 | 0 | 198.393 | 198.393 | 198.393 | 217.087 | 246.613 | 246.864 | 0 | 0 | 0 | 0 | 0 | 0 | 198.392 | 198.393 | 80.37 | 25.22 | 100 | 2.58 | 1 | 347.5 | 0 | 0 | 0 | 0 | 0 | 0 | 6.718 | 6.465 | 5.511 | 0 | 0 | 0 | 2 | 3 | 0
2022-01-15 08:00 | 0 | 726.6 | 725.94 | 1 | 2.9 | 28.35 | 100 | 100 | 61.775 | 61.775 | 5.438 | 2.43 | 69.644 | 0 | 0 | 201.006 | 201.006 | 201.006 | 219.323 | 249.141 | 249.369 | 0 | 0 | 0 | 0 | 0 | 0 | 201.005 | 201.006 | 80.61 | 24.77 | 100 | 2.45 | 1 | 347.5 | 0 | 0 | 0 | 0 | 0 | 0 | 6.487 | 6.386 | 5.444 | 0 | 0 | 0 | 2 | 3 | 0
2022-01-15 09:00 | 0 | 715.8 | 711.74 | 1 | 3 | 28.73 | 100 | 100 | 59.741 | 59.741 | 5.503 | 2.335 | 67.58 | 0 | 0 | 196.381 | 196.381 | 196.381 | 214.663 | 244.271 | 245.663 | 0 | 0 | 0 | 0 | 0 | 0 | 196.38 | 196.381 | 79.94 | 24.32 | 100 | 6.1 | 1 | 347.5 | 0 | 0 | 0 | 0 | 0 | 0 | 6.466 | 6.378 | 5.437 | 0 | 0 | 0 | 2 | 3 | 0
2022-01-15 10:00 | 0 | 839 | 830.6 | 1 | 3.1 | 30.48 | 100 | 100 | 73.15 | 73.15 | 6.288 | 3.125 | 82.563 | 0 | 0 | 232.058 | 232.058 | 232.058 | 250.175 | 285.06 | 287.945 | 0 | 0 | 0 | 0 | 0 | 0 | 232.057 | 232.058 | 80.59 | 25.4 | 100 | 8.12 | 1 | 347.5 | 0 | 0 | 0 | 0 | 0 | 0 | 6.367 | 6.343 | 5.407 | 0 | 0 | 0 | 2 | 3 | 0
2022-01-15 11:00 | 0 | 742.5 | 734.64 | 1 | 3.3 | 30.09 | 100 | 100 | 61.825 | 61.825 | 5.932 | 2.474 | 70.231 | 0 | 0 | 203.084 | 203.084 | 203.084 | 221.238 | 252.13 | 254.826 | 0 | 0 | 0 | 0 | 0 | 0 | 203.083 | 203.084 | 79.7 | 24.26 | 100 | 8.34 | 1 | 347.5 | 0 | 0 | 0 | 0 | 0 | 0 | 6.389 | 6.351 | 5.414 | 0 | 0 | 0 | 2 | 3 | 0
2022-01-15 12:00 | 0 | 678.8 | 674.08 | 1 | 3.8 | 29.16 | 100 | 100 | 55.357 | 55.357 | 5.259 | 2.111 | 62.726 | 0 | 0 | 184.98 | 184.98 | 184.98 | 203.221 | 231.345 | 232.964 | 0 | 0 | 0 | 0 | 0 | 0 | 184.979 | 184.98 | 79.4 | 23.76 | 100 | 6.76 | 1 | 347.5 | 0 | 0 | 0 | 0 | 0 | 0 | 6.441 | 6.37 | 5.43 | 0 | 0 | 0 | 2 | 3 | 0
2022-01-15 13:00 | 0 | 490.3 | 489.39 | 1 | 4.4 | 28.68 | 100 | 100 | 35.914 | 35.913 | 4.155 | 1.21 | 41.278 | 0 | 0 | 129.51 | 129.51 | 129.51 | 147.796 | 167.958 | 168.271 | 0 | 0 | 0 | 0 | 0 | 0 | 129.509 | 129.51 | 76.97 | 21.34 | 100 | 3.49 | 1 | 347.5 | 0 | 0 | 0 | 0 | 0 | 0 | 6.469 | 6.379 | 5.438 | 0 | 0 | 0 | 2 | 2 | 0
2022-01-15 14:00 | 0 | 470.7 | 470.59 | 1 | 5 | 26.71 | 100 | 100 | 35.052 | 35.051 | 3.092 | 1.134 | 39.278 | 0 | 0 | 123.762 | 123.762 | 123.762 | 142.233 | 161.507 | 161.544 | 0 | 0 | 0 | 0 | 0 | 0 | 123.761 | 123.762 | 76.61 | 21.7 | 100 | 1.22 | 1 | 347.5 | 0 | 0 | 0 | 0 | 0 | 0 | 6.582 | 6.419 | 5.472 | 0 | 0 | 0 | 2 | 2 | 0
2022-01-15 15:00 | 0 | 271.4 | 269.32 | 1 | 4.7 | 25.91 | 100 | 100 | 0 | 0 | 0 | 0.521 | 0 | 62.628 | 0 | 62.628 | 62.628 | 62.628 | 81.176 | 92.43 | 93.144 | 0 | 0 | 0 | 0 | 0 | 0 | -0.001 | 0 | 67.24 | 0 | 0 | 7.1 | 1 | 347.5 | 0 | 0 | 0 | 0 | 0 | 0 | 6.628 | 6.435 | 5.485 | 0 | 0 | 0 | 2 | 2 | 0
2022-01-15 16:00 | 0 | 160.8 | 156.15 | 1 | 4.6 | 25.92 | 100 | 100 | 0 | 0 | 0 | 0.521 | 0 | 20.503 | 0 | 20.503 | 20.503 | 20.503 | 39.05 | 53.591 | 55.187 | 0 | 0 | 0 | 0 | 0 | 0 | -0.001 | 0 | 37.15 | 0 | 0 | 13.81 | 0.99 | 347.5 | 0 | 0 | 0 | 0 | 0 | 0 | 6.628 | 6.434 | 5.485 | 0 | 0 | 0 | 1 | 1 | 0
2022-01-15 17:00 | 0 | 16.2 | 15.12 | 1 | 3.7 | 23.79 | 100 | 100 | 0 | 0 | 0 | 0.521 | 0 | 0 | 0 | 0 | 0 | 0 | 1.263 | 5.189 | 5.56 | 0 | 0 | 0 | 0 | 0 | 0 | -0.001 | 0 | 0 | 0 | 0 | 21.04 | 0.98 | 293.2 | 0 | 0 | 0 | 0 | -15.762 | 0 | 5.727 | 6.098 | 5.199 | 0 | 0 | 0 | 1 | 1 | 0
2022-01-15 18:00 | 0 | 0 | 0 | 1 | 3.3 | 23.41 | 100 | 100 | 0 | 0 | 0 | 0 | 0 | 0 | 0 | 0 | 0 | 0 | 0 | 0 | 0 | 0 | 0 | 0 | 0 | 0 | 0 | -0.001 | 0 | 0 | 0 | 0 | 24.75 | 0.98 | 248.42 | 0 | 0 | 0 | 0 | -12.999 | 0 | 3.57 | 5.09 | 4.339 | 0 | 0 | 0 | 2 | 2 | 0
2022-01-15 19:00 | 0 | 0 | 0 | 0 | 2.5 | 23.41 | 100 | 100 | 0 | 0 | 0 | 0 | 0 | 0 | 0 | 0 | 0 | 0 | 0 | 0 | 0 | 0 | 0 | 0 | 0 | 0 | 0 | -0.001 | 0 | 0 | 0 | 0 | 0 | 0 | 213 | 0 | 0 | 0 | 0 | -10.284 | 0 | 2.392 | 4.26 | 3.632 | 0 | 0 | 0 | 1 | 1 | 0
2022-01-15 20:00 | 0 | 0 | 0 | 0 | 2 | 23.14 | 100 | 100 | 0 | 0 | 0 | 0 | 0 | 0 | 0 | 0 | 0 | 0 | 0 | 0 | 0 | 0 | 0 | 0 | 0 | 0 | 0 | -0.001 | 0 | 0 | 0 | 0 | 0 | 0 | 183.95 | 0 | 0 | 0 | 0 | -8.431 | 0 | 1.76 | 3.601 | 3.07 | 0 | 0 | 0 | 1 | 1 | 0
2022-01-15 21:00 | 0 | 0 | 0 | 0 | 1.5 | 21.86 | 100 | 100 | 0 | 0 | 0 | 0 | 0 | 0 | 0 | 0 | 0 | 0 | 0 | 0 | 0 | 0 | 0 | 0 | 0 | 0 | 0 | -0.001 | 0 | 0 | 0 | 0 | 0 | 0 | 159.48 | 0 | 0 | 0 | 0 | -7.104 | 0 | 1.404 | 3.077 | 2.623 | 0 | 0 | 0 | 1 | 1 | 0
2022-01-15 22:00 | 0 | 0 | 0 | 0 | 1.3 | 21.05 | 100 | 100 | 0 | 0 | 0 | 0 | 0 | 0 | 0 | 0 | 0 | 0 | 0 | 0 | 0 | 0 | 0 | 0 | 0 | 0 | 0 | -0.001 | 0 | 0 | 0 | 0 | 0 | 0 | 138.65 | 0 | 0 | 0 | 0 | -6.045 | 0 | 1.175 | 2.629 | 2.241 | 0 | 0 | 0 | 1 | 1 | 0
2022-01-15 23:00 | 0 | 0 | 0 | 0 | 1.5 | 21.11 | 100 | 100 | 0 | 0 | 0 | 0 | 0 | 0 | 0 | 0 | 0 | 0 | 0 | 0 | 0 | 0 | 0 | 0 | 0 | 0 | 0 | -0.001 | 0 | 0 | 0 | 0 | 0 | 0 | 120.92 | 0 | 0 | 0 | 0 | -5.147 | 0 | 1.012 | 2.232 | 1.903 | 0 | 0 | 0 | 1 | 1 | 0
2022-01-16 | 0 | 0 | 0 | 0 | 1.7 | 21.06 | 100 | 100 | 0 | 0 | 0 | 0 | 0 | 0 | 0 | 0 | 0 | 0 | 0 | 0 | 0 | 0 | 0 | 0 | 0 | 0 | 0 | -0.001 | 0 | 0 | 0 | 0 | 0 | 0 | 105.75 | 0 | 0 | 0 | 0 | -4.403 | 0 | 0.891 | 1.896 | 1.616 | 0 | 0 | 0 | 1 | 1 | 0
2022-01-16 01:00 | 0 | 0 | 0 | 0 | 1.5 | 21.03 | 100 | 100 | 0 | 0 | 0 | 0 | 0 | 0 | 0 | 0 | 0 | 0 | 0 | 0 | 0 | 0 | 0 | 0 | 0 | 0 | 0 | -0.001 | 0 | 0 | 0 | 0 | 0 | 0 | 92.77 | 0 | 0 | 0 | 0 | -3.77 | 0 | 0.792 | 1.607 | 1.37 | 0 | 0 | 0 | 1 | 1 | 0
2022-01-16 02:00 | 0 | 0 | 0 | 0 | 1.6 | 19.96 | 100 | 100 | 0 | 0 | 0 | 0 | 0 | 0 | 0 | 0 | 0 | 0 | 0 | 0 | 0 | 0 | 0 | 0 | 0 | 0 | 0 | -0.001 | 0 | 0 | 0 | 0 | 0 | 0 | 81.5 | 0 | 0 | 0 | 0 | -3.27 | 0 | 0.713 | 1.381 | 1.177 | 0 | 0 | 0 | 1 | 1 | 0
2022-01-16 03:00 | 0 | 0 | 0 | 0 | 1.8 | 19.68 | 100 | 100 | 0 | 0 | 0 | 0 | 0 | 0 | 0 | 0 | 0 | 0 | 0 | 0 | 0 | 0 | 0 | 0 | 0 | 0 | 0 | -0.001 | 0 | 0 | 0 | 0 | 0 | 0 | 71.84 | 0 | 0 | 0 | 0 | -2.805 | 0 | 0.635 | 1.172 | 0.999 | 0 | 0 | 0 | 1 | 1 | 0
2022-01-16 04:00 | 0 | 0 | 0 | 1 | 2.3 | 20.08 | 100 | 100 | 0 | 0 | 0 | 0 | 0 | 0 | 0 | 0 | 0 | 0 | 0 | 0 | 0 | 0 | 0 | 0 | 0 | 0 | 0 | -0.001 | 0 | 0 | 0 | 0 | 22.78 | 0.98 | 63.66 | 0 | 0 | 0 | 0 | -2.374 | 0 | 0.558 | 0.98 | 0.836 | 0 | 0 | 0 | 1 | 1 | 0
2022-01-16 05:00 | 0 | 495.6 | 477.67 | 1 | 1.8 | 26.05 | 100 | 100 | 0 | 0 | 0 | 0.521 | 0 | 10.679 | 0 | 10.679 | 10.679 | 10.679 | 100.003 | 163.935 | 170.09 | 0 | 0 | 0 | 0 | 0 | 0 | -0.001 | 0 | 6.28 | 0 | 0 | 15.46 | 0.99 | 347.5 | 0 | 0 | 0 | 0 | 82.395 | 0 | 1.51 | 2.925 | 2.494 | 0 | 0 | 0 | 2 | 2 | 0
2022-01-16 06:00 | 0 | 748.5 | 740.13 | 1 | 1.7 | 26.8 | 100 | 100 | 63.841 | 63.84 | 5.048 | 2.501 | 71.39 | 0 | 0 | 204.388 | 204.388 | 204.388 | 222.852 | 254.014 | 256.885 | 0 | 0 | 0 | 0 | 0 | 0 | 204.387 | 204.388 | 79.56 | 24.85 | 100 | 8.57 | 1 | 347.5 | 0 | 0 | 0 | 0 | 0 | 0 | 6.576 | 6.417 | 5.47 | 0 | 0 | 0 | 2 | 3 | 0
2022-01-16 07:00 | 0 | 863.3 | 862.51 | 1 | 1.8 | 27.59 | 100 | 100 | 78.344 | 78.344 | 5.908 | 3.373 | 87.625 | 0 | 0 | 242.198 | 242.198 | 242.198 | 260.586 | 296.014 | 296.285 | 0 | 0 | 0 | 0 | 0 | 0 | 242.197 | 242.198 | 81.74 | 26.44 | 100 | 2.45 | 1 | 347.5 | 0 | 0 | 0 | 0 | 0 | 0 | 6.531 | 6.401 | 5.457 | 0 | 0 | 0 | 2 | 3 | 0
2022-01-16 08:00 | 0 | 927.6 | 926.64 | 1 | 1.6 | 33.24 | 100 | 100 | 82.966 | 82.966 | 7.548 | 3.891 | 94.405 | 0 | 0 | 262.086 | 262.086 | 262.086 | 279.947 | 318.025 | 318.352 | 0 | 0 | 0 | 0 | 0 | 0 | 262.085 | 262.086 | 82.33 | 26.06 | 100 | 2.6 | 1 | 347.5 | 0 | 0 | 0 | 0 | 0 | 0 | 6.213 | 6.288 | 5.36 | 0 | 0 | 0 | 2 | 3 | 0
2022-01-16 09:00 | 0 | 932.7 | 927.13 | 1 | 1.2 | 33.64 | 100 | 100 | 82.681 | 82.681 | 7.588 | 3.883 | 94.152 | 0 | 0 | 261.771 | 261.771 | 261.771 | 279.595 | 318.191 | 320.103 | 0 | 0 | 0 | 0 | 0 | 0 | 261.77 | 261.771 | 81.78 | 25.83 | 100 | 6.27 | 1 | 347.5 | 0 | 0 | 0 | 0 | 0 | 0 | 6.19 | 6.28 | 5.354 | 0 | 0 | 0 | 2 | 2 | 0
2022-01-16 10:00 | 0 | 953 | 943.03 | 1 | 1 | 35 | 100 | 100 | 83.797 | 83.797 | 7.8 | 4.006 | 95.603 | 0 | 0 | 266.305 | 266.305 | 266.305 | 284.004 | 323.649 | 327.07 | 0 | 0 | 0 | 0 | 0 | 0 | 266.304 | 266.305 | 81.42 | 25.62 | 100 | 8.29 | 1 | 347.5 | 0 | 0 | 0 | 0 | 0 | 0 | 6.116 | 6.253 | 5.33 | 0 | 0 | 0 | 2 | 3 | 0
2022-01-16 11:00 | 0 | 875.9 | 866.21 | 1 | 2.1 | 35.01 | 100 | 100 | 75.037 | 75.036 | 7.601 | 3.396 | 86.034 | 0 | 0 | 243.124 | 243.124 | 243.124 | 260.822 | 297.283 | 300.609 | 0 | 0 | 0 | 0 | 0 | 0 | 243.123 | 243.124 | 80.88 | 24.96 | 100 | 8.53 | 1 | 347.5 | 0 | 0 | 0 | 0 | 0 | 0 | 6.115 | 6.252 | 5.33 | 0 | 0 | 0 | 2 | 3 | 0
2022-01-16 12:00 | 0 | 646.1 | 641.34 | 1 | 3 | 32.84 | 100 | 100 | 50.094 | 50.094 | 6.254 | 1.933 | 58.281 | 0 | 0 | 175.429 | 175.429 | 175.429 | 193.327 | 220.109 | 221.742 | 0 | 0 | 0 | 0 | 0 | 0 | 175.428 | 175.429 | 79.11 | 22.59 | 100 | 6.96 | 1 | 347.5 | 0 | 0 | 0 | 0 | 0 | 0 | 6.235 | 6.296 | 5.367 | 0 | 0 | 0 | 2 | 3 | 0
2022-01-16 13:00 | 0 | 641.2 | 639.87 | 1 | 2.1 | 32.86 | 100 | 100 | 50.048 | 50.048 | 6.259 | 1.931 | 58.239 | 0 | 0 | 175.328 | 175.328 | 175.328 | 193.224 | 219.603 | 220.06 | 0 | 0 | 0 | 0 | 0 | 0 | 175.327 | 175.328 | 79.67 | 22.74 | 100 | 3.69 | 1 | 347.5 | 0 | 0 | 0 | 0 | 0 | 0 | 6.234 | 6.295 | 5.367 | 0 | 0 | 0 | 2 | 2 | 0
2022-01-16 14:00 | 0 | 519.8 | 519.72 | 1 | 2.1 | 29.5 | 100 | 100 | 38.639 | 38.638 | 4.683 | 1.339 | 44.661 | 0 | 0 | 138.881 | 138.881 | 138.881 | 157.09 | 178.367 | 178.395 | 0 | 0 | 0 | 0 | 0 | 0 | 138.88 | 138.881 | 77.85 | 21.66 | 100 | 1.02 | 1 | 347.5 | 0 | 0 | 0 | 0 | 0 | 0 | 6.422 | 6.363 | 5.424 | 0 | 0 | 0 | 2 | 2 | 0
2022-01-16 15:00 | 0 | 497.7 | 494.1 | 1 | 2.3 | 29.81 | 100 | 100 | 35.796 | 35.796 | 4.651 | 1.226 | 41.673 | 0 | 0 | 130.768 | 130.768 | 130.768 | 148.947 | 169.575 | 170.811 | 0 | 0 | 0 | 0 | 0 | 0 | 130.767 | 130.768 | 76.56 | 20.96 | 100 | 6.9 | 1 | 347.5 | 0 | 0 | 0 | 0 | 0 | 0 | 6.404 | 6.357 | 5.419 | 0 | 0 | 0 | 2 | 2 | 0
2022-01-16 16:00 | 0 | 399.3 | 388.09 | 1 | 7.4 | 26.17 | 100 | 100 | 20.569 | 20.569 | 2.07 | 0.661 | 23.299 | 0 | 0 | 78.433 | 78.433 | 78.433 | 96.956 | 133.191 | 137.04 | 0 | 0 | 0 | 0 | 0 | 0 | 78.432 | 78.433 | 57.23 | 15.01 | 100 | 13.61 | 0.99 | 347.5 | 0 | 0 | 0 | 0 | 0 | 0 | 6.613 | 6.429 | 5.481 | 0 | 0 | 0 | 2 | 2 | 0
2022-01-16 17:00 | 0 | 75 | 70.09 | 1 | 6.6 | 16.63 | 100 | 100 | 0 | 0 | 0 | 0.521 | 0 | 0 | 0 | 0 | 0 | 0 | 5.826 | 24.056 | 25.74 | 0 | 0 | 0 | 0 | 0 | 0 | -0.001 | 0 | 0 | 0 | 0 | 20.84 | 0.98 | 305.39 | 0 | 0 | 0 | 0 | -12.223 | 0 | 6.331 | 6.326 | 5.393 | 0 | 0 | 0 | 2 | 2 | 0
2022-01-16 18:00 | 0 | 0 | 0 | 1 | 5.8 | 16.51 | 100 | 100 | 0 | 0 | 0 | 0 | 0 | 0 | 0 | 0 | 0 | 0 | 0 | 0 | 0 | 0 | 0 | 0 | 0 | 0 | 0 | -0.001 | 0 | 0 | 0 | 0 | 24.54 | 0.98 | 256.14 | 0 | 0 | 0 | 0 | -14.297 | 0 | 4.22 | 5.44 | 4.637 | 0 | 0 | 0 | 2 | 2 | 0
2022-01-16 19:00 | 0 | 0 | 0 | 0 | 5.7 | 17.11 | 100 | 100 | 0 | 0 | 0 | 0 | 0 | 0 | 0 | 0 | 0 | 0 | 0 | 0 | 0 | 0 | 0 | 0 | 0 | 0 | 0 | -0.001 | 0 | 0 | 0 | 0 | 0 | 0 | 217.95 | 0 | 0 | 0 | 0 | -11.087 | 0 | 2.712 | 4.521 | 3.854 | 0 | 0 | 0 | 1 | 1 | 0
2022-01-16 20:00 | 0 | 0 | 0 | 0 | 4.8 | 14.95 | 100 | 100 | 0 | 0 | 0 | 0 | 0 | 0 | 0 | 0 | 0 | 0 | 0 | 0 | 0 | 0 | 0 | 0 | 0 | 0 | 0 | -0.001 | 0 | 0 | 0 | 0 | 0 | 0 | 186.6 | 0 | 0 | 0 | 0 | -9.098 | 0 | 1.97 | 3.848 | 3.281 | 0 | 0 | 0 | 1 | 1 | 0
2022-01-16 21:00 | 0 | 0 | 0 | 0 | 4 | 15.39 | 100 | 100 | 0 | 0 | 0 | 0 | 0 | 0 | 0 | 0 | 0 | 0 | 0 | 0 | 0 | 0 | 0 | 0 | 0 | 0 | 0 | -0.001 | 0 | 0 | 0 | 0 | 0 | 0 | 160.67 | 0 | 0 | 0 | 0 | -7.529 | 0 | 1.509 | 3.25 | 2.77 | 0 | 0 | 0 | 1 | 1 | 0
2022-01-16 22:00 | 0 | 0 | 0 | 0 | 3.8 | 14.77 | 100 | 100 | 0 | 0 | 0 | 0 | 0 | 0 | 0 | 0 | 0 | 0 | 0 | 0 | 0 | 0 | 0 | 0 | 0 | 0 | 0 | -0.001 | 0 | 0 | 0 | 0 | 0 | 0 | 138.71 | 0 | 0 | 0 | 0 | -6.373 | 0 | 1.241 | 2.771 | 2.362 | 0 | 0 | 0 | 1 | 1 | 0
2022-01-16 23:00 | 0 | 0 | 0 | 0 | 3.5 | 15.08 | 100 | 100 | 0 | 0 | 0 | 0 | 0 | 0 | 0 | 0 | 0 | 0 | 0 | 0 | 0 | 0 | 0 | 0 | 0 | 0 | 0 | -0.001 | 0 | 0 | 0 | 0 | 0 | 0 | 120.09 | 0 | 0 | 0 | 0 | -5.406 | 0 | 1.057 | 2.348 | 2.001 | 0 | 0 | 0 | 1 | 1 | 0
2022-01-17 | 0 | 0 | 0 | 0 | 3.3 | 15.39 | 100 | 100 | 0 | 0 | 0 | 0 | 0 | 0 | 0 | 0 | 0 | 0 | 0 | 0 | 0 | 0 | 0 | 0 | 0 | 0 | 0 | -0.001 | 0 | 0 | 0 | 0 | 0 | 0 | 104.22 | 0 | 0 | 0 | 0 | -4.606 | 0 | 0.924 | 1.988 | 1.694 | 0 | 0 | 0 | 1 | 1 | 0
2022-01-17 01:00 | 0 | 0 | 0 | 0 | 3.2 | 15.7 | 100 | 100 | 0 | 0 | 0 | 0 | 0 | 0 | 0 | 0 | 0 | 0 | 0 | 0 | 0 | 0 | 0 | 0 | 0 | 0 | 0 | -0.001 | 0 | 0 | 0 | 0 | 0 | 0 | 90.69 | 0 | 0 | 0 | 0 | -3.929 | 0 | 0.817 | 1.68 | 1.432 | 0 | 0 | 0 | 1 | 1 | 0
2022-01-17 02:00 | 0 | 0 | 0 | 0 | 2.9 | 15.58 | 100 | 100 | 0 | 0 | 0 | 0 | 0 | 0 | 0 | 0 | 0 | 0 | 0 | 0 | 0 | 0 | 0 | 0 | 0 | 0 | 0 | -0.001 | 0 | 0 | 0 | 0 | 0 | 0 | 79.09 | 0 | 0 | 0 | 0 | -3.367 | 0 | 0.728 | 1.424 | 1.214 | 0 | 0 | 0 | 1 | 1 | 0
2022-01-17 03:00 | 0 | 0 | 0 | 0 | 2.7 | 15.56 | 100 | 100 | 0 | 0 | 0 | 0 | 0 | 0 | 0 | 0 | 0 | 0 | 0 | 0 | 0 | 0 | 0 | 0 | 0 | 0 | 0 | -0.001 | 0 | 0 | 0 | 0 | 0 | 0 | 69.17 | 0 | 0 | 0 | 0 | -2.878 | 0 | 0.648 | 1.204 | 1.026 | 0 | 0 | 0 | 1 | 1 | 0
2022-01-17 04:00 | 0 | 0 | 0 | 1 | 2.7 | 15.56 | 100 | 100 | 0 | 0 | 0 | 0 | 0 | 0 | 0 | 0 | 0 | 0 | 0 | 0 | 0 | 0 | 0 | 0 | 0 | 0 | 0 | -0.001 | 0 | 0 | 0 | 0 | 22.66 | 0.98 | 60.72 | 0 | 0 | 0 | 0 | -2.454 | 0 | 0.573 | 1.016 | 0.866 | 0 | 0 | 0 | 1 | 1 | 0
2022-01-17 05:00 | 0 | 490.6 | 473.13 | 1 | 2.9 | 17.6 | 100 | 100 | 0 | 0 | 0 | 0.521 | 0 | 7.679 | 0 | 7.679 | 7.679 | 7.679 | 98.003 | 162.377 | 168.374 | 0 | 0 | 0 | 0 | 0 | 0 | -0.001 | 0 | 4.56 | 0 | 0 | 15.34 | 0.99 | 347.5 | 0 | 0 | 0 | 0 | 83.248 | 0 | 1.545 | 2.986 | 2.545 | 0 | 0 | 0 | 2 | 2 | 0
2022-01-17 06:00 | 0 | 724.1 | 716.25 | 1 | 4.1 | 18.81 | 100 | 100 | 61.932 | 61.932 | 3.909 | 2.337 | 68.178 | 0 | 0 | 196.448 | 196.448 | 196.448 | 215.682 | 245.817 | 248.511 | 0 | 0 | 0 | 0 | 0 | 0 | 196.447 | 196.448 | 79.05 | 24.92 | 100 | 8.44 | 1 | 347.5 | 0 | 0 | 0 | 0 | 0 | 0 | 7.051 | 6.577 | 5.606 | 0 | 0 | 0 | 2 | 3 | 0
2022-01-17 07:00 | 0 | 755.3 | 754.69 | 1 | 4.1 | 19.03 | 100 | 100 | 67.1 | 67.1 | 3.923 | 2.595 | 73.618 | 0 | 0 | 208.809 | 208.809 | 208.809 | 228.022 | 259.009 | 259.219 | 0 | 0 | 0 | 0 | 0 | 0 | 208.808 | 208.809 | 80.55 | 25.89 | 100 | 2.31 | 1 | 347.5 | 0 | 0 | 0 | 0 | 0 | 0 | 7.038 | 6.572 | 5.603 | 0 | 0 | 0 | 2 | 3 | 0
2022-01-17 08:00 | 0 | 794.2 | 793.28 | 1 | 3.7 | 21.8 | 100 | 100 | 71.726 | 71.726 | 4.287 | 2.859 | 78.872 | 0 | 0 | 220.7 | 220.7 | 220.7 | 239.643 | 272.254 | 272.569 | 0 | 0 | 0 | 0 | 0 | 0 | 220.699 | 220.7 | 80.97 | 26.31 | 100 | 2.76 | 1 | 347.5 | 0 | 0 | 0 | 0 | 0 | 0 | 6.87 | 6.517 | 5.555 | 0 | 0 | 0 | 2 | 3 | 0
2022-01-17 09:00 | 0 | 784.1 | 779.16 | 1 | 3.5 | 21.85 | 100 | 100 | 69.781 | 69.781 | 4.274 | 2.753 | 76.808 | 0 | 0 | 216.009 | 216.009 | 216.009 | 234.947 | 267.407 | 269.103 | 0 | 0 | 0 | 0 | 0 | 0 | 216.008 | 216.009 | 80.27 | 25.93 | 100 | 6.44 | 1 | 347.5 | 0 | 0 | 0 | 0 | 0 | 0 | 6.868 | 6.516 | 5.555 | 0 | 0 | 0 | 2 | 3 | 0
2022-01-17 10:00 | 0 | 924.5 | 914.4 | 1 | 3.3 | 23.94 | 100 | 100 | 84.793 | 84.793 | 6.021 | 3.744 | 94.559 | 0 | 0 | 256.606 | 256.606 | 256.606 | 275.342 | 313.821 | 317.288 | 0 | 0 | 0 | 0 | 0 | 0 | 256.605 | 256.606 | 80.87 | 26.72 | 100 | 8.48 | 1 | 347.5 | 0 | 0 | 0 | 0 | 0 | 0 | 6.743 | 6.474 | 5.519 | 0 | 0 | 0 | 2 | 3 | 0
2022-01-17 11:00 | 0 | 917 | 906.39 | 1 | 3.2 | 24.1 | 100 | 100 | 83.917 | 83.917 | 5.901 | 3.68 | 93.498 | 0 | 0 | 254.158 | 254.158 | 254.158 | 272.879 | 311.072 | 314.714 | 0 | 0 | 0 | 0 | 0 | 0 | 254.157 | 254.158 | 80.76 | 26.66 | 100 | 8.73 | 1 | 347.5 | 0 | 0 | 0 | 0 | 0 | 0 | 6.734 | 6.471 | 5.516 | 0 | 0 | 0 | 2 | 3 | 0
2022-01-17 12:00 | 0 | 795.7 | 789.5 | 1 | 3.5 | 24.25 | 100 | 100 | 70.826 | 70.826 | 4.601 | 2.826 | 78.253 | 0 | 0 | 219.248 | 219.248 | 219.248 | 237.955 | 270.955 | 273.084 | 0 | 0 | 0 | 0 | 0 | 0 | 219.247 | 219.248 | 80.29 | 25.94 | 100 | 7.16 | 1 | 347.5 | 0 | 0 | 0 | 0 | 0 | 0 | 6.725 | 6.468 | 5.514 | 0 | 0 | 0 | 2 | 3 | 0
2022-01-17 13:00 | 0 | 637.6 | 636.12 | 1 | 3.8 | 23.97 | 100 | 100 | 53.355 | 53.355 | 3.157 | 1.895 | 58.407 | 0 | 0 | 173.342 | 173.342 | 173.342 | 192.075 | 218.317 | 218.824 | 0 | 0 | 0 | 0 | 0 | 0 | 173.341 | 173.342 | 79.22 | 24.38 | 100 | 3.9 | 1 | 347.5 | 0 | 0 | 0 | 0 | 0 | 0 | 6.742 | 6.473 | 5.518 | 0 | 0 | 0 | 2 | 3 | 0
2022-01-17 14:00 | 0 | 507.7 | 507.65 | 1 | 4.7 | 21.9 | 100 | 100 | 39.488 | 39.488 | 2.55 | 1.278 | 43.316 | 0 | 0 | 134.517 | 134.517 | 134.517 | 153.45 | 174.225 | 174.243 | 0 | 0 | 0 | 0 | 0 | 0 | 134.516 | 134.517 | 77.2 | 22.66 | 100 | 0.81 | 1 | 347.5 | 0 | 0 | 0 | 0 | 0 | 0 | 6.865 | 6.515 | 5.554 | 0 | 0 | 0 | 2 | 2 | 0
2022-01-17 15:00 | 0 | 241.1 | 239.46 | 1 | 5.2 | 20.54 | 100 | 100 | 0 | 0 | 0 | 0.521 | 0 | 53.13 | 0 | 53.13 | 53.13 | 53.13 | 72.195 | 82.182 | 82.746 | 0 | 0 | 0 | 0 | 0 | 0 | -0.001 | 0 | 64.21 | 0 | 0 | 6.69 | 1 | 347.5 | 0 | 0 | 0 | 0 | 0 | 0 | 6.946 | 6.542 | 5.577 | 0 | 0 | 0 | 2 | 2 | 0
2022-01-17 16:00 | 0 | 243.1 | 236.48 | 1 | 5 | 20.18 | 100 | 100 | 0 | 0 | 0 | 0.521 | 0 | 39.903 | 0 | 39.903 | 39.903 | 39.903 | 59.003 | 81.159 | 83.432 | 0 | 0 | 0 | 0 | 0 | 0 | -0.001 | 0 | 47.83 | 0 | 0 | 13.4 | 0.99 | 347.5 | 0 | 0 | 0 | 0 | 0 | 0 | 6.968 | 6.549 | 5.583 | 0 | 0 | 0 | 1 | 1 | 0
2022-01-17 17:00 | 0 | 52.6 | 49.23 | 1 | 4.1 | 16.82 | 100 | 100 | 0 | 0 | 0 | 0.521 | 0 | 0 | 0 | 0 | 0 | 0 | 4.069 | 16.894 | 18.052 | 0 | 0 | 0 | 0 | 0 | 0 | -0.001 | 0 | 0 | 0 | 0 | 20.63 | 0.98 | 299.99 | 0 | 0 | 0 | 0 | -13.792 | 0 | 6.219 | 6.284 | 5.357 | 0 | 0 | 0 | 1 | 1 | 0
2022-01-17 18:00 | 0 | 0 | 0 | 1 | 3.8 | 16.91 | 100 | 100 | 0 | 0 | 0 | 0 | 0 | 0 | 0 | 0 | 0 | 0 | 0 | 0 | 0 | 0 | 0 | 0 | 0 | 0 | 0 | -0.001 | 0 | 0 | 0 | 0 | 24.34 | 0.98 | 252.13 | 0 | 0 | 0 | 0 | -13.893 | 0 | 4.013 | 5.333 | 4.547 | 0 | 0 | 0 | 2 | 2 | 0
2022-01-17 19:00 | 0 | 0 | 0 | 0 | 3.5 | 16.97 | 100 | 100 | 0 | 0 | 0 | 0 | 0 | 0 | 0 | 0 | 0 | 0 | 0 | 0 | 0 | 0 | 0 | 0 | 0 | 0 | 0 | -0.001 | 0 | 0 | 0 | 0 | 0 | 0 | 214.71 | 0 | 0 | 0 | 0 | -10.861 | 0 | 2.619 | 4.449 | 3.793 | 0 | 0 | 0 | 1 | 1 | 0
2022-01-17 20:00 | 0 | 0 | 0 | 0 | 3 | 15.98 | 100 | 100 | 0 | 0 | 0 | 0 | 0 | 0 | 0 | 0 | 0 | 0 | 0 | 0 | 0 | 0 | 0 | 0 | 0 | 0 | 0 | -0.001 | 0 | 0 | 0 | 0 | 0 | 0 | 184.13 | 0 | 0 | 0 | 0 | -8.879 | 0 | 1.898 | 3.768 | 3.212 | 0 | 0 | 0 | 1 | 1 | 0
2022-01-17 21:00 | 0 | 0 | 0 | 0 | 2.5 | 15.9 | 100 | 100 | 0 | 0 | 0 | 0 | 0 | 0 | 0 | 0 | 0 | 0 | 0 | 0 | 0 | 0 | 0 | 0 | 0 | 0 | 0 | -0.001 | 0 | 0 | 0 | 0 | 0 | 0 | 158.67 | 0 | 0 | 0 | 0 | -7.389 | 0 | 1.473 | 3.193 | 2.722 | 0 | 0 | 0 | 1 | 1 | 0
2022-01-17 22:00 | 0 | 0 | 0 | 0 | 2.2 | 15.5 | 100 | 100 | 0 | 0 | 0 | 0 | 0 | 0 | 0 | 0 | 0 | 0 | 0 | 0 | 0 | 0 | 0 | 0 | 0 | 0 | 0 | -0.001 | 0 | 0 | 0 | 0 | 0 | 0 | 137.13 | 0 | 0 | 0 | 0 | -6.253 | 0 | 1.216 | 2.719 | 2.318 | 0 | 0 | 0 | 1 | 1 | 0
2022-01-17 23:00 | 0 | 0 | 0 | 0 | 1.8 | 15.51 | 100 | 100 | 0 | 0 | 0 | 0 | 0 | 0 | 0 | 0 | 0 | 0 | 0 | 0 | 0 | 0 | 0 | 0 | 0 | 0 | 0 | -0.001 | 0 | 0 | 0 | 0 | 0 | 0 | 118.8 | 0 | 0 | 0 | 0 | -5.32 | 0 | 1.042 | 2.31 | 1.969 | 0 | 0 | 0 | 1 | 1 | 0
2022-01-18 | 0 | 0 | 0 | 0 | 1.3 | 15.57 | 100 | 100 | 0 | 0 | 0 | 0 | 0 | 0 | 0 | 0 | 0 | 0 | 0 | 0 | 0 | 0 | 0 | 0 | 0 | 0 | 0 | -0.001 | 0 | 0 | 0 | 0 | 0 | 0 | 103.15 | 0 | 0 | 0 | 0 | -4.544 | 0 | 0.914 | 1.96 | 1.671 | 0 | 0 | 0 | 1 | 1 | 0
2022-01-18 01:00 | 0 | 0 | 0 | 0 | 0.9 | 15.68 | 100 | 100 | 0 | 0 | 0 | 0 | 0 | 0 | 0 | 0 | 0 | 0 | 0 | 0 | 0 | 0 | 0 | 0 | 0 | 0 | 0 | -0.001 | 0 | 0 | 0 | 0 | 0 | 0 | 89.77 | 0 | 0 | 0 | 0 | -3.885 | 0 | 0.81 | 1.66 | 1.415 | 0 | 0 | 0 | 1 | 1 | 0
2022-01-18 02:00 | 0 | 0 | 0 | 0 | 0.6 | 15.63 | 100 | 100 | 0 | 0 | 0 | 0 | 0 | 0 | 0 | 0 | 0 | 0 | 0 | 0 | 0 | 0 | 0 | 0 | 0 | 0 | 0 | -0.001 | 0 | 0 | 0 | 0 | 0 | 0 | 78.31 | 0 | 0 | 0 | 0 | -3.326 | 0 | 0.722 | 1.406 | 1.199 | 0 | 0 | 0 | 1 | 1 | 0
2022-01-18 03:00 | 0 | 0 | 0 | 0 | 0.7 | 15.62 | 100 | 100 | 0 | 0 | 0 | 0 | 0 | 0 | 0 | 0 | 0 | 0 | 0 | 0 | 0 | 0 | 0 | 0 | 0 | 0 | 0 | -0.001 | 0 | 0 | 0 | 0 | 0 | 0 | 68.52 | 0 | 0 | 0 | 0 | -2.842 | 0 | 0.641 | 1.188 | 1.013 | 0 | 0 | 0 | 1 | 1 | 0
2022-01-18 04:00 | 0 | 0 | 0 | 1 | 0.7 | 15.41 | 100 | 100 | 0 | 0 | 0 | 0 | 0 | 0 | 0 | 0 | 0 | 0 | 0 | 0 | 0 | 0 | 0 | 0 | 0 | 0 | 0 | -0.001 | 0 | 0 | 0 | 0 | 22.53 | 0.98 | 60.14 | 0 | 0 | 0 | 0 | -2.432 | 0 | 0.569 | 1.006 | 0.858 | 0 | 0 | 0 | 1 | 1 | 0
2022-01-18 05:00 | 0 | 140.1 | 135.19 | 1 | 0.8 | 18.06 | 100 | 100 | 0 | 0 | 0 | 0.521 | 0 | 0 | 0 | 0 | 0 | 0 | 27.702 | 46.398 | 48.082 | 0 | 0 | 0 | 0 | 0 | 0 | -0.001 | 0 | 0 | 0 | 0 | 15.21 | 0.99 | 144.1 | 0 | 0 | 0 | 0 | 24.373 | 0 | 0.718 | 1.409 | 1.201 | 0 | 0 | 0 | 2 | 2 | 0
2022-01-18 06:00 | 0 | 259 | 256.28 | 1 | 1 | 18.27 | 100 | 100 | 0 | 0 | 0 | 0.521 | 0 | 8.136 | 0 | 8.136 | 8.136 | 8.136 | 77.181 | 87.956 | 88.889 | 0 | 0 | 0 | 0 | 0 | 0 | -0.001 | 0 | 9.15 | 0 | 0 | 8.31 | 1 | 347.5 | 0 | 0 | 0 | 0 | 59.044 | 0 | 2.414 | 4.095 | 3.491 | 0 | 0 | 0 | 1 | 1 | 0
2022-01-18 07:00 | 0 | 324.9 | 324.67 | 1 | 1.3 | 18.52 | 100 | 100 | 21.884 | 21.884 | 0.9 | 0.664 | 23.448 | 0 | 0 | 78.838 | 78.838 | 78.838 | 98.101 | 111.427 | 111.506 | 0 | 0 | 0 | 0 | 0 | 0 | 78.837 | 78.838 | 70.7 | 19.63 | 100 | 2.16 | 1 | 347.5 | 0 | 0 | 0 | 0 | 0 | 0 | 7.069 | 6.582 | 5.611 | 0 | 0 | 0 | 2 | 2 | 0
2022-01-18 08:00 | 0 | 68 | 67.91 | 1 | 1.3 | 22.25 | 100 | 100 | 0 | 0 | 0 | 0.521 | 0 | 1.615 | 0 | 1.615 | 1.615 | 1.615 | 20.514 | 23.307 | 23.338 | 0 | 0 | 0 | 0 | 0 | 0 | -0.001 | 0 | 6.92 | 0 | 0 | 2.92 | 1 | 347.5 | 0 | 0 | 0 | 0 | 0 | 0 | 6.844 | 6.508 | 5.548 | 0 | 0 | 0 | 2 | 2 | 0
2022-01-18 09:00 | 0 | 157.3 | 156.25 | 1 | 1.1 | 22.48 | 100 | 100 | 0 | 0 | 0 | 0.521 | 0 | 28.234 | 0 | 28.234 | 28.234 | 28.234 | 47.111 | 53.626 | 53.985 | 0 | 0 | 0 | 0 | 0 | 0 | -0.001 | 0 | 52.3 | 0 | 0 | 6.61 | 1 | 347.5 | 0 | 0 | 0 | 0 | 0 | 0 | 6.83 | 6.503 | 5.544 | 0 | 0 | 0 | 1 | 1 | 0
2022-01-18 10:00 | 0 | 215.8 | 213.33 | 1 | 1.4 | 25.28 | 100 | 100 | 0 | 0 | 0 | 0.521 | 0 | 45.622 | 0 | 45.622 | 45.622 | 45.622 | 64.23 | 73.216 | 74.063 | 0 | 0 | 0 | 0 | 0 | 0 | -0.001 | 0 | 61.6 | 0 | 0 | 8.67 | 1 | 347.5 | 0 | 0 | 0 | 0 | 0 | 0 | 6.665 | 6.447 | 5.496 | 0 | 0 | 0 | 1 | 1 | 0
2022-01-18 11:00 | 0 | 170.7 | 168.63 | 1 | 1.3 | 25.7 | 100 | 100 | 0 | 0 | 0 | 0.521 | 0 | 32.193 | 0 | 32.193 | 32.193 | 32.193 | 50.761 | 57.875 | 58.584 | 0 | 0 | 0 | 0 | 0 | 0 | -0.001 | 0 | 54.95 | 0 | 0 | 8.93 | 1 | 347.5 | 0 | 0 | 0 | 0 | 0 | 0 | 6.64 | 6.439 | 5.489 | 0 | 0 | 0 | 1 | 1 | 0
2022-01-18 12:00 | 0 | 399.8 | 396.5 | 1 | 3.3 | 25.2 | 100 | 100 | 28.766 | 28.766 | 1.464 | 0.869 | 31.099 | 0 | 0 | 100.873 | 100.873 | 100.873 | 119.488 | 136.078 | 137.211 | 0 | 0 | 0 | 0 | 0 | 0 | 100.872 | 100.873 | 73.52 | 20.96 | 100 | 7.37 | 1 | 347.5 | 0 | 0 | 0 | 0 | 0 | 0 | 6.669 | 6.449 | 5.497 | 0 | 0 | 0 | 2 | 2 | 0
2022-01-18 13:00 | 0 | 800.7 | 798.64 | 1 | 4.1 | 25.38 | 100 | 100 | 71.87 | 71.869 | 4.846 | 2.901 | 79.617 | 0 | 0 | 222.524 | 222.524 | 222.524 | 241.123 | 274.092 | 274.8 | 0 | 0 | 0 | 0 | 0 | 0 | 222.523 | 222.524 | 80.98 | 26.15 | 100 | 4.11 | 1 | 347.5 | 0 | 0 | 0 | 0 | 0 | 0 | 6.659 | 6.445 | 5.494 | 0 | 0 | 0 | 2 | 3 | 0
2022-01-18 14:00 | 0 | 522.7 | 522.67 | 1 | 4.1 | 23.75 | 100 | 100 | 40.935 | 40.935 | 2.808 | 1.345 | 45.088 | 0 | 0 | 139.245 | 139.245 | 139.245 | 158 | 179.381 | 179.391 | 0 | 0 | 0 | 0 | 0 | 0 | 139.244 | 139.245 | 77.62 | 22.82 | 100 | 0.6 | 1 | 347.5 | 0 | 0 | 0 | 0 | 0 | 0 | 6.755 | 6.478 | 5.522 | 0 | 0 | 0 | 2 | 3 | 0
2022-01-18 15:00 | 0 | 539.6 | 536.16 | 1 | 3.7 | 23.24 | 100 | 100 | 42.389 | 42.389 | 2.667 | 1.397 | 46.453 | 0 | 0 | 142.865 | 142.865 | 142.865 | 161.668 | 184.009 | 185.191 | 0 | 0 | 0 | 0 | 0 | 0 | 142.864 | 142.865 | 77.14 | 22.89 | 100 | 6.48 | 1 | 347.5 | 0 | 0 | 0 | 0 | 0 | 0 | 6.785 | 6.488 | 5.531 | 0 | 0 | 0 | 2 | 2 | 0
2022-01-18 16:00 | 0 | 313.4 | 305.13 | 1 | 3.3 | 23.03 | 100 | 100 | 0 | 0 | 0 | 0.521 | 0 | 57.187 | 0 | 57.187 | 57.187 | 57.187 | 76.011 | 104.72 | 107.559 | 0 | 0 | 0 | 0 | 0 | 0 | -0.001 | 0 | 53.17 | 0 | 0 | 13.19 | 0.99 | 347.5 | 0 | 0 | 0 | 0 | 0 | 0 | 6.797 | 6.492 | 5.534 | 0 | 0 | 0 | 2 | 2 | 0
2022-01-18 17:00 | 0 | 195.4 | 183.12 | 1 | 3.1 | 19.33 | 100 | 100 | 0 | 0 | 0 | 0.521 | 0 | 0 | 0 | 0 | 0 | 0 | 15.036 | 62.846 | 67.061 | 0 | 0 | 0 | 0 | 0 | 0 | -0.001 | 0 | 0 | 0 | 0 | 20.42 | 0.98 | 334.71 | 0 | 0 | 0 | 0 | -3.714 | 0 | 6.752 | 6.477 | 5.521 | 0 | 0 | 0 | 1 | 1 | 0
2022-01-18 18:00 | 0 | 0 | 0 | 1 | 2.8 | 19.08 | 100 | 100 | 0 | 0 | 0 | 0 | 0 | 0 | 0 | 0 | 0 | 0 | 0 | 0 | 0 | 0 | 0 | 0 | 0 | 0 | 0 | -0.001 | 0 | 0 | 0 | 0 | 24.13 | 0.98 | 278.65 | 0 | 0 | 0 | 0 | -16.272 | 0 | 5.296 | 5.925 | 5.051 | 0 | 0 | 0 | 2 | 2 | 0
2022-01-18 19:00 | 0 | 0 | 0 | 0 | 2.3 | 19.22 | 100 | 100 | 0 | 0 | 0 | 0 | 0 | 0 | 0 | 0 | 0 | 0 | 0 | 0 | 0 | 0 | 0 | 0 | 0 | 0 | 0 | -0.001 | 0 | 0 | 0 | 0 | 0 | 0 | 236.17 | 0 | 0 | 0 | 0 | -12.331 | 0 | 3.256 | 4.899 | 4.176 | 0 | 0 | 0 | 1 | 1 | 0
2022-01-18 20:00 | 0 | 0 | 0 | 0 | 1.8 | 18 | 100 | 100 | 0 | 0 | 0 | 0 | 0 | 0 | 0 | 0 | 0 | 0 | 0 | 0 | 0 | 0 | 0 | 0 | 0 | 0 | 0 | -0.001 | 0 | 0 | 0 | 0 | 0 | 0 | 202.05 | 0 | 0 | 0 | 0 | -9.906 | 0 | 2.25 | 4.132 | 3.523 | 0 | 0 | 0 | 1 | 1 | 0
2022-01-18 21:00 | 0 | 0 | 0 | 0 | 1.3 | 18.2 | 100 | 100 | 0 | 0 | 0 | 0 | 0 | 0 | 0 | 0 | 0 | 0 | 0 | 0 | 0 | 0 | 0 | 0 | 0 | 0 | 0 | -0.001 | 0 | 0 | 0 | 0 | 0 | 0 | 174.02 | 0 | 0 | 0 | 0 | -8.135 | 0 | 1.673 | 3.488 | 2.974 | 0 | 0 | 0 | 1 | 1 | 0
2022-01-18 22:00 | 0 | 0 | 0 | 0 | 0.9 | 17.2 | 100 | 100 | 0 | 0 | 0 | 0 | 0 | 0 | 0 | 0 | 0 | 0 | 0 | 0 | 0 | 0 | 0 | 0 | 0 | 0 | 0 | -0.001 | 0 | 0 | 0 | 0 | 0 | 0 | 150.38 | 0 | 0 | 0 | 0 | -6.864 | 0 | 1.348 | 2.978 | 2.538 | 0 | 0 | 0 | 1 | 1 | 0
2022-01-18 23:00 | 0 | 0 | 0 | 0 | 0.7 | 17.36 | 100 | 100 | 0 | 0 | 0 | 0 | 0 | 0 | 0 | 0 | 0 | 0 | 0 | 0 | 0 | 0 | 0 | 0 | 0 | 0 | 0 | -0.001 | 0 | 0 | 0 | 0 | 0 | 0 | 130.37 | 0 | 0 | 0 | 0 | -5.81 | 0 | 1.13 | 2.526 | 2.153 | 0 | 0 | 0 | 1 | 1 | 0
2022-01-19 | 0 | 0 | 0 | 0 | 0.7 | 17.67 | 100 | 100 | 0 | 0 | 0 | 0 | 0 | 0 | 0 | 0 | 0 | 0 | 0 | 0 | 0 | 0 | 0 | 0 | 0 | 0 | 0 | -0.001 | 0 | 0 | 0 | 0 | 0 | 0 | 113.34 | 0 | 0 | 0 | 0 | -4.942 | 0 | 0.978 | 2.14 | 1.824 | 0 | 0 | 0 | 1 | 1 | 0
2022-01-19 01:00 | 0 | 0 | 0 | 0 | 0.8 | 17.78 | 100 | 100 | 0 | 0 | 0 | 0 | 0 | 0 | 0 | 0 | 0 | 0 | 0 | 0 | 0 | 0 | 0 | 0 | 0 | 0 | 0 | -0.001 | 0 | 0 | 0 | 0 | 0 | 0 | 98.79 | 0 | 0 | 0 | 0 | -4.223 | 0 | 0.863 | 1.814 | 1.546 | 0 | 0 | 0 | 1 | 1 | 0
2022-01-19 02:00 | 0 | 0 | 0 | 0 | 1 | 16.41 | 100 | 100 | 0 | 0 | 0 | 0 | 0 | 0 | 0 | 0 | 0 | 0 | 0 | 0 | 0 | 0 | 0 | 0 | 0 | 0 | 0 | -0.001 | 0 | 0 | 0 | 0 | 0 | 0 | 86.14 | 0 | 0 | 0 | 0 | -3.672 | 0 | 0.777 | 1.563 | 1.332 | 0 | 0 | 0 | 1 | 1 | 0
2022-01-19 03:00 | 0 | 0 | 0 | 0 | 1 | 16.37 | 100 | 100 | 0 | 0 | 0 | 0 | 0 | 0 | 0 | 0 | 0 | 0 | 0 | 0 | 0 | 0 | 0 | 0 | 0 | 0 | 0 | -0.001 | 0 | 0 | 0 | 0 | 0 | 0 | 75.32 | 0 | 0 | 0 | 0 | -3.142 | 0 | 0.692 | 1.323 | 1.128 | 0 | 0 | 0 | 1 | 1 | 0
2022-01-19 04:00 | 0 | 0 | 0 | 1 | 0.7 | 16.7 | 100 | 100 | 0 | 0 | 0 | 0 | 0 | 0 | 0 | 0 | 0 | 0 | 0 | 0 | 0 | 0 | 0 | 0 | 0 | 0 | 0 | -0.001 | 0 | 0 | 0 | 0 | 22.4 | 0.98 | 66.12 | 0 | 0 | 0 | 0 | -2.669 | 0 | 0.611 | 1.111 | 0.947 | 0 | 0 | 0 | 1 | 1 | 0
2022-01-19 05:00 | 0 | 503.9 | 486.57 | 1 | 0.6 | 21.24 | 100 | 100 | 0 | 0 | 0 | 0.521 | 0 | 9.728 | 0 | 9.728 | 9.728 | 9.728 | 98.606 | 166.989 | 172.938 | 0 | 0 | 0 | 0 | 0 | 0 | -0.001 | 0 | 5.63 | 0 | 0 | 15.07 | 0.99 | 347.5 | 0 | 0 | 0 | 0 | 81.679 | 0 | 1.581 | 3.033 | 2.585 | 0 | 0 | 0 | 2 | 2 | 0
2022-01-19 06:00 | 0 | 673.1 | 666.28 | 1 | 2.2 | 21.91 | 100 | 100 | 56.533 | 56.532 | 3.343 | 2.049 | 61.925 | 0 | 0 | 181.745 | 181.745 | 181.745 | 200.677 | 228.668 | 231.008 | 0 | 0 | 0 | 0 | 0 | 0 | 181.744 | 181.745 | 78.67 | 24.47 | 100 | 8.16 | 1 | 347.5 | 0 | 0 | 0 | 0 | 0 | 0 | 6.864 | 6.515 | 5.554 | 0 | 0 | 0 | 2 | 2 | 0
2022-01-19 07:00 | 0 | 543.6 | 543.27 | 1 | 2.6 | 21.6 | 100 | 100 | 43.468 | 43.467 | 2.429 | 1.432 | 47.329 | 0 | 0 | 145.198 | 145.198 | 145.198 | 164.16 | 186.45 | 186.564 | 0 | 0 | 0 | 0 | 0 | 0 | 145.197 | 145.198 | 77.83 | 23.3 | 100 | 2 | 1 | 347.5 | 0 | 0 | 0 | 0 | 0 | 0 | 6.882 | 6.521 | 5.559 | 0 | 0 | 0 | 2 | 2 | 0
2022-01-19 08:00 | 0 | 241.9 | 241.55 | 1 | 2.3 | 24.25 | 100 | 100 | 0 | 0 | 0 | 0.521 | 0 | 54.253 | 0 | 54.253 | 54.253 | 54.253 | 72.96 | 82.899 | 83.02 | 0 | 0 | 0 | 0 | 0 | 0 | -0.001 | 0 | 65.35 | 0 | 0 | 3.09 | 1 | 347.5 | 0 | 0 | 0 | 0 | 0 | 0 | 6.725 | 6.468 | 5.514 | 0 | 0 | 0 | 2 | 2 | 0
2022-01-19 09:00 | 0 | 192.2 | 190.85 | 1 | 2.3 | 23.93 | 100 | 100 | 0 | 0 | 0 | 0.521 | 0 | 38.798 | 0 | 38.798 | 38.798 | 38.798 | 57.535 | 65.499 | 65.963 | 0 | 0 | 0 | 0 | 0 | 0 | -0.001 | 0 | 58.82 | 0 | 0 | 6.8 | 1 | 347.5 | 0 | 0 | 0 | 0 | 0 | 0 | 6.744 | 6.474 | 5.519 | 0 | 0 | 0 | 1 | 1 | 0
2022-01-19 10:00 | 0 | 167.9 | 165.89 | 1 | 3.5 | 25.16 | 100 | 100 | 0 | 0 | 0 | 0.521 | 0 | 31.319 | 0 | 31.319 | 31.319 | 31.319 | 49.939 | 56.935 | 57.623 | 0 | 0 | 0 | 0 | 0 | 0 | -0.001 | 0 | 54.35 | 0 | 0 | 8.87 | 1 | 347.5 | 0 | 0 | 0 | 0 | 0 | 0 | 6.672 | 6.45 | 5.498 | 0 | 0 | 0 | 1 | 1 | 0
2022-01-19 11:00 | 0 | 140.8 | 139.01 | 1 | 3.7 | 25.24 | 100 | 100 | 0 | 0 | 0 | 0.521 | 0 | 23.227 | 0 | 23.227 | 23.227 | 23.227 | 41.838 | 47.71 | 48.323 | 0 | 0 | 0 | 0 | 0 | 0 | -0.001 | 0 | 48.07 | 0 | 0 | 9.14 | 1 | 347.5 | 0 | 0 | 0 | 0 | 0 | 0 | 6.667 | 6.448 | 5.497 | 0 | 0 | 0 | 1 | 1 | 0
2022-01-19 12:00 | 0 | 189.8 | 188.14 | 1 | 3.8 | 24.8 | 100 | 100 | 0 | 0 | 0 | 0.521 | 0 | 38.035 | 0 | 38.035 | 38.035 | 38.035 | 56.689 | 64.57 | 65.139 | 0 | 0 | 0 | 0 | 0 | 0 | -0.001 | 0 | 58.39 | 0 | 0 | 7.58 | 1 | 347.5 | 0 | 0 | 0 | 0 | 0 | 0 | 6.693 | 6.457 | 5.504 | 0 | 0 | 0 | 1 | 1 | 0
2022-01-19 13:00 | 0 | 203.4 | 202.82 | 1 | 4 | 24.43 | 100 | 100 | 0 | 0 | 0 | 0.521 | 0 | 42.539 | 0 | 42.539 | 42.539 | 42.539 | 61.228 | 69.608 | 69.807 | 0 | 0 | 0 | 0 | 0 | 0 | -0.001 | 0 | 60.94 | 0 | 0 | 4.33 | 1 | 347.5 | 0 | 0 | 0 | 0 | 0 | 0 | 6.715 | 6.464 | 5.511 | 0 | 0 | 0 | 1 | 1 | 0
2022-01-19 14:00 | 0 | 163.3 | 163.3 | 1 | 4.1 | 21.7 | 100 | 100 | 0 | 0 | 0 | 0.521 | 0 | 30.413 | 0 | 30.413 | 30.413 | 30.413 | 49.366 | 56.043 | 56.045 | 0 | 0 | 0 | 0 | 0 | 0 | -0.001 | 0 | 54.27 | 0 | 0 | 0.38 | 1 | 347.5 | 0 | 0 | 0 | 0 | 0 | 0 | 6.876 | 6.519 | 5.557 | 0 | 0 | 0 | 1 | 1 | 0
2022-01-19 15:00 | 0 | 11.5 | 11.43 | 1 | 4 | 21.2 | 100 | 100 | 0 | 0 | 0 | 0.521 | 0 | 0 | 0 | 0 | 0 | 0 | 3.447 | 3.923 | 3.947 | 0 | 0 | 0 | 0 | 0 | 0 | -0.001 | 0 | 0 | 0 | 0 | 6.26 | 1 | 299.29 | 0 | 0 | 0 | 0 | -13.993 | 0 | 5.97 | 6.192 | 5.279 | 0 | 0 | 0 | 1 | 1 | 0
2022-01-19 16:00 | 0 | 18 | 17.54 | 1 | 3.9 | 20.98 | 100 | 100 | 0 | 0 | 0 | 0.521 | 0 | 0 | 0 | 0 | 0 | 0 | 4.361 | 6.02 | 6.178 | 0 | 0 | 0 | 0 | 0 | 0 | -0.001 | 0 | 0 | 0 | 0 | 12.98 | 0.99 | 266.38 | 0 | 0 | 0 | 0 | -9.554 | 0 | 4.021 | 5.341 | 4.553 | 0 | 0 | 0 | 1 | 1 | 0
2022-01-19 17:00 | 0 | 9.5 | 8.92 | 1 | 3.8 | 17.45 | 100 | 100 | 0 | 0 | 0 | 0.521 | 0 | 0 | 0 | 0 | 0 | 0 | 0.726 | 3.06 | 3.26 | 0 | 0 | 0 | 0 | 0 | 0 | -0.001 | 0 | 0 | 0 | 0 | 20.21 | 0.98 | 228.47 | 0 | 0 | 0 | 0 | -11.004 | 0 | 2.986 | 4.721 | 4.024 | 0 | 0 | 0 | 1 | 1 | 0
2022-01-19 18:00 | 0 | 0 | 0 | 1 | 3.5 | 17.21 | 100 | 100 | 0 | 0 | 0 | 0 | 0 | 0 | 0 | 0 | 0 | 0 | 0 | 0 | 0 | 0 | 0 | 0 | 0 | 0 | 0 | -0.001 | 0 | 0 | 0 | 0 | 23.92 | 0.98 | 195.63 | 0 | 0 | 0 | 0 | -9.533 | 0 | 2.117 | 4.003 | 3.413 | 0 | 0 | 0 | 2 | 2 | 0
2022-01-19 19:00 | 0 | 0 | 0 | 0 | 2.8 | 17.48 | 100 | 100 | 0 | 0 | 0 | 0 | 0 | 0 | 0 | 0 | 0 | 0 | 0 | 0 | 0 | 0 | 0 | 0 | 0 | 0 | 0 | -0.001 | 0 | 0 | 0 | 0 | 0 | 0 | 168.56 | 0 | 0 | 0 | 0 | -7.859 | 0 | 1.596 | 3.381 | 2.882 | 0 | 0 | 0 | 1 | 1 | 0
2022-01-19 20:00 | 0 | 0 | 0 | 0 | 2.7 | 16.31 | 100 | 100 | 0 | 0 | 0 | 0 | 0 | 0 | 0 | 0 | 0 | 0 | 0 | 0 | 0 | 0 | 0 | 0 | 0 | 0 | 0 | -0.001 | 0 | 0 | 0 | 0 | 0 | 0 | 145.63 | 0 | 0 | 0 | 0 | -6.657 | 0 | 1.301 | 2.891 | 2.464 | 0 | 0 | 0 | 1 | 1 | 0
2022-01-19 21:00 | 0 | 0 | 0 | 0 | 2.3 | 16.25 | 100 | 100 | 0 | 0 | 0 | 0 | 0 | 0 | 0 | 0 | 0 | 0 | 0 | 0 | 0 | 0 | 0 | 0 | 0 | 0 | 0 | -0.001 | 0 | 0 | 0 | 0 | 0 | 0 | 126.15 | 0 | 0 | 0 | 0 | -5.652 | 0 | 1.101 | 2.457 | 2.095 | 0 | 0 | 0 | 1 | 1 | 0
2022-01-19 22:00 | 0 | 0 | 0 | 0 | 1.8 | 15.85 | 100 | 100 | 0 | 0 | 0 | 0 | 0 | 0 | 0 | 0 | 0 | 0 | 0 | 0 | 0 | 0 | 0 | 0 | 0 | 0 | 0 | -0.001 | 0 | 0 | 0 | 0 | 0 | 0 | 109.48 | 0 | 0 | 0 | 0 | -4.841 | 0 | 0.962 | 2.094 | 1.785 | 0 | 0 | 0 | 1 | 1 | 0
2022-01-19 23:00 | 0 | 0 | 0 | 0 | 1.7 | 15.8 | 100 | 100 | 0 | 0 | 0 | 0 | 0 | 0 | 0 | 0 | 0 | 0 | 0 | 0 | 0 | 0 | 0 | 0 | 0 | 0 | 0 | -0.001 | 0 | 0 | 0 | 0 | 0 | 0 | 95.2 | 0 | 0 | 0 | 0 | -4.144 | 0 | 0.851 | 1.778 | 1.516 | 0 | 0 | 0 | 1 | 1 | 0
2022-01-20 | 0 | 0 | 0 | 0 | 1.7 | 15.89 | 100 | 100 | 0 | 0 | 0 | 0 | 0 | 0 | 0 | 0 | 0 | 0 | 0 | 0 | 0 | 0 | 0 | 0 | 0 | 0 | 0 | -0.001 | 0 | 0 | 0 | 0 | 0 | 0 | 82.99 | 0 | 0 | 0 | 0 | -3.543 | 0 | 0.757 | 1.504 | 1.282 | 0 | 0 | 0 | 1 | 1 | 0
2022-01-20 01:00 | 0 | 0 | 0 | 0 | 1.6 | 15.91 | 100 | 100 | 0 | 0 | 0 | 0 | 0 | 0 | 0 | 0 | 0 | 0 | 0 | 0 | 0 | 0 | 0 | 0 | 0 | 0 | 0 | -0.001 | 0 | 0 | 0 | 0 | 0 | 0 | 72.56 | 0 | 0 | 0 | 0 | -3.029 | 0 | 0.673 | 1.272 | 1.084 | 0 | 0 | 0 | 1 | 1 | 0
2022-01-20 02:00 | 0 | 0 | 0 | 0 | 1.5 | 15.58 | 100 | 100 | 0 | 0 | 0 | 0 | 0 | 0 | 0 | 0 | 0 | 0 | 0 | 0 | 0 | 0 | 0 | 0 | 0 | 0 | 0 | -0.001 | 0 | 0 | 0 | 0 | 0 | 0 | 63.61 | 0 | 0 | 0 | 0 | -2.599 | 0 | 0.599 | 1.08 | 0.92 | 0 | 0 | 0 | 1 | 1 | 0
2022-01-20 03:00 | 0 | 0 | 0 | 0 | 1.2 | 15.58 | 100 | 100 | 0 | 0 | 0 | 0 | 0 | 0 | 0 | 0 | 0 | 0 | 0 | 0 | 0 | 0 | 0 | 0 | 0 | 0 | 0 | -0.001 | 0 | 0 | 0 | 0 | 0 | 0 | 55.98 | 0 | 0 | 0 | 0 | -2.212 | 0 | 0.528 | 0.909 | 0.775 | 0 | 0 | 0 | 1 | 1 | 0
2022-01-20 04:00 | 0 | 0 | 0 | 1 | 1 | 15.6 | 100 | 100 | 0 | 0 | 0 | 0 | 0 | 0 | 0 | 0 | 0 | 0 | 0 | 0 | 0 | 0 | 0 | 0 | 0 | 0 | 0 | -0.001 | 0 | 0 | 0 | 0 | 22.26 | 0.98 | 49.52 | 0 | 0 | 0 | 0 | -1.878 | 0 | 0.462 | 0.764 | 0.652 | 0 | 0 | 0 | 1 | 1 | 0
2022-01-20 05:00 | 0 | 0 | 0 | 1 | 1 | 16.64 | 100 | 100 | 0 | 0 | 0 | 0 | 0 | 0 | 0 | 0 | 0 | 0 | 0 | 0 | 0 | 0 | 0 | 0 | 0 | 0 | 0 | -0.001 | 0 | 0 | 0 | 0 | 14.93 | 0.99 | 44.2 | 0 | 0 | 0 | 0 | -1.544 | 0 | 0.392 | 0.622 | 0.53 | 0 | 0 | 0 | 1 | 1 | 0
2022-01-20 06:00 | 0 | 0 | 0 | 1 | 1.2 | 16.46 | 100 | 100 | 0 | 0 | 0 | 0 | 0 | 0 | 0 | 0 | 0 | 0 | 0 | 0 | 0 | 0 | 0 | 0 | 0 | 0 | 0 | -0.001 | 0 | 0 | 0 | 0 | 8.01 | 1 | 39.68 | 0 | 0 | 0 | 0 | -1.312 | 0 | 0.34 | 0.524 | 0.447 | 0 | 0 | 0 | 1 | 1 | 0
2022-01-20 07:00 | 0 | 0 | 0 | 1 | 1.5 | 16.21 | 100 | 100 | 0 | 0 | 0 | 0 | 0 | 0 | 0 | 0 | 0 | 0 | 0 | 0 | 0 | 0 | 0 | 0 | 0 | 0 | 0 | -0.001 | 0 | 0 | 0 | 0 | 1.84 | 1 | 35.83 | 0 | 0 | 0 | 0 | -1.117 | 0 | 0.295 | 0.443 | 0.378 | 0 | 0 | 0 | 1 | 1 | 0
2022-01-20 08:00 | 0 | 0.3 | 0.3 | 1 | 1.8 | 18.13 | 100 | 100 | 0 | 0 | 0 | 0.521 | 0 | 0 | 0 | 0 | 0 | 0 | 0.09 | 0.103 | 0.103 | 0 | 0 | 0 | 0 | 0 | 0 | -0.001 | 0 | 0 | 0 | 0 | 3.27 | 1 | 33.2 | 0 | 0 | 0 | 0 | -0.764 | 0 | 0.231 | 0.336 | 0.287 | 0 | 0 | 0 | 2 | 2 | 0
2022-01-20 09:00 | 0 | 21.2 | 21.04 | 1 | 2.1 | 18.08 | 100 | 100 | 0 | 0 | 0 | 0.521 | 0 | 0 | 0 | 0 | 0 | 0 | 6.343 | 7.222 | 7.276 | 0 | 0 | 0 | 0 | 0 | 0 | -0.001 | 0 | 0 | 0 | 0 | 6.99 | 1 | 51.36 | 0 | 0 | 0 | 0 | 5.271 | 0 | 0.284 | 0.426 | 0.363 | 0 | 0 | 0 | 1 | 1 | 0
2022-01-20 10:00 | 0 | 3.3 | 3.26 | 1 | 2.4 | 19.68 | 100 | 100 | 0 | 0 | 0 | 0.521 | 0 | 0 | 0 | 0 | 0 | 0 | 0.981 | 1.118 | 1.133 | 0 | 0 | 0 | 0 | 0 | 0 | -0.001 | 0 | 0 | 0 | 0 | 9.07 | 1 | 49.43 | 0 | 0 | 0 | 0 | -0.561 | 0 | 0.391 | 0.621 | 0.529 | 0 | 0 | 0 | 1 | 1 | 0
2022-01-20 11:00 | 0 | 45.4 | 44.8 | 1 | 3 | 19.58 | 100 | 100 | 0 | 0 | 0 | 0.521 | 0 | 0 | 0 | 0 | 0 | 0 | 13.48 | 15.374 | 15.581 | 0 | 0 | 0 | 0 | 0 | 0 | -0.001 | 0 | 0 | 0 | 0 | 9.35 | 1 | 88.62 | 0 | 0 | 0 | 0 | 11.378 | 0 | 0.505 | 0.862 | 0.735 | 0 | 0 | 0 | 1 | 1 | 0
2022-01-20 12:00 | 0 | 73.3 | 72.62 | 1 | 3.2 | 19.46 | 100 | 100 | 0 | 0 | 0 | 0.521 | 0 | 0 | 0 | 0 | 0 | 0 | 21.878 | 24.924 | 25.157 | 0 | 0 | 0 | 0 | 0 | 0 | -0.001 | 0 | 0 | 0 | 0 | 7.8 | 1 | 149.58 | 0 | 0 | 0 | 0 | 17.695 | 0 | 0.857 | 1.796 | 1.531 | 0 | 0 | 0 | 1 | 1 | 0
2022-01-20 13:00 | 0 | 79.1 | 78.85 | 1 | 3 | 19.3 | 100 | 100 | 0 | 0 | 0 | 0.521 | 0 | 0 | 0 | 0 | 0 | 0 | 23.801 | 27.061 | 27.147 | 0 | 0 | 0 | 0 | 0 | 0 | -0.001 | 0 | 0 | 0 | 0 | 4.55 | 1 | 207.72 | 0 | 0 | 0 | 0 | 16.876 | 0 | 1.366 | 3.001 | 2.558 | 0 | 0 | 0 | 1 | 1 | 0
2022-01-20 14:00 | 0 | 69.8 | 69.8 | 1 | 3 | 18.47 | 100 | 100 | 0 | 0 | 0 | 0.521 | 0 | 0 | 0 | 0 | 0 | 0 | 21.102 | 23.955 | 23.955 | 0 | 0 | 0 | 0 | 0 | 0 | -0.001 | 0 | 0 | 0 | 0 | 0.16 | 1 | 247.06 | 0 | 0 | 0 | 0 | 11.42 | 0 | 2.171 | 4.055 | 3.457 | 0 | 0 | 0 | 1 | 1 | 0
2022-01-20 15:00 | 0 | 15.2 | 15.12 | 1 | 2.7 | 18.25 | 100 | 100 | 0 | 0 | 0 | 0.521 | 0 | 0 | 0 | 0 | 0 | 0 | 4.559 | 5.188 | 5.217 | 0 | 0 | 0 | 0 | 0 | 0 | -0.001 | 0 | 0 | 0 | 0 | 6.04 | 1 | 225.55 | 0 | 0 | 0 | 0 | -6.241 | 0 | 2.592 | 4.431 | 3.777 | 0 | 0 | 0 | 1 | 1 | 0
2022-01-20 16:00 | 0 | 24.6 | 23.99 | 1 | 2.3 | 18.51 | 100 | 100 | 0 | 0 | 0 | 0.521 | 0 | 0 | 0 | 0 | 0 | 0 | 5.953 | 8.234 | 8.443 | 0 | 0 | 0 | 0 | 0 | 0 | -0.001 | 0 | 0 | 0 | 0 | 12.76 | 0.99 | 212.72 | 0 | 0 | 0 | 0 | -3.725 | 0 | 2.166 | 4.055 | 3.457 | 0 | 0 | 0 | 1 | 1 | 0
2022-01-20 17:00 | 0 | 11.6 | 10.9 | 1 | 2.2 | 16.68 | 100 | 100 | 0 | 0 | 0 | 0.521 | 0 | 0 | 0 | 0 | 0 | 0 | 0.881 | 3.741 | 3.981 | 0 | 0 | 0 | 0 | 0 | 0 | -0.001 | 0 | 0 | 0 | 0 | 19.99 | 0.98 | 185.46 | 0 | 0 | 0 | 0 | -7.913 | 0 | 1.871 | 3.737 | 3.186 | 0 | 0 | 0 | 1 | 1 | 0
2022-01-20 18:00 | 0 | 0 | 0 | 0 | 2.2 | 16.95 | 100 | 100 | 0 | 0 | 0 | 0 | 0 | 0 | 0 | 0 | 0 | 0 | 0 | 0 | 0 | 0 | 0 | 0 | 0 | 0 | 0 | -0.001 | 0 | 0 | 0 | 0 | 0 | 0 | 159.96 | 0 | 0 | 0 | 0 | -7.402 | 0 | 1.477 | 3.199 | 2.727 | 0 | 0 | 0 | 2 | 2 | 0
2022-01-20 19:00 | 0 | 0 | 0 | 0 | 2.4 | 17.17 | 100 | 100 | 0 | 0 | 0 | 0 | 0 | 0 | 0 | 0 | 0 | 0 | 0 | 0 | 0 | 0 | 0 | 0 | 0 | 0 | 0 | -0.001 | 0 | 0 | 0 | 0 | 0 | 0 | 138.48 | 0 | 0 | 0 | 0 | -6.236 | 0 | 1.213 | 2.712 | 2.312 | 0 | 0 | 0 | 1 | 1 | 0
2022-01-20 20:00 | 0 | 0 | 0 | 0 | 2.3 | 16.72 | 100 | 100 | 0 | 0 | 0 | 0 | 0 | 0 | 0 | 0 | 0 | 0 | 0 | 0 | 0 | 0 | 0 | 0 | 0 | 0 | 0 | -0.001 | 0 | 0 | 0 | 0 | 0 | 0 | 120.13 | 0 | 0 | 0 | 0 | -5.326 | 0 | 1.043 | 2.312 | 1.971 | 0 | 0 | 0 | 1 | 1 | 0
2022-01-20 21:00 | 0 | 0 | 0 | 0 | 2.4 | 16.94 | 100 | 100 | 0 | 0 | 0 | 0 | 0 | 0 | 0 | 0 | 0 | 0 | 0 | 0 | 0 | 0 | 0 | 0 | 0 | 0 | 0 | -0.001 | 0 | 0 | 0 | 0 | 0 | 0 | 104.48 | 0 | 0 | 0 | 0 | -4.542 | 0 | 0.914 | 1.959 | 1.67 | 0 | 0 | 0 | 1 | 1 | 0
2022-01-20 22:00 | 0 | 0 | 0 | 0 | 1.6 | 16.93 | 100 | 100 | 0 | 0 | 0 | 0 | 0 | 0 | 0 | 0 | 0 | 0 | 0 | 0 | 0 | 0 | 0 | 0 | 0 | 0 | 0 | -0.001 | 0 | 0 | 0 | 0 | 0 | 0 | 91.09 | 0 | 0 | 0 | 0 | -3.888 | 0 | 0.811 | 1.661 | 1.416 | 0 | 0 | 0 | 1 | 1 | 0
2022-01-20 23:00 | 0 | 0 | 0 | 0 | 1.4 | 17.13 | 100 | 100 | 0 | 0 | 0 | 0 | 0 | 0 | 0 | 0 | 0 | 0 | 0 | 0 | 0 | 0 | 0 | 0 | 0 | 0 | 0 | -0.001 | 0 | 0 | 0 | 0 | 0 | 0 | 79.65 | 0 | 0 | 0 | 0 | -3.319 | 0 | 0.721 | 1.403 | 1.196 | 0 | 0 | 0 | 1 | 1 | 0
2022-01-21 | 0 | 0 | 0 | 0 | 1.1 | 17.26 | 100 | 100 | 0 | 0 | 0 | 0 | 0 | 0 | 0 | 0 | 0 | 0 | 0 | 0 | 0 | 0 | 0 | 0 | 0 | 0 | 0 | -0.001 | 0 | 0 | 0 | 0 | 0 | 0 | 69.91 | 0 | 0 | 0 | 0 | -2.83 | 0 | 0.639 | 1.183 | 1.008 | 0 | 0 | 0 | 1 | 1 | 0
2022-01-21 01:00 | 0 | 0 | 0 | 0 | 1 | 17.27 | 100 | 100 | 0 | 0 | 0 | 0 | 0 | 0 | 0 | 0 | 0 | 0 | 0 | 0 | 0 | 0 | 0 | 0 | 0 | 0 | 0 | -0.001 | 0 | 0 | 0 | 0 | 0 | 0 | 61.6 | 0 | 0 | 0 | 0 | -2.412 | 0 | 0.565 | 0.997 | 0.85 | 0 | 0 | 0 | 1 | 1 | 0
2022-01-21 02:00 | 0 | 0 | 0 | 0 | 0.9 | 17.35 | 100 | 100 | 0 | 0 | 0 | 0 | 0 | 0 | 0 | 0 | 0 | 0 | 0 | 0 | 0 | 0 | 0 | 0 | 0 | 0 | 0 | -0.001 | 0 | 0 | 0 | 0 | 0 | 0 | 54.54 | 0 | 0 | 0 | 0 | -2.048 | 0 | 0.496 | 0.838 | 0.714 | 0 | 0 | 0 | 1 | 1 | 0
2022-01-21 03:00 | 0 | 0 | 0 | 0 | 0.9 | 17.39 | 100 | 100 | 0 | 0 | 0 | 0 | 0 | 0 | 0 | 0 | 0 | 0 | 0 | 0 | 0 | 0 | 0 | 0 | 0 | 0 | 0 | -0.001 | 0 | 0 | 0 | 0 | 0 | 0 | 48.57 | 0 | 0 | 0 | 0 | -1.735 | 0 | 0.433 | 0.703 | 0.599 | 0 | 0 | 0 | 1 | 1 | 0
2022-01-21 04:00 | 0 | 0 | 0 | 1 | 0.9 | 17.17 | 100 | 100 | 0 | 0 | 0 | 0 | 0 | 0 | 0 | 0 | 0 | 0 | 0 | 0 | 0 | 0 | 0 | 0 | 0 | 0 | 0 | -0.001 | 0 | 0 | 0 | 0 | 22.11 | 0.98 | 43.48 | 0 | 0 | 0 | 0 | -1.477 | 0 | 0.377 | 0.594 | 0.506 | 0 | 0 | 0 | 1 | 1 | 0
2022-01-21 05:00 | 0 | 269.6 | 260.68 | 1 | 1.1 | 19.76 | 100 | 100 | 0 | 0 | 0 | 0.521 | 0 | 0 | 0 | 0 | 0 | 0 | 51.648 | 89.466 | 92.527 | 0 | 0 | 0 | 0 | 0 | 0 | -0.001 | 0 | 0 | 0 | 0 | 14.78 | 0.99 | 208.58 | 0 | 0 | 0 | 0 | 47.927 | 0 | 0.775 | 1.591 | 1.356 | 0 | 0 | 0 | 2 | 2 | 0
2022-01-21 06:00 | 0 | 339.6 | 336.42 | 1 | 1 | 19.94 | 100 | 100 | 0 | 0 | 0 | 0.521 | 0 | 45.49 | 0 | 45.49 | 45.49 | 45.49 | 101.348 | 115.458 | 116.551 | 0 | 0 | 0 | 0 | 0 | 0 | -0.001 | 0 | 39.03 | 0 | 0 | 7.85 | 1 | 347.5 | 0 | 0 | 0 | 0 | 40.326 | 0 | 5.057 | 5.654 | 4.82 | 0 | 0 | 0 | 1 | 1 | 0
2022-01-21 07:00 | 0 | 520 | 519.78 | 1 | 0.8 | 20.51 | 100 | 100 | 40.863 | 40.862 | 2.423 | 1.327 | 44.613 | 0 | 0 | 138.011 | 138.011 | 138.011 | 157.079 | 178.388 | 178.464 | 0 | 0 | 0 | 0 | 0 | 0 | 138.01 | 138.011 | 77.33 | 22.9 | 100 | 1.67 | 1 | 347.5 | 0 | 0 | 0 | 0 | 0 | 0 | 6.948 | 6.543 | 5.577 | 0 | 0 | 0 | 2 | 2 | 0
2022-01-21 08:00 | 0 | 467.2 | 466.35 | 1 | 1.3 | 25.01 | 100 | 100 | 35.406 | 35.406 | 2.266 | 1.115 | 38.787 | 0 | 0 | 122.208 | 122.208 | 122.208 | 140.842 | 160.053 | 160.343 | 0 | 0 | 0 | 0 | 0 | 0 | 122.207 | 122.208 | 76.22 | 22.08 | 100 | 3.45 | 1 | 347.5 | 0 | 0 | 0 | 0 | 0 | 0 | 6.681 | 6.453 | 5.501 | 0 | 0 | 0 | 2 | 2 | 0
2022-01-21 09:00 | 0 | 488.4 | 484.56 | 1 | 1.7 | 25.49 | 100 | 100 | 36.772 | 36.772 | 2.742 | 1.182 | 40.697 | 0 | 0 | 127.457 | 127.457 | 127.457 | 146.045 | 166.302 | 167.619 | 0 | 0 | 0 | 0 | 0 | 0 | 127.456 | 127.457 | 76.04 | 21.94 | 100 | 7.19 | 1 | 347.5 | 0 | 0 | 0 | 0 | 0 | 0 | 6.653 | 6.443 | 5.493 | 0 | 0 | 0 | 2 | 2 | 0
2022-01-21 10:00 | 0 | 537 | 529.97 | 1 | 1.7 | 26.35 | 100 | 100 | 40.86 | 40.86 | 3.425 | 1.37 | 45.655 | 0 | 0 | 140.978 | 140.978 | 140.978 | 159.484 | 181.886 | 184.298 | 0 | 0 | 0 | 0 | 0 | 0 | 140.977 | 140.978 | 76.49 | 22.17 | 100 | 9.28 | 1 | 347.5 | 0 | 0 | 0 | 0 | 0 | 0 | 6.603 | 6.426 | 5.478 | 0 | 0 | 0 | 2 | 2 | 0
2022-01-21 11:00 | 0 | 530.7 | 523.31 | 1 | 2.4 | 26.94 | 100 | 100 | 39.833 | 39.832 | 3.697 | 1.341 | 44.87 | 0 | 0 | 138.994 | 138.994 | 138.994 | 157.444 | 179.602 | 182.136 | 0 | 0 | 0 | 0 | 0 | 0 | 138.993 | 138.994 | 76.31 | 21.87 | 100 | 9.57 | 1 | 347.5 | 0 | 0 | 0 | 0 | 0 | 0 | 6.568 | 6.414 | 5.468 | 0 | 0 | 0 | 2 | 2 | 0
2022-01-21 12:00 | 0 | 393.9 | 390.04 | 1 | 3 | 26.94 | 100 | 100 | 27.239 | 27.239 | 2.31 | 0.85 | 30.399 | 0 | 0 | 99.037 | 99.037 | 99.037 | 117.487 | 133.861 | 135.186 | 0 | 0 | 0 | 0 | 0 | 0 | 99.036 | 99.037 | 73.26 | 20.15 | 100 | 8.03 | 1 | 347.5 | 0 | 0 | 0 | 0 | 0 | 0 | 6.568 | 6.414 | 5.468 | 0 | 0 | 0 | 2 | 2 | 0
2022-01-21 13:00 | 0 | 314.8 | 313.7 | 1 | 3.7 | 27.54 | 100 | 100 | 0 | 0 | 0 | 0.521 | 0 | 76.289 | 0 | 76.289 | 76.289 | 76.289 | 94.682 | 107.663 | 108.039 | 0 | 0 | 0 | 0 | 0 | 0 | -0.001 | 0 | 70.61 | 0 | 0 | 4.78 | 1 | 347.5 | 0 | 0 | 0 | 0 | 0 | 0 | 6.534 | 6.402 | 5.458 | 0 | 0 | 0 | 2 | 2 | 0
2022-01-21 14:00 | 0 | 329.6 | 329.6 | 1 | 3.6 | 25.33 | 100 | 100 | 21.91 | 21.91 | 1.617 | 0.682 | 24.21 | 0 | 0 | 81.044 | 81.044 | 81.044 | 99.648 | 113.119 | 113.119 | 0 | 0 | 0 | 0 | 0 | 0 | 81.043 | 81.044 | 71.65 | 19.37 | 100 | 0.07 | 1 | 347.5 | 0 | 0 | 0 | 0 | 0 | 0 | 6.662 | 6.446 | 5.495 | 0 | 0 | 0 | 2 | 2 | 0
2022-01-21 15:00 | 0 | 217.7 | 216.58 | 1 | 2.9 | 24.24 | 100 | 100 | 0 | 0 | 0 | 0.521 | 0 | 46.624 | 0 | 46.624 | 46.624 | 46.624 | 65.332 | 74.33 | 74.715 | 0 | 0 | 0 | 0 | 0 | 0 | -0.001 | 0 | 62.4 | 0 | 0 | 5.81 | 1 | 347.5 | 0 | 0 | 0 | 0 | 0 | 0 | 6.726 | 6.468 | 5.514 | 0 | 0 | 0 | 2 | 2 | 0
2022-01-21 16:00 | 0 | 98.9 | 96.54 | 1 | 3.3 | 23.23 | 100 | 100 | 0 | 0 | 0 | 0.521 | 0 | 5.089 | 0 | 5.089 | 5.089 | 5.089 | 23.894 | 33.133 | 33.942 | 0 | 0 | 0 | 0 | 0 | 0 | -0.001 | 0 | 14.99 | 0 | 0 | 12.54 | 0.99 | 347.5 | 0 | 0 | 0 | 0 | 0 | 0 | 6.785 | 6.488 | 5.531 | 0 | 0 | 0 | 1 | 1 | 0
2022-01-21 17:00 | 0 | 111.5 | 104.93 | 1 | 2.9 | 20.77 | 100 | 100 | 0 | 0 | 0 | 0.521 | 0 | 0 | 0 | 0 | 0 | 0 | 8.396 | 36.012 | 38.267 | 0 | 0 | 0 | 0 | 0 | 0 | -0.001 | 0 | 0 | 0 | 0 | 19.77 | 0.99 | 314.56 | 0 | 0 | 0 | 0 | -9.562 | 0 | 6.274 | 6.307 | 5.377 | 0 | 0 | 0 | 1 | 1 | 0
2022-01-21 18:00 | 0 | 0 | 0 | 0 | 2.3 | 20.44 | 100 | 100 | 0 | 0 | 0 | 0 | 0 | 0 | 0 | 0 | 0 | 0 | 0 | 0 | 0 | 0 | 0 | 0 | 0 | 0 | 0 | -0.001 | 0 | 0 | 0 | 0 | 0 | 0 | 264.03 | 0 | 0 | 0 | 0 | -14.669 | 0 | 4.416 | 5.535 | 4.719 | 0 | 0 | 0 | 2 | 2 | 0
2022-01-21 19:00 | 0 | 0 | 0 | 0 | 2.5 | 20.44 | 100 | 100 | 0 | 0 | 0 | 0 | 0 | 0 | 0 | 0 | 0 | 0 | 0 | 0 | 0 | 0 | 0 | 0 | 0 | 0 | 0 | -0.001 | 0 | 0 | 0 | 0 | 0 | 0 | 224.9 | 0 | 0 | 0 | 0 | -11.357 | 0 | 2.825 | 4.606 | 3.926 | 0 | 0 | 0 | 1 | 1 | 0
2022-01-21 20:00 | 0 | 0 | 0 | 0 | 2.4 | 19.65 | 100 | 100 | 0 | 0 | 0 | 0 | 0 | 0 | 0 | 0 | 0 | 0 | 0 | 0 | 0 | 0 | 0 | 0 | 0 | 0 | 0 | -0.001 | 0 | 0 | 0 | 0 | 0 | 0 | 193.15 | 0 | 0 | 0 | 0 | -9.216 | 0 | 2.009 | 3.891 | 3.317 | 0 | 0 | 0 | 1 | 1 | 0
2022-01-21 21:00 | 0 | 0 | 0 | 0 | 2.3 | 19.74 | 100 | 100 | 0 | 0 | 0 | 0 | 0 | 0 | 0 | 0 | 0 | 0 | 0 | 0 | 0 | 0 | 0 | 0 | 0 | 0 | 0 | -0.001 | 0 | 0 | 0 | 0 | 0 | 0 | 166.86 | 0 | 0 | 0 | 0 | -7.633 | 0 | 1.536 | 3.291 | 2.806 | 0 | 0 | 0 | 1 | 1 | 0
2022-01-21 22:00 | 0 | 0 | 0 | 0 | 1.6 | 19.04 | 100 | 100 | 0 | 0 | 0 | 0 | 0 | 0 | 0 | 0 | 0 | 0 | 0 | 0 | 0 | 0 | 0 | 0 | 0 | 0 | 0 | -0.001 | 0 | 0 | 0 | 0 | 0 | 0 | 144.61 | 0 | 0 | 0 | 0 | -6.459 | 0 | 1.259 | 2.807 | 2.393 | 0 | 0 | 0 | 1 | 1 | 0
2022-01-21 23:00 | 0 | 0 | 0 | 0 | 1.6 | 19.11 | 100 | 100 | 0 | 0 | 0 | 0 | 0 | 0 | 0 | 0 | 0 | 0 | 0 | 0 | 0 | 0 | 0 | 0 | 0 | 0 | 0 | -0.001 | 0 | 0 | 0 | 0 | 0 | 0 | 125.71 | 0 | 0 | 0 | 0 | -5.486 | 0 | 1.071 | 2.383 | 2.032 | 0 | 0 | 0 | 1 | 1 | 0
2022-01-22 | 0 | 0 | 0 | 0 | 1.9 | 18.93 | 100 | 100 | 0 | 0 | 0 | 0 | 0 | 0 | 0 | 0 | 0 | 0 | 0 | 0 | 0 | 0 | 0 | 0 | 0 | 0 | 0 | -0.001 | 0 | 0 | 0 | 0 | 0 | 0 | 109.54 | 0 | 0 | 0 | 0 | -4.693 | 0 | 0.938 | 2.027 | 1.728 | 0 | 0 | 0 | 1 | 1 | 0
2022-01-22 01:00 | 0 | 0 | 0 | 0 | 2.1 | 19 | 100 | 100 | 0 | 0 | 0 | 0 | 0 | 0 | 0 | 0 | 0 | 0 | 0 | 0 | 0 | 0 | 0 | 0 | 0 | 0 | 0 | -0.001 | 0 | 0 | 0 | 0 | 0 | 0 | 95.72 | 0 | 0 | 0 | 0 | -4.013 | 0 | 0.83 | 1.718 | 1.465 | 0 | 0 | 0 | 1 | 1 | 0
2022-01-22 02:00 | 0 | 0 | 0 | 0 | 2.1 | 18.77 | 100 | 100 | 0 | 0 | 0 | 0 | 0 | 0 | 0 | 0 | 0 | 0 | 0 | 0 | 0 | 0 | 0 | 0 | 0 | 0 | 0 | -0.001 | 0 | 0 | 0 | 0 | 0 | 0 | 83.85 | 0 | 0 | 0 | 0 | -3.444 | 0 | 0.741 | 1.459 | 1.244 | 0 | 0 | 0 | 1 | 1 | 0
2022-01-22 03:00 | 0 | 0 | 0 | 0 | 2.2 | 18.84 | 100 | 100 | 0 | 0 | 0 | 0 | 0 | 0 | 0 | 0 | 0 | 0 | 0 | 0 | 0 | 0 | 0 | 0 | 0 | 0 | 0 | -0.001 | 0 | 0 | 0 | 0 | 0 | 0 | 73.72 | 0 | 0 | 0 | 0 | -2.941 | 0 | 0.658 | 1.232 | 1.051 | 0 | 0 | 0 | 1 | 1 | 0
2022-01-22 04:00 | 0 | 0 | 0 | 1 | 2.4 | 18.74 | 100 | 100 | 0 | 0 | 0 | 0 | 0 | 0 | 0 | 0 | 0 | 0 | 0 | 0 | 0 | 0 | 0 | 0 | 0 | 0 | 0 | -0.001 | 0 | 0 | 0 | 0 | 21.96 | 0.98 | 65.06 | 0 | 0 | 0 | 0 | -2.513 | 0 | 0.584 | 1.042 | 0.888 | 0 | 0 | 0 | 1 | 1 | 0
2022-01-22 05:00 | 0 | 0 | 0 | 1 | 2.4 | 20.79 | 100 | 100 | 0 | 0 | 0 | 0 | 0 | 0 | 0 | 0 | 0 | 0 | 0 | 0 | 0 | 0 | 0 | 0 | 0 | 0 | 0 | -0.001 | 0 | 0 | 0 | 0 | 14.62 | 0.99 | 58.01 | 0 | 0 | 0 | 0 | -2.049 | 0 | 0.496 | 0.838 | 0.714 | 0 | 0 | 0 | 1 | 1 | 0
2022-01-22 06:00 | 0 | 3.7 | 3.67 | 1 | 2.6 | 20.6 | 100 | 100 | 0 | 0 | 0 | 0.521 | 0 | 0 | 0 | 0 | 0 | 0 | 1.105 | 1.258 | 1.27 | 0 | 0 | 0 | 0 | 0 | 0 | -0.001 | 0 | 0 | 0 | 0 | 7.69 | 1 | 55.6 | 0 | 0 | 0 | 0 | -0.698 | 0 | 0.447 | 0.732 | 0.624 | 0 | 0 | 0 | 2 | 2 | 0
2022-01-22 07:00 | 0 | 93.6 | 93.57 | 1 | 2.5 | 20.4 | 100 | 100 | 0 | 0 | 0 | 0.521 | 0 | 0 | 0 | 0 | 0 | 0 | 28.278 | 32.113 | 32.124 | 0 | 0 | 0 | 0 | 0 | 0 | -0.001 | 0 | 0 | 0 | 0 | 1.49 | 1 | 142.45 | 0 | 0 | 0 | 0 | 25.212 | 0 | 0.673 | 1.291 | 1.101 | 0 | 0 | 0 | 1 | 1 | 0
2022-01-22 08:00 | 0 | 138.2 | 137.92 | 1 | 2.9 | 22.04 | 100 | 100 | 0 | 0 | 0 | 0.521 | 0 | 0 | 0 | 0 | 0 | 0 | 41.65 | 47.335 | 47.43 | 0 | 0 | 0 | 0 | 0 | 0 | -0.001 | 0 | 0 | 0 | 0 | 3.64 | 1 | 260.24 | 0 | 0 | 0 | 0 | 34.191 | 0 | 1.516 | 3.208 | 2.735 | 0 | 0 | 0 | 1 | 1 | 0
2022-01-22 09:00 | 0 | 170.5 | 169.08 | 1 | 3.5 | 22.1 | 100 | 100 | 0 | 0 | 0 | 0.521 | 0 | 10.539 | 0 | 10.539 | 10.539 | 10.539 | 50.954 | 58.029 | 58.516 | 0 | 0 | 0 | 0 | 0 | 0 | -0.001 | 0 | 18.01 | 0 | 0 | 7.39 | 1 | 347.5 | 0 | 0 | 0 | 0 | 25.33 | 0 | 4.673 | 5.62 | 4.791 | 0 | 0 | 0 | 1 | 1 | 0
2022-01-22 10:00 | 0 | 282.1 | 278.23 | 1 | 3.9 | 24.56 | 100 | 100 | 0 | 0 | 0 | 0.521 | 0 | 65.037 | 0 | 65.037 | 65.037 | 65.037 | 83.714 | 95.49 | 96.817 | 0 | 0 | 0 | 0 | 0 | 0 | -0.001 | 0 | 67.18 | 0 | 0 | 9.5 | 1 | 347.5 | 0 | 0 | 0 | 0 | 0 | 0 | 6.707 | 6.462 | 5.508 | 0 | 0 | 0 | 1 | 1 | 0
2022-01-22 11:00 | 0 | 308.2 | 303.71 | 1 | 4.1 | 24.5 | 100 | 100 | 0 | 0 | 0 | 0.521 | 0 | 72.673 | 0 | 72.673 | 72.673 | 72.673 | 91.356 | 104.232 | 105.774 | 0 | 0 | 0 | 0 | 0 | 0 | -0.001 | 0 | 68.71 | 0 | 0 | 9.8 | 1 | 347.5 | 0 | 0 | 0 | 0 | 0 | 0 | 6.71 | 6.463 | 5.509 | 0 | 0 | 0 | 1 | 1 | 0
2022-01-22 12:00 | 0 | 366 | 362.2 | 1 | 4 | 25.03 | 100 | 100 | 25.36 | 25.359 | 1.338 | 0.766 | 27.464 | 0 | 0 | 90.452 | 90.452 | 90.452 | 109.084 | 124.308 | 125.611 | 0 | 0 | 0 | 0 | 0 | 0 | 90.451 | 90.452 | 72.01 | 20.19 | 100 | 8.26 | 1 | 347.5 | 0 | 0 | 0 | 0 | 0 | 0 | 6.679 | 6.452 | 5.5 | 0 | 0 | 0 | 2 | 2 | 0
2022-01-22 13:00 | 0 | 155.7 | 155.1 | 1 | 4.2 | 24.61 | 100 | 100 | 0 | 0 | 0 | 0.521 | 0 | 28.136 | 0 | 28.136 | 28.136 | 28.136 | 46.808 | 53.232 | 53.436 | 0 | 0 | 0 | 0 | 0 | 0 | -0.001 | 0 | 52.65 | 0 | 0 | 5.02 | 1 | 347.5 | 0 | 0 | 0 | 0 | 0 | 0 | 6.704 | 6.461 | 5.508 | 0 | 0 | 0 | 2 | 2 | 0
2022-01-22 14:00 | 0 | 136.9 | 136.9 | 1 | 4.3 | 21.99 | 100 | 100 | 0 | 0 | 0 | 0.521 | 0 | 22.462 | 0 | 22.462 | 22.462 | 22.462 | 41.386 | 46.983 | 46.984 | 0 | 0 | 0 | 0 | 0 | 0 | -0.001 | 0 | 47.81 | 0 | 0 | 0.3 | 1 | 347.5 | 0 | 0 | 0 | 0 | 0 | 0 | 6.859 | 6.513 | 5.552 | 0 | 0 | 0 | 1 | 1 | 0
2022-01-22 15:00 | 0 | 117 | 116.45 | 1 | 4 | 21.72 | 100 | 100 | 0 | 0 | 0 | 0.521 | 0 | 16.18 | 0 | 16.18 | 16.18 | 16.18 | 35.13 | 39.964 | 40.154 | 0 | 0 | 0 | 0 | 0 | 0 | -0.001 | 0 | 40.29 | 0 | 0 | 5.58 | 1 | 347.5 | 0 | 0 | 0 | 0 | 0 | 0 | 6.875 | 6.518 | 5.557 | 0 | 0 | 0 | 1 | 1 | 0
2022-01-22 16:00 | 0 | 41.3 | 40.35 | 1 | 3.7 | 21.83 | 100 | 100 | 0 | 0 | 0 | 0.521 | 0 | 0 | 0 | 0 | 0 | 0 | 9.959 | 13.848 | 14.174 | 0 | 0 | 0 | 0 | 0 | 0 | -0.001 | 0 | 0 | 0 | 0 | 12.31 | 0.99 | 319.72 | 0 | 0 | 0 | 0 | -8.065 | 0 | 6.313 | 6.322 | 5.389 | 0 | 0 | 0 | 1 | 1 | 0
2022-01-22 17:00 | 0 | 21.5 | 20.26 | 1 | 3.2 | 19.8 | 100 | 100 | 0 | 0 | 0 | 0.521 | 0 | 0 | 0 | 0 | 0 | 0 | 1.604 | 6.954 | 7.379 | 0 | 0 | 0 | 0 | 0 | 0 | -0.001 | 0 | 0 | 0 | 0 | 19.54 | 0.99 | 272.79 | 0 | 0 | 0 | 0 | -13.623 | 0 | 4.713 | 5.676 | 4.838 | 0 | 0 | 0 | 1 | 1 | 0
2022-01-22 18:00 | 0 | 0 | 0 | 0 | 2.9 | 19.8 | 100 | 100 | 0 | 0 | 0 | 0 | 0 | 0 | 0 | 0 | 0 | 0 | 0 | 0 | 0 | 0 | 0 | 0 | 0 | 0 | 0 | -0.001 | 0 | 0 | 0 | 0 | 0 | 0 | 231.7 | 0 | 0 | 0 | 0 | -11.928 | 0 | 3.073 | 4.78 | 4.075 | 0 | 0 | 0 | 2 | 2 | 0
2022-01-22 19:00 | 0 | 0 | 0 | 0 | 2.6 | 19.86 | 100 | 100 | 0 | 0 | 0 | 0 | 0 | 0 | 0 | 0 | 0 | 0 | 0 | 0 | 0 | 0 | 0 | 0 | 0 | 0 | 0 | -0.001 | 0 | 0 | 0 | 0 | 0 | 0 | 198.75 | 0 | 0 | 0 | 0 | -9.564 | 0 | 2.128 | 4.014 | 3.422 | 0 | 0 | 0 | 1 | 1 | 0
2022-01-22 20:00 | 0 | 0 | 0 | 0 | 2.4 | 18.87 | 100 | 100 | 0 | 0 | 0 | 0 | 0 | 0 | 0 | 0 | 0 | 0 | 0 | 0 | 0 | 0 | 0 | 0 | 0 | 0 | 0 | -0.001 | 0 | 0 | 0 | 0 | 0 | 0 | 171.39 | 0 | 0 | 0 | 0 | -7.942 | 0 | 1.619 | 3.413 | 2.91 | 0 | 0 | 0 | 1 | 1 | 0
2022-01-22 21:00 | 0 | 0 | 0 | 0 | 2.1 | 18.98 | 100 | 100 | 0 | 0 | 0 | 0 | 0 | 0 | 0 | 0 | 0 | 0 | 0 | 0 | 0 | 0 | 0 | 0 | 0 | 0 | 0 | -0.001 | 0 | 0 | 0 | 0 | 0 | 0 | 148.43 | 0 | 0 | 0 | 0 | -6.664 | 0 | 1.303 | 2.894 | 2.467 | 0 | 0 | 0 | 1 | 1 | 0
2022-01-22 22:00 | 0 | 0 | 0 | 0 | 1.6 | 18.61 | 100 | 100 | 0 | 0 | 0 | 0 | 0 | 0 | 0 | 0 | 0 | 0 | 0 | 0 | 0 | 0 | 0 | 0 | 0 | 0 | 0 | -0.001 | 0 | 0 | 0 | 0 | 0 | 0 | 128.89 | 0 | 0 | 0 | 0 | -5.672 | 0 | 1.104 | 2.465 | 2.102 | 0 | 0 | 0 | 1 | 1 | 0
2022-01-22 23:00 | 0 | 0 | 0 | 0 | 1.3 | 18.54 | 100 | 100 | 0 | 0 | 0 | 0 | 0 | 0 | 0 | 0 | 0 | 0 | 0 | 0 | 0 | 0 | 0 | 0 | 0 | 0 | 0 | -0.001 | 0 | 0 | 0 | 0 | 0 | 0 | 112.21 | 0 | 0 | 0 | 0 | -4.843 | 0 | 0.962 | 2.095 | 1.786 | 0 | 0 | 0 | 1 | 1 | 0
2022-01-23 | 0 | 0 | 0 | 0 | 1.3 | 18.23 | 100 | 100 | 0 | 0 | 0 | 0 | 0 | 0 | 0 | 0 | 0 | 0 | 0 | 0 | 0 | 0 | 0 | 0 | 0 | 0 | 0 | -0.001 | 0 | 0 | 0 | 0 | 0 | 0 | 97.89 | 0 | 0 | 0 | 0 | -4.157 | 0 | 0.853 | 1.784 | 1.521 | 0 | 0 | 0 | 1 | 1 | 0
2022-01-23 01:00 | 0 | 0 | 0 | 0 | 1.4 | 18.22 | 100 | 100 | 0 | 0 | 0 | 0 | 0 | 0 | 0 | 0 | 0 | 0 | 0 | 0 | 0 | 0 | 0 | 0 | 0 | 0 | 0 | -0.001 | 0 | 0 | 0 | 0 | 0 | 0 | 85.63 | 0 | 0 | 0 | 0 | -3.558 | 0 | 0.759 | 1.511 | 1.288 | 0 | 0 | 0 | 1 | 1 | 0
2022-01-23 02:00 | 0 | 0 | 0 | 0 | 1.4 | 17.72 | 100 | 100 | 0 | 0 | 0 | 0 | 0 | 0 | 0 | 0 | 0 | 0 | 0 | 0 | 0 | 0 | 0 | 0 | 0 | 0 | 0 | -0.001 | 0 | 0 | 0 | 0 | 0 | 0 | 75.08 | 0 | 0 | 0 | 0 | -3.064 | 0 | 0.679 | 1.287 | 1.098 | 0 | 0 | 0 | 1 | 1 | 0
2022-01-23 03:00 | 0 | 0 | 0 | 0 | 1.3 | 17.82 | 100 | 100 | 0 | 0 | 0 | 0 | 0 | 0 | 0 | 0 | 0 | 0 | 0 | 0 | 0 | 0 | 0 | 0 | 0 | 0 | 0 | -0.001 | 0 | 0 | 0 | 0 | 0 | 0 | 66.08 | 0 | 0 | 0 | 0 | -2.611 | 0 | 0.601 | 1.085 | 0.925 | 0 | 0 | 0 | 1 | 1 | 0
2022-01-23 04:00 | 0 | 0 | 0 | 1 | 1 | 17.78 | 100 | 100 | 0 | 0 | 0 | 0 | 0 | 0 | 0 | 0 | 0 | 0 | 0 | 0 | 0 | 0 | 0 | 0 | 0 | 0 | 0 | -0.001 | 0 | 0 | 0 | 0 | 21.8 | 0.98 | 58.42 | 0 | 0 | 0 | 0 | -2.224 | 0 | 0.53 | 0.915 | 0.78 | 0 | 0 | 0 | 1 | 1 | 0
2022-01-23 05:00 | 0 | 389.3 | 376.97 | 1 | 1 | 21.62 | 100 | 100 | 0 | 0 | 0 | 0.521 | 0 | 0 | 0 | 0 | 0 | 0 | 72.968 | 129.377 | 133.608 | 0 | 0 | 0 | 0 | 0 | 0 | -0.001 | 0 | 0 | 0 | 0 | 14.46 | 0.99 | 291.29 | 0 | 0 | 0 | 0 | 67.598 | 0 | 1.089 | 2.311 | 1.97 | 0 | 0 | 0 | 2 | 2 | 0
2022-01-23 06:00 | 0 | 585.8 | 580.77 | 1 | 1.4 | 22.1 | 100 | 100 | 41.501 | 41.501 | 2.574 | 1.358 | 45.433 | 0 | 0 | 140.171 | 140.171 | 140.171 | 175.002 | 199.32 | 201.047 | 0 | 0 | 0 | 0 | 0 | 0 | 140.17 | 140.171 | 69.72 | 20.64 | 100 | 7.51 | 1 | 347.5 | 0 | 0 | 0 | 0 | 16.318 | 0 | 6.62 | 6.42 | 5.473 | 0 | 0 | 0 | 2 | 2 | 0
2022-01-23 07:00 | 0 | 629.5 | 629.34 | 1 | 1.8 | 22.18 | 100 | 100 | 52.894 | 52.894 | 2.825 | 1.859 | 57.578 | 0 | 0 | 171.302 | 171.302 | 171.302 | 190.208 | 215.988 | 216.044 | 0 | 0 | 0 | 0 | 0 | 0 | 171.301 | 171.302 | 79.29 | 24.48 | 100 | 1.31 | 1 | 347.5 | 0 | 0 | 0 | 0 | 0 | 0 | 6.848 | 6.509 | 5.549 | 0 | 0 | 0 | 2 | 2 | 0
2022-01-23 08:00 | 0 | 625.4 | 624 | 1 | 2 | 26.57 | 100 | 100 | 51.278 | 51.278 | 3.747 | 1.835 | 56.859 | 0 | 0 | 169.935 | 169.935 | 169.935 | 188.42 | 214.156 | 214.637 | 0 | 0 | 0 | 0 | 0 | 0 | 169.934 | 169.935 | 79.17 | 23.89 | 100 | 3.84 | 1 | 347.5 | 0 | 0 | 0 | 0 | 0 | 0 | 6.59 | 6.421 | 5.474 | 0 | 0 | 0 | 2 | 2 | 0
2022-01-23 09:00 | 0 | 687.1 | 681.06 | 1 | 2.4 | 27.18 | 100 | 100 | 56.932 | 56.931 | 4.692 | 2.145 | 63.769 | 0 | 0 | 186.783 | 186.783 | 186.783 | 205.211 | 233.74 | 235.813 | 0 | 0 | 0 | 0 | 0 | 0 | 186.782 | 186.783 | 79.21 | 24.14 | 100 | 7.6 | 1 | 347.5 | 0 | 0 | 0 | 0 | 0 | 0 | 6.555 | 6.409 | 5.464 | 0 | 0 | 0 | 2 | 2 | 0
2022-01-23 10:00 | 0 | 749.6 | 738.84 | 1 | 2.4 | 29.17 | 100 | 100 | 62.625 | 62.625 | 5.68 | 2.493 | 70.799 | 0 | 0 | 204.018 | 204.018 | 204.018 | 222.258 | 253.569 | 257.263 | 0 | 0 | 0 | 0 | 0 | 0 | 204.017 | 204.018 | 79.3 | 24.34 | 100 | 9.72 | 1 | 347.5 | 0 | 0 | 0 | 0 | 0 | 0 | 6.441 | 6.369 | 5.43 | 0 | 0 | 0 | 2 | 3 | 0
2022-01-23 11:00 | 0 | 916.2 | 902.2 | 1 | 3.4 | 29.27 | 100 | 100 | 81.454 | 81.454 | 6.706 | 3.652 | 91.812 | 0 | 0 | 253.101 | 253.101 | 253.101 | 271.331 | 309.636 | 314.44 | 0 | 0 | 0 | 0 | 0 | 0 | 253.1 | 253.101 | 80.49 | 25.9 | 100 | 10.03 | 1 | 347.5 | 0 | 0 | 0 | 0 | 0 | 0 | 6.435 | 6.367 | 5.428 | 0 | 0 | 0 | 2 | 3 | 0
2022-01-23 12:00 | 0 | 898.5 | 888.63 | 1 | 4.2 | 28.73 | 100 | 100 | 80.33 | 80.329 | 6.466 | 3.553 | 90.349 | 0 | 0 | 249.3 | 249.3 | 249.3 | 267.581 | 304.979 | 308.365 | 0 | 0 | 0 | 0 | 0 | 0 | 249.299 | 249.3 | 80.85 | 26.05 | 100 | 8.5 | 1 | 347.5 | 0 | 0 | 0 | 0 | 0 | 0 | 6.466 | 6.378 | 5.437 | 0 | 0 | 0 | 2 | 3 | 0
2022-01-23 13:00 | 0 | 865.4 | 861.76 | 1 | 4.2 | 28.36 | 100 | 100 | 77.776 | 77.776 | 6.077 | 3.361 | 87.215 | 0 | 0 | 241.717 | 241.717 | 241.717 | 260.033 | 295.757 | 297.005 | 0 | 0 | 0 | 0 | 0 | 0 | 241.716 | 241.717 | 81.38 | 26.19 | 100 | 5.25 | 1 | 347.5 | 0 | 0 | 0 | 0 | 0 | 0 | 6.487 | 6.386 | 5.444 | 0 | 0 | 0 | 2 | 3 | 0
2022-01-23 14:00 | 0 | 834.6 | 834.56 | 1 | 4 | 26.65 | 100 | 100 | 75.803 | 75.803 | 5.29 | 3.167 | 84.26 | 0 | 0 | 233.809 | 233.809 | 233.809 | 252.286 | 286.422 | 286.435 | 0 | 0 | 0 | 0 | 0 | 0 | 233.808 | 233.809 | 81.63 | 26.46 | 100 | 0.54 | 1 | 347.5 | 0 | 0 | 0 | 0 | 0 | 0 | 6.585 | 6.42 | 5.473 | 0 | 0 | 0 | 2 | 3 | 0
2022-01-23 15:00 | 0 | 752.3 | 749.02 | 1 | 3.8 | 26.65 | 100 | 100 | 65.167 | 65.167 | 5.052 | 2.568 | 72.786 | 0 | 0 | 207.525 | 207.525 | 207.525 | 226.003 | 257.065 | 258.189 | 0 | 0 | 0 | 0 | 0 | 0 | 207.524 | 207.525 | 80.38 | 25.24 | 100 | 5.35 | 1 | 347.5 | 0 | 0 | 0 | 0 | 0 | 0 | 6.585 | 6.42 | 5.473 | 0 | 0 | 0 | 2 | 3 | 0
2022-01-23 16:00 | 0 | 639.5 | 625.35 | 1 | 3.4 | 26.57 | 100 | 100 | 38.693 | 38.693 | 3.565 | 1.29 | 43.548 | 0 | 0 | 135.384 | 135.384 | 135.384 | 153.869 | 214.619 | 219.476 | 0 | 0 | 0 | 0 | 0 | 0 | 135.383 | 135.384 | 61.68 | 17.63 | 100 | 12.08 | 0.99 | 347.5 | 0 | 0 | 0 | 0 | 0 | 0 | 6.59 | 6.421 | 5.474 | 0 | 0 | 0 | 2 | 3 | 0
2022-01-23 17:00 | 0 | 355.9 | 335.87 | 1 | 2 | 21.16 | 100 | 100 | 0 | 0 | 0 | 0.521 | 0 | 7.271 | 0 | 7.271 | 7.271 | 7.271 | 26.276 | 115.272 | 122.145 | 0 | 0 | 0 | 0 | 0 | 0 | -0.001 | 0 | 5.95 | 0 | 0 | 19.31 | 0.99 | 347.5 | 0 | 0 | 0 | 0 | 0 | 0 | 6.909 | 6.53 | 5.566 | 0 | 0 | 0 | 2 | 2 | 0
2022-01-23 18:00 | 0 | 0 | 0 | 0 | 1.3 | 20.76 | 100 | 100 | 0 | 0 | 0 | 0 | 0 | 0 | 0 | 0 | 0 | 0 | 0 | 0 | 0 | 0 | 0 | 0 | 0 | 0 | 0 | -0.001 | 0 | 0 | 0 | 0 | 0 | 0 | 288.42 | 0 | 0 | 0 | 0 | -17.149 | 0 | 5.802 | 6.126 | 5.222 | 0 | 0 | 0 | 2 | 2 | 0
2022-01-23 19:00 | 0 | 0 | 0 | 0 | 1.2 | 20.55 | 100 | 100 | 0 | 0 | 0 | 0 | 0 | 0 | 0 | 0 | 0 | 0 | 0 | 0 | 0 | 0 | 0 | 0 | 0 | 0 | 0 | -0.001 | 0 | 0 | 0 | 0 | 0 | 0 | 244.08 | 0 | 0 | 0 | 0 | -12.873 | 0 | 3.51 | 5.054 | 4.309 | 0 | 0 | 0 | 1 | 1 | 0
2022-01-23 20:00 | 0 | 0 | 0 | 0 | 0.9 | 18.78 | 100 | 100 | 0 | 0 | 0 | 0 | 0 | 0 | 0 | 0 | 0 | 0 | 0 | 0 | 0 | 0 | 0 | 0 | 0 | 0 | 0 | -0.001 | 0 | 0 | 0 | 0 | 0 | 0 | 208.6 | 0 | 0 | 0 | 0 | -10.299 | 0 | 2.398 | 4.265 | 3.636 | 0 | 0 | 0 | 1 | 1 | 0
2022-01-23 21:00 | 0 | 0 | 0 | 0 | 1 | 18.77 | 100 | 100 | 0 | 0 | 0 | 0 | 0 | 0 | 0 | 0 | 0 | 0 | 0 | 0 | 0 | 0 | 0 | 0 | 0 | 0 | 0 | -0.001 | 0 | 0 | 0 | 0 | 0 | 0 | 179.56 | 0 | 0 | 0 | 0 | -8.429 | 0 | 1.759 | 3.601 | 3.07 | 0 | 0 | 0 | 1 | 1 | 0
2022-01-23 22:00 | 0 | 0 | 0 | 0 | 1 | 17.17 | 100 | 100 | 0 | 0 | 0 | 0 | 0 | 0 | 0 | 0 | 0 | 0 | 0 | 0 | 0 | 0 | 0 | 0 | 0 | 0 | 0 | -0.001 | 0 | 0 | 0 | 0 | 0 | 0 | 155.04 | 0 | 0 | 0 | 0 | -7.118 | 0 | 1.407 | 3.083 | 2.628 | 0 | 0 | 0 | 1 | 1 | 0
2022-01-23 23:00 | 0 | 0 | 0 | 0 | 1.2 | 17.01 | 100 | 100 | 0 | 0 | 0 | 0 | 0 | 0 | 0 | 0 | 0 | 0 | 0 | 0 | 0 | 0 | 0 | 0 | 0 | 0 | 0 | -0.001 | 0 | 0 | 0 | 0 | 0 | 0 | 134.27 | 0 | 0 | 0 | 0 | -6.027 | 0 | 1.171 | 2.621 | 2.235 | 0 | 0 | 0 | 1 | 1 | 0
2022-01-24 | 0 | 0 | 0 | 0 | 1.1 | 17.01 | 100 | 100 | 0 | 0 | 0 | 0 | 0 | 0 | 0 | 0 | 0 | 0 | 0 | 0 | 0 | 0 | 0 | 0 | 0 | 0 | 0 | -0.001 | 0 | 0 | 0 | 0 | 0 | 0 | 116.58 | 0 | 0 | 0 | 0 | -5.135 | 0 | 1.01 | 2.227 | 1.898 | 0 | 0 | 0 | 1 | 1 | 0
2022-01-24 01:00 | 0 | 0 | 0 | 0 | 0.9 | 17.15 | 100 | 100 | 0 | 0 | 0 | 0 | 0 | 0 | 0 | 0 | 0 | 0 | 0 | 0 | 0 | 0 | 0 | 0 | 0 | 0 | 0 | -0.001 | 0 | 0 | 0 | 0 | 0 | 0 | 101.48 | 0 | 0 | 0 | 0 | -4.385 | 0 | 0.889 | 1.887 | 1.609 | 0 | 0 | 0 | 1 | 1 | 0
2022-01-24 02:00 | 0 | 0 | 0 | 0 | 1.3 | 15.84 | 100 | 100 | 0 | 0 | 0 | 0 | 0 | 0 | 0 | 0 | 0 | 0 | 0 | 0 | 0 | 0 | 0 | 0 | 0 | 0 | 0 | -0.001 | 0 | 0 | 0 | 0 | 0 | 0 | 88.36 | 0 | 0 | 0 | 0 | -3.808 | 0 | 0.798 | 1.625 | 1.385 | 0 | 0 | 0 | 1 | 1 | 0
2022-01-24 03:00 | 0 | 0 | 0 | 0 | 1.5 | 16.03 | 100 | 100 | 0 | 0 | 0 | 0 | 0 | 0 | 0 | 0 | 0 | 0 | 0 | 0 | 0 | 0 | 0 | 0 | 0 | 0 | 0 | -0.001 | 0 | 0 | 0 | 0 | 0 | 0 | 77.16 | 0 | 0 | 0 | 0 | -3.25 | 0 | 0.709 | 1.371 | 1.169 | 0 | 0 | 0 | 1 | 1 | 0
2022-01-24 04:00 | 0 | 0 | 0 | 1 | 1.9 | 16.33 | 100 | 100 | 0 | 0 | 0 | 0 | 0 | 0 | 0 | 0 | 0 | 0 | 0 | 0 | 0 | 0 | 0 | 0 | 0 | 0 | 0 | -0.001 | 0 | 0 | 0 | 0 | 21.63 | 0.98 | 67.64 | 0 | 0 | 0 | 0 | -2.763 | 0 | 0.628 | 1.153 | 0.983 | 0 | 0 | 0 | 1 | 1 | 0
2022-01-24 05:00 | 0 | 585.3 | 567.2 | 1 | 1.3 | 22.99 | 100 | 100 | 0 | 0 | 0 | 0.521 | 0 | 19.443 | 0 | 19.443 | 19.443 | 19.443 | 108.49 | 194.663 | 200.875 | 0 | 0 | 0 | 0 | 0 | 0 | -0.001 | 0 | 9.68 | 0 | 0 | 14.29 | 0.99 | 347.5 | 0 | 0 | 0 | 0 | 81.238 | 0 | 1.793 | 3.247 | 2.768 | 0 | 0 | 0 | 2 | 2 | 0
2022-01-24 06:00 | 0 | 778.7 | 772.33 | 1 | 1.2 | 24.31 | 100 | 100 | 68.684 | 68.684 | 4.572 | 2.71 | 75.966 | 0 | 0 | 214.051 | 214.051 | 214.051 | 232.752 | 265.062 | 267.25 | 0 | 0 | 0 | 0 | 0 | 0 | 214.05 | 214.051 | 80.09 | 25.7 | 100 | 7.34 | 1 | 347.5 | 0 | 0 | 0 | 0 | 0 | 0 | 6.722 | 6.467 | 5.513 | 0 | 0 | 0 | 2 | 3 | 0
2022-01-24 07:00 | 0 | 883.4 | 883.23 | 1 | 1.6 | 24.91 | 100 | 100 | 81.759 | 81.759 | 5.682 | 3.528 | 90.969 | 0 | 0 | 248.316 | 248.316 | 248.316 | 266.959 | 303.125 | 303.183 | 0 | 0 | 0 | 0 | 0 | 0 | 248.315 | 248.316 | 81.9 | 26.97 | 100 | 1.12 | 1 | 347.5 | 0 | 0 | 0 | 0 | 0 | 0 | 6.686 | 6.455 | 5.502 | 0 | 0 | 0 | 2 | 3 | 0
2022-01-24 08:00 | 0 | 940.4 | 938.06 | 1 | 2.1 | 31.32 | 100 | 100 | 84.926 | 84.926 | 7.401 | 3.976 | 96.303 | 0 | 0 | 265.189 | 265.189 | 265.189 | 283.227 | 321.943 | 322.745 | 0 | 0 | 0 | 0 | 0 | 0 | 265.188 | 265.189 | 82.17 | 26.31 | 100 | 4.04 | 1 | 347.5 | 0 | 0 | 0 | 0 | 0 | 0 | 6.319 | 6.326 | 5.393 | 0 | 0 | 0 | 2 | 3 | 0
2022-01-24 09:00 | 0 | 971.1 | 962.07 | 1 | 2.7 | 31.61 | 100 | 100 | 87.216 | 87.216 | 7.621 | 4.16 | 98.997 | 0 | 0 | 271.826 | 271.826 | 271.826 | 289.838 | 330.183 | 333.282 | 0 | 0 | 0 | 0 | 0 | 0 | 271.825 | 271.826 | 81.56 | 26.17 | 100 | 7.82 | 1 | 347.5 | 0 | 0 | 0 | 0 | 0 | 0 | 6.303 | 6.321 | 5.388 | 0 | 0 | 0 | 2 | 3 | 0
2022-01-24 10:00 | 0 | 956.8 | 942.41 | 1 | 3.2 | 33.29 | 100 | 100 | 84.218 | 84.217 | 7.64 | 3.987 | 95.844 | 0 | 0 | 265.585 | 265.585 | 265.585 | 283.441 | 323.434 | 328.374 | 0 | 0 | 0 | 0 | 0 | 0 | 265.584 | 265.585 | 80.88 | 25.65 | 100 | 9.95 | 1 | 347.5 | 0 | 0 | 0 | 0 | 0 | 0 | 6.21 | 6.287 | 5.359 | 0 | 0 | 0 | 2 | 3 | 0
2022-01-24 11:00 | 0 | 905.3 | 890.81 | 1 | 4.1 | 32.92 | 100 | 100 | 78.573 | 78.573 | 7.299 | 3.57 | 89.443 | 0 | 0 | 249.958 | 249.958 | 249.958 | 267.848 | 305.724 | 310.699 | 0 | 0 | 0 | 0 | 0 | 0 | 249.957 | 249.958 | 80.45 | 25.29 | 100 | 10.27 | 1 | 347.5 | 0 | 0 | 0 | 0 | 0 | 0 | 6.23 | 6.294 | 5.366 | 0 | 0 | 0 | 2 | 3 | 0
2022-01-24 12:00 | 0 | 795.6 | 786.36 | 1 | 4.5 | 32.55 | 100 | 100 | 66.881 | 66.881 | 6.752 | 2.816 | 76.449 | 0 | 0 | 218.816 | 218.816 | 218.816 | 236.74 | 269.879 | 273.05 | 0 | 0 | 0 | 0 | 0 | 0 | 218.815 | 218.816 | 80.14 | 24.49 | 100 | 8.74 | 1 | 347.5 | 0 | 0 | 0 | 0 | 0 | 0 | 6.251 | 6.302 | 5.372 | 0 | 0 | 0 | 2 | 3 | 0
2022-01-24 13:00 | 0 | 740.7 | 737.29 | 1 | 4.2 | 32.29 | 100 | 100 | 61.364 | 61.364 | 6.565 | 2.503 | 70.433 | 0 | 0 | 204.496 | 204.496 | 204.496 | 222.445 | 253.039 | 254.208 | 0 | 0 | 0 | 0 | 0 | 0 | 204.495 | 204.496 | 80.44 | 24.14 | 100 | 5.5 | 1 | 347.5 | 0 | 0 | 0 | 0 | 0 | 0 | 6.265 | 6.307 | 5.377 | 0 | 0 | 0 | 2 | 3 | 0
2022-01-24 14:00 | 0 | 652.2 | 652.14 | 1 | 4.4 | 29.92 | 100 | 100 | 52.79 | 52.79 | 5.322 | 1.997 | 60.11 | 0 | 0 | 178.959 | 178.959 | 178.959 | 197.128 | 223.814 | 223.835 | 0 | 0 | 0 | 0 | 0 | 0 | 178.958 | 178.959 | 79.95 | 23.58 | 100 | 0.78 | 1 | 347.5 | 0 | 0 | 0 | 0 | 0 | 0 | 6.398 | 6.354 | 5.417 | 0 | 0 | 0 | 2 | 3 | 0
2022-01-24 15:00 | 0 | 622.8 | 620.32 | 1 | 4 | 29.68 | 100 | 100 | 49.375 | 49.375 | 4.944 | 1.818 | 56.138 | 0 | 0 | 169.002 | 169.002 | 169.002 | 187.194 | 212.895 | 213.745 | 0 | 0 | 0 | 0 | 0 | 0 | 169.001 | 169.002 | 79.07 | 23.1 | 100 | 5.11 | 1 | 347.5 | 0 | 0 | 0 | 0 | 0 | 0 | 6.412 | 6.359 | 5.421 | 0 | 0 | 0 | 2 | 2 | 0
2022-01-24 16:00 | 0 | 565.5 | 553.47 | 1 | 3.3 | 29.35 | 100 | 100 | 31.765 | 31.765 | 4.05 | 1.056 | 36.871 | 0 | 0 | 117.501 | 117.501 | 117.501 | 135.724 | 189.949 | 194.08 | 0 | 0 | 0 | 0 | 0 | 0 | 117.5 | 117.501 | 60.54 | 16.37 | 100 | 11.84 | 0.99 | 347.5 | 0 | 0 | 0 | 0 | 0 | 0 | 6.43 | 6.366 | 5.427 | 0 | 0 | 0 | 2 | 2 | 0
2022-01-24 17:00 | 0 | 367.6 | 347.41 | 1 | 1.8 | 23.23 | 100 | 100 | 0 | 0 | 0 | 0.521 | 0 | 8.025 | 0 | 8.025 | 8.025 | 8.025 | 26.83 | 119.23 | 126.16 | 0 | 0 | 0 | 0 | 0 | 0 | -0.001 | 0 | 6.36 | 0 | 0 | 19.08 | 0.99 | 347.5 | 0 | 0 | 0 | 0 | 0 | 0 | 6.785 | 6.488 | 5.531 | 0 | 0 | 0 | 2 | 2 | 0
2022-01-24 18:00 | 0 | 0 | 0 | 0 | 1.3 | 22.29 | 100 | 100 | 0 | 0 | 0 | 0 | 0 | 0 | 0 | 0 | 0 | 0 | 0 | 0 | 0 | 0 | 0 | 0 | 0 | 0 | 0 | -0.001 | 0 | 0 | 0 | 0 | 0 | 0 | 288.85 | 0 | 0 | 0 | 0 | -17.026 | 0 | 5.73 | 6.098 | 5.199 | 0 | 0 | 0 | 2 | 2 | 0
2022-01-24 19:00 | 0 | 0 | 0 | 0 | 0.4 | 22.46 | 100 | 100 | 0 | 0 | 0 | 0 | 0 | 0 | 0 | 0 | 0 | 0 | 0 | 0 | 0 | 0 | 0 | 0 | 0 | 0 | 0 | -0.001 | 0 | 0 | 0 | 0 | 0 | 0 | 244.83 | 0 | 0 | 0 | 0 | -12.776 | 0 | 3.464 | 5.027 | 4.286 | 0 | 0 | 0 | 1 | 1 | 0
2022-01-24 20:00 | 0 | 0 | 0 | 0 | 0.6 | 20.89 | 100 | 100 | 0 | 0 | 0 | 0 | 0 | 0 | 0 | 0 | 0 | 0 | 0 | 0 | 0 | 0 | 0 | 0 | 0 | 0 | 0 | -0.001 | 0 | 0 | 0 | 0 | 0 | 0 | 209.61 | 0 | 0 | 0 | 0 | -10.224 | 0 | 2.369 | 4.24 | 3.615 | 0 | 0 | 0 | 1 | 1 | 0
2022-01-24 21:00 | 0 | 0 | 0 | 0 | 1 | 20.34 | 100 | 100 | 0 | 0 | 0 | 0 | 0 | 0 | 0 | 0 | 0 | 0 | 0 | 0 | 0 | 0 | 0 | 0 | 0 | 0 | 0 | -0.001 | 0 | 0 | 0 | 0 | 0 | 0 | 180.67 | 0 | 0 | 0 | 0 | -8.402 | 0 | 1.751 | 3.59 | 3.061 | 0 | 0 | 0 | 1 | 1 | 0
2022-01-24 22:00 | 0 | 0 | 0 | 0 | 1.5 | 18.39 | 100 | 100 | 0 | 0 | 0 | 0 | 0 | 0 | 0 | 0 | 0 | 0 | 0 | 0 | 0 | 0 | 0 | 0 | 0 | 0 | 0 | -0.001 | 0 | 0 | 0 | 0 | 0 | 0 | 156.16 | 0 | 0 | 0 | 0 | -7.113 | 0 | 1.406 | 3.081 | 2.626 | 0 | 0 | 0 | 1 | 1 | 0
2022-01-24 23:00 | 0 | 0 | 0 | 0 | 1.8 | 18.33 | 100 | 100 | 0 | 0 | 0 | 0 | 0 | 0 | 0 | 0 | 0 | 0 | 0 | 0 | 0 | 0 | 0 | 0 | 0 | 0 | 0 | -0.001 | 0 | 0 | 0 | 0 | 0 | 0 | 135.43 | 0 | 0 | 0 | 0 | -6.019 | 0 | 1.17 | 2.618 | 2.231 | 0 | 0 | 0 | 1 | 1 | 0
2022-01-25 | 0 | 0 | 0 | 0 | 1.9 | 18.26 | 100 | 100 | 0 | 0 | 0 | 0 | 0 | 0 | 0 | 0 | 0 | 0 | 0 | 0 | 0 | 0 | 0 | 0 | 0 | 0 | 0 | -0.001 | 0 | 0 | 0 | 0 | 0 | 0 | 117.75 | 0 | 0 | 0 | 0 | -5.131 | 0 | 1.01 | 2.225 | 1.897 | 0 | 0 | 0 | 1 | 1 | 0
2022-01-25 01:00 | 0 | 0 | 0 | 0 | 1.8 | 18.24 | 100 | 100 | 0 | 0 | 0 | 0 | 0 | 0 | 0 | 0 | 0 | 0 | 0 | 0 | 0 | 0 | 0 | 0 | 0 | 0 | 0 | -0.001 | 0 | 0 | 0 | 0 | 0 | 0 | 102.64 | 0 | 0 | 0 | 0 | -4.388 | 0 | 0.889 | 1.889 | 1.61 | 0 | 0 | 0 | 1 | 1 | 0
2022-01-25 02:00 | 0 | 0 | 0 | 0 | 1.7 | 17.43 | 100 | 100 | 0 | 0 | 0 | 0 | 0 | 0 | 0 | 0 | 0 | 0 | 0 | 0 | 0 | 0 | 0 | 0 | 0 | 0 | 0 | -0.001 | 0 | 0 | 0 | 0 | 0 | 0 | 89.58 | 0 | 0 | 0 | 0 | -3.79 | 0 | 0.796 | 1.617 | 1.378 | 0 | 0 | 0 | 1 | 1 | 0
2022-01-25 03:00 | 0 | 0 | 0 | 0 | 1.5 | 17.38 | 100 | 100 | 0 | 0 | 0 | 0 | 0 | 0 | 0 | 0 | 0 | 0 | 0 | 0 | 0 | 0 | 0 | 0 | 0 | 0 | 0 | -0.001 | 0 | 0 | 0 | 0 | 0 | 0 | 78.4 | 0 | 0 | 0 | 0 | -3.245 | 0 | 0.709 | 1.369 | 1.167 | 0 | 0 | 0 | 1 | 1 | 0
2022-01-25 04:00 | 0 | 0 | 0 | 1 | 1.8 | 17.66 | 100 | 100 | 0 | 0 | 0 | 0 | 0 | 0 | 0 | 0 | 0 | 0 | 0 | 0 | 0 | 0 | 0 | 0 | 0 | 0 | 0 | -0.001 | 0 | 0 | 0 | 0 | 21.46 | 0.98 | 68.89 | 0 | 0 | 0 | 0 | -2.759 | 0 | 0.627 | 1.151 | 0.981 | 0 | 0 | 0 | 1 | 1 | 0
2022-01-25 05:00 | 0 | 595.5 | 577.54 | 1 | 1.1 | 24.09 | 100 | 100 | 0 | 0 | 0 | 0.521 | 0 | 20.408 | 0 | 20.408 | 20.408 | 20.408 | 109.14 | 198.211 | 204.376 | 0 | 0 | 0 | 0 | 0 | 0 | -0.001 | 0 | 9.99 | 0 | 0 | 14.11 | 0.99 | 347.5 | 0 | 0 | 0 | 0 | 80.875 | 0 | 1.811 | 3.264 | 2.783 | 0 | 0 | 0 | 2 | 2 | 0
2022-01-25 06:00 | 0 | 786.4 | 780.28 | 1 | 0.3 | 26.24 | 100 | 100 | 69.072 | 69.072 | 5.021 | 2.768 | 76.861 | 0 | 0 | 216.662 | 216.662 | 216.662 | 235.179 | 267.793 | 269.892 | 0 | 0 | 0 | 0 | 0 | 0 | 216.661 | 216.662 | 80.28 | 25.59 | 100 | 7.15 | 1 | 347.5 | 0 | 0 | 0 | 0 | 0 | 0 | 6.609 | 6.428 | 5.48 | 0 | 0 | 0 | 2 | 3 | 0
2022-01-25 07:00 | 0 | 885.9 | 885.79 | 1 | 0.7 | 27.08 | 100 | 100 | 81.108 | 81.108 | 6.155 | 3.554 | 90.816 | 0 | 0 | 249.308 | 249.308 | 249.308 | 267.745 | 304.002 | 304.041 | 0 | 0 | 0 | 0 | 0 | 0 | 249.307 | 249.308 | 82 | 26.68 | 100 | 0.92 | 1 | 347.5 | 0 | 0 | 0 | 0 | 0 | 0 | 6.56 | 6.411 | 5.465 | 0 | 0 | 0 | 2 | 3 | 0
2022-01-25 08:00 | 0 | 942.2 | 939.61 | 1 | 1.5 | 32.65 | 100 | 100 | 84.568 | 84.568 | 7.558 | 3.991 | 96.118 | 0 | 0 | 265.751 | 265.751 | 265.751 | 283.666 | 322.474 | 323.363 | 0 | 0 | 0 | 0 | 0 | 0 | 265.75 | 265.751 | 82.18 | 26.15 | 100 | 4.25 | 1 | 347.5 | 0 | 0 | 0 | 0 | 0 | 0 | 6.245 | 6.3 | 5.37 | 0 | 0 | 0 | 2 | 3 | 0
2022-01-25 09:00 | 0 | 982.9 | 973.23 | 1 | 2.2 | 33.04 | 100 | 100 | 87.96 | 87.959 | 7.773 | 4.257 | 99.99 | 0 | 0 | 275.274 | 275.274 | 275.274 | 293.153 | 334.013 | 337.331 | 0 | 0 | 0 | 0 | 0 | 0 | 275.273 | 275.274 | 81.6 | 26.08 | 100 | 8.04 | 1 | 347.5 | 0 | 0 | 0 | 0 | 0 | 0 | 6.224 | 6.292 | 5.364 | 0 | 0 | 0 | 2 | 3 | 0
2022-01-25 10:00 | 0 | 988.6 | 973.02 | 1 | 2.7 | 34.27 | 100 | 100 | 87.283 | 87.283 | 7.854 | 4.244 | 99.381 | 0 | 0 | 274.823 | 274.823 | 274.823 | 292.589 | 333.94 | 339.288 | 0 | 0 | 0 | 0 | 0 | 0 | 274.822 | 274.823 | 81 | 25.73 | 100 | 10.19 | 1 | 347.5 | 0 | 0 | 0 | 0 | 0 | 0 | 6.156 | 6.267 | 5.343 | 0 | 0 | 0 | 2 | 3 | 0
2022-01-25 11:00 | 0 | 974.5 | 958.15 | 1 | 3.7 | 34.27 | 100 | 100 | 85.556 | 85.556 | 7.802 | 4.116 | 97.474 | 0 | 0 | 270.269 | 270.269 | 270.269 | 288.035 | 328.837 | 334.448 | 0 | 0 | 0 | 0 | 0 | 0 | 270.268 | 270.269 | 80.81 | 25.58 | 100 | 10.51 | 1 | 347.5 | 0 | 0 | 0 | 0 | 0 | 0 | 6.156 | 6.267 | 5.343 | 0 | 0 | 0 | 2 | 3 | 0
2022-01-25 12:00 | 0 | 861 | 850.43 | 1 | 4.3 | 34.13 | 100 | 100 | 73.591 | 73.59 | 7.363 | 3.274 | 84.227 | 0 | 0 | 238.2 | 238.2 | 238.2 | 255.979 | 291.866 | 295.495 | 0 | 0 | 0 | 0 | 0 | 0 | 238.199 | 238.2 | 80.61 | 24.9 | 100 | 8.99 | 1 | 347.5 | 0 | 0 | 0 | 0 | 0 | 0 | 6.164 | 6.27 | 5.345 | 0 | 0 | 0 | 2 | 3 | 0
2022-01-25 13:00 | 0 | 650.2 | 646.93 | 1 | 4.3 | 33.5 | 100 | 100 | 50.452 | 50.452 | 6.549 | 1.967 | 58.969 | 0 | 0 | 177.319 | 177.319 | 177.319 | 195.156 | 222.027 | 223.149 | 0 | 0 | 0 | 0 | 0 | 0 | 177.318 | 177.319 | 79.46 | 22.61 | 100 | 5.75 | 1 | 347.5 | 0 | 0 | 0 | 0 | 0 | 0 | 6.198 | 6.283 | 5.356 | 0 | 0 | 0 | 2 | 3 | 0
2022-01-25 14:00 | 0 | 480.7 | 480.62 | 1 | 3.8 | 29.21 | 100 | 100 | 34.862 | 34.862 | 4.309 | 1.177 | 40.348 | 0 | 0 | 127.037 | 127.037 | 127.037 | 145.273 | 164.95 | 164.976 | 0 | 0 | 0 | 0 | 0 | 0 | 127.036 | 127.037 | 77 | 21.13 | 100 | 1.02 | 1 | 347.5 | 0 | 0 | 0 | 0 | 0 | 0 | 6.438 | 6.369 | 5.429 | 0 | 0 | 0 | 2 | 2 | 0
2022-01-25 15:00 | 0 | 585.1 | 582.99 | 1 | 3.6 | 29.14 | 100 | 100 | 45.696 | 45.696 | 4.408 | 1.628 | 51.732 | 0 | 0 | 157.707 | 157.707 | 157.707 | 175.95 | 200.082 | 200.806 | 0 | 0 | 0 | 0 | 0 | 0 | 157.706 | 157.707 | 78.54 | 22.76 | 100 | 4.87 | 1 | 347.5 | 0 | 0 | 0 | 0 | 0 | 0 | 6.442 | 6.37 | 5.43 | 0 | 0 | 0 | 2 | 2 | 0
2022-01-25 16:00 | 0 | 428.6 | 419.84 | 1 | 3.4 | 28.7 | 100 | 100 | 21.264 | 21.263 | 3.308 | 0.71 | 25.281 | 0 | 0 | 84.295 | 84.295 | 84.295 | 102.579 | 144.09 | 147.096 | 0 | 0 | 0 | 0 | 0 | 0 | 84.294 | 84.295 | 57.31 | 14.46 | 100 | 11.6 | 0.99 | 347.5 | 0 | 0 | 0 | 0 | 0 | 0 | 6.467 | 6.379 | 5.438 | 0 | 0 | 0 | 2 | 2 | 0
2022-01-25 17:00 | 0 | 264.7 | 250.51 | 1 | 2.7 | 24.12 | 100 | 100 | 0 | 0 | 0 | 0.521 | 0 | 0.357 | 0 | 0.357 | 0.357 | 0.357 | 19.077 | 85.977 | 90.845 | 0 | 0 | 0 | 0 | 0 | 0 | -0.001 | 0 | 0.39 | 0 | 0 | 18.84 | 0.99 | 347.5 | 0 | 0 | 0 | 0 | 0 | 0 | 6.733 | 6.47 | 5.516 | 0 | 0 | 0 | 2 | 2 | 0
2022-01-25 18:00 | 0 | 0 | 0 | 0 | 1.9 | 22.89 | 100 | 100 | 0 | 0 | 0 | 0 | 0 | 0 | 0 | 0 | 0 | 0 | 0 | 0 | 0 | 0 | 0 | 0 | 0 | 0 | 0 | -0.001 | 0 | 0 | 0 | 0 | 0 | 0 | 289.01 | 0 | 0 | 0 | 0 | -16.979 | 0 | 5.702 | 6.087 | 5.189 | 0 | 0 | 0 | 2 | 2 | 0
2022-01-25 19:00 | 0 | 0 | 0 | 0 | 1.3 | 22.82 | 100 | 100 | 0 | 0 | 0 | 0 | 0 | 0 | 0 | 0 | 0 | 0 | 0 | 0 | 0 | 0 | 0 | 0 | 0 | 0 | 0 | -0.001 | 0 | 0 | 0 | 0 | 0 | 0 | 245.04 | 0 | 0 | 0 | 0 | -12.764 | 0 | 3.458 | 5.023 | 4.282 | 0 | 0 | 0 | 1 | 1 | 0
2022-01-25 20:00 | 0 | 0 | 0 | 0 | 0.8 | 21.59 | 100 | 100 | 0 | 0 | 0 | 0 | 0 | 0 | 0 | 0 | 0 | 0 | 0 | 0 | 0 | 0 | 0 | 0 | 0 | 0 | 0 | -0.001 | 0 | 0 | 0 | 0 | 0 | 0 | 209.91 | 0 | 0 | 0 | 0 | -10.197 | 0 | 2.359 | 4.231 | 3.607 | 0 | 0 | 0 | 1 | 1 | 0
2022-01-25 21:00 | 0 | 0 | 0 | 0 | 1.1 | 21.49 | 100 | 100 | 0 | 0 | 0 | 0 | 0 | 0 | 0 | 0 | 0 | 0 | 0 | 0 | 0 | 0 | 0 | 0 | 0 | 0 | 0 | -0.001 | 0 | 0 | 0 | 0 | 0 | 0 | 181.12 | 0 | 0 | 0 | 0 | -8.36 | 0 | 1.738 | 3.574 | 3.047 | 0 | 0 | 0 | 1 | 1 | 0
2022-01-25 22:00 | 0 | 0 | 0 | 0 | 1.6 | 20.12 | 100 | 100 | 0 | 0 | 0 | 0 | 0 | 0 | 0 | 0 | 0 | 0 | 0 | 0 | 0 | 0 | 0 | 0 | 0 | 0 | 0 | -0.001 | 0 | 0 | 0 | 0 | 0 | 0 | 156.81 | 0 | 0 | 0 | 0 | -7.054 | 0 | 1.392 | 3.057 | 2.606 | 0 | 0 | 0 | 1 | 1 | 0
2022-01-25 23:00 | 0 | 0 | 0 | 0 | 1.3 | 20.06 | 100 | 100 | 0 | 0 | 0 | 0 | 0 | 0 | 0 | 0 | 0 | 0 | 0 | 0 | 0 | 0 | 0 | 0 | 0 | 0 | 0 | -0.001 | 0 | 0 | 0 | 0 | 0 | 0 | 136.24 | 0 | 0 | 0 | 0 | -5.972 | 0 | 1.161 | 2.597 | 2.214 | 0 | 0 | 0 | 1 | 1 | 0
2022-01-26 | 0 | 0 | 0 | 0 | 1.4 | 20.4 | 100 | 100 | 0 | 0 | 0 | 0 | 0 | 0 | 0 | 0 | 0 | 0 | 0 | 0 | 0 | 0 | 0 | 0 | 0 | 0 | 0 | -0.001 | 0 | 0 | 0 | 0 | 0 | 0 | 118.76 | 0 | 0 | 0 | 0 | -5.075 | 0 | 1 | 2.2 | 1.875 | 0 | 0 | 0 | 1 | 1 | 0
2022-01-26 01:00 | 0 | 0 | 0 | 0 | 1 | 21.05 | 100 | 100 | 0 | 0 | 0 | 0 | 0 | 0 | 0 | 0 | 0 | 0 | 0 | 0 | 0 | 0 | 0 | 0 | 0 | 0 | 0 | -0.001 | 0 | 0 | 0 | 0 | 0 | 0 | 103.9 | 0 | 0 | 0 | 0 | -4.313 | 0 | 0.877 | 1.855 | 1.581 | 0 | 0 | 0 | 1 | 1 | 0
2022-01-26 02:00 | 0 | 0 | 0 | 0 | 0.7 | 19.48 | 100 | 100 | 0 | 0 | 0 | 0 | 0 | 0 | 0 | 0 | 0 | 0 | 0 | 0 | 0 | 0 | 0 | 0 | 0 | 0 | 0 | -0.001 | 0 | 0 | 0 | 0 | 0 | 0 | 90.96 | 0 | 0 | 0 | 0 | -3.757 | 0 | 0.79 | 1.602 | 1.365 | 0 | 0 | 0 | 1 | 1 | 0
2022-01-26 03:00 | 0 | 0 | 0 | 0 | 0.5 | 19.54 | 100 | 100 | 0 | 0 | 0 | 0 | 0 | 0 | 0 | 0 | 0 | 0 | 0 | 0 | 0 | 0 | 0 | 0 | 0 | 0 | 0 | -0.001 | 0 | 0 | 0 | 0 | 0 | 0 | 79.89 | 0 | 0 | 0 | 0 | -3.212 | 0 | 0.703 | 1.354 | 1.154 | 0 | 0 | 0 | 1 | 1 | 0
2022-01-26 04:00 | 0 | 0 | 0 | 1 | 0.8 | 18.81 | 100 | 100 | 0 | 0 | 0 | 0 | 0 | 0 | 0 | 0 | 0 | 0 | 0 | 0 | 0 | 0 | 0 | 0 | 0 | 0 | 0 | -0.001 | 0 | 0 | 0 | 0 | 21.28 | 0.98 | 70.34 | 0 | 0 | 0 | 0 | -2.774 | 0 | 0.63 | 1.158 | 0.987 | 0 | 0 | 0 | 1 | 1 | 0
2022-01-26 05:00 | 0 | 427.3 | 414.74 | 1 | 0.6 | 25.01 | 100 | 100 | 0 | 0 | 0 | 0.521 | 0 | 0 | 0 | 0 | 0 | 0 | 77.422 | 142.34 | 146.649 | 0 | 0 | 0 | 0 | 0 | 0 | -0.001 | 0 | 0 | 0 | 0 | 13.92 | 0.99 | 316.4 | 0 | 0 | 0 | 0 | 71.429 | 0 | 1.229 | 2.572 | 2.193 | 0 | 0 | 0 | 2 | 2 | 0
2022-01-26 06:00 | 0 | 666.1 | 661.19 | 1 | 0.1 | 26.7 | 100 | 100 | 51.897 | 51.896 | 3.889 | 1.871 | 57.656 | 0 | 0 | 171.964 | 171.964 | 171.964 | 199.31 | 226.922 | 228.606 | 0 | 0 | 0 | 0 | 0 | 0 | 171.963 | 171.964 | 75.22 | 22.7 | 100 | 6.96 | 1 | 347.5 | 0 | 0 | 0 | 0 | 9.027 | 0 | 6.491 | 6.385 | 5.443 | 0 | 0 | 0 | 2 | 2 | 0
2022-01-26 07:00 | 0 | 860.2 | 860.13 | 1 | 0.6 | 27.06 | 100 | 100 | 78.366 | 78.366 | 5.77 | 3.357 | 87.494 | 0 | 0 | 241.566 | 241.566 | 241.566 | 260.005 | 295.198 | 295.221 | 0 | 0 | 0 | 0 | 0 | 0 | 241.565 | 241.566 | 81.83 | 26.54 | 100 | 0.72 | 1 | 347.5 | 0 | 0 | 0 | 0 | 0 | 0 | 6.561 | 6.412 | 5.466 | 0 | 0 | 0 | 2 | 3 | 0
2022-01-26 08:00 | 0 | 919.7 | 916.91 | 1 | 1.1 | 31.45 | 100 | 100 | 82.511 | 82.511 | 7.245 | 3.802 | 93.558 | 0 | 0 | 258.757 | 258.757 | 258.757 | 276.784 | 314.682 | 315.641 | 0 | 0 | 0 | 0 | 0 | 0 | 258.756 | 258.757 | 81.98 | 26.14 | 100 | 4.47 | 1 | 347.5 | 0 | 0 | 0 | 0 | 0 | 0 | 6.312 | 6.324 | 5.391 | 0 | 0 | 0 | 2 | 3 | 0
2022-01-26 09:00 | 0 | 894.8 | 885.49 | 1 | 1.6 | 32.14 | 100 | 100 | 78.49 | 78.49 | 7.115 | 3.538 | 89.144 | 0 | 0 | 248.716 | 248.716 | 248.716 | 266.679 | 303.9 | 307.095 | 0 | 0 | 0 | 0 | 0 | 0 | 248.715 | 248.716 | 80.99 | 25.56 | 100 | 8.27 | 1 | 347.5 | 0 | 0 | 0 | 0 | 0 | 0 | 6.274 | 6.31 | 5.379 | 0 | 0 | 0 | 2 | 3 | 0
2022-01-26 10:00 | 0 | 890 | 875.3 | 1 | 1.7 | 33.96 | 100 | 100 | 76.368 | 76.368 | 7.419 | 3.453 | 87.239 | 0 | 0 | 245.354 | 245.354 | 245.354 | 263.149 | 300.403 | 305.448 | 0 | 0 | 0 | 0 | 0 | 0 | 245.353 | 245.354 | 80.33 | 25 | 100 | 10.43 | 1 | 347.5 | 0 | 0 | 0 | 0 | 0 | 0 | 6.173 | 6.273 | 5.348 | 0 | 0 | 0 | 2 | 3 | 0
2022-01-26 11:00 | 0 | 938.3 | 921.8 | 1 | 2 | 34.4 | 100 | 100 | 81.384 | 81.384 | 7.687 | 3.816 | 92.887 | 0 | 0 | 259.292 | 259.292 | 259.292 | 277.046 | 316.363 | 322.025 | 0 | 0 | 0 | 0 | 0 | 0 | 259.291 | 259.292 | 80.52 | 25.27 | 100 | 10.76 | 1 | 347.5 | 0 | 0 | 0 | 0 | 0 | 0 | 6.149 | 6.265 | 5.341 | 0 | 0 | 0 | 2 | 3 | 0
2022-01-26 12:00 | 0 | 747.8 | 738.09 | 1 | 2.9 | 34.44 | 100 | 100 | 60.336 | 60.336 | 7.151 | 2.501 | 69.987 | 0 | 0 | 204.371 | 204.371 | 204.371 | 222.121 | 253.313 | 256.645 | 0 | 0 | 0 | 0 | 0 | 0 | 204.37 | 204.371 | 79.63 | 23.51 | 100 | 9.24 | 1 | 347.5 | 0 | 0 | 0 | 0 | 0 | 0 | 6.147 | 6.264 | 5.34 | 0 | 0 | 0 | 2 | 3 | 0
2022-01-26 13:00 | 0 | 594.8 | 591.54 | 1 | 3.7 | 33.27 | 100 | 100 | 44.553 | 44.553 | 6.237 | 1.675 | 52.465 | 0 | 0 | 160.562 | 160.562 | 160.562 | 178.42 | 203.017 | 204.135 | 0 | 0 | 0 | 0 | 0 | 0 | 160.561 | 160.562 | 78.65 | 21.83 | 100 | 6 | 1 | 347.5 | 0 | 0 | 0 | 0 | 0 | 0 | 6.211 | 6.287 | 5.36 | 0 | 0 | 0 | 2 | 3 | 0
2022-01-26 14:00 | 0 | 514.4 | 514.27 | 1 | 4.5 | 30.56 | 100 | 100 | 37.564 | 37.564 | 5.132 | 1.317 | 44.014 | 0 | 0 | 137.324 | 137.324 | 137.324 | 155.433 | 176.498 | 176.542 | 0 | 0 | 0 | 0 | 0 | 0 | 137.323 | 137.324 | 77.79 | 21.28 | 100 | 1.27 | 1 | 347.5 | 0 | 0 | 0 | 0 | 0 | 0 | 6.362 | 6.342 | 5.406 | 0 | 0 | 0 | 2 | 2 | 0
2022-01-26 15:00 | 0 | 258.2 | 257.36 | 1 | 4.5 | 29.57 | 100 | 100 | 0 | 0 | 0 | 0.521 | 0 | 59.48 | 0 | 59.48 | 59.48 | 59.48 | 77.683 | 88.326 | 88.614 | 0 | 0 | 0 | 0 | 0 | 0 | -0.001 | 0 | 67.12 | 0 | 0 | 4.62 | 1 | 347.5 | 0 | 0 | 0 | 0 | 0 | 0 | 6.418 | 6.361 | 5.423 | 0 | 0 | 0 | 2 | 2 | 0
2022-01-26 16:00 | 0 | 204.6 | 200.59 | 1 | 3.6 | 29.53 | 100 | 100 | 0 | 0 | 0 | 0.521 | 0 | 30.609 | 0 | 30.609 | 30.609 | 30.609 | 48.815 | 68.843 | 70.219 | 0 | 0 | 0 | 0 | 0 | 0 | -0.001 | 0 | 43.59 | 0 | 0 | 11.36 | 0.99 | 347.5 | 0 | 0 | 0 | 0 | 0 | 0 | 6.42 | 6.362 | 5.424 | 0 | 0 | 0 | 1 | 1 | 0
2022-01-26 17:00 | 0 | 130.2 | 123.4 | 1 | 2.1 | 25.05 | 100 | 100 | 0 | 0 | 0 | 0.521 | 0 | 0 | 0 | 0 | 0 | 0 | 9.254 | 42.35 | 44.685 | 0 | 0 | 0 | 0 | 0 | 0 | -0.001 | 0 | 0 | 0 | 0 | 18.6 | 0.99 | 318.45 | 0 | 0 | 0 | 0 | -8.433 | 0 | 6.112 | 6.249 | 5.327 | 0 | 0 | 0 | 1 | 1 | 0
2022-01-26 18:00 | 0 | 0 | 0 | 0 | 1.1 | 24.42 | 100 | 100 | 0 | 0 | 0 | 0 | 0 | 0 | 0 | 0 | 0 | 0 | 0 | 0 | 0 | 0 | 0 | 0 | 0 | 0 | 0 | -0.001 | 0 | 0 | 0 | 0 | 0 | 0 | 267.94 | 0 | 0 | 0 | 0 | -14.663 | 0 | 4.412 | 5.533 | 4.717 | 0 | 0 | 0 | 2 | 2 | 0
2022-01-26 19:00 | 0 | 0 | 0 | 0 | 0.7 | 24.4 | 100 | 100 | 0 | 0 | 0 | 0 | 0 | 0 | 0 | 0 | 0 | 0 | 0 | 0 | 0 | 0 | 0 | 0 | 0 | 0 | 0 | -0.001 | 0 | 0 | 0 | 0 | 0 | 0 | 228.82 | 0 | 0 | 0 | 0 | -11.354 | 0 | 2.824 | 4.605 | 3.926 | 0 | 0 | 0 | 1 | 1 | 0
2022-01-26 20:00 | 0 | 0 | 0 | 0 | 0.7 | 22.83 | 100 | 100 | 0 | 0 | 0 | 0 | 0 | 0 | 0 | 0 | 0 | 0 | 0 | 0 | 0 | 0 | 0 | 0 | 0 | 0 | 0 | -0.001 | 0 | 0 | 0 | 0 | 0 | 0 | 196.94 | 0 | 0 | 0 | 0 | -9.255 | 0 | 2.022 | 3.904 | 3.328 | 0 | 0 | 0 | 1 | 1 | 0
2022-01-26 21:00 | 0 | 0 | 0 | 0 | 0.7 | 22.88 | 100 | 100 | 0 | 0 | 0 | 0 | 0 | 0 | 0 | 0 | 0 | 0 | 0 | 0 | 0 | 0 | 0 | 0 | 0 | 0 | 0 | -0.001 | 0 | 0 | 0 | 0 | 0 | 0 | 170.54 | 0 | 0 | 0 | 0 | -7.664 | 0 | 1.544 | 3.304 | 2.816 | 0 | 0 | 0 | 1 | 1 | 0
2022-01-26 22:00 | 0 | 0 | 0 | 0 | 1.3 | 21.97 | 100 | 100 | 0 | 0 | 0 | 0 | 0 | 0 | 0 | 0 | 0 | 0 | 0 | 0 | 0 | 0 | 0 | 0 | 0 | 0 | 0 | -0.001 | 0 | 0 | 0 | 0 | 0 | 0 | 148.18 | 0 | 0 | 0 | 0 | -6.492 | 0 | 1.266 | 2.821 | 2.405 | 0 | 0 | 0 | 1 | 1 | 0
2022-01-26 23:00 | 0 | 0 | 0 | 0 | 1.2 | 21.9 | 100 | 100 | 0 | 0 | 0 | 0 | 0 | 0 | 0 | 0 | 0 | 0 | 0 | 0 | 0 | 0 | 0 | 0 | 0 | 0 | 0 | -0.001 | 0 | 0 | 0 | 0 | 0 | 0 | 129.16 | 0 | 0 | 0 | 0 | -5.519 | 0 | 1.077 | 2.398 | 2.044 | 0 | 0 | 0 | 1 | 1 | 0
2022-01-27 | 0 | 0 | 0 | 0 | 1.3 | 21.87 | 100 | 100 | 0 | 0 | 0 | 0 | 0 | 0 | 0 | 0 | 0 | 0 | 0 | 0 | 0 | 0 | 0 | 0 | 0 | 0 | 0 | -0.001 | 0 | 0 | 0 | 0 | 0 | 0 | 112.92 | 0 | 0 | 0 | 0 | -4.715 | 0 | 0.941 | 2.037 | 1.737 | 0 | 0 | 0 | 1 | 1 | 0
2022-01-27 01:00 | 0 | 0 | 0 | 0 | 1.5 | 21.93 | 100 | 100 | 0 | 0 | 0 | 0 | 0 | 0 | 0 | 0 | 0 | 0 | 0 | 0 | 0 | 0 | 0 | 0 | 0 | 0 | 0 | -0.001 | 0 | 0 | 0 | 0 | 0 | 0 | 99.03 | 0 | 0 | 0 | 0 | -4.032 | 0 | 0.833 | 1.727 | 1.472 | 0 | 0 | 0 | 1 | 1 | 0
2022-01-27 02:00 | 0 | 0 | 0 | 0 | 1.6 | 21.77 | 100 | 100 | 0 | 0 | 0 | 0 | 0 | 0 | 0 | 0 | 0 | 0 | 0 | 0 | 0 | 0 | 0 | 0 | 0 | 0 | 0 | -0.001 | 0 | 0 | 0 | 0 | 0 | 0 | 87.12 | 0 | 0 | 0 | 0 | -3.458 | 0 | 0.743 | 1.465 | 1.249 | 0 | 0 | 0 | 1 | 1 | 0
2022-01-27 03:00 | 0 | 0 | 0 | 0 | 2.1 | 21.97 | 100 | 100 | 0 | 0 | 0 | 0 | 0 | 0 | 0 | 0 | 0 | 0 | 0 | 0 | 0 | 0 | 0 | 0 | 0 | 0 | 0 | -0.001 | 0 | 0 | 0 | 0 | 0 | 0 | 76.97 | 0 | 0 | 0 | 0 | -2.947 | 0 | 0.659 | 1.235 | 1.053 | 0 | 0 | 0 | 1 | 1 | 0
2022-01-27 04:00 | 0 | 0 | 0 | 1 | 2.2 | 21.97 | 100 | 100 | 0 | 0 | 0 | 0 | 0 | 0 | 0 | 0 | 0 | 0 | 0 | 0 | 0 | 0 | 0 | 0 | 0 | 0 | 0 | -0.001 | 0 | 0 | 0 | 0 | 21.09 | 0.98 | 68.31 | 0 | 0 | 0 | 0 | -2.514 | 0 | 0.584 | 1.042 | 0.888 | 0 | 0 | 0 | 1 | 1 | 0
2022-01-27 05:00 | 0 | 187.2 | 181.85 | 1 | 3 | 23.73 | 100 | 100 | 0 | 0 | 0 | 0.521 | 0 | 0 | 0 | 0 | 0 | 0 | 33.528 | 62.41 | 64.247 | 0 | 0 | 0 | 0 | 0 | 0 | -0.001 | 0 | 0 | 0 | 0 | 13.73 | 0.99 | 171 | 0 | 0 | 0 | 0 | 29.809 | 0 | 0.781 | 1.586 | 1.352 | 0 | 0 | 0 | 2 | 2 | 0
2022-01-27 06:00 | 0 | 336.2 | 333.86 | 1 | 3.4 | 23.89 | 100 | 100 | 0 | 0 | 0 | 0.521 | 0 | 36.224 | 0 | 36.224 | 36.224 | 36.224 | 100.652 | 114.582 | 115.384 | 0 | 0 | 0 | 0 | 0 | 0 | -0.001 | 0 | 31.39 | 0 | 0 | 6.76 | 1 | 347.5 | 0 | 0 | 0 | 0 | 51.236 | 0 | 3.905 | 5.014 | 4.274 | 0 | 0 | 0 | 1 | 1 | 0
2022-01-27 07:00 | 0 | 437.1 | 437.08 | 1 | 3 | 24.15 | 100 | 100 | 32.757 | 32.756 | 1.821 | 1.008 | 35.585 | 0 | 0 | 113.414 | 113.414 | 113.414 | 132.13 | 150.007 | 150.013 | 0 | 0 | 0 | 0 | 0 | 0 | 113.413 | 113.414 | 75.6 | 21.84 | 100 | 0.51 | 1 | 347.5 | 0 | 0 | 0 | 0 | 0 | 0 | 6.731 | 6.47 | 5.515 | 0 | 0 | 0 | 2 | 2 | 0
2022-01-27 08:00 | 0 | 415.2 | 413.81 | 1 | 2.9 | 27.04 | 100 | 100 | 29.505 | 29.504 | 2.604 | 0.929 | 33.037 | 0 | 0 | 106.461 | 106.461 | 106.461 | 124.902 | 142.02 | 142.497 | 0 | 0 | 0 | 0 | 0 | 0 | 106.46 | 106.461 | 74.71 | 20.71 | 100 | 4.69 | 1 | 347.5 | 0 | 0 | 0 | 0 | 0 | 0 | 6.563 | 6.412 | 5.466 | 0 | 0 | 0 | 2 | 2 | 0
2022-01-27 09:00 | 0 | 306.3 | 302.93 | 1 | 3.2 | 26.53 | 100 | 100 | 0 | 0 | 0 | 0.521 | 0 | 72.726 | 0 | 72.726 | 72.726 | 72.726 | 91.215 | 103.965 | 105.122 | 0 | 0 | 0 | 0 | 0 | 0 | -0.001 | 0 | 69.18 | 0 | 0 | 8.51 | 1 | 347.5 | 0 | 0 | 0 | 0 | 0 | 0 | 6.592 | 6.422 | 5.475 | 0 | 0 | 0 | 2 | 2 | 0
2022-01-27 10:00 | 0 | 416.5 | 409.29 | 1 | 4 | 26.72 | 100 | 100 | 29.08 | 29.08 | 2.379 | 0.908 | 32.367 | 0 | 0 | 104.55 | 104.55 | 104.55 | 123.021 | 140.469 | 142.943 | 0 | 0 | 0 | 0 | 0 | 0 | 104.549 | 104.55 | 73.14 | 20.34 | 100 | 10.68 | 1 | 347.5 | 0 | 0 | 0 | 0 | 0 | 0 | 6.581 | 6.418 | 5.472 | 0 | 0 | 0 | 2 | 2 | 0
2022-01-27 11:00 | 0 | 328.1 | 322.06 | 1 | 4.1 | 25.9 | 100 | 100 | 20.631 | 20.631 | 1.939 | 0.659 | 23.229 | 0 | 0 | 78.221 | 78.221 | 78.221 | 96.77 | 110.529 | 112.604 | 0 | 0 | 0 | 0 | 0 | 0 | 78.22 | 78.221 | 69.47 | 18.32 | 100 | 11.02 | 1 | 347.5 | 0 | 0 | 0 | 0 | 0 | 0 | 6.629 | 6.435 | 5.486 | 0 | 0 | 0 | 2 | 2 | 0
2022-01-27 12:00 | 0 | 270.6 | 266.89 | 1 | 4.4 | 25.13 | 100 | 100 | 0 | 0 | 0 | 0.521 | 0 | 61.678 | 0 | 61.678 | 61.678 | 61.678 | 80.3 | 91.596 | 92.87 | 0 | 0 | 0 | 0 | 0 | 0 | -0.001 | 0 | 66.41 | 0 | 0 | 9.5 | 1 | 347.5 | 0 | 0 | 0 | 0 | 0 | 0 | 6.674 | 6.45 | 5.499 | 0 | 0 | 0 | 2 | 2 | 0
2022-01-27 13:00 | 0 | 49.1 | 48.81 | 1 | 5 | 24.75 | 100 | 100 | 0 | 0 | 0 | 0.521 | 0 | 0 | 0 | 0 | 0 | 0 | 14.719 | 16.751 | 16.851 | 0 | 0 | 0 | 0 | 0 | 0 | -0.001 | 0 | 0 | 0 | 0 | 6.26 | 1 | 335.32 | 0 | 0 | 0 | 0 | -3.537 | 0 | 6.451 | 6.373 | 5.433 | 0 | 0 | 0 | 1 | 1 | 0
2022-01-27 14:00 | 0 | 27.4 | 27.39 | 1 | 4.6 | 22.01 | 100 | 100 | 0 | 0 | 0 | 0.521 | 0 | 0 | 0 | 0 | 0 | 0 | 8.278 | 9.4 | 9.404 | 0 | 0 | 0 | 0 | 0 | 0 | -0.001 | 0 | 0 | 0 | 0 | 1.53 | 1 | 305.77 | 0 | 0 | 0 | 0 | -8.576 | 0 | 5.622 | 6.063 | 5.169 | 0 | 0 | 0 | 1 | 1 | 0
2022-01-27 15:00 | 0 | 20.1 | 20.04 | 1 | 4.2 | 22.2 | 100 | 100 | 0 | 0 | 0 | 0.521 | 0 | 0 | 0 | 0 | 0 | 0 | 6.05 | 6.878 | 6.898 | 0 | 0 | 0 | 0 | 0 | 0 | -0.001 | 0 | 0 | 0 | 0 | 4.37 | 1 | 276.93 | 0 | 0 | 0 | 0 | -8.372 | 0 | 4.281 | 5.474 | 4.667 | 0 | 0 | 0 | 1 | 1 | 0
2022-01-27 16:00 | 0 | 6.1 | 5.99 | 1 | 3.6 | 21.74 | 100 | 100 | 0 | 0 | 0 | 0.521 | 0 | 0 | 0 | 0 | 0 | 0 | 1.45 | 2.054 | 2.094 | 0 | 0 | 0 | 0 | 0 | 0 | -0.001 | 0 | 0 | 0 | 0 | 11.12 | 1 | 240 | 0 | 0 | 0 | 0 | -10.72 | 0 | 3.181 | 4.852 | 4.137 | 0 | 0 | 0 | 1 | 1 | 0
2022-01-27 17:00 | 0 | 0.2 | 0.19 | 1 | 2.9 | 19.86 | 100 | 100 | 0 | 0 | 0 | 0.521 | 0 | 0 | 0 | 0 | 0 | 0 | 0.014 | 0.065 | 0.069 | 0 | 0 | 0 | 0 | 0 | 0 | -0.001 | 0 | 0 | 0 | 0 | 18.36 | 0.99 | 205.55 | 0 | 0 | 0 | 0 | -10.001 | 0 | 2.291 | 4.17 | 3.554 | 0 | 0 | 0 | 1 | 1 | 0
2022-01-27 18:00 | 0 | 0 | 0 | 0 | 2.1 | 19.59 | 100 | 100 | 0 | 0 | 0 | 0 | 0 | 0 | 0 | 0 | 0 | 0 | 0 | 0 | 0 | 0 | 0 | 0 | 0 | 0 | 0 | -0.001 | 0 | 0 | 0 | 0 | 0 | 0 | 177.17 | 0 | 0 | 0 | 0 | -8.238 | 0 | 1.703 | 3.528 | 3.008 | 0 | 0 | 0 | 2 | 2 | 0
2022-01-27 19:00 | 0 | 0 | 0 | 0 | 2.2 | 19.81 | 100 | 100 | 0 | 0 | 0 | 0 | 0 | 0 | 0 | 0 | 0 | 0 | 0 | 0 | 0 | 0 | 0 | 0 | 0 | 0 | 0 | -0.001 | 0 | 0 | 0 | 0 | 0 | 0 | 153.44 | 0 | 0 | 0 | 0 | -6.888 | 0 | 1.353 | 2.988 | 2.547 | 0 | 0 | 0 | 1 | 1 | 0
2022-01-27 20:00 | 0 | 0 | 0 | 0 | 2.8 | 18.9 | 100 | 100 | 0 | 0 | 0 | 0 | 0 | 0 | 0 | 0 | 0 | 0 | 0 | 0 | 0 | 0 | 0 | 0 | 0 | 0 | 0 | -0.001 | 0 | 0 | 0 | 0 | 0 | 0 | 133.2 | 0 | 0 | 0 | 0 | -5.876 | 0 | 1.142 | 2.555 | 2.178 | 0 | 0 | 0 | 1 | 1 | 0
2022-01-27 21:00 | 0 | 0 | 0 | 0 | 3.6 | 19.12 | 100 | 100 | 0 | 0 | 0 | 0 | 0 | 0 | 0 | 0 | 0 | 0 | 0 | 0 | 0 | 0 | 0 | 0 | 0 | 0 | 0 | -0.001 | 0 | 0 | 0 | 0 | 0 | 0 | 115.98 | 0 | 0 | 0 | 0 | -5.001 | 0 | 0.988 | 2.166 | 1.847 | 0 | 0 | 0 | 1 | 1 | 0
2022-01-27 22:00 | 0 | 0 | 0 | 0 | 3.1 | 18.72 | 100 | 100 | 0 | 0 | 0 | 0 | 0 | 0 | 0 | 0 | 0 | 0 | 0 | 0 | 0 | 0 | 0 | 0 | 0 | 0 | 0 | -0.001 | 0 | 0 | 0 | 0 | 0 | 0 | 101.18 | 0 | 0 | 0 | 0 | -4.294 | 0 | 0.874 | 1.846 | 1.574 | 0 | 0 | 0 | 1 | 1 | 0
2022-01-27 23:00 | 0 | 0 | 0 | 0 | 2.5 | 18.85 | 100 | 100 | 0 | 0 | 0 | 0 | 0 | 0 | 0 | 0 | 0 | 0 | 0 | 0 | 0 | 0 | 0 | 0 | 0 | 0 | 0 | -0.001 | 0 | 0 | 0 | 0 | 0 | 0 | 88.54 | 0 | 0 | 0 | 0 | -3.67 | 0 | 0.777 | 1.562 | 1.332 | 0 | 0 | 0 | 1 | 1 | 0
2022-01-28 | 0 | 0 | 0 | 0 | 2.4 | 18.79 | 100 | 100 | 0 | 0 | 0 | 0 | 0 | 0 | 0 | 0 | 0 | 0 | 0 | 0 | 0 | 0 | 0 | 0 | 0 | 0 | 0 | -0.001 | 0 | 0 | 0 | 0 | 0 | 0 | 77.72 | 0 | 0 | 0 | 0 | -3.141 | 0 | 0.692 | 1.322 | 1.127 | 0 | 0 | 0 | 1 | 1 | 0
2022-01-28 01:00 | 0 | 0 | 0 | 0 | 2.8 | 18.71 | 100 | 100 | 0 | 0 | 0 | 0 | 0 | 0 | 0 | 0 | 0 | 0 | 0 | 0 | 0 | 0 | 0 | 0 | 0 | 0 | 0 | -0.001 | 0 | 0 | 0 | 0 | 0 | 0 | 68.47 | 0 | 0 | 0 | 0 | -2.686 | 0 | 0.614 | 1.118 | 0.953 | 0 | 0 | 0 | 1 | 1 | 0
2022-01-28 02:00 | 0 | 0 | 0 | 0 | 3 | 18.1 | 100 | 100 | 0 | 0 | 0 | 0 | 0 | 0 | 0 | 0 | 0 | 0 | 0 | 0 | 0 | 0 | 0 | 0 | 0 | 0 | 0 | -0.001 | 0 | 0 | 0 | 0 | 0 | 0 | 60.5 | 0 | 0 | 0 | 0 | -2.314 | 0 | 0.547 | 0.954 | 0.813 | 0 | 0 | 0 | 1 | 1 | 0
2022-01-28 03:00 | 0 | 0 | 0 | 0 | 2.7 | 18.12 | 100 | 100 | 0 | 0 | 0 | 0 | 0 | 0 | 0 | 0 | 0 | 0 | 0 | 0 | 0 | 0 | 0 | 0 | 0 | 0 | 0 | -0.001 | 0 | 0 | 0 | 0 | 0 | 0 | 53.72 | 0 | 0 | 0 | 0 | -1.966 | 0 | 0.48 | 0.802 | 0.684 | 0 | 0 | 0 | 1 | 1 | 0
2022-01-28 04:00 | 0 | 0 | 0 | 1 | 2.3 | 18.17 | 100 | 100 | 0 | 0 | 0 | 0 | 0 | 0 | 0 | 0 | 0 | 0 | 0 | 0 | 0 | 0 | 0 | 0 | 0 | 0 | 0 | -0.001 | 0 | 0 | 0 | 0 | 20.9 | 0.98 | 47.99 | 0 | 0 | 0 | 0 | -1.664 | 0 | 0.418 | 0.673 | 0.573 | 0 | 0 | 0 | 1 | 1 | 0
2022-01-28 05:00 | 0 | 7 | 6.81 | 1 | 2.2 | 19.43 | 100 | 100 | 0 | 0 | 0 | 0.521 | 0 | 0 | 0 | 0 | 0 | 0 | 1.239 | 2.336 | 2.402 | 0 | 0 | 0 | 0 | 0 | 0 | -0.001 | 0 | 0 | 0 | 0 | 13.54 | 0.99 | 47.39 | 0 | 0 | 0 | 0 | -0.176 | 0 | 0.364 | 0.567 | 0.484 | 0 | 0 | 0 | 2 | 2 | 0
2022-01-28 06:00 | 0 | 80.1 | 79.58 | 1 | 3.3 | 19.85 | 100 | 100 | 0 | 0 | 0 | 0.521 | 0 | 0 | 0 | 0 | 0 | 0 | 23.994 | 27.311 | 27.49 | 0 | 0 | 0 | 0 | 0 | 0 | -0.001 | 0 | 0 | 0 | 0 | 6.55 | 1 | 121.34 | 0 | 0 | 0 | 0 | 21.466 | 0 | 0.58 | 1.051 | 0.896 | 0 | 0 | 0 | 1 | 1 | 0
2022-01-28 07:00 | 0 | 288.1 | 288.1 | 1 | 3.6 | 20.02 | 100 | 100 | 0 | 0 | 0 | 0.521 | 0 | 12.097 | 0 | 12.097 | 12.097 | 12.097 | 87.096 | 98.875 | 98.876 | 0 | 0 | 0 | 0 | 0 | 0 | -0.001 | 0 | 12.23 | 0 | 0 | 0.29 | 1 | 347.5 | 0 | 0 | 0 | 0 | 65.651 | 0 | 2.216 | 3.85 | 3.282 | 0 | 0 | 0 | 1 | 1 | 0
2022-01-28 08:00 | 0 | 124 | 123.54 | 1 | 3.7 | 22.19 | 100 | 100 | 0 | 0 | 0 | 0.521 | 0 | 18.38 | 0 | 18.38 | 18.38 | 18.38 | 37.285 | 42.4 | 42.557 | 0 | 0 | 0 | 0 | 0 | 0 | -0.001 | 0 | 43.19 | 0 | 0 | 4.92 | 1 | 347.5 | 0 | 0 | 0 | 0 | 0 | 0 | 6.847 | 6.509 | 5.549 | 0 | 0 | 0 | 1 | 1 | 0
2022-01-28 09:00 | 0 | 58.7 | 58.02 | 1 | 4 | 21.86 | 100 | 100 | 0 | 0 | 0 | 0.521 | 0 | 0 | 0 | 0 | 0 | 0 | 17.466 | 19.911 | 20.146 | 0 | 0 | 0 | 0 | 0 | 0 | -0.001 | 0 | 0 | 0 | 0 | 8.75 | 1 | 342.96 | 0 | 0 | 0 | 0 | -1.317 | 0 | 6.773 | 6.484 | 5.527 | 0 | 0 | 0 | 1 | 1 | 0
2022-01-28 10:00 | 0 | 192 | 188.52 | 1 | 4.1 | 21.49 | 100 | 100 | 0 | 0 | 0 | 0.521 | 0 | 36.436 | 0 | 36.436 | 36.436 | 36.436 | 56.65 | 64.699 | 65.894 | 0 | 0 | 0 | 0 | 0 | 0 | -0.001 | 0 | 55.3 | 0 | 0 | 10.93 | 1 | 347.34 | 0 | 0 | 0 | 0 | 1.27 | 0 | 6.871 | 6.517 | 5.556 | 0 | 0 | 0 | 1 | 1 | 0
2022-01-28 11:00 | 0 | 207.8 | 203.79 | 1 | 4.3 | 21.49 | 100 | 100 | 0 | 0 | 0 | 0.521 | 0 | 42.262 | 0 | 42.262 | 42.262 | 42.262 | 61.219 | 69.94 | 71.317 | 0 | 0 | 0 | 0 | 0 | 0 | -0.001 | 0 | 59.26 | 0 | 0 | 11.28 | 0.99 | 347.34 | 0 | 0 | 0 | 0 | 0 | 0 | 6.879 | 6.52 | 5.558 | 0 | 0 | 0 | 1 | 1 | 0
2022-01-28 12:00 | 0 | 130.9 | 129 | 1 | 4.6 | 21.18 | 100 | 100 | 0 | 0 | 0 | 0.521 | 0 | 19.819 | 0 | 19.819 | 19.819 | 19.819 | 38.806 | 44.274 | 44.925 | 0 | 0 | 0 | 0 | 0 | 0 | -0.001 | 0 | 44.11 | 0 | 0 | 9.76 | 1 | 347.34 | 0 | 0 | 0 | 0 | 0 | 0 | 6.898 | 6.526 | 5.563 | 0 | 0 | 0 | 1 | 1 | 0
2022-01-28 13:00 | 0 | 129.6 | 128.76 | 1 | 4.3 | 21.11 | 100 | 100 | 0 | 0 | 0 | 0.521 | 0 | 19.831 | 0 | 19.831 | 19.831 | 19.831 | 38.825 | 44.191 | 44.479 | 0 | 0 | 0 | 0 | 0 | 0 | -0.001 | 0 | 44.59 | 0 | 0 | 6.52 | 1 | 347.34 | 0 | 0 | 0 | 0 | 0 | 0 | 6.902 | 6.527 | 5.564 | 0 | 0 | 0 | 1 | 1 | 0
2022-01-28 14:00 | 0 | 75.1 | 75.06 | 1 | 3.5 | 19.7 | 100 | 100 | 0 | 0 | 0 | 0.521 | 0 | 3.552 | 0 | 3.552 | 3.552 | 3.552 | 22.684 | 25.762 | 25.774 | 0 | 0 | 0 | 0 | 0 | 0 | -0.001 | 0 | 13.78 | 0 | 0 | 1.79 | 1 | 347.34 | 0 | 0 | 0 | 0 | 0 | 0 | 6.987 | 6.556 | 5.589 | 0 | 0 | 0 | 1 | 1 | 0
2022-01-28 15:00 | 0 | 4.2 | 4.19 | 1 | 3.6 | 19.18 | 100 | 100 | 0 | 0 | 0 | 0.521 | 0 | 0 | 0 | 0 | 0 | 0 | 1.265 | 1.438 | 1.441 | 0 | 0 | 0 | 0 | 0 | 0 | -0.001 | 0 | 0 | 0 | 0 | 4.12 | 1 | 291.81 | 0 | 0 | 0 | 0 | -16.119 | 0 | 5.938 | 6.178 | 5.267 | 0 | 0 | 0 | 1 | 1 | 0
2022-01-28 16:00 | 0 | 0.5 | 0.49 | 1 | 3.3 | 19.08 | 100 | 100 | 0 | 0 | 0 | 0.521 | 0 | 0 | 0 | 0 | 0 | 0 | 0.118 | 0.169 | 0.172 | 0 | 0 | 0 | 0 | 0 | 0 | -0.001 | 0 | 0 | 0 | 0 | 10.87 | 1 | 246.74 | 0 | 0 | 0 | 0 | -13.084 | 0 | 3.668 | 5.146 | 4.387 | 0 | 0 | 0 | 1 | 1 | 0
2022-01-28 17:00 | 0 | 0.1 | 0.1 | 1 | 2.8 | 17.64 | 100 | 100 | 0 | 0 | 0 | 0.521 | 0 | 0 | 0 | 0 | 0 | 0 | 0.007 | 0.033 | 0.034 | 0 | 0 | 0 | 0 | 0 | 0 | -0.001 | 0 | 0 | 0 | 0 | 18.11 | 0.99 | 210.54 | 0 | 0 | 0 | 0 | -10.507 | 0 | 2.481 | 4.336 | 3.697 | 0 | 0 | 0 | 1 | 1 | 0
2022-01-28 18:00 | 0 | 0 | 0 | 0 | 2.7 | 17.35 | 100 | 100 | 0 | 0 | 0 | 0 | 0 | 0 | 0 | 0 | 0 | 0 | 0 | 0 | 0 | 0 | 0 | 0 | 0 | 0 | 0 | -0.001 | 0 | 0 | 0 | 0 | 0 | 0 | 180.92 | 0 | 0 | 0 | 0 | -8.598 | 0 | 1.81 | 3.664 | 3.124 | 0 | 0 | 0 | 2 | 2 | 0
2022-01-28 19:00 | 0 | 0 | 0 | 0 | 2.3 | 17.33 | 100 | 100 | 0 | 0 | 0 | 0 | 0 | 0 | 0 | 0 | 0 | 0 | 0 | 0 | 0 | 0 | 0 | 0 | 0 | 0 | 0 | -0.001 | 0 | 0 | 0 | 0 | 0 | 0 | 156.21 | 0 | 0 | 0 | 0 | -7.174 | 0 | 1.42 | 3.106 | 2.648 | 0 | 0 | 0 | 1 | 1 | 0
2022-01-28 20:00 | 0 | 0 | 0 | 0 | 2 | 16.79 | 100 | 100 | 0 | 0 | 0 | 0 | 0 | 0 | 0 | 0 | 0 | 0 | 0 | 0 | 0 | 0 | 0 | 0 | 0 | 0 | 0 | -0.001 | 0 | 0 | 0 | 0 | 0 | 0 | 135.24 | 0 | 0 | 0 | 0 | -6.088 | 0 | 1.183 | 2.648 | 2.257 | 0 | 0 | 0 | 1 | 1 | 0
2022-01-28 21:00 | 0 | 0 | 0 | 0 | 1.8 | 16.91 | 100 | 100 | 0 | 0 | 0 | 0 | 0 | 0 | 0 | 0 | 0 | 0 | 0 | 0 | 0 | 0 | 0 | 0 | 0 | 0 | 0 | -0.001 | 0 | 0 | 0 | 0 | 0 | 0 | 117.39 | 0 | 0 | 0 | 0 | -5.18 | 0 | 1.018 | 2.247 | 1.915 | 0 | 0 | 0 | 1 | 1 | 0
2022-01-28 22:00 | 0 | 0 | 0 | 0 | 1.1 | 16.56 | 100 | 100 | 0 | 0 | 0 | 0 | 0 | 0 | 0 | 0 | 0 | 0 | 0 | 0 | 0 | 0 | 0 | 0 | 0 | 0 | 0 | -0.001 | 0 | 0 | 0 | 0 | 0 | 0 | 102.08 | 0 | 0 | 0 | 0 | -4.444 | 0 | 0.898 | 1.914 | 1.632 | 0 | 0 | 0 | 1 | 1 | 0
2022-01-28 23:00 | 0 | 0 | 0 | 0 | 0.6 | 16.58 | 100 | 100 | 0 | 0 | 0 | 0 | 0 | 0 | 0 | 0 | 0 | 0 | 0 | 0 | 0 | 0 | 0 | 0 | 0 | 0 | 0 | -0.001 | 0 | 0 | 0 | 0 | 0 | 0 | 88.98 | 0 | 0 | 0 | 0 | -3.803 | 0 | 0.797 | 1.622 | 1.383 | 0 | 0 | 0 | 1 | 1 | 0
2022-01-29 | 0 | 0 | 0 | 0 | 0.5 | 16.54 | 100 | 100 | 0 | 0 | 0 | 0 | 0 | 0 | 0 | 0 | 0 | 0 | 0 | 0 | 0 | 0 | 0 | 0 | 0 | 0 | 0 | -0.001 | 0 | 0 | 0 | 0 | 0 | 0 | 77.77 | 0 | 0 | 0 | 0 | -3.255 | 0 | 0.71 | 1.374 | 1.171 | 0 | 0 | 0 | 1 | 1 | 0
2022-01-29 01:00 | 0 | 0 | 0 | 0 | 0.4 | 16.57 | 100 | 100 | 0 | 0 | 0 | 0 | 0 | 0 | 0 | 0 | 0 | 0 | 0 | 0 | 0 | 0 | 0 | 0 | 0 | 0 | 0 | -0.001 | 0 | 0 | 0 | 0 | 0 | 0 | 68.2 | 0 | 0 | 0 | 0 | -2.779 | 0 | 0.631 | 1.16 | 0.989 | 0 | 0 | 0 | 1 | 1 | 0
2022-01-29 02:00 | 0 | 0 | 0 | 0 | 0.4 | 16.54 | 100 | 100 | 0 | 0 | 0 | 0 | 0 | 0 | 0 | 0 | 0 | 0 | 0 | 0 | 0 | 0 | 0 | 0 | 0 | 0 | 0 | -0.001 | 0 | 0 | 0 | 0 | 0 | 0 | 60.03 | 0 | 0 | 0 | 0 | -2.37 | 0 | 0.557 | 0.978 | 0.834 | 0 | 0 | 0 | 1 | 1 | 0
2022-01-29 03:00 | 0 | 0 | 0 | 0 | 0.4 | 16.6 | 100 | 100 | 0 | 0 | 0 | 0 | 0 | 0 | 0 | 0 | 0 | 0 | 0 | 0 | 0 | 0 | 0 | 0 | 0 | 0 | 0 | -0.001 | 0 | 0 | 0 | 0 | 0 | 0 | 53.1 | 0 | 0 | 0 | 0 | -2.012 | 0 | 0.489 | 0.822 | 0.701 | 0 | 0 | 0 | 1 | 1 | 0
2022-01-29 04:00 | 0 | 0 | 0 | 1 | 0.3 | 16.45 | 100 | 100 | 0 | 0 | 0 | 0 | 0 | 0 | 0 | 0 | 0 | 0 | 0 | 0 | 0 | 0 | 0 | 0 | 0 | 0 | 0 | -0.001 | 0 | 0 | 0 | 0 | 20.7 | 0.98 | 47.2 | 0 | 0 | 0 | 0 | -1.713 | 0 | 0.428 | 0.693 | 0.591 | 0 | 0 | 0 | 1 | 1 | 0
2022-01-29 05:00 | 0 | 145.7 | 141.77 | 1 | 1 | 17.79 | 100 | 100 | 0 | 0 | 0 | 0.521 | 0 | 0 | 0 | 0 | 0 | 0 | 25.486 | 48.656 | 50.004 | 0 | 0 | 0 | 0 | 0 | 0 | -0.001 | 0 | 0 | 0 | 0 | 13.33 | 0.99 | 125.76 | 0 | 0 | 0 | 0 | 22.804 | 0 | 0.607 | 1.12 | 0.955 | 0 | 0 | 0 | 2 | 2 | 0
2022-01-29 06:00 | 0 | 322.6 | 320.62 | 1 | 1.5 | 18.27 | 100 | 100 | 0 | 0 | 0 | 0.521 | 0 | 21.933 | 0 | 21.933 | 21.933 | 21.933 | 96.687 | 110.038 | 110.716 | 0 | 0 | 0 | 0 | 0 | 0 | -0.001 | 0 | 19.81 | 0 | 0 | 6.34 | 1 | 347.5 | 0 | 0 | 0 | 0 | 64.367 | 0 | 2.645 | 4.179 | 3.562 | 0 | 0 | 0 | 1 | 1 | 0
2022-01-29 07:00 | 0 | 194.9 | 194.9 | 1 | 1.7 | 18.73 | 100 | 100 | 0 | 0 | 0 | 0.521 | 0 | 39.682 | 0 | 39.682 | 39.682 | 39.682 | 58.924 | 66.89 | 66.89 | 0 | 0 | 0 | 0 | 0 | 0 | -0.001 | 0 | 59.32 | 0 | 0 | 0.07 | 1 | 347.5 | 0 | 0 | 0 | 0 | 0 | 0 | 7.056 | 6.578 | 5.608 | 0 | 0 | 0 | 1 | 1 | 0
2022-01-29 08:00 | 0 | 230.9 | 229.97 | 1 | 2.1 | 20.36 | 100 | 100 | 0 | 0 | 0 | 0.521 | 0 | 50.312 | 0 | 50.312 | 50.312 | 50.312 | 69.395 | 78.924 | 79.245 | 0 | 0 | 0 | 0 | 0 | 0 | -0.001 | 0 | 63.49 | 0 | 0 | 5.15 | 1 | 347.5 | 0 | 0 | 0 | 0 | 0 | 0 | 6.957 | 6.546 | 5.58 | 0 | 0 | 0 | 1 | 1 | 0
2022-01-29 09:00 | 0 | 43.2 | 42.67 | 1 | 2.4 | 20.17 | 100 | 100 | 0 | 0 | 0 | 0.521 | 0 | 0 | 0 | 0 | 0 | 0 | 12.843 | 14.644 | 14.826 | 0 | 0 | 0 | 0 | 0 | 0 | -0.001 | 0 | 0 | 0 | 0 | 9 | 1 | 328.17 | 0 | 0 | 0 | 0 | -5.611 | 0 | 6.572 | 6.414 | 5.468 | 0 | 0 | 0 | 1 | 1 | 0
2022-01-29 10:00 | 0 | 3.4 | 3.34 | 1 | 2 | 20.58 | 100 | 100 | 0 | 0 | 0 | 0.521 | 0 | 0 | 0 | 0 | 0 | 0 | 1.002 | 1.145 | 1.167 | 0 | 0 | 0 | 0 | 0 | 0 | -0.001 | 0 | 0 | 0 | 0 | 11.19 | 1 | 277.38 | 0 | 0 | 0 | 0 | -14.745 | 0 | 5 | 5.802 | 4.946 | 0 | 0 | 0 | 1 | 1 | 0
2022-01-29 11:00 | 0 | 25.7 | 25.18 | 1 | 2.2 | 20.65 | 100 | 100 | 0 | 0 | 0 | 0.521 | 0 | 0 | 0 | 0 | 0 | 0 | 7.562 | 8.642 | 8.82 | 0 | 0 | 0 | 0 | 0 | 0 | -0.001 | 0 | 0 | 0 | 0 | 11.54 | 0.99 | 259.6 | 0 | 0 | 0 | 0 | -5.161 | 0 | 3.434 | 5.014 | 4.275 | 0 | 0 | 0 | 1 | 1 | 0
2022-01-29 12:00 | 0 | 14.1 | 13.88 | 1 | 2.6 | 20.19 | 100 | 100 | 0 | 0 | 0 | 0.521 | 0 | 0 | 0 | 0 | 0 | 0 | 4.176 | 4.765 | 4.839 | 0 | 0 | 0 | 0 | 0 | 0 | -0.001 | 0 | 0 | 0 | 0 | 10.03 | 1 | 234.72 | 0 | 0 | 0 | 0 | -7.222 | 0 | 2.84 | 4.62 | 3.938 | 0 | 0 | 0 | 1 | 1 | 0
2022-01-29 13:00 | 0 | 29.4 | 29.19 | 1 | 2.7 | 20.08 | 100 | 100 | 0 | 0 | 0 | 0.521 | 0 | 0 | 0 | 0 | 0 | 0 | 8.801 | 10.019 | 10.09 | 0 | 0 | 0 | 0 | 0 | 0 | -0.001 | 0 | 0 | 0 | 0 | 6.79 | 1 | 229.63 | 0 | 0 | 0 | 0 | -1.476 | 0 | 2.386 | 4.26 | 3.631 | 0 | 0 | 0 | 1 | 1 | 0
2022-01-29 14:00 | 0 | 15 | 14.99 | 1 | 2.7 | 19.28 | 100 | 100 | 0 | 0 | 0 | 0.521 | 0 | 0 | 0 | 0 | 0 | 0 | 4.53 | 5.145 | 5.148 | 0 | 0 | 0 | 0 | 0 | 0 | -0.001 | 0 | 0 | 0 | 0 | 2.05 | 1 | 211.59 | 0 | 0 | 0 | 0 | -5.237 | 0 | 2.198 | 4.086 | 3.483 | 0 | 0 | 0 | 1 | 1 | 0
2022-01-29 15:00 | 0 | 39.8 | 39.71 | 1 | 2.7 | 19.37 | 100 | 100 | 0 | 0 | 0 | 0.521 | 0 | 0 | 0 | 0 | 0 | 0 | 11.99 | 13.628 | 13.659 | 0 | 0 | 0 | 0 | 0 | 0 | -0.001 | 0 | 0 | 0 | 0 | 3.86 | 1 | 220.97 | 0 | 0 | 0 | 0 | 2.724 | 0 | 2.023 | 3.91 | 3.333 | 0 | 0 | 0 | 1 | 1 | 0
2022-01-29 16:00 | 0 | 0.7 | 0.69 | 1 | 2.7 | 19.63 | 100 | 100 | 0 | 0 | 0 | 0.521 | 0 | 0 | 0 | 0 | 0 | 0 | 0.165 | 0.236 | 0.24 | 0 | 0 | 0 | 0 | 0 | 0 | -0.001 | 0 | 0 | 0 | 0 | 10.61 | 1 | 190.46 | 0 | 0 | 0 | 0 | -8.858 | 0 | 1.945 | 3.821 | 3.257 | 0 | 0 | 0 | 1 | 1 | 0
2022-01-29 17:00 | 0 | 0.8 | 0.76 | 1 | 2.4 | 18.15 | 100 | 100 | 0 | 0 | 0 | 0.521 | 0 | 0 | 0 | 0 | 0 | 0 | 0.054 | 0.261 | 0.275 | 0 | 0 | 0 | 0 | 0 | 0 | -0.001 | 0 | 0 | 0 | 0 | 17.86 | 0.99 | 164.52 | 0 | 0 | 0 | 0 | -7.53 | 0 | 1.523 | 3.272 | 2.789 | 0 | 0 | 0 | 1 | 1 | 0
2022-01-29 18:00 | 0 | 0 | 0 | 0 | 2 | 18.12 | 100 | 100 | 0 | 0 | 0 | 0 | 0 | 0 | 0 | 0 | 0 | 0 | 0 | 0 | 0 | 0 | 0 | 0 | 0 | 0 | 0 | -0.001 | 0 | 0 | 0 | 0 | 0 | 0 | 142.49 | 0 | 0 | 0 | 0 | -6.396 | 0 | 1.246 | 2.78 | 2.37 | 0 | 0 | 0 | 2 | 2 | 0
2022-01-29 19:00 | 0 | 0 | 0 | 0 | 1.6 | 18.25 | 100 | 100 | 0 | 0 | 0 | 0 | 0 | 0 | 0 | 0 | 0 | 0 | 0 | 0 | 0 | 0 | 0 | 0 | 0 | 0 | 0 | -0.001 | 0 | 0 | 0 | 0 | 0 | 0 | 123.78 | 0 | 0 | 0 | 0 | -5.432 | 0 | 1.061 | 2.359 | 2.011 | 0 | 0 | 0 | 1 | 1 | 0
2022-01-29 20:00 | 0 | 0 | 0 | 0 | 1.4 | 17.91 | 100 | 100 | 0 | 0 | 0 | 0 | 0 | 0 | 0 | 0 | 0 | 0 | 0 | 0 | 0 | 0 | 0 | 0 | 0 | 0 | 0 | -0.001 | 0 | 0 | 0 | 0 | 0 | 0 | 107.74 | 0 | 0 | 0 | 0 | -4.655 | 0 | 0.931 | 2.01 | 1.713 | 0 | 0 | 0 | 1 | 1 | 0
2022-01-29 21:00 | 0 | 0 | 0 | 0 | 1.2 | 17.9 | 100 | 100 | 0 | 0 | 0 | 0 | 0 | 0 | 0 | 0 | 0 | 0 | 0 | 0 | 0 | 0 | 0 | 0 | 0 | 0 | 0 | -0.001 | 0 | 0 | 0 | 0 | 0 | 0 | 94.02 | 0 | 0 | 0 | 0 | -3.984 | 0 | 0.826 | 1.705 | 1.453 | 0 | 0 | 0 | 1 | 1 | 0
2022-01-29 22:00 | 0 | 0 | 0 | 0 | 0.9 | 18.04 | 100 | 100 | 0 | 0 | 0 | 0 | 0 | 0 | 0 | 0 | 0 | 0 | 0 | 0 | 0 | 0 | 0 | 0 | 0 | 0 | 0 | -0.001 | 0 | 0 | 0 | 0 | 0 | 0 | 82.29 | 0 | 0 | 0 | 0 | -3.404 | 0 | 0.734 | 1.441 | 1.228 | 0 | 0 | 0 | 1 | 1 | 0
2022-01-29 23:00 | 0 | 0 | 0 | 0 | 1 | 17.93 | 100 | 100 | 0 | 0 | 0 | 0 | 0 | 0 | 0 | 0 | 0 | 0 | 0 | 0 | 0 | 0 | 0 | 0 | 0 | 0 | 0 | -0.001 | 0 | 0 | 0 | 0 | 0 | 0 | 72.25 | 0 | 0 | 0 | 0 | -2.913 | 0 | 0.654 | 1.22 | 1.04 | 0 | 0 | 0 | 1 | 1 | 0
2022-01-30 | 0 | 0 | 0 | 0 | 1.1 | 17.88 | 100 | 100 | 0 | 0 | 0 | 0 | 0 | 0 | 0 | 0 | 0 | 0 | 0 | 0 | 0 | 0 | 0 | 0 | 0 | 0 | 0 | -0.001 | 0 | 0 | 0 | 0 | 0 | 0 | 63.69 | 0 | 0 | 0 | 0 | -2.487 | 0 | 0.579 | 1.03 | 0.878 | 0 | 0 | 0 | 1 | 1 | 0
2022-01-30 01:00 | 0 | 0 | 0 | 0 | 1 | 18.01 | 100 | 100 | 0 | 0 | 0 | 0 | 0 | 0 | 0 | 0 | 0 | 0 | 0 | 0 | 0 | 0 | 0 | 0 | 0 | 0 | 0 | -0.001 | 0 | 0 | 0 | 0 | 0 | 0 | 56.42 | 0 | 0 | 0 | 0 | -2.11 | 0 | 0.508 | 0.865 | 0.737 | 0 | 0 | 0 | 1 | 1 | 0
2022-01-30 02:00 | 0 | 0 | 0 | 0 | 0.9 | 17.47 | 100 | 100 | 0 | 0 | 0 | 0 | 0 | 0 | 0 | 0 | 0 | 0 | 0 | 0 | 0 | 0 | 0 | 0 | 0 | 0 | 0 | -0.001 | 0 | 0 | 0 | 0 | 0 | 0 | 50.17 | 0 | 0 | 0 | 0 | -1.814 | 0 | 0.449 | 0.737 | 0.628 | 0 | 0 | 0 | 1 | 1 | 0
2022-01-30 03:00 | 0 | 0 | 0 | 0 | 1.1 | 17.31 | 100 | 100 | 0 | 0 | 0 | 0 | 0 | 0 | 0 | 0 | 0 | 0 | 0 | 0 | 0 | 0 | 0 | 0 | 0 | 0 | 0 | -0.001 | 0 | 0 | 0 | 0 | 0 | 0 | 44.85 | 0 | 0 | 0 | 0 | -1.543 | 0 | 0.392 | 0.621 | 0.53 | 0 | 0 | 0 | 1 | 1 | 0
2022-01-30 04:00 | 0 | 0 | 0 | 1 | 1.3 | 17.32 | 100 | 100 | 0 | 0 | 0 | 0 | 0 | 0 | 0 | 0 | 0 | 0 | 0 | 0 | 0 | 0 | 0 | 0 | 0 | 0 | 0 | -0.001 | 0 | 0 | 0 | 0 | 20.49 | 0.98 | 40.37 | 0 | 0 | 0 | 0 | -1.302 | 0 | 0.338 | 0.52 | 0.444 | 0 | 0 | 0 | 1 | 1 | 0
2022-01-30 05:00 | 0 | 117.9 | 114.82 | 1 | 1.3 | 19.74 | 100 | 100 | 0 | 0 | 0 | 0.521 | 0 | 0 | 0 | 0 | 0 | 0 | 20.376 | 39.407 | 40.463 | 0 | 0 | 0 | 0 | 0 | 0 | -0.001 | 0 | 0 | 0 | 0 | 13.12 | 0.99 | 103.51 | 0 | 0 | 0 | 0 | 18.33 | 0 | 0.49 | 0.84 | 0.716 | 0 | 0 | 0 | 2 | 2 | 0
2022-01-30 06:00 | 0 | 241 | 239.62 | 1 | 2.2 | 20.44 | 100 | 100 | 0 | 0 | 0 | 0.521 | 0 | 0 | 0 | 0 | 0 | 0 | 72.27 | 82.239 | 82.711 | 0 | 0 | 0 | 0 | 0 | 0 | -0.001 | 0 | 0 | 0 | 0 | 6.13 | 1 | 326.76 | 0 | 0 | 0 | 0 | 64.807 | 0 | 1.58 | 3.176 | 2.707 | 0 | 0 | 0 | 1 | 1 | 0
2022-01-30 07:00 | 0 | 379.6 | 379.6 | 1 | 3.3 | 21.81 | 100 | 100 | 25.415 | 25.415 | 1.103 | 0.761 | 27.28 | 0 | 0 | 89.925 | 89.925 | 89.925 | 114.762 | 130.278 | 130.279 | 0 | 0 | 0 | 0 | 0 | 0 | 89.924 | 89.925 | 69.02 | 19.51 | 100 | 0.16 | 1 | 347.5 | 0 | 0 | 0 | 0 | 6.019 | 0 | 6.795 | 6.49 | 5.533 | 0 | 0 | 0 | 2 | 2 | 0
2022-01-30 08:00 | 0 | 306.4 | 305.04 | 1 | 3.6 | 25.1 | 100 | 100 | 0 | 0 | 0 | 0.521 | 0 | 73.413 | 0 | 73.413 | 73.413 | 73.413 | 92.038 | 104.691 | 105.156 | 0 | 0 | 0 | 0 | 0 | 0 | -0.001 | 0 | 69.81 | 0 | 0 | 5.4 | 1 | 347.5 | 0 | 0 | 0 | 0 | 0 | 0 | 6.675 | 6.451 | 5.499 | 0 | 0 | 0 | 2 | 2 | 0
2022-01-30 09:00 | 0 | 314.8 | 310.7 | 1 | 3.5 | 25.52 | 100 | 100 | 0 | 0 | 0 | 0.521 | 0 | 74.917 | 0 | 74.917 | 74.917 | 74.917 | 93.502 | 106.633 | 108.039 | 0 | 0 | 0 | 0 | 0 | 0 | -0.001 | 0 | 69.34 | 0 | 0 | 9.25 | 1 | 347.5 | 0 | 0 | 0 | 0 | 0 | 0 | 6.651 | 6.442 | 5.492 | 0 | 0 | 0 | 1 | 1 | 0
2022-01-30 10:00 | 0 | 365.5 | 358.22 | 1 | 3.6 | 26.47 | 100 | 100 | 24.119 | 24.119 | 2.098 | 0.753 | 26.97 | 0 | 0 | 89.099 | 89.099 | 89.099 | 107.594 | 122.942 | 125.44 | 0 | 0 | 0 | 0 | 0 | 0 | 89.098 | 89.099 | 71.03 | 19.23 | 100 | 11.45 | 0.99 | 347.5 | 0 | 0 | 0 | 0 | 0 | 0 | 6.596 | 6.423 | 5.476 | 0 | 0 | 0 | 2 | 2 | 0
2022-01-30 11:00 | 0 | 404.6 | 396.03 | 1 | 3.8 | 26.77 | 100 | 100 | 27.776 | 27.776 | 2.263 | 0.864 | 30.903 | 0 | 0 | 100.441 | 100.441 | 100.441 | 118.907 | 135.918 | 138.859 | 0 | 0 | 0 | 0 | 0 | 0 | 100.44 | 100.441 | 72.33 | 20 | 100 | 11.81 | 0.99 | 347.5 | 0 | 0 | 0 | 0 | 0 | 0 | 6.578 | 6.417 | 5.471 | 0 | 0 | 0 | 2 | 2 | 0
2022-01-30 12:00 | 0 | 531.7 | 523.12 | 1 | 4 | 26.78 | 100 | 100 | 39.84 | 39.84 | 3.638 | 1.339 | 44.816 | 0 | 0 | 138.822 | 138.822 | 138.822 | 157.288 | 179.536 | 182.479 | 0 | 0 | 0 | 0 | 0 | 0 | 138.821 | 138.822 | 76.08 | 21.83 | 100 | 10.31 | 1 | 347.5 | 0 | 0 | 0 | 0 | 0 | 0 | 6.578 | 6.417 | 5.471 | 0 | 0 | 0 | 2 | 2 | 0
2022-01-30 13:00 | 0 | 446.9 | 443.52 | 1 | 4.8 | 26.2 | 100 | 100 | 32.657 | 32.656 | 2.48 | 1.028 | 36.165 | 0 | 0 | 115.164 | 115.164 | 115.164 | 133.685 | 152.215 | 153.376 | 0 | 0 | 0 | 0 | 0 | 0 | 115.163 | 115.164 | 75.09 | 21.29 | 100 | 7.06 | 1 | 347.5 | 0 | 0 | 0 | 0 | 0 | 0 | 6.611 | 6.429 | 5.48 | 0 | 0 | 0 | 2 | 2 | 0
2022-01-30 14:00 | 0 | 317.2 | 316.94 | 1 | 4.7 | 23.77 | 100 | 100 | 0 | 0 | 0 | 0.521 | 0 | 77.008 | 0 | 77.008 | 77.008 | 77.008 | 95.76 | 108.774 | 108.863 | 0 | 0 | 0 | 0 | 0 | 0 | -0.001 | 0 | 70.74 | 0 | 0 | 2.31 | 1 | 347.5 | 0 | 0 | 0 | 0 | 0 | 0 | 6.753 | 6.477 | 5.522 | 0 | 0 | 0 | 2 | 2 | 0
2022-01-30 15:00 | 0 | 257.2 | 256.69 | 1 | 4.4 | 22.98 | 100 | 100 | 0 | 0 | 0 | 0.521 | 0 | 58.689 | 0 | 58.689 | 58.689 | 58.689 | 77.517 | 88.097 | 88.271 | 0 | 0 | 0 | 0 | 0 | 0 | -0.001 | 0 | 66.49 | 0 | 0 | 3.6 | 1 | 347.5 | 0 | 0 | 0 | 0 | 0 | 0 | 6.8 | 6.493 | 5.535 | 0 | 0 | 0 | 1 | 1 | 0
2022-01-30 16:00 | 0 | 181.4 | 178.44 | 1 | 3.9 | 22.81 | 100 | 100 | 0 | 0 | 0 | 0.521 | 0 | 23.761 | 0 | 23.761 | 23.761 | 23.761 | 42.606 | 61.242 | 62.256 | 0 | 0 | 0 | 0 | 0 | 0 | -0.001 | 0 | 38.17 | 0 | 0 | 10.36 | 1 | 347.5 | 0 | 0 | 0 | 0 | 0 | 0 | 6.81 | 6.497 | 5.538 | 0 | 0 | 0 | 1 | 1 | 0
2022-01-30 17:00 | 0 | 108.5 | 103.42 | 1 | 3.2 | 20.53 | 100 | 100 | 0 | 0 | 0 | 0.521 | 0 | 0 | 0 | 0 | 0 | 0 | 7.202 | 35.492 | 37.237 | 0 | 0 | 0 | 0 | 0 | 0 | -0.001 | 0 | 0 | 0 | 0 | 17.61 | 0.99 | 310.78 | 0 | 0 | 0 | 0 | -10.658 | 0 | 6.216 | 6.286 | 5.358 | 0 | 0 | 0 | 1 | 1 | 0
2022-01-30 18:00 | 0 | 0 | 0 | 0 | 2.7 | 20.51 | 100 | 100 | 0 | 0 | 0 | 0 | 0 | 0 | 0 | 0 | 0 | 0 | 0 | 0 | 0 | 0 | 0 | 0 | 0 | 0 | 0 | -0.001 | 0 | 0 | 0 | 0 | 0 | 0 | 261.19 | 0 | 0 | 0 | 0 | -14.395 | 0 | 4.272 | 5.465 | 4.659 | 0 | 0 | 0 | 2 | 2 | 0
2022-01-30 19:00 | 0 | 0 | 0 | 0 | 2.7 | 20.59 | 100 | 100 | 0 | 0 | 0 | 0 | 0 | 0 | 0 | 0 | 0 | 0 | 0 | 0 | 0 | 0 | 0 | 0 | 0 | 0 | 0 | -0.001 | 0 | 0 | 0 | 0 | 0 | 0 | 222.68 | 0 | 0 | 0 | 0 | -11.18 | 0 | 2.75 | 4.55 | 3.879 | 0 | 0 | 0 | 1 | 1 | 0
2022-01-30 20:00 | 0 | 0 | 0 | 0 | 2.3 | 19.92 | 100 | 100 | 0 | 0 | 0 | 0 | 0 | 0 | 0 | 0 | 0 | 0 | 0 | 0 | 0 | 0 | 0 | 0 | 0 | 0 | 0 | -0.001 | 0 | 0 | 0 | 0 | 0 | 0 | 191.38 | 0 | 0 | 0 | 0 | -9.086 | 0 | 1.966 | 3.844 | 3.277 | 0 | 0 | 0 | 1 | 1 | 0
2022-01-30 21:00 | 0 | 0 | 0 | 0 | 2.2 | 20.11 | 100 | 100 | 0 | 0 | 0 | 0 | 0 | 0 | 0 | 0 | 0 | 0 | 0 | 0 | 0 | 0 | 0 | 0 | 0 | 0 | 0 | -0.001 | 0 | 0 | 0 | 0 | 0 | 0 | 165.43 | 0 | 0 | 0 | 0 | -7.532 | 0 | 1.509 | 3.251 | 2.771 | 0 | 0 | 0 | 1 | 1 | 0
2022-01-30 22:00 | 0 | 0 | 0 | 0 | 2.1 | 19.71 | 100 | 100 | 0 | 0 | 0 | 0 | 0 | 0 | 0 | 0 | 0 | 0 | 0 | 0 | 0 | 0 | 0 | 0 | 0 | 0 | 0 | -0.001 | 0 | 0 | 0 | 0 | 0 | 0 | 143.5 | 0 | 0 | 0 | 0 | -6.366 | 0 | 1.239 | 2.767 | 2.359 | 0 | 0 | 0 | 1 | 1 | 0
2022-01-30 23:00 | 0 | 0 | 0 | 0 | 2 | 19.84 | 100 | 100 | 0 | 0 | 0 | 0 | 0 | 0 | 0 | 0 | 0 | 0 | 0 | 0 | 0 | 0 | 0 | 0 | 0 | 0 | 0 | -0.001 | 0 | 0 | 0 | 0 | 0 | 0 | 124.88 | 0 | 0 | 0 | 0 | -5.407 | 0 | 1.057 | 2.348 | 2.002 | 0 | 0 | 0 | 1 | 1 | 0
2022-01-31 | 0 | 0 | 0 | 0 | 1.8 | 20.01 | 100 | 100 | 0 | 0 | 0 | 0 | 0 | 0 | 0 | 0 | 0 | 0 | 0 | 0 | 0 | 0 | 0 | 0 | 0 | 0 | 0 | -0.001 | 0 | 0 | 0 | 0 | 0 | 0 | 108.99 | 0 | 0 | 0 | 0 | -4.613 | 0 | 0.925 | 1.991 | 1.697 | 0 | 0 | 0 | 1 | 1 | 0
2022-01-31 01:00 | 0 | 0 | 0 | 0 | 1.3 | 20.01 | 100 | 100 | 0 | 0 | 0 | 0 | 0 | 0 | 0 | 0 | 0 | 0 | 0 | 0 | 0 | 0 | 0 | 0 | 0 | 0 | 0 | -0.001 | 0 | 0 | 0 | 0 | 0 | 0 | 95.39 | 0 | 0 | 0 | 0 | -3.948 | 0 | 0.82 | 1.688 | 1.439 | 0 | 0 | 0 | 1 | 1 | 0
2022-01-31 02:00 | 0 | 0 | 0 | 0 | 1.6 | 19.34 | 100 | 100 | 0 | 0 | 0 | 0 | 0 | 0 | 0 | 0 | 0 | 0 | 0 | 0 | 0 | 0 | 0 | 0 | 0 | 0 | 0 | -0.001 | 0 | 0 | 0 | 0 | 0 | 0 | 83.65 | 0 | 0 | 0 | 0 | -3.407 | 0 | 0.735 | 1.442 | 1.23 | 0 | 0 | 0 | 1 | 1 | 0
2022-01-31 03:00 | 0 | 0 | 0 | 0 | 1.4 | 19.14 | 100 | 100 | 0 | 0 | 0 | 0 | 0 | 0 | 0 | 0 | 0 | 0 | 0 | 0 | 0 | 0 | 0 | 0 | 0 | 0 | 0 | -0.001 | 0 | 0 | 0 | 0 | 0 | 0 | 73.59 | 0 | 0 | 0 | 0 | -2.92 | 0 | 0.655 | 1.223 | 1.042 | 0 | 0 | 0 | 1 | 1 | 0
2022-01-31 04:00 | 0 | 0 | 0 | 1 | 1 | 19.11 | 100 | 100 | 0 | 0 | 0 | 0 | 0 | 0 | 0 | 0 | 0 | 0 | 0 | 0 | 0 | 0 | 0 | 0 | 0 | 0 | 0 | -0.001 | 0 | 0 | 0 | 0 | 20.28 | 0.98 | 65.01 | 0 | 0 | 0 | 0 | -2.492 | 0 | 0.58 | 1.032 | 0.88 | 0 | 0 | 0 | 1 | 1 | 0
2022-01-31 05:00 | 0 | 271.2 | 264.35 | 1 | 1.2 | 22.37 | 100 | 100 | 0 | 0 | 0 | 0.521 | 0 | 0 | 0 | 0 | 0 | 0 | 46.303 | 90.724 | 93.076 | 0 | 0 | 0 | 0 | 0 | 0 | -0.001 | 0 | 0 | 0 | 0 | 12.91 | 0.99 | 209.83 | 0 | 0 | 0 | 0 | 42.039 | 0 | 0.871 | 1.832 | 1.562 | 0 | 0 | 0 | 2 | 2 | 0
2022-01-31 06:00 | 0 | 405.3 | 403.15 | 1 | 1.3 | 22.82 | 100 | 100 | 0 | 0 | 0 | 0.521 | 0 | 65.912 | 0 | 65.912 | 65.912 | 65.912 | 121.605 | 138.362 | 139.099 | 0 | 0 | 0 | 0 | 0 | 0 | -0.001 | 0 | 47.38 | 0 | 0 | 5.9 | 1 | 347.5 | 0 | 0 | 0 | 0 | 39.963 | 0 | 5.139 | 5.717 | 4.874 | 0 | 0 | 0 | 1 | 1 | 0
2022-01-31 07:00 | 0 | 631.3 | 631.29 | 1 | 1.3 | 23.54 | 100 | 100 | 52.979 | 52.979 | 3.04 | 1.872 | 57.892 | 0 | 0 | 172.068 | 172.068 | 172.068 | 190.842 | 216.657 | 216.662 | 0 | 0 | 0 | 0 | 0 | 0 | 172.067 | 172.068 | 79.42 | 24.45 | 100 | 0.39 | 1 | 347.5 | 0 | 0 | 0 | 0 | 0 | 0 | 6.767 | 6.482 | 5.526 | 0 | 0 | 0 | 2 | 2 | 0
2022-01-31 08:00 | 0 | 547.9 | 545.24 | 1 | 1.7 | 27.67 | 100 | 100 | 42.189 | 42.189 | 3.85 | 1.446 | 47.485 | 0 | 0 | 146.109 | 146.109 | 146.109 | 164.49 | 187.128 | 188.039 | 0 | 0 | 0 | 0 | 0 | 0 | 146.108 | 146.109 | 77.7 | 22.44 | 100 | 5.64 | 1 | 347.5 | 0 | 0 | 0 | 0 | 0 | 0 | 6.526 | 6.399 | 5.455 | 0 | 0 | 0 | 2 | 2 | 0
2022-01-31 09:00 | 0 | 522.7 | 515.51 | 1 | 2.2 | 28.13 | 100 | 100 | 38.462 | 38.461 | 4.189 | 1.309 | 43.96 | 0 | 0 | 136.766 | 136.766 | 136.766 | 155.104 | 176.924 | 179.391 | 0 | 0 | 0 | 0 | 0 | 0 | 136.765 | 136.766 | 76.24 | 21.44 | 100 | 9.51 | 1 | 347.5 | 0 | 0 | 0 | 0 | 0 | 0 | 6.5 | 6.39 | 5.448 | 0 | 0 | 0 | 2 | 2 | 0
2022-01-31 10:00 | 0 | 644 | 630.57 | 1 | 2.3 | 28.46 | 100 | 100 | 50.707 | 50.707 | 4.52 | 1.854 | 57.082 | 0 | 0 | 171.037 | 171.037 | 171.037 | 189.344 | 216.411 | 221.021 | 0 | 0 | 0 | 0 | 0 | 0 | 171.036 | 171.037 | 77.39 | 22.94 | 100 | 11.72 | 0.99 | 347.5 | 0 | 0 | 0 | 0 | 0 | 0 | 6.481 | 6.384 | 5.442 | 0 | 0 | 0 | 2 | 2 | 0
2022-01-31 11:00 | 0 | 799.2 | 781.48 | 1 | 2.9 | 29.48 | 100 | 100 | 67.407 | 67.407 | 5.885 | 2.761 | 76.053 | 0 | 0 | 216.361 | 216.361 | 216.361 | 234.572 | 268.203 | 274.285 | 0 | 0 | 0 | 0 | 0 | 0 | 216.36 | 216.361 | 78.88 | 24.58 | 100 | 12.09 | 0.99 | 347.5 | 0 | 0 | 0 | 0 | 0 | 0 | 6.423 | 6.363 | 5.424 | 0 | 0 | 0 | 2 | 3 | 0
2022-01-31 12:00 | 0 | 563.8 | 554.21 | 1 | 3 | 28.66 | 100 | 100 | 42.52 | 42.52 | 4.231 | 1.479 | 48.231 | 0 | 0 | 148.306 | 148.306 | 148.306 | 166.594 | 190.205 | 193.496 | 0 | 0 | 0 | 0 | 0 | 0 | 148.305 | 148.306 | 76.65 | 21.97 | 100 | 10.58 | 1 | 347.5 | 0 | 0 | 0 | 0 | 0 | 0 | 6.47 | 6.38 | 5.438 | 0 | 0 | 0 | 2 | 3 | 0
2022-01-31 13:00 | 0 | 492 | 487.98 | 1 | 3.7 | 27.82 | 100 | 100 | 36.052 | 36.052 | 3.775 | 1.199 | 41.026 | 0 | 0 | 128.693 | 128.693 | 128.693 | 147.06 | 167.474 | 168.854 | 0 | 0 | 0 | 0 | 0 | 0 | 128.692 | 128.693 | 76.22 | 21.35 | 100 | 7.33 | 1 | 347.5 | 0 | 0 | 0 | 0 | 0 | 0 | 6.518 | 6.396 | 5.453 | 0 | 0 | 0 | 2 | 2 | 0
2022-01-31 14:00 | 0 | 189.3 | 189.11 | 1 | 2.6 | 24.89 | 100 | 100 | 0 | 0 | 0 | 0.521 | 0 | 38.486 | 0 | 38.486 | 38.486 | 38.486 | 57.131 | 64.902 | 64.968 | 0 | 0 | 0 | 0 | 0 | 0 | -0.001 | 0 | 59.24 | 0 | 0 | 2.58 | 1 | 347.5 | 0 | 0 | 0 | 0 | 0 | 0 | 6.688 | 6.455 | 5.503 | 0 | 0 | 0 | 2 | 2 | 0
2022-01-31 15:00 | 0 | 149.4 | 149.15 | 1 | 2.3 | 24.54 | 100 | 100 | 0 | 0 | 0 | 0.521 | 0 | 26.366 | 0 | 26.366 | 26.366 | 26.366 | 45.045 | 51.187 | 51.274 | 0 | 0 | 0 | 0 | 0 | 0 | -0.001 | 0 | 51.42 | 0 | 0 | 3.34 | 1 | 347.5 | 0 | 0 | 0 | 0 | 0 | 0 | 6.708 | 6.462 | 5.509 | 0 | 0 | 0 | 1 | 1 | 0
2022-01-31 16:00 | 0 | 146.1 | 143.84 | 1 | 1.8 | 24.27 | 100 | 100 | 0 | 0 | 0 | 0.521 | 0 | 15.448 | 0 | 15.448 | 15.448 | 15.448 | 34.153 | 49.364 | 50.142 | 0 | 0 | 0 | 0 | 0 | 0 | -0.001 | 0 | 30.81 | 0 | 0 | 10.1 | 1 | 347.5 | 0 | 0 | 0 | 0 | 0 | 0 | 6.724 | 6.467 | 5.513 | 0 | 0 | 0 | 1 | 1 | 0
2022-01-31 17:00 | 0 | 46.5 | 44.38 | 1 | 1.2 | 21.75 | 100 | 100 | 0 | 0 | 0 | 0.521 | 0 | 0 | 0 | 0 | 0 | 0 | 3.024 | 15.232 | 15.959 | 0 | 0 | 0 | 0 | 0 | 0 | -0.001 | 0 | 0 | 0 | 0 | 17.35 | 0.99 | 298.13 | 0 | 0 | 0 | 0 | -14.332 | 0 | 5.92 | 6.173 | 5.263 | 0 | 0 | 0 | 1 | 1 | 0
2022-01-31 18:00 | 0 | 0 | 0 | 0 | 1 | 21.13 | 100 | 100 | 0 | 0 | 0 | 0 | 0 | 0 | 0 | 0 | 0 | 0 | 0 | 0 | 0 | 0 | 0 | 0 | 0 | 0 | 0 | -0.001 | 0 | 0 | 0 | 0 | 0 | 0 | 251.7 | 0 | 0 | 0 | 0 | -13.478 | 0 | 3.804 | 5.222 | 4.452 | 0 | 0 | 0 | 2 | 2 | 0
2022-01-31 19:00 | 0 | 0 | 0 | 0 | 0.7 | 21.21 | 100 | 100 | 0 | 0 | 0 | 0 | 0 | 0 | 0 | 0 | 0 | 0 | 0 | 0 | 0 | 0 | 0 | 0 | 0 | 0 | 0 | -0.001 | 0 | 0 | 0 | 0 | 0 | 0 | 215.21 | 0 | 0 | 0 | 0 | -10.593 | 0 | 2.512 | 4.362 | 3.719 | 0 | 0 | 0 | 1 | 1 | 0
2022-01-31 20:00 | 0 | 0 | 0 | 0 | 0.8 | 20.19 | 100 | 100 | 0 | 0 | 0 | 0 | 0 | 0 | 0 | 0 | 0 | 0 | 0 | 0 | 0 | 0 | 0 | 0 | 0 | 0 | 0 | -0.001 | 0 | 0 | 0 | 0 | 0 | 0 | 185.27 | 0 | 0 | 0 | 0 | -8.69 | 0 | 1.839 | 3.698 | 3.153 | 0 | 0 | 0 | 1 | 1 | 0
2022-01-31 21:00 | 0 | 0 | 0 | 0 | 0.9 | 20.36 | 100 | 100 | 0 | 0 | 0 | 0 | 0 | 0 | 0 | 0 | 0 | 0 | 0 | 0 | 0 | 0 | 0 | 0 | 0 | 0 | 0 | -0.001 | 0 | 0 | 0 | 0 | 0 | 0 | 160.35 | 0 | 0 | 0 | 0 | -7.234 | 0 | 1.435 | 3.131 | 2.669 | 0 | 0 | 0 | 1 | 1 | 0
2022-01-31 22:00 | 0 | 0 | 0 | 0 | 2.2 | 19.23 | 100 | 100 | 0 | 0 | 0 | 0 | 0 | 0 | 0 | 0 | 0 | 0 | 0 | 0 | 0 | 0 | 0 | 0 | 0 | 0 | 0 | -0.001 | 0 | 0 | 0 | 0 | 0 | 0 | 139.12 | 0 | 0 | 0 | 0 | -6.163 | 0 | 1.198 | 2.68 | 2.285 | 0 | 0 | 0 | 1 | 1 | 0
2022-01-31 23:00 | 0 | 0 | 0 | 0 | 4.3 | 18.84 | 100 | 100 | 0 | 0 | 0 | 0 | 0 | 0 | 0 | 0 | 0 | 0 | 0 | 0 | 0 | 0 | 0 | 0 | 0 | 0 | 0 | -0.001 | 0 | 0 | 0 | 0 | 0 | 0 | 120.99 | 0 | 0 | 0 | 0 | -5.263 | 0 | 1.032 | 2.284 | 1.947 | 0 | 0 | 0 | 1 | 1 | 0
2022-02-01 | 0 | 0 | 0 | 0 | 3.8 | 18.43 | 100 | 100 | 0 | 0 | 0 | 0 | 0 | 0 | 0 | 0 | 0 | 0 | 0 | 0 | 0 | 0 | 0 | 0 | 0 | 0 | 0 | -0.001 | 0 | 0 | 0 | 0 | 0 | 0 | 105.43 | 0 | 0 | 0 | 0 | -4.516 | 0 | 0.909 | 1.947 | 1.66 | 0 | 0 | 0 | 1 | 1 | 0
2022-02-01 01:00 | 0 | 0 | 0 | 0 | 2.1 | 18.06 | 100 | 100 | 0 | 0 | 0 | 0 | 0 | 0 | 0 | 0 | 0 | 0 | 0 | 0 | 0 | 0 | 0 | 0 | 0 | 0 | 0 | -0.001 | 0 | 0 | 0 | 0 | 0 | 0 | 92.06 | 0 | 0 | 0 | 0 | -3.881 | 0 | 0.81 | 1.658 | 1.413 | 0 | 0 | 0 | 1 | 1 | 0
2022-02-01 02:00 | 0 | 0 | 0 | 0 | 1.7 | 17.13 | 100 | 100 | 0 | 0 | 0 | 0 | 0 | 0 | 0 | 0 | 0 | 0 | 0 | 0 | 0 | 0 | 0 | 0 | 0 | 0 | 0 | -0.001 | 0 | 0 | 0 | 0 | 0 | 0 | 80.49 | 0 | 0 | 0 | 0 | -3.36 | 0 | 0.727 | 1.421 | 1.211 | 0 | 0 | 0 | 1 | 1 | 0
2022-02-01 03:00 | 0 | 0 | 0 | 0 | 2 | 17.15 | 100 | 100 | 0 | 0 | 0 | 0 | 0 | 0 | 0 | 0 | 0 | 0 | 0 | 0 | 0 | 0 | 0 | 0 | 0 | 0 | 0 | -0.001 | 0 | 0 | 0 | 0 | 0 | 0 | 70.6 | 0 | 0 | 0 | 0 | -2.87 | 0 | 0.646 | 1.2 | 1.023 | 0 | 0 | 0 | 1 | 1 | 0
2022-02-01 04:00 | 0 | 0 | 0 | 1 | 2.5 | 17.27 | 100 | 100 | 0 | 0 | 0 | 0 | 0 | 0 | 0 | 0 | 0 | 0 | 0 | 0 | 0 | 0 | 0 | 0 | 0 | 0 | 0 | -0.001 | 0 | 0 | 0 | 0 | 20.06 | 0.98 | 62.19 | 0 | 0 | 0 | 0 | -2.442 | 0 | 0.571 | 1.01 | 0.861 | 0 | 0 | 0 | 1 | 1 | 0
2022-02-01 05:00 | 0 | 110.3 | 107.61 | 1 | 2.4 | 18.27 | 100 | 100 | 0 | 0 | 0 | 0.521 | 0 | 0 | 0 | 0 | 0 | 0 | 18.601 | 36.931 | 37.855 | 0 | 0 | 0 | 0 | 0 | 0 | -0.001 | 0 | 0 | 0 | 0 | 12.68 | 0.99 | 116.06 | 0 | 0 | 0 | 0 | 15.639 | 0 | 0.659 | 1.243 | 1.06 | 0 | 0 | 0 | 2 | 2 | 0
2022-02-01 06:00 | 0 | 161.1 | 160.31 | 1 | 3.1 | 18.72 | 100 | 100 | 0 | 0 | 0 | 0.521 | 0 | 0 | 0 | 0 | 0 | 0 | 48.362 | 55.019 | 55.29 | 0 | 0 | 0 | 0 | 0 | 0 | -0.001 | 0 | 0 | 0 | 0 | 5.67 | 1 | 259.37 | 0 | 0 | 0 | 0 | 41.6 | 0 | 1.356 | 2.918 | 2.488 | 0 | 0 | 0 | 1 | 1 | 0
2022-02-01 07:00 | 0 | 73.4 | 73.4 | 1 | 4 | 19.53 | 100 | 100 | 0 | 0 | 0 | 0.521 | 0 | 0 | 0 | 0 | 0 | 0 | 22.187 | 25.189 | 25.191 | 0 | 0 | 0 | 0 | 0 | 0 | -0.001 | 0 | 0 | 0 | 0 | 0.64 | 1 | 291.86 | 0 | 0 | 0 | 0 | 9.432 | 0 | 3.451 | 5.022 | 4.282 | 0 | 0 | 0 | 1 | 1 | 0
2022-02-01 08:00 | 0 | 154.1 | 153.28 | 1 | 4.1 | 21.08 | 100 | 100 | 0 | 0 | 0 | 0.521 | 0 | 12.936 | 0 | 12.936 | 12.936 | 12.936 | 46.236 | 52.607 | 52.887 | 0 | 0 | 0 | 0 | 0 | 0 | -0.001 | 0 | 24.46 | 0 | 0 | 5.9 | 1 | 347.5 | 0 | 0 | 0 | 0 | 16.15 | 0 | 5.821 | 6.116 | 5.214 | 0 | 0 | 0 | 1 | 1 | 0
2022-02-01 09:00 | 0 | 108.6 | 107.02 | 1 | 3.8 | 20.59 | 100 | 100 | 0 | 0 | 0 | 0.521 | 0 | 13.133 | 0 | 13.133 | 13.133 | 13.133 | 32.193 | 36.73 | 37.272 | 0 | 0 | 0 | 0 | 0 | 0 | -0.001 | 0 | 35.24 | 0 | 0 | 9.78 | 1 | 347.5 | 0 | 0 | 0 | 0 | 0 | 0 | 6.943 | 6.541 | 5.576 | 0 | 0 | 0 | 1 | 1 | 0
2022-02-01 10:00 | 0 | 64.6 | 63.19 | 1 | 2.9 | 20.07 | 100 | 100 | 0 | 0 | 0 | 0.521 | 0 | 0 | 0 | 0 | 0 | 0 | 18.969 | 21.686 | 22.171 | 0 | 0 | 0 | 0 | 0 | 0 | -0.001 | 0 | 0 | 0 | 0 | 12 | 0.99 | 347.06 | 0 | 0 | 0 | 0 | -0.127 | 0 | 6.965 | 6.548 | 5.582 | 0 | 0 | 0 | 1 | 1 | 0
2022-02-01 11:00 | 0 | 5.7 | 5.57 | 1 | 3.3 | 19.73 | 100 | 100 | 0 | 0 | 0 | 0.521 | 0 | 0 | 0 | 0 | 0 | 0 | 1.671 | 1.911 | 1.956 | 0 | 0 | 0 | 0 | 0 | 0 | -0.001 | 0 | 0 | 0 | 0 | 12.37 | 0.99 | 293.03 | 0 | 0 | 0 | 0 | -15.684 | 0 | 5.921 | 6.172 | 5.262 | 0 | 0 | 0 | 1 | 1 | 0
2022-02-01 12:00 | 0 | 7.4 | 7.27 | 1 | 3.6 | 19.54 | 100 | 100 | 0 | 0 | 0 | 0.521 | 0 | 0 | 0 | 0 | 0 | 0 | 2.184 | 2.494 | 2.54 | 0 | 0 | 0 | 0 | 0 | 0 | -0.001 | 0 | 0 | 0 | 0 | 10.86 | 1 | 254.35 | 0 | 0 | 0 | 0 | -11.229 | 0 | 3.77 | 5.205 | 4.438 | 0 | 0 | 0 | 1 | 1 | 0
2022-02-01 13:00 | 0 | 15.1 | 14.97 | 1 | 3.5 | 19.42 | 100 | 100 | 0 | 0 | 0 | 0.521 | 0 | 0 | 0 | 0 | 0 | 0 | 4.51 | 5.137 | 5.182 | 0 | 0 | 0 | 0 | 0 | 0 | -0.001 | 0 | 0 | 0 | 0 | 7.61 | 1 | 231.46 | 0 | 0 | 0 | 0 | -6.645 | 0 | 2.737 | 4.544 | 3.874 | 0 | 0 | 0 | 1 | 1 | 0
2022-02-01 14:00 | 0 | 13.3 | 13.28 | 1 | 3.7 | 17.02 | 100 | 100 | 0 | 0 | 0 | 0.521 | 0 | 0 | 0 | 0 | 0 | 0 | 4.013 | 4.559 | 4.565 | 0 | 0 | 0 | 0 | 0 | 0 | -0.001 | 0 | 0 | 0 | 0 | 2.86 | 1 | 210.98 | 0 | 0 | 0 | 0 | -5.944 | 0 | 2.267 | 4.151 | 3.539 | 0 | 0 | 0 | 1 | 1 | 0
2022-02-01 15:00 | 0 | 1.7 | 1.7 | 1 | 3.1 | 16.68 | 100 | 100 | 0 | 0 | 0 | 0.521 | 0 | 0 | 0 | 0 | 0 | 0 | 0.513 | 0.583 | 0.583 | 0 | 0 | 0 | 0 | 0 | 0 | -0.001 | 0 | 0 | 0 | 0 | 3.07 | 1 | 182.83 | 0 | 0 | 0 | 0 | -8.171 | 0 | 1.836 | 3.696 | 3.151 | 0 | 0 | 0 | 1 | 1 | 0
2022-02-01 16:00 | 0 | 0.7 | 0.69 | 1 | 3 | 16.7 | 100 | 100 | 0 | 0 | 0 | 0.521 | 0 | 0 | 0 | 0 | 0 | 0 | 0.163 | 0.237 | 0.24 | 0 | 0 | 0 | 0 | 0 | 0 | -0.001 | 0 | 0 | 0 | 0 | 9.84 | 1 | 158.25 | 0 | 0 | 0 | 0 | -7.137 | 0 | 1.451 | 3.157 | 2.692 | 0 | 0 | 0 | 1 | 1 | 0
2022-02-01 17:00 | 0 | 0.3 | 0.29 | 1 | 3.3 | 15.55 | 100 | 100 | 0 | 0 | 0 | 0.521 | 0 | 0 | 0 | 0 | 0 | 0 | 0.019 | 0.098 | 0.103 | 0 | 0 | 0 | 0 | 0 | 0 | -0.001 | 0 | 0 | 0 | 0 | 17.1 | 0.99 | 136.84 | 0 | 0 | 0 | 0 | -6.214 | 0 | 1.212 | 2.71 | 2.31 | 0 | 0 | 0 | 1 | 1 | 0
2022-02-01 18:00 | 0 | 0 | 0 | 0 | 3 | 14.92 | 100 | 100 | 0 | 0 | 0 | 0 | 0 | 0 | 0 | 0 | 0 | 0 | 0 | 0 | 0 | 0 | 0 | 0 | 0 | 0 | 0 | -0.001 | 0 | 0 | 0 | 0 | 0 | 0 | 118.47 | 0 | 0 | 0 | 0 | -5.333 | 0 | 1.044 | 2.315 | 1.974 | 0 | 0 | 0 | 2 | 2 | 0
2022-02-01 19:00 | 0 | 0 | 0 | 0 | 2.7 | 14.76 | 100 | 100 | 0 | 0 | 0 | 0 | 0 | 0 | 0 | 0 | 0 | 0 | 0 | 0 | 0 | 0 | 0 | 0 | 0 | 0 | 0 | -0.001 | 0 | 0 | 0 | 0 | 0 | 0 | 102.74 | 0 | 0 | 0 | 0 | -4.564 | 0 | 0.917 | 1.969 | 1.678 | 0 | 0 | 0 | 1 | 1 | 0
2022-02-01 20:00 | 0 | 0 | 0 | 0 | 2.3 | 14.19 | 100 | 100 | 0 | 0 | 0 | 0 | 0 | 0 | 0 | 0 | 0 | 0 | 0 | 0 | 0 | 0 | 0 | 0 | 0 | 0 | 0 | -0.001 | 0 | 0 | 0 | 0 | 0 | 0 | 89.21 | 0 | 0 | 0 | 0 | -3.93 | 0 | 0.817 | 1.68 | 1.432 | 0 | 0 | 0 | 1 | 1 | 0
2022-02-01 21:00 | 0 | 0 | 0 | 0 | 2.1 | 14.26 | 100 | 100 | 0 | 0 | 0 | 0 | 0 | 0 | 0 | 0 | 0 | 0 | 0 | 0 | 0 | 0 | 0 | 0 | 0 | 0 | 0 | -0.001 | 0 | 0 | 0 | 0 | 0 | 0 | 77.63 | 0 | 0 | 0 | 0 | -3.36 | 0 | 0.727 | 1.421 | 1.212 | 0 | 0 | 0 | 1 | 1 | 0
2022-02-01 22:00 | 0 | 0 | 0 | 0 | 1.3 | 13.86 | 100 | 100 | 0 | 0 | 0 | 0 | 0 | 0 | 0 | 0 | 0 | 0 | 0 | 0 | 0 | 0 | 0 | 0 | 0 | 0 | 0 | -0.001 | 0 | 0 | 0 | 0 | 0 | 0 | 67.68 | 0 | 0 | 0 | 0 | -2.888 | 0 | 0.649 | 1.209 | 1.03 | 0 | 0 | 0 | 1 | 1 | 0
2022-02-01 23:00 | 0 | 0 | 0 | 0 | 0.8 | 13.96 | 100 | 100 | 0 | 0 | 0 | 0 | 0 | 0 | 0 | 0 | 0 | 0 | 0 | 0 | 0 | 0 | 0 | 0 | 0 | 0 | 0 | -0.001 | 0 | 0 | 0 | 0 | 0 | 0 | 59.21 | 0 | 0 | 0 | 0 | -2.459 | 0 | 0.574 | 1.018 | 0.867 | 0 | 0 | 0 | 1 | 1 | 0
2022-02-02 | 0 | 0 | 0 | 0 | 0.5 | 14.07 | 100 | 100 | 0 | 0 | 0 | 0 | 0 | 0 | 0 | 0 | 0 | 0 | 0 | 0 | 0 | 0 | 0 | 0 | 0 | 0 | 0 | -0.001 | 0 | 0 | 0 | 0 | 0 | 0 | 52.02 | 0 | 0 | 0 | 0 | -2.087 | 0 | 0.504 | 0.855 | 0.728 | 0 | 0 | 0 | 1 | 1 | 0
2022-02-02 01:00 | 0 | 0 | 0 | 0 | 0.5 | 14.2 | 100 | 100 | 0 | 0 | 0 | 0 | 0 | 0 | 0 | 0 | 0 | 0 | 0 | 0 | 0 | 0 | 0 | 0 | 0 | 0 | 0 | -0.001 | 0 | 0 | 0 | 0 | 0 | 0 | 45.94 | 0 | 0 | 0 | 0 | -1.764 | 0 | 0.439 | 0.716 | 0.61 | 0 | 0 | 0 | 1 | 1 | 0
2022-02-02 02:00 | 0 | 0 | 0 | 0 | 0.4 | 13.68 | 100 | 100 | 0 | 0 | 0 | 0 | 0 | 0 | 0 | 0 | 0 | 0 | 0 | 0 | 0 | 0 | 0 | 0 | 0 | 0 | 0 | -0.001 | 0 | 0 | 0 | 0 | 0 | 0 | 40.72 | 0 | 0 | 0 | 0 | -1.516 | 0 | 0.386 | 0.61 | 0.52 | 0 | 0 | 0 | 1 | 1 | 0
2022-02-02 03:00 | 0 | 0 | 0 | 0 | 0.7 | 13.55 | 100 | 100 | 0 | 0 | 0 | 0 | 0 | 0 | 0 | 0 | 0 | 0 | 0 | 0 | 0 | 0 | 0 | 0 | 0 | 0 | 0 | -0.001 | 0 | 0 | 0 | 0 | 0 | 0 | 36.29 | 0 | 0 | 0 | 0 | -1.286 | 0 | 0.334 | 0.514 | 0.438 | 0 | 0 | 0 | 1 | 1 | 0
2022-02-02 04:00 | 0 | 0 | 0 | 1 | 1.5 | 13.5 | 100 | 100 | 0 | 0 | 0 | 0 | 0 | 0 | 0 | 0 | 0 | 0 | 0 | 0 | 0 | 0 | 0 | 0 | 0 | 0 | 0 | -0.001 | 0 | 0 | 0 | 0 | 19.83 | 0.99 | 32.55 | 0 | 0 | 0 | 0 | -1.085 | 0 | 0.288 | 0.431 | 0.367 | 0 | 0 | 0 | 1 | 1 | 0
2022-02-02 05:00 | 0 | 1.6 | 1.56 | 1 | 2.7 | 13.37 | 100 | 100 | 0 | 0 | 0 | 0.521 | 0 | 0 | 0 | 0 | 0 | 0 | 0.266 | 0.536 | 0.549 | 0 | 0 | 0 | 0 | 0 | 0 | -0.001 | 0 | 0 | 0 | 0 | 12.46 | 0.99 | 30.25 | 0 | 0 | 0 | 0 | -0.666 | 0 | 0.251 | 0.368 | 0.314 | 0 | 0 | 0 | 2 | 2 | 0
2022-02-02 06:00 | 0 | 0 | 0 | 1 | 3.6 | 13.49 | 100 | 100 | 0 | 0 | 0 | 0 | 0 | 0 | 0 | 0 | 0 | 0 | 0 | 0 | 0 | 0 | 0 | 0 | 0 | 0 | 0 | -0.001 | 0 | 0 | 0 | 0 | 5.44 | 1 | 27.48 | 0 | 0 | 0 | 0 | -0.806 | 0 | 0.219 | 0.317 | 0.27 | 0 | 0 | 0 | 2 | 2 | 0
2022-02-02 07:00 | 0 | 27.1 | 27.1 | 1 | 3.1 | 13.39 | 100 | 100 | 0 | 0 | 0 | 0.521 | 0 | 0 | 0 | 0 | 0 | 0 | 8.191 | 9.3 | 9.301 | 0 | 0 | 0 | 0 | 0 | 0 | -0.001 | 0 | 0 | 0 | 0 | 0.88 | 1 | 51.82 | 0 | 0 | 0 | 0 | 7.067 | 0 | 0.296 | 0.447 | 0.381 | 0 | 0 | 0 | 2 | 2 | 0
2022-02-02 08:00 | 0 | 82 | 81.53 | 1 | 2.6 | 15.65 | 100 | 100 | 0 | 0 | 0 | 0.521 | 0 | 0 | 0 | 0 | 0 | 0 | 24.588 | 27.98 | 28.142 | 0 | 0 | 0 | 0 | 0 | 0 | -0.001 | 0 | 0 | 0 | 0 | 6.16 | 1 | 126.45 | 0 | 0 | 0 | 0 | 21.661 | 0 | 0.651 | 1.228 | 1.047 | 0 | 0 | 0 | 1 | 1 | 0
2022-02-02 09:00 | 0 | 361.2 | 355.66 | 1 | 2.2 | 15.65 | 100 | 100 | 0 | 0 | 0 | 0.521 | 0 | 31.403 | 0 | 31.403 | 31.403 | 31.403 | 106.96 | 122.062 | 123.964 | 0 | 0 | 0 | 0 | 0 | 0 | -0.001 | 0 | 25.33 | 0 | 0 | 10.05 | 1 | 347.5 | 0 | 0 | 0 | 0 | 64.168 | 0 | 3.111 | 4.468 | 3.809 | 0 | 0 | 0 | 1 | 1 | 0
2022-02-02 10:00 | 0 | 173.2 | 169.24 | 1 | 1 | 19.45 | 100 | 100 | 0 | 0 | 0 | 0.521 | 0 | 31.618 | 0 | 31.618 | 31.618 | 31.618 | 50.79 | 58.082 | 59.442 | 0 | 0 | 0 | 0 | 0 | 0 | -0.001 | 0 | 53.19 | 0 | 0 | 12.28 | 0.99 | 347.5 | 0 | 0 | 0 | 0 | 0 | 0 | 7.012 | 6.564 | 5.596 | 0 | 0 | 0 | 1 | 1 | 0
2022-02-02 11:00 | 0 | 334.5 | 326.37 | 1 | 1.7 | 19.91 | 100 | 100 | 21.735 | 21.735 | 1.031 | 0.664 | 23.43 | 0 | 0 | 78.782 | 78.782 | 78.782 | 97.908 | 112.011 | 114.8 | 0 | 0 | 0 | 0 | 0 | 0 | 78.781 | 78.782 | 68.62 | 18.93 | 100 | 12.66 | 0.99 | 347.5 | 0 | 0 | 0 | 0 | 0 | 0 | 6.984 | 6.555 | 5.588 | 0 | 0 | 0 | 2 | 2 | 0
2022-02-02 12:00 | 0 | 291.7 | 286.19 | 1 | 2 | 20.22 | 100 | 100 | 0 | 0 | 0 | 0.521 | 0 | 66.887 | 0 | 66.887 | 66.887 | 66.887 | 85.983 | 98.221 | 100.111 | 0 | 0 | 0 | 0 | 0 | 0 | -0.001 | 0 | 66.81 | 0 | 0 | 11.15 | 1 | 347.5 | 0 | 0 | 0 | 0 | 0 | 0 | 6.966 | 6.548 | 5.582 | 0 | 0 | 0 | 2 | 2 | 0
2022-02-02 13:00 | 0 | 513.9 | 509.03 | 1 | 2.8 | 20.65 | 100 | 100 | 39.541 | 39.541 | 2.413 | 1.275 | 43.229 | 0 | 0 | 134.291 | 134.291 | 134.291 | 153.345 | 174.7 | 176.37 | 0 | 0 | 0 | 0 | 0 | 0 | 134.29 | 134.291 | 76.14 | 22.42 | 100 | 7.89 | 1 | 347.5 | 0 | 0 | 0 | 0 | 0 | 0 | 6.94 | 6.54 | 5.575 | 0 | 0 | 0 | 2 | 2 | 0
2022-02-02 14:00 | 0 | 496.4 | 495.66 | 1 | 3.5 | 20.08 | 100 | 100 | 38.403 | 38.403 | 2.241 | 1.224 | 41.868 | 0 | 0 | 130.602 | 130.602 | 130.602 | 149.711 | 170.11 | 170.364 | 0 | 0 | 0 | 0 | 0 | 0 | 130.601 | 130.602 | 76.66 | 22.54 | 100 | 3.13 | 1 | 347.5 | 0 | 0 | 0 | 0 | 0 | 0 | 6.974 | 6.551 | 5.585 | 0 | 0 | 0 | 2 | 2 | 0
2022-02-02 15:00 | 0 | 579.7 | 579.01 | 1 | 3.5 | 19.59 | 100 | 100 | 47.631 | 47.631 | 2.079 | 1.596 | 51.306 | 0 | 0 | 155.751 | 155.751 | 155.751 | 174.909 | 198.715 | 198.953 | 0 | 0 | 0 | 0 | 0 | 0 | 155.75 | 155.751 | 78.29 | 23.94 | 100 | 2.8 | 1 | 347.5 | 0 | 0 | 0 | 0 | 0 | 0 | 7.004 | 6.561 | 5.593 | 0 | 0 | 0 | 2 | 2 | 0
2022-02-02 16:00 | 0 | 373.5 | 368.3 | 1 | 3.2 | 19.34 | 100 | 100 | 0 | 0 | 0 | 0.521 | 0 | 67.216 | 0 | 67.216 | 67.216 | 67.216 | 86.399 | 126.4 | 128.185 | 0 | 0 | 0 | 0 | 0 | 0 | -0.001 | 0 | 52.44 | 0 | 0 | 9.57 | 1 | 347.5 | 0 | 0 | 0 | 0 | 0 | 0 | 7.019 | 6.566 | 5.597 | 0 | 0 | 0 | 2 | 2 | 0
2022-02-02 17:00 | 0 | 181.3 | 173.53 | 1 | 1.6 | 16.22 | 100 | 100 | 0 | 0 | 0 | 0.521 | 0 | 0 | 0 | 0 | 0 | 0 | 11.262 | 59.556 | 62.222 | 0 | 0 | 0 | 0 | 0 | 0 | -0.001 | 0 | 0 | 0 | 0 | 16.83 | 0.99 | 322.12 | 0 | 0 | 0 | 0 | -7.368 | 0 | 6.68 | 6.451 | 5.499 | 0 | 0 | 0 | 1 | 1 | 0
2022-02-02 18:00 | 0 | 0 | 0 | 0 | 1.4 | 15.68 | 100 | 100 | 0 | 0 | 0 | 0 | 0 | 0 | 0 | 0 | 0 | 0 | 0 | 0 | 0 | 0 | 0 | 0 | 0 | 0 | 0 | -0.001 | 0 | 0 | 0 | 0 | 0 | 0 | 268.47 | 0 | 0 | 0 | 0 | -15.572 | 0 | 4.904 | 5.759 | 4.91 | 0 | 0 | 0 | 2 | 2 | 0
2022-02-02 19:00 | 0 | 0 | 0 | 0 | 0.8 | 16 | 100 | 100 | 0 | 0 | 0 | 0 | 0 | 0 | 0 | 0 | 0 | 0 | 0 | 0 | 0 | 0 | 0 | 0 | 0 | 0 | 0 | -0.001 | 0 | 0 | 0 | 0 | 0 | 0 | 227.49 | 0 | 0 | 0 | 0 | -11.896 | 0 | 3.059 | 4.77 | 4.067 | 0 | 0 | 0 | 1 | 1 | 0
2022-02-02 20:00 | 0 | 0 | 0 | 0 | 1.1 | 15.46 | 100 | 100 | 0 | 0 | 0 | 0 | 0 | 0 | 0 | 0 | 0 | 0 | 0 | 0 | 0 | 0 | 0 | 0 | 0 | 0 | 0 | -0.001 | 0 | 0 | 0 | 0 | 0 | 0 | 194.51 | 0 | 0 | 0 | 0 | -9.574 | 0 | 2.132 | 4.018 | 3.425 | 0 | 0 | 0 | 1 | 1 | 0
2022-02-02 21:00 | 0 | 0 | 0 | 0 | 1.1 | 15.21 | 100 | 100 | 0 | 0 | 0 | 0 | 0 | 0 | 0 | 0 | 0 | 0 | 0 | 0 | 0 | 0 | 0 | 0 | 0 | 0 | 0 | -0.001 | 0 | 0 | 0 | 0 | 0 | 0 | 167.25 | 0 | 0 | 0 | 0 | -7.914 | 0 | 1.611 | 3.402 | 2.9 | 0 | 0 | 0 | 1 | 1 | 0
2022-02-02 22:00 | 0 | 0 | 0 | 0 | 1.1 | 14 | 100 | 100 | 0 | 0 | 0 | 0 | 0 | 0 | 0 | 0 | 0 | 0 | 0 | 0 | 0 | 0 | 0 | 0 | 0 | 0 | 0 | -0.001 | 0 | 0 | 0 | 0 | 0 | 0 | 144.16 | 0 | 0 | 0 | 0 | -6.702 | 0 | 1.311 | 2.91 | 2.481 | 0 | 0 | 0 | 1 | 1 | 0
2022-02-02 23:00 | 0 | 0 | 0 | 0 | 1.2 | 14.27 | 100 | 100 | 0 | 0 | 0 | 0 | 0 | 0 | 0 | 0 | 0 | 0 | 0 | 0 | 0 | 0 | 0 | 0 | 0 | 0 | 0 | -0.001 | 0 | 0 | 0 | 0 | 0 | 0 | 124.61 | 0 | 0 | 0 | 0 | -5.674 | 0 | 1.105 | 2.467 | 2.103 | 0 | 0 | 0 | 1 | 1 | 0
2022-02-03 | 0 | 0 | 0 | 0 | 1.2 | 14.52 | 100 | 100 | 0 | 0 | 0 | 0 | 0 | 0 | 0 | 0 | 0 | 0 | 0 | 0 | 0 | 0 | 0 | 0 | 0 | 0 | 0 | -0.001 | 0 | 0 | 0 | 0 | 0 | 0 | 107.96 | 0 | 0 | 0 | 0 | -4.832 | 0 | 0.96 | 2.09 | 1.782 | 0 | 0 | 0 | 1 | 1 | 0
2022-02-03 01:00 | 0 | 0 | 0 | 0 | 1.5 | 14.66 | 100 | 100 | 0 | 0 | 0 | 0 | 0 | 0 | 0 | 0 | 0 | 0 | 0 | 0 | 0 | 0 | 0 | 0 | 0 | 0 | 0 | -0.001 | 0 | 0 | 0 | 0 | 0 | 0 | 93.74 | 0 | 0 | 0 | 0 | -4.129 | 0 | 0.848 | 1.771 | 1.51 | 0 | 0 | 0 | 1 | 1 | 0
2022-02-03 02:00 | 0 | 0 | 0 | 0 | 1.6 | 14.01 | 100 | 100 | 0 | 0 | 0 | 0 | 0 | 0 | 0 | 0 | 0 | 0 | 0 | 0 | 0 | 0 | 0 | 0 | 0 | 0 | 0 | -0.001 | 0 | 0 | 0 | 0 | 0 | 0 | 81.47 | 0 | 0 | 0 | 0 | -3.561 | 0 | 0.759 | 1.512 | 1.289 | 0 | 0 | 0 | 1 | 1 | 0
2022-02-03 03:00 | 0 | 0 | 0 | 0 | 1.9 | 14.15 | 100 | 100 | 0 | 0 | 0 | 0 | 0 | 0 | 0 | 0 | 0 | 0 | 0 | 0 | 0 | 0 | 0 | 0 | 0 | 0 | 0 | -0.001 | 0 | 0 | 0 | 0 | 0 | 0 | 71 | 0 | 0 | 0 | 0 | -3.039 | 0 | 0.675 | 1.276 | 1.088 | 0 | 0 | 0 | 1 | 1 | 0
2022-02-03 04:00 | 0 | 0 | 0 | 1 | 2.2 | 14.01 | 100 | 100 | 0 | 0 | 0 | 0 | 0 | 0 | 0 | 0 | 0 | 0 | 0 | 0 | 0 | 0 | 0 | 0 | 0 | 0 | 0 | -0.001 | 0 | 0 | 0 | 0 | 19.6 | 0.99 | 62.05 | 0 | 0 | 0 | 0 | -2.599 | 0 | 0.599 | 1.08 | 0.921 | 0 | 0 | 0 | 1 | 1 | 0
2022-02-03 05:00 | 0 | 405.5 | 396.31 | 1 | 1.8 | 18.86 | 100 | 100 | 0 | 0 | 0 | 0.521 | 0 | 0 | 0 | 0 | 0 | 0 | 66.692 | 136.014 | 139.168 | 0 | 0 | 0 | 0 | 0 | 0 | -0.001 | 0 | 0 | 0 | 0 | 12.22 | 0.99 | 273.46 | 0 | 0 | 0 | 0 | 61.369 | 0 | 1.074 | 2.294 | 1.955 | 0 | 0 | 0 | 2 | 2 | 0
2022-02-03 06:00 | 0 | 600.7 | 598.23 | 1 | 1 | 21.05 | 100 | 100 | 41.832 | 41.832 | 2.447 | 1.366 | 45.645 | 0 | 0 | 140.741 | 140.741 | 140.741 | 180.52 | 205.313 | 206.16 | 0 | 0 | 0 | 0 | 0 | 0 | 140.74 | 140.741 | 68.27 | 20.29 | 100 | 5.19 | 1 | 347.5 | 0 | 0 | 0 | 0 | 21.493 | 0 | 6.494 | 6.365 | 5.426 | 0 | 0 | 0 | 2 | 2 | 0
2022-02-03 07:00 | 0 | 773 | 772.85 | 1 | 0.8 | 21.05 | 100 | 100 | 69.278 | 69.277 | 4.173 | 2.721 | 76.173 | 0 | 0 | 214.579 | 214.579 | 214.579 | 233.594 | 265.242 | 265.294 | 0 | 0 | 0 | 0 | 0 | 0 | 214.578 | 214.579 | 80.88 | 26.11 | 100 | 1.13 | 1 | 347.5 | 0 | 0 | 0 | 0 | 0 | 0 | 6.915 | 6.532 | 5.568 | 0 | 0 | 0 | 2 | 3 | 0
2022-02-03 08:00 | 0 | 783 | 778.09 | 1 | 1.4 | 24.05 | 100 | 100 | 69.472 | 69.472 | 4.555 | 2.751 | 76.779 | 0 | 0 | 215.901 | 215.901 | 215.901 | 234.627 | 267.04 | 268.726 | 0 | 0 | 0 | 0 | 0 | 0 | 215.9 | 215.901 | 80.34 | 25.85 | 100 | 6.42 | 1 | 347.5 | 0 | 0 | 0 | 0 | 0 | 0 | 6.737 | 6.472 | 5.517 | 0 | 0 | 0 | 2 | 3 | 0
2022-02-03 09:00 | 0 | 704.8 | 693.38 | 1 | 1.4 | 23.95 | 100 | 100 | 59.054 | 59.053 | 4.083 | 2.203 | 65.339 | 0 | 0 | 189.741 | 189.741 | 189.741 | 208.476 | 237.969 | 241.887 | 0 | 0 | 0 | 0 | 0 | 0 | 189.74 | 189.741 | 78.44 | 24.41 | 100 | 10.33 | 1 | 347.5 | 0 | 0 | 0 | 0 | 0 | 0 | 6.743 | 6.474 | 5.519 | 0 | 0 | 0 | 2 | 3 | 0
2022-02-03 10:00 | 0 | 464.7 | 453.57 | 1 | 2.3 | 25.94 | 100 | 100 | 33.512 | 33.511 | 2.458 | 1.057 | 37.026 | 0 | 0 | 117.534 | 117.534 | 117.534 | 136.08 | 155.666 | 159.485 | 0 | 0 | 0 | 0 | 0 | 0 | 117.533 | 117.534 | 73.7 | 21.01 | 100 | 12.56 | 0.99 | 347.5 | 0 | 0 | 0 | 0 | 0 | 0 | 6.626 | 6.434 | 5.485 | 0 | 0 | 0 | 2 | 2 | 0
2022-02-03 11:00 | 0 | 221.2 | 215.58 | 1 | 3.3 | 25.74 | 100 | 100 | 0 | 0 | 0 | 0.521 | 0 | 46.086 | 0 | 46.086 | 46.086 | 46.086 | 64.651 | 73.986 | 75.916 | 0 | 0 | 0 | 0 | 0 | 0 | -0.001 | 0 | 60.71 | 0 | 0 | 12.95 | 0.99 | 347.5 | 0 | 0 | 0 | 0 | 0 | 0 | 6.638 | 6.438 | 5.488 | 0 | 0 | 0 | 2 | 2 | 0
2022-02-03 12:00 | 0 | 604.5 | 592.49 | 1 | 3.2 | 25.85 | 100 | 100 | 48.015 | 48.015 | 3.041 | 1.656 | 52.712 | 0 | 0 | 159.403 | 159.403 | 159.403 | 177.957 | 203.341 | 207.464 | 0 | 0 | 0 | 0 | 0 | 0 | 159.402 | 159.403 | 76.83 | 23.14 | 100 | 11.44 | 0.99 | 347.5 | 0 | 0 | 0 | 0 | 0 | 0 | 6.632 | 6.436 | 5.486 | 0 | 0 | 0 | 2 | 2 | 0
2022-02-03 13:00 | 0 | 534.4 | 528.96 | 1 | 3.4 | 25.52 | 100 | 100 | 41.129 | 41.129 | 3.123 | 1.366 | 45.618 | 0 | 0 | 140.731 | 140.731 | 140.731 | 159.317 | 181.541 | 183.406 | 0 | 0 | 0 | 0 | 0 | 0 | 140.73 | 140.731 | 76.73 | 22.42 | 100 | 8.18 | 1 | 347.5 | 0 | 0 | 0 | 0 | 0 | 0 | 6.651 | 6.442 | 5.492 | 0 | 0 | 0 | 2 | 2 | 0
2022-02-03 14:00 | 0 | 439.7 | 438.92 | 1 | 3.5 | 23.78 | 100 | 100 | 32.885 | 32.885 | 1.827 | 1.012 | 35.725 | 0 | 0 | 113.807 | 113.807 | 113.807 | 132.559 | 150.637 | 150.905 | 0 | 0 | 0 | 0 | 0 | 0 | 113.806 | 113.807 | 75.42 | 21.79 | 100 | 3.41 | 1 | 347.5 | 0 | 0 | 0 | 0 | 0 | 0 | 6.753 | 6.477 | 5.522 | 0 | 0 | 0 | 2 | 2 | 0
2022-02-03 15:00 | 0 | 305.8 | 305.5 | 1 | 3.5 | 23.05 | 100 | 100 | 0 | 0 | 0 | 0.521 | 0 | 73.475 | 0 | 73.475 | 73.475 | 73.475 | 92.297 | 104.848 | 104.951 | 0 | 0 | 0 | 0 | 0 | 0 | -0.001 | 0 | 70.01 | 0 | 0 | 2.53 | 1 | 347.5 | 0 | 0 | 0 | 0 | 0 | 0 | 6.796 | 6.492 | 5.534 | 0 | 0 | 0 | 2 | 2 | 0
2022-02-03 16:00 | 0 | 417 | 411.51 | 1 | 2.9 | 23.04 | 100 | 100 | 0 | 0 | 0 | 0.521 | 0 | 77.084 | 0 | 77.084 | 77.084 | 77.084 | 95.907 | 141.23 | 143.114 | 0 | 0 | 0 | 0 | 0 | 0 | -0.001 | 0 | 53.86 | 0 | 0 | 9.31 | 1 | 347.5 | 0 | 0 | 0 | 0 | 0 | 0 | 6.797 | 6.492 | 5.534 | 0 | 0 | 0 | 1 | 1 | 0
2022-02-03 17:00 | 0 | 278.6 | 267.03 | 1 | 1.7 | 18.88 | 100 | 100 | 0 | 0 | 0 | 0.521 | 0 | 0 | 0 | 0 | 0 | 0 | 16.871 | 91.645 | 95.616 | 0 | 0 | 0 | 0 | 0 | 0 | -0.001 | 0 | 0 | 0 | 0 | 16.57 | 0.99 | 340.24 | 0 | 0 | 0 | 0 | -2.109 | 0 | 6.893 | 6.524 | 5.562 | 0 | 0 | 0 | 1 | 1 | 0
2022-02-03 18:00 | 0 | 0 | 0 | 0 | 1.5 | 18.4 | 100 | 100 | 0 | 0 | 0 | 0 | 0 | 0 | 0 | 0 | 0 | 0 | 0 | 0 | 0 | 0 | 0 | 0 | 0 | 0 | 0 | -0.001 | 0 | 0 | 0 | 0 | 0 | 0 | 282.51 | 0 | 0 | 0 | 0 | -16.758 | 0 | 5.574 | 6.037 | 5.147 | 0 | 0 | 0 | 2 | 2 | 0
2022-02-03 19:00 | 0 | 0 | 0 | 0 | 1.3 | 18.53 | 100 | 100 | 0 | 0 | 0 | 0 | 0 | 0 | 0 | 0 | 0 | 0 | 0 | 0 | 0 | 0 | 0 | 0 | 0 | 0 | 0 | -0.001 | 0 | 0 | 0 | 0 | 0 | 0 | 239.03 | 0 | 0 | 0 | 0 | -12.621 | 0 | 3.39 | 4.983 | 4.248 | 0 | 0 | 0 | 1 | 1 | 0
2022-02-03 20:00 | 0 | 0 | 0 | 0 | 1.1 | 17.44 | 100 | 100 | 0 | 0 | 0 | 0 | 0 | 0 | 0 | 0 | 0 | 0 | 0 | 0 | 0 | 0 | 0 | 0 | 0 | 0 | 0 | -0.001 | 0 | 0 | 0 | 0 | 0 | 0 | 204.26 | 0 | 0 | 0 | 0 | -10.093 | 0 | 2.32 | 4.196 | 3.577 | 0 | 0 | 0 | 1 | 1 | 0
2022-02-03 21:00 | 0 | 0 | 0 | 0 | 1.5 | 17.52 | 100 | 100 | 0 | 0 | 0 | 0 | 0 | 0 | 0 | 0 | 0 | 0 | 0 | 0 | 0 | 0 | 0 | 0 | 0 | 0 | 0 | -0.001 | 0 | 0 | 0 | 0 | 0 | 0 | 175.75 | 0 | 0 | 0 | 0 | -8.277 | 0 | 1.714 | 3.543 | 3.02 | 0 | 0 | 0 | 1 | 1 | 0
2022-02-03 22:00 | 0 | 0 | 0 | 0 | 1.7 | 16.52 | 100 | 100 | 0 | 0 | 0 | 0 | 0 | 0 | 0 | 0 | 0 | 0 | 0 | 0 | 0 | 0 | 0 | 0 | 0 | 0 | 0 | -0.001 | 0 | 0 | 0 | 0 | 0 | 0 | 151.72 | 0 | 0 | 0 | 0 | -6.973 | 0 | 1.373 | 3.023 | 2.577 | 0 | 0 | 0 | 1 | 1 | 0
2022-02-03 23:00 | 0 | 0 | 0 | 0 | 1.7 | 16.3 | 100 | 100 | 0 | 0 | 0 | 0 | 0 | 0 | 0 | 0 | 0 | 0 | 0 | 0 | 0 | 0 | 0 | 0 | 0 | 0 | 0 | -0.001 | 0 | 0 | 0 | 0 | 0 | 0 | 131.35 | 0 | 0 | 0 | 0 | -5.914 | 0 | 1.15 | 2.572 | 2.192 | 0 | 0 | 0 | 1 | 1 | 0
2022-02-04 | 0 | 0 | 0 | 0 | 1.7 | 16.3 | 100 | 100 | 0 | 0 | 0 | 0 | 0 | 0 | 0 | 0 | 0 | 0 | 0 | 0 | 0 | 0 | 0 | 0 | 0 | 0 | 0 | -0.001 | 0 | 0 | 0 | 0 | 0 | 0 | 113.98 | 0 | 0 | 0 | 0 | -5.042 | 0 | 0.995 | 2.185 | 1.862 | 0 | 0 | 0 | 1 | 1 | 0
2022-02-04 01:00 | 0 | 0 | 0 | 0 | 1.7 | 16.26 | 100 | 100 | 0 | 0 | 0 | 0 | 0 | 0 | 0 | 0 | 0 | 0 | 0 | 0 | 0 | 0 | 0 | 0 | 0 | 0 | 0 | -0.001 | 0 | 0 | 0 | 0 | 0 | 0 | 99.12 | 0 | 0 | 0 | 0 | -4.314 | 0 | 0.877 | 1.855 | 1.581 | 0 | 0 | 0 | 1 | 1 | 0
2022-02-04 02:00 | 0 | 0 | 0 | 0 | 1.9 | 15.28 | 100 | 100 | 0 | 0 | 0 | 0 | 0 | 0 | 0 | 0 | 0 | 0 | 0 | 0 | 0 | 0 | 0 | 0 | 0 | 0 | 0 | -0.001 | 0 | 0 | 0 | 0 | 0 | 0 | 86.26 | 0 | 0 | 0 | 0 | -3.733 | 0 | 0.787 | 1.591 | 1.356 | 0 | 0 | 0 | 1 | 1 | 0
2022-02-04 03:00 | 0 | 0 | 0 | 0 | 2.1 | 15.37 | 100 | 100 | 0 | 0 | 0 | 0 | 0 | 0 | 0 | 0 | 0 | 0 | 0 | 0 | 0 | 0 | 0 | 0 | 0 | 0 | 0 | -0.001 | 0 | 0 | 0 | 0 | 0 | 0 | 75.27 | 0 | 0 | 0 | 0 | -3.19 | 0 | 0.7 | 1.344 | 1.146 | 0 | 0 | 0 | 1 | 1 | 0
2022-02-04 04:00 | 0 | 0 | 0 | 1 | 2.5 | 15.38 | 100 | 100 | 0 | 0 | 0 | 0 | 0 | 0 | 0 | 0 | 0 | 0 | 0 | 0 | 0 | 0 | 0 | 0 | 0 | 0 | 0 | -0.001 | 0 | 0 | 0 | 0 | 15.65 | 0.99 | 65.89 | 0 | 0 | 0 | 0 | -2.723 | 0 | 0.621 | 1.135 | 0.968 | 0 | 0 | 0 | 1 | 1 | 0
2022-02-04 05:00 | 0 | 488 | 477.37 | 1 | 2.1 | 21.84 | 100 | 100 | 0 | 0 | 0 | 0.521 | 0 | 0 | 0 | 0 | 0 | 0 | 79.243 | 163.833 | 167.482 | 0 | 0 | 0 | 0 | 0 | 0 | -0.001 | 0 | 0 | 0 | 0 | 11.98 | 0.99 | 318.08 | 0 | 0 | 0 | 0 | 73.207 | 0 | 1.242 | 2.588 | 2.206 | 0 | 0 | 0 | 2 | 2 | 0
2022-02-04 06:00 | 0 | 715 | 712.34 | 1 | 1.5 | 22.76 | 100 | 100 | 58.489 | 58.489 | 3.819 | 2.163 | 64.472 | 0 | 0 | 187.721 | 187.721 | 187.721 | 214.979 | 244.474 | 245.388 | 0 | 0 | 0 | 0 | 0 | 0 | 187.72 | 187.721 | 76.5 | 23.84 | 100 | 4.95 | 1 | 347.5 | 0 | 0 | 0 | 0 | 8.539 | 0 | 6.735 | 6.469 | 5.515 | 0 | 0 | 0 | 2 | 2 | 0
2022-02-04 07:00 | 0 | 847.3 | 847.05 | 1 | 1.2 | 23.26 | 100 | 100 | 78.128 | 78.128 | 4.75 | 3.249 | 86.128 | 0 | 0 | 237.201 | 237.201 | 237.201 | 256.003 | 290.708 | 290.793 | 0 | 0 | 0 | 0 | 0 | 0 | 237.2 | 237.201 | 81.57 | 26.87 | 100 | 1.39 | 1 | 347.5 | 0 | 0 | 0 | 0 | 0 | 0 | 6.784 | 6.488 | 5.531 | 0 | 0 | 0 | 2 | 3 | 0
2022-02-04 08:00 | 0 | 913.8 | 907.58 | 1 | 0.6 | 28.05 | 100 | 100 | 82.796 | 82.796 | 6.593 | 3.709 | 93.098 | 0 | 0 | 255.282 | 255.282 | 255.282 | 273.627 | 311.481 | 313.616 | 0 | 0 | 0 | 0 | 0 | 0 | 255.281 | 255.282 | 81.4 | 26.4 | 100 | 6.69 | 1 | 347.5 | 0 | 0 | 0 | 0 | 0 | 0 | 6.505 | 6.392 | 5.449 | 0 | 0 | 0 | 2 | 3 | 0
2022-02-04 09:00 | 0 | 957.8 | 941.43 | 1 | 1.5 | 28.36 | 100 | 100 | 86.012 | 86.011 | 7.042 | 3.961 | 97.015 | 0 | 0 | 264.668 | 264.668 | 264.668 | 282.984 | 323.098 | 328.717 | 0 | 0 | 0 | 0 | 0 | 0 | 264.667 | 264.668 | 80.52 | 26.17 | 100 | 10.61 | 1 | 347.5 | 0 | 0 | 0 | 0 | 0 | 0 | 6.487 | 6.386 | 5.444 | 0 | 0 | 0 | 2 | 3 | 0
2022-02-04 10:00 | 0 | 966.3 | 942.08 | 1 | 1.8 | 29.82 | 100 | 100 | 85.276 | 85.276 | 7.202 | 3.953 | 96.432 | 0 | 0 | 264.375 | 264.375 | 264.375 | 282.554 | 323.321 | 331.634 | 0 | 0 | 0 | 0 | 0 | 0 | 264.374 | 264.375 | 79.72 | 25.71 | 100 | 12.86 | 0.99 | 347.5 | 0 | 0 | 0 | 0 | 0 | 0 | 6.404 | 6.356 | 5.419 | 0 | 0 | 0 | 2 | 2 | 0
2022-02-04 11:00 | 0 | 811.9 | 790.31 | 1 | 2.7 | 29.39 | 100 | 100 | 68.382 | 68.382 | 5.889 | 2.814 | 77.085 | 0 | 0 | 218.716 | 218.716 | 218.716 | 236.935 | 271.234 | 278.644 | 0 | 0 | 0 | 0 | 0 | 0 | 218.715 | 218.716 | 78.49 | 24.54 | 100 | 13.24 | 0.99 | 347.5 | 0 | 0 | 0 | 0 | 0 | 0 | 6.428 | 6.365 | 5.426 | 0 | 0 | 0 | 2 | 3 | 0
2022-02-04 12:00 | 0 | 743.2 | 727.66 | 1 | 3.3 | 28.88 | 100 | 100 | 61.21 | 61.209 | 5.591 | 2.414 | 69.214 | 0 | 0 | 200.227 | 200.227 | 200.227 | 218.494 | 249.733 | 255.066 | 0 | 0 | 0 | 0 | 0 | 0 | 200.226 | 200.227 | 78.5 | 24 | 100 | 11.74 | 0.99 | 347.5 | 0 | 0 | 0 | 0 | 0 | 0 | 6.457 | 6.375 | 5.435 | 0 | 0 | 0 | 2 | 3 | 0
2022-02-04 13:00 | 0 | 570.9 | 564.67 | 1 | 3.4 | 28.01 | 100 | 100 | 44.095 | 44.094 | 3.918 | 1.532 | 49.544 | 0 | 0 | 151.686 | 151.686 | 151.686 | 170.035 | 193.796 | 195.933 | 0 | 0 | 0 | 0 | 0 | 0 | 151.685 | 151.686 | 77.42 | 22.5 | 100 | 8.47 | 1 | 347.5 | 0 | 0 | 0 | 0 | 0 | 0 | 6.507 | 6.393 | 5.45 | 0 | 0 | 0 | 2 | 3 | 0
2022-02-04 14:00 | 0 | 534.3 | 533.19 | 1 | 3.3 | 26.43 | 100 | 100 | 41.386 | 41.385 | 3.447 | 1.392 | 46.225 | 0 | 0 | 142.511 | 142.511 | 142.511 | 161.009 | 182.99 | 183.372 | 0 | 0 | 0 | 0 | 0 | 0 | 142.51 | 142.511 | 77.72 | 22.57 | 100 | 3.7 | 1 | 347.5 | 0 | 0 | 0 | 0 | 0 | 0 | 6.598 | 6.424 | 5.477 | 0 | 0 | 0 | 2 | 2 | 0
2022-02-04 15:00 | 0 | 623.9 | 623.42 | 1 | 3.1 | 26.6 | 100 | 100 | 51.214 | 51.214 | 3.786 | 1.834 | 56.834 | 0 | 0 | 169.88 | 169.88 | 169.88 | 188.363 | 213.957 | 214.122 | 0 | 0 | 0 | 0 | 0 | 0 | 169.879 | 169.88 | 79.34 | 23.92 | 100 | 2.25 | 1 | 347.5 | 0 | 0 | 0 | 0 | 0 | 0 | 6.588 | 6.421 | 5.474 | 0 | 0 | 0 | 2 | 2 | 0
2022-02-04 16:00 | 0 | 534.9 | 528.26 | 1 | 2.8 | 26.48 | 100 | 100 | 28.961 | 28.961 | 2.239 | 0.899 | 32.099 | 0 | 0 | 103.779 | 103.779 | 103.779 | 122.272 | 181.299 | 183.578 | 0 | 0 | 0 | 0 | 0 | 0 | 103.778 | 103.779 | 56.53 | 15.78 | 100 | 9.04 | 1 | 347.5 | 0 | 0 | 0 | 0 | 0 | 0 | 6.595 | 6.423 | 5.476 | 0 | 0 | 0 | 2 | 2 | 0
2022-02-04 17:00 | 0 | 336.3 | 322.78 | 1 | 2 | 22.39 | 100 | 100 | 0 | 0 | 0 | 0.521 | 0 | 0.932 | 0 | 0.932 | 0.932 | 0.932 | 19.817 | 110.777 | 115.418 | 0 | 0 | 0 | 0 | 0 | 0 | -0.001 | 0 | 0.81 | 0 | 0 | 16.3 | 0.99 | 347.5 | 0 | 0 | 0 | 0 | 0 | 0 | 6.835 | 6.505 | 5.545 | 0 | 0 | 0 | 2 | 2 | 0
2022-02-04 18:00 | 0 | 0 | 0 | 0 | 1.3 | 21.99 | 100 | 100 | 0 | 0 | 0 | 0 | 0 | 0 | 0 | 0 | 0 | 0 | 0 | 0 | 0 | 0 | 0 | 0 | 0 | 0 | 0 | -0.001 | 0 | 0 | 0 | 0 | 0 | 0 | 288.76 | 0 | 0 | 0 | 0 | -17.05 | 0 | 5.744 | 6.103 | 5.203 | 0 | 0 | 0 | 2 | 2 | 0
2022-02-04 19:00 | 0 | 0 | 0 | 0 | 1.1 | 21.97 | 100 | 100 | 0 | 0 | 0 | 0 | 0 | 0 | 0 | 0 | 0 | 0 | 0 | 0 | 0 | 0 | 0 | 0 | 0 | 0 | 0 | -0.001 | 0 | 0 | 0 | 0 | 0 | 0 | 244.66 | 0 | 0 | 0 | 0 | -12.803 | 0 | 3.476 | 5.035 | 4.292 | 0 | 0 | 0 | 1 | 1 | 0
2022-02-04 20:00 | 0 | 0 | 0 | 0 | 1.4 | 21.41 | 100 | 100 | 0 | 0 | 0 | 0 | 0 | 0 | 0 | 0 | 0 | 0 | 0 | 0 | 0 | 0 | 0 | 0 | 0 | 0 | 0 | -0.001 | 0 | 0 | 0 | 0 | 0 | 0 | 209.57 | 0 | 0 | 0 | 0 | -10.185 | 0 | 2.354 | 4.227 | 3.604 | 0 | 0 | 0 | 1 | 1 | 0
2022-02-04 21:00 | 0 | 0 | 0 | 0 | 1.6 | 21.54 | 100 | 100 | 0 | 0 | 0 | 0 | 0 | 0 | 0 | 0 | 0 | 0 | 0 | 0 | 0 | 0 | 0 | 0 | 0 | 0 | 0 | -0.001 | 0 | 0 | 0 | 0 | 0 | 0 | 180.84 | 0 | 0 | 0 | 0 | -8.34 | 0 | 1.733 | 3.567 | 3.041 | 0 | 0 | 0 | 1 | 1 | 0
2022-02-04 22:00 | 0 | 0 | 0 | 0 | 1.6 | 20.92 | 100 | 100 | 0 | 0 | 0 | 0 | 0 | 0 | 0 | 0 | 0 | 0 | 0 | 0 | 0 | 0 | 0 | 0 | 0 | 0 | 0 | -0.001 | 0 | 0 | 0 | 0 | 0 | 0 | 156.71 | 0 | 0 | 0 | 0 | -7.005 | 0 | 1.38 | 3.036 | 2.588 | 0 | 0 | 0 | 1 | 1 | 0
2022-02-04 23:00 | 0 | 0 | 0 | 0 | 1.5 | 20.86 | 100 | 100 | 0 | 0 | 0 | 0 | 0 | 0 | 0 | 0 | 0 | 0 | 0 | 0 | 0 | 0 | 0 | 0 | 0 | 0 | 0 | -0.001 | 0 | 0 | 0 | 0 | 0 | 0 | 136.27 | 0 | 0 | 0 | 0 | -5.932 | 0 | 1.153 | 2.58 | 2.199 | 0 | 0 | 0 | 1 | 1 | 0
2022-02-05 | 0 | 0 | 0 | 0 | 1.9 | 20.45 | 100 | 100 | 0 | 0 | 0 | 0 | 0 | 0 | 0 | 0 | 0 | 0 | 0 | 0 | 0 | 0 | 0 | 0 | 0 | 0 | 0 | -0.001 | 0 | 0 | 0 | 0 | 0 | 0 | 118.79 | 0 | 0 | 0 | 0 | -5.074 | 0 | 1 | 2.199 | 1.875 | 0 | 0 | 0 | 1 | 1 | 0
2022-02-05 01:00 | 0 | 0 | 0 | 0 | 1.3 | 20.82 | 100 | 100 | 0 | 0 | 0 | 0 | 0 | 0 | 0 | 0 | 0 | 0 | 0 | 0 | 0 | 0 | 0 | 0 | 0 | 0 | 0 | -0.001 | 0 | 0 | 0 | 0 | 0 | 0 | 103.9 | 0 | 0 | 0 | 0 | -4.324 | 0 | 0.879 | 1.86 | 1.585 | 0 | 0 | 0 | 1 | 1 | 0
2022-02-05 02:00 | 0 | 0 | 0 | 0 | 0.9 | 20.81 | 100 | 100 | 0 | 0 | 0 | 0 | 0 | 0 | 0 | 0 | 0 | 0 | 0 | 0 | 0 | 0 | 0 | 0 | 0 | 0 | 0 | -0.001 | 0 | 0 | 0 | 0 | 0 | 0 | 91.14 | 0 | 0 | 0 | 0 | -3.702 | 0 | 0.782 | 1.576 | 1.344 | 0 | 0 | 0 | 1 | 1 | 0
2022-02-05 03:00 | 0 | 0 | 0 | 0 | 1.3 | 20.04 | 100 | 100 | 0 | 0 | 0 | 0 | 0 | 0 | 0 | 0 | 0 | 0 | 0 | 0 | 0 | 0 | 0 | 0 | 0 | 0 | 0 | -0.001 | 0 | 0 | 0 | 0 | 0 | 0 | 80.13 | 0 | 0 | 0 | 0 | -3.199 | 0 | 0.701 | 1.348 | 1.149 | 0 | 0 | 0 | 1 | 1 | 0
2022-02-05 04:00 | 0 | 0 | 0 | 1 | 1.5 | 19.89 | 100 | 100 | 0 | 0 | 0 | 0 | 0 | 0 | 0 | 0 | 0 | 0 | 0 | 0 | 0 | 0 | 0 | 0 | 0 | 0 | 0 | -0.001 | 0 | 0 | 0 | 0 | 15.4 | 0.99 | 70.69 | 0 | 0 | 0 | 0 | -2.738 | 0 | 0.623 | 1.141 | 0.973 | 0 | 0 | 0 | 1 | 1 | 0
2022-02-05 05:00 | 0 | 281.3 | 275.42 | 1 | 1.6 | 22.82 | 100 | 100 | 0 | 0 | 0 | 0.521 | 0 | 0 | 0 | 0 | 0 | 0 | 45.093 | 94.525 | 96.542 | 0 | 0 | 0 | 0 | 0 | 0 | -0.001 | 0 | 0 | 0 | 0 | 11.73 | 0.99 | 210.78 | 0 | 0 | 0 | 0 | 40.666 | 0 | 0.898 | 1.905 | 1.624 | 0 | 0 | 0 | 2 | 2 | 0
2022-02-05 06:00 | 0 | 485.8 | 484.17 | 1 | 1.7 | 23.56 | 100 | 100 | 25.402 | 25.401 | 1.226 | 0.764 | 27.391 | 0 | 0 | 90.243 | 90.243 | 90.243 | 146.139 | 166.167 | 166.727 | 0 | 0 | 0 | 0 | 0 | 0 | 90.242 | 90.243 | 54.13 | 15.24 | 100 | 4.69 | 1 | 347.5 | 0 | 0 | 0 | 0 | 39.686 | 0 | 5.388 | 5.842 | 4.98 | 0 | 0 | 0 | 2 | 2 | 0
2022-02-05 07:00 | 0 | 351.5 | 351.35 | 1 | 1.6 | 24.19 | 100 | 100 | 24.391 | 24.391 | 1.304 | 0.738 | 26.433 | 0 | 0 | 87.468 | 87.468 | 87.468 | 106.181 | 120.584 | 120.635 | 0 | 0 | 0 | 0 | 0 | 0 | 87.467 | 87.468 | 72.51 | 20.22 | 100 | 1.66 | 1 | 347.5 | 0 | 0 | 0 | 0 | 0 | 0 | 6.729 | 6.469 | 5.515 | 0 | 0 | 0 | 2 | 2 | 0
2022-02-05 08:00 | 0 | 529 | 525.1 | 1 | 1.7 | 27.8 | 100 | 100 | 39.792 | 39.792 | 4.012 | 1.354 | 45.159 | 0 | 0 | 139.915 | 139.915 | 139.915 | 158.284 | 180.213 | 181.553 | 0 | 0 | 0 | 0 | 0 | 0 | 139.914 | 139.915 | 77.07 | 21.92 | 100 | 6.97 | 1 | 347.5 | 0 | 0 | 0 | 0 | 0 | 0 | 6.519 | 6.397 | 5.453 | 0 | 0 | 0 | 2 | 2 | 0
2022-02-05 09:00 | 0 | 577.4 | 566.99 | 1 | 2 | 28.1 | 100 | 100 | 44.194 | 44.194 | 3.94 | 1.537 | 49.672 | 0 | 0 | 152.046 | 152.046 | 152.046 | 170.387 | 194.591 | 198.164 | 0 | 0 | 0 | 0 | 0 | 0 | 152.045 | 152.046 | 76.73 | 22.3 | 100 | 10.9 | 1 | 347.5 | 0 | 0 | 0 | 0 | 0 | 0 | 6.502 | 6.391 | 5.448 | 0 | 0 | 0 | 2 | 2 | 0
2022-02-05 10:00 | 0 | 547.2 | 532.85 | 1 | 2.8 | 27.66 | 100 | 100 | 40.405 | 40.404 | 3.936 | 1.376 | 45.717 | 0 | 0 | 141.382 | 141.382 | 141.382 | 159.764 | 182.873 | 187.799 | 0 | 0 | 0 | 0 | 0 | 0 | 141.381 | 141.382 | 75.28 | 21.51 | 100 | 13.15 | 0.99 | 347.5 | 0 | 0 | 0 | 0 | 0 | 0 | 6.527 | 6.4 | 5.456 | 0 | 0 | 0 | 2 | 2 | 0
2022-02-05 11:00 | 0 | 545.6 | 530.43 | 1 | 3.9 | 27.02 | 100 | 100 | 40.368 | 40.368 | 3.708 | 1.363 | 45.44 | 0 | 0 | 140.527 | 140.527 | 140.527 | 158.97 | 182.043 | 187.25 | 0 | 0 | 0 | 0 | 0 | 0 | 140.526 | 140.527 | 75.05 | 21.56 | 100 | 13.54 | 0.99 | 347.5 | 0 | 0 | 0 | 0 | 0 | 0 | 6.564 | 6.412 | 5.466 | 0 | 0 | 0 | 2 | 2 | 0
2022-02-05 12:00 | 0 | 350 | 342.3 | 1 | 4.7 | 26.34 | 100 | 100 | 22.498 | 22.498 | 2.092 | 0.71 | 25.3 | 0 | 0 | 84.246 | 84.246 | 84.246 | 102.753 | 117.479 | 120.12 | 0 | 0 | 0 | 0 | 0 | 0 | 84.245 | 84.246 | 70.13 | 18.73 | 100 | 12.04 | 0.99 | 347.5 | 0 | 0 | 0 | 0 | 0 | 0 | 6.603 | 6.426 | 5.478 | 0 | 0 | 0 | 2 | 2 | 0
2022-02-05 13:00 | 0 | 452.8 | 447.51 | 1 | 6.1 | 25.79 | 100 | 100 | 33.169 | 33.168 | 2.33 | 1.04 | 36.539 | 0 | 0 | 116.166 | 116.166 | 116.166 | 134.726 | 153.587 | 155.401 | 0 | 0 | 0 | 0 | 0 | 0 | 116.165 | 116.166 | 74.75 | 21.34 | 100 | 8.76 | 1 | 347.5 | 0 | 0 | 0 | 0 | 0 | 0 | 6.635 | 6.437 | 5.487 | 0 | 0 | 0 | 2 | 2 | 0
2022-02-05 14:00 | 0 | 344.5 | 343.67 | 1 | 5.7 | 21.91 | 100 | 100 | 23.649 | 23.649 | 1.157 | 0.715 | 25.521 | 0 | 0 | 84.834 | 84.834 | 84.834 | 103.766 | 117.947 | 118.232 | 0 | 0 | 0 | 0 | 0 | 0 | 84.833 | 84.834 | 71.75 | 20 | 100 | 3.98 | 1 | 347.5 | 0 | 0 | 0 | 0 | 0 | 0 | 6.864 | 6.515 | 5.554 | 0 | 0 | 0 | 2 | 2 | 0
2022-02-05 15:00 | 0 | 57.3 | 57.27 | 1 | 4.7 | 21.77 | 100 | 100 | 0 | 0 | 0 | 0.521 | 0 | 0 | 0 | 0 | 0 | 0 | 17.304 | 19.654 | 19.665 | 0 | 0 | 0 | 0 | 0 | 0 | -0.001 | 0 | 0 | 0 | 0 | 1.98 | 1 | 342.43 | 0 | 0 | 0 | 0 | -1.47 | 0 | 6.767 | 6.482 | 5.526 | 0 | 0 | 0 | 2 | 2 | 0
2022-02-05 16:00 | 0 | 6.9 | 6.82 | 1 | 4.7 | 21.29 | 100 | 100 | 0 | 0 | 0 | 0.521 | 0 | 0 | 0 | 0 | 0 | 0 | 1.567 | 2.34 | 2.368 | 0 | 0 | 0 | 0 | 0 | 0 | -0.001 | 0 | 0 | 0 | 0 | 8.77 | 1 | 289.79 | 0 | 0 | 0 | 0 | -15.282 | 0 | 5.625 | 6.059 | 5.165 | 0 | 0 | 0 | 1 | 1 | 0
2022-02-05 17:00 | 0 | 0 | 0 | 1 | 4.2 | 19.23 | 100 | 100 | 0 | 0 | 0 | 0 | 0 | 0 | 0 | 0 | 0 | 0 | 0 | 0 | 0 | 0 | 0 | 0 | 0 | 0 | 0 | -0.001 | 0 | 0 | 0 | 0 | 16.03 | 0.99 | 244.84 | 0 | 0 | 0 | 0 | -13.049 | 0 | 3.594 | 5.104 | 4.351 | 0 | 0 | 0 | 2 | 2 | 0
2022-02-05 18:00 | 0 | 0 | 0 | 0 | 3.6 | 18.82 | 100 | 100 | 0 | 0 | 0 | 0 | 0 | 0 | 0 | 0 | 0 | 0 | 0 | 0 | 0 | 0 | 0 | 0 | 0 | 0 | 0 | -0.001 | 0 | 0 | 0 | 0 | 0 | 0 | 209.22 | 0 | 0 | 0 | 0 | -10.34 | 0 | 2.413 | 4.279 | 3.648 | 0 | 0 | 0 | 1 | 1 | 0
2022-02-05 19:00 | 0 | 0 | 0 | 0 | 2.5 | 18.98 | 100 | 100 | 0 | 0 | 0 | 0 | 0 | 0 | 0 | 0 | 0 | 0 | 0 | 0 | 0 | 0 | 0 | 0 | 0 | 0 | 0 | -0.001 | 0 | 0 | 0 | 0 | 0 | 0 | 180.11 | 0 | 0 | 0 | 0 | -8.45 | 0 | 1.765 | 3.608 | 3.076 | 0 | 0 | 0 | 1 | 1 | 0
2022-02-05 20:00 | 0 | 0 | 0 | 0 | 2 | 18.33 | 100 | 100 | 0 | 0 | 0 | 0 | 0 | 0 | 0 | 0 | 0 | 0 | 0 | 0 | 0 | 0 | 0 | 0 | 0 | 0 | 0 | -0.001 | 0 | 0 | 0 | 0 | 0 | 0 | 155.68 | 0 | 0 | 0 | 0 | -7.09 | 0 | 1.4 | 3.071 | 2.618 | 0 | 0 | 0 | 1 | 1 | 0
2022-02-05 21:00 | 0 | 0 | 0 | 0 | 1.6 | 18.47 | 100 | 100 | 0 | 0 | 0 | 0 | 0 | 0 | 0 | 0 | 0 | 0 | 0 | 0 | 0 | 0 | 0 | 0 | 0 | 0 | 0 | -0.001 | 0 | 0 | 0 | 0 | 0 | 0 | 135.04 | 0 | 0 | 0 | 0 | -5.992 | 0 | 1.165 | 2.606 | 2.221 | 0 | 0 | 0 | 1 | 1 | 0
2022-02-05 22:00 | 0 | 0 | 0 | 0 | 1.4 | 18.37 | 100 | 100 | 0 | 0 | 0 | 0 | 0 | 0 | 0 | 0 | 0 | 0 | 0 | 0 | 0 | 0 | 0 | 0 | 0 | 0 | 0 | -0.001 | 0 | 0 | 0 | 0 | 0 | 0 | 117.44 | 0 | 0 | 0 | 0 | -5.11 | 0 | 1.006 | 2.215 | 1.889 | 0 | 0 | 0 | 1 | 1 | 0
2022-02-05 23:00 | 0 | 0 | 0 | 0 | 0.8 | 18.42 | 100 | 100 | 0 | 0 | 0 | 0 | 0 | 0 | 0 | 0 | 0 | 0 | 0 | 0 | 0 | 0 | 0 | 0 | 0 | 0 | 0 | -0.001 | 0 | 0 | 0 | 0 | 0 | 0 | 102.39 | 0 | 0 | 0 | 0 | -4.368 | 0 | 0.886 | 1.88 | 1.602 | 0 | 0 | 0 | 1 | 1 | 0
2022-02-06 | 0 | 0 | 0 | 0 | 0.5 | 18.56 | 100 | 100 | 0 | 0 | 0 | 0 | 0 | 0 | 0 | 0 | 0 | 0 | 0 | 0 | 0 | 0 | 0 | 0 | 0 | 0 | 0 | -0.001 | 0 | 0 | 0 | 0 | 0 | 0 | 89.53 | 0 | 0 | 0 | 0 | -3.733 | 0 | 0.786 | 1.59 | 1.356 | 0 | 0 | 0 | 1 | 1 | 0
2022-02-06 01:00 | 0 | 0 | 0 | 0 | 1 | 18.55 | 100 | 100 | 0 | 0 | 0 | 0 | 0 | 0 | 0 | 0 | 0 | 0 | 0 | 0 | 0 | 0 | 0 | 0 | 0 | 0 | 0 | -0.001 | 0 | 0 | 0 | 0 | 0 | 0 | 78.53 | 0 | 0 | 0 | 0 | -3.193 | 0 | 0.7 | 1.346 | 1.147 | 0 | 0 | 0 | 1 | 1 | 0
2022-02-06 02:00 | 0 | 0 | 0 | 0 | 1 | 18.39 | 100 | 100 | 0 | 0 | 0 | 0 | 0 | 0 | 0 | 0 | 0 | 0 | 0 | 0 | 0 | 0 | 0 | 0 | 0 | 0 | 0 | -0.001 | 0 | 0 | 0 | 0 | 0 | 0 | 69.11 | 0 | 0 | 0 | 0 | -2.734 | 0 | 0.623 | 1.14 | 0.972 | 0 | 0 | 0 | 1 | 1 | 0
2022-02-06 03:00 | 0 | 0 | 0 | 0 | 1 | 18.16 | 100 | 100 | 0 | 0 | 0 | 0 | 0 | 0 | 0 | 0 | 0 | 0 | 0 | 0 | 0 | 0 | 0 | 0 | 0 | 0 | 0 | -0.001 | 0 | 0 | 0 | 0 | 0 | 0 | 61.05 | 0 | 0 | 0 | 0 | -2.339 | 0 | 0.552 | 0.965 | 0.823 | 0 | 0 | 0 | 1 | 1 | 0
2022-02-06 04:00 | 0 | 0 | 0 | 1 | 1.1 | 18.17 | 100 | 100 | 0 | 0 | 0 | 0 | 0 | 0 | 0 | 0 | 0 | 0 | 0 | 0 | 0 | 0 | 0 | 0 | 0 | 0 | 0 | -0.001 | 0 | 0 | 0 | 0 | 15.15 | 0.99 | 54.21 | 0 | 0 | 0 | 0 | -1.988 | 0 | 0.484 | 0.812 | 0.692 | 0 | 0 | 0 | 1 | 1 | 0
2022-02-06 05:00 | 0 | 76.1 | 74.58 | 1 | 1 | 20.46 | 100 | 100 | 0 | 0 | 0 | 0.521 | 0 | 0 | 0 | 0 | 0 | 0 | 12.041 | 25.595 | 26.118 | 0 | 0 | 0 | 0 | 0 | 0 | -0.001 | 0 | 0 | 0 | 0 | 11.48 | 0.99 | 88.11 | 0 | 0 | 0 | 0 | 9.841 | 0 | 0.524 | 0.905 | 0.771 | 0 | 0 | 0 | 2 | 2 | 0
2022-02-06 06:00 | 0 | 52.3 | 52.14 | 1 | 1 | 20.6 | 100 | 100 | 0 | 0 | 0 | 0.521 | 0 | 0 | 0 | 0 | 0 | 0 | 15.741 | 17.896 | 17.949 | 0 | 0 | 0 | 0 | 0 | 0 | -0.001 | 0 | 0 | 0 | 0 | 4.44 | 1 | 129.19 | 0 | 0 | 0 | 0 | 11.925 | 0 | 0.799 | 1.628 | 1.388 | 0 | 0 | 0 | 1 | 1 | 0
2022-02-06 07:00 | 0 | 387.4 | 387.18 | 1 | 1.4 | 20.74 | 100 | 100 | 0 | 0 | 0 | 0.521 | 0 | 41.545 | 0 | 41.545 | 41.545 | 41.545 | 116.998 | 132.881 | 132.956 | 0 | 0 | 0 | 0 | 0 | 0 | -0.001 | 0 | 31.25 | 0 | 0 | 1.92 | 1 | 347.5 | 0 | 0 | 0 | 0 | 63.372 | 0 | 3.476 | 4.645 | 3.96 | 0 | 0 | 0 | 1 | 1 | 0
2022-02-06 08:00 | 0 | 311.5 | 309.01 | 1 | 2.2 | 24.04 | 100 | 100 | 0 | 0 | 0 | 0.521 | 0 | 74.404 | 0 | 74.404 | 74.404 | 74.404 | 93.131 | 106.053 | 106.907 | 0 | 0 | 0 | 0 | 0 | 0 | -0.001 | 0 | 69.6 | 0 | 0 | 7.25 | 1 | 347.5 | 0 | 0 | 0 | 0 | 0 | 0 | 6.738 | 6.472 | 5.517 | 0 | 0 | 0 | 1 | 1 | 0
2022-02-06 09:00 | 0 | 114 | 111.83 | 1 | 2.7 | 23.77 | 100 | 100 | 0 | 0 | 0 | 0.521 | 0 | 14.845 | 0 | 14.845 | 14.845 | 14.845 | 33.598 | 38.381 | 39.125 | 0 | 0 | 0 | 0 | 0 | 0 | -0.001 | 0 | 37.94 | 0 | 0 | 11.19 | 1 | 347.5 | 0 | 0 | 0 | 0 | 0 | 0 | 6.753 | 6.477 | 5.522 | 0 | 0 | 0 | 1 | 1 | 0
2022-02-06 10:00 | 0 | 142.9 | 138.98 | 1 | 3.5 | 26.71 | 100 | 100 | 0 | 0 | 0 | 0.521 | 0 | 23.184 | 0 | 23.184 | 23.184 | 23.184 | 41.656 | 47.698 | 49.043 | 0 | 0 | 0 | 0 | 0 | 0 | -0.001 | 0 | 47.27 | 0 | 0 | 13.45 | 0.99 | 347.5 | 0 | 0 | 0 | 0 | 0 | 0 | 6.582 | 6.419 | 5.472 | 0 | 0 | 0 | 1 | 1 | 0
2022-02-06 11:00 | 0 | 155.6 | 151.08 | 1 | 3.7 | 26.17 | 100 | 100 | 0 | 0 | 0 | 0.521 | 0 | 26.739 | 0 | 26.739 | 26.739 | 26.739 | 45.262 | 51.85 | 53.402 | 0 | 0 | 0 | 0 | 0 | 0 | -0.001 | 0 | 50.07 | 0 | 0 | 13.85 | 0.99 | 347.5 | 0 | 0 | 0 | 0 | 0 | 0 | 6.613 | 6.429 | 5.481 | 0 | 0 | 0 | 1 | 1 | 0
2022-02-06 12:00 | 0 | 454.2 | 443.71 | 1 | 3.9 | 26.12 | 100 | 100 | 32.522 | 32.522 | 2.431 | 1.022 | 35.975 | 0 | 0 | 114.623 | 114.623 | 114.623 | 133.151 | 152.28 | 155.881 | 0 | 0 | 0 | 0 | 0 | 0 | 114.622 | 114.623 | 73.53 | 20.86 | 100 | 12.34 | 0.99 | 347.5 | 0 | 0 | 0 | 0 | 0 | 0 | 6.616 | 6.43 | 5.482 | 0 | 0 | 0 | 2 | 2 | 0
2022-02-06 13:00 | 0 | 301 | 297.24 | 1 | 4.2 | 25.22 | 100 | 100 | 0 | 0 | 0 | 0.521 | 0 | 70.852 | 0 | 70.852 | 70.852 | 70.852 | 89.466 | 102.014 | 103.303 | 0 | 0 | 0 | 0 | 0 | 0 | -0.001 | 0 | 68.59 | 0 | 0 | 9.06 | 1 | 347.5 | 0 | 0 | 0 | 0 | 0 | 0 | 6.668 | 6.448 | 5.497 | 0 | 0 | 0 | 2 | 2 | 0
2022-02-06 14:00 | 0 | 237.9 | 237.24 | 1 | 4.5 | 22.07 | 100 | 100 | 0 | 0 | 0 | 0.521 | 0 | 52.705 | 0 | 52.705 | 52.705 | 52.705 | 71.621 | 81.42 | 81.647 | 0 | 0 | 0 | 0 | 0 | 0 | -0.001 | 0 | 64.55 | 0 | 0 | 4.27 | 1 | 347.5 | 0 | 0 | 0 | 0 | 0 | 0 | 6.854 | 6.511 | 5.551 | 0 | 0 | 0 | 1 | 1 | 0
2022-02-06 15:00 | 0 | 222.9 | 222.8 | 1 | 4.7 | 21.9 | 100 | 100 | 0 | 0 | 0 | 0.521 | 0 | 48.398 | 0 | 48.398 | 48.398 | 48.398 | 67.331 | 76.466 | 76.499 | 0 | 0 | 0 | 0 | 0 | 0 | -0.001 | 0 | 63.27 | 0 | 0 | 1.7 | 1 | 347.5 | 0 | 0 | 0 | 0 | 0 | 0 | 6.865 | 6.515 | 5.554 | 0 | 0 | 0 | 1 | 1 | 0
2022-02-06 16:00 | 0 | 80.6 | 79.72 | 1 | 4.2 | 21.88 | 100 | 100 | 0 | 0 | 0 | 0.521 | 0 | 0 | 0 | 0 | 0 | 0 | 18.181 | 27.359 | 27.662 | 0 | 0 | 0 | 0 | 0 | 0 | -0.001 | 0 | 0 | 0 | 0 | 8.49 | 1 | 345.17 | 0 | 0 | 0 | 0 | -0.676 | 0 | 6.817 | 6.499 | 5.54 | 0 | 0 | 0 | 1 | 1 | 0
2022-02-06 17:00 | 0 | 38.3 | 36.86 | 1 | 3.4 | 19.83 | 100 | 100 | 0 | 0 | 0 | 0.521 | 0 | 0 | 0 | 0 | 0 | 0 | 2.125 | 12.65 | 13.145 | 0 | 0 | 0 | 0 | 0 | 0 | -0.001 | 0 | 0 | 0 | 0 | 15.76 | 0.99 | 293.11 | 0 | 0 | 0 | 0 | -15.113 | 0 | 5.851 | 6.146 | 5.24 | 0 | 0 | 0 | 1 | 1 | 0
2022-02-06 18:00 | 0 | 0 | 0 | 0 | 2.5 | 19.83 | 100 | 100 | 0 | 0 | 0 | 0 | 0 | 0 | 0 | 0 | 0 | 0 | 0 | 0 | 0 | 0 | 0 | 0 | 0 | 0 | 0 | -0.001 | 0 | 0 | 0 | 0 | 0 | 0 | 247.54 | 0 | 0 | 0 | 0 | -13.229 | 0 | 3.682 | 5.154 | 4.394 | 0 | 0 | 0 | 2 | 2 | 0
2022-02-06 19:00 | 0 | 0 | 0 | 0 | 2.1 | 20.05 | 100 | 100 | 0 | 0 | 0 | 0 | 0 | 0 | 0 | 0 | 0 | 0 | 0 | 0 | 0 | 0 | 0 | 0 | 0 | 0 | 0 | -0.001 | 0 | 0 | 0 | 0 | 0 | 0 | 211.63 | 0 | 0 | 0 | 0 | -10.423 | 0 | 2.445 | 4.306 | 3.671 | 0 | 0 | 0 | 1 | 1 | 0
2022-02-06 20:00 | 0 | 0 | 0 | 0 | 1.2 | 19.46 | 100 | 100 | 0 | 0 | 0 | 0 | 0 | 0 | 0 | 0 | 0 | 0 | 0 | 0 | 0 | 0 | 0 | 0 | 0 | 0 | 0 | -0.001 | 0 | 0 | 0 | 0 | 0 | 0 | 182.19 | 0 | 0 | 0 | 0 | -8.547 | 0 | 1.795 | 3.645 | 3.107 | 0 | 0 | 0 | 1 | 1 | 0
2022-02-06 21:00 | 0 | 0 | 0 | 0 | 0.6 | 19.55 | 100 | 100 | 0 | 0 | 0 | 0 | 0 | 0 | 0 | 0 | 0 | 0 | 0 | 0 | 0 | 0 | 0 | 0 | 0 | 0 | 0 | -0.001 | 0 | 0 | 0 | 0 | 0 | 0 | 157.63 | 0 | 0 | 0 | 0 | -7.13 | 0 | 1.41 | 3.088 | 2.632 | 0 | 0 | 0 | 1 | 1 | 0
2022-02-06 22:00 | 0 | 0 | 0 | 0 | 1.2 | 18.22 | 100 | 100 | 0 | 0 | 0 | 0 | 0 | 0 | 0 | 0 | 0 | 0 | 0 | 0 | 0 | 0 | 0 | 0 | 0 | 0 | 0 | -0.001 | 0 | 0 | 0 | 0 | 0 | 0 | 136.66 | 0 | 0 | 0 | 0 | -6.088 | 0 | 1.183 | 2.647 | 2.257 | 0 | 0 | 0 | 1 | 1 | 0
2022-02-06 23:00 | 0 | 0 | 0 | 0 | 1.6 | 18.08 | 100 | 100 | 0 | 0 | 0 | 0 | 0 | 0 | 0 | 0 | 0 | 0 | 0 | 0 | 0 | 0 | 0 | 0 | 0 | 0 | 0 | -0.001 | 0 | 0 | 0 | 0 | 0 | 0 | 118.78 | 0 | 0 | 0 | 0 | -5.191 | 0 | 1.02 | 2.252 | 1.92 | 0 | 0 | 0 | 1 | 1 | 0
2022-02-07 | 0 | 0 | 0 | 0 | 1.9 | 18.18 | 100 | 100 | 0 | 0 | 0 | 0 | 0 | 0 | 0 | 0 | 0 | 0 | 0 | 0 | 0 | 0 | 0 | 0 | 0 | 0 | 0 | -0.001 | 0 | 0 | 0 | 0 | 0 | 0 | 103.5 | 0 | 0 | 0 | 0 | -4.434 | 0 | 0.896 | 1.91 | 1.628 | 0 | 0 | 0 | 1 | 1 | 0
2022-02-07 01:00 | 0 | 0 | 0 | 0 | 2.2 | 18.15 | 100 | 100 | 0 | 0 | 0 | 0 | 0 | 0 | 0 | 0 | 0 | 0 | 0 | 0 | 0 | 0 | 0 | 0 | 0 | 0 | 0 | -0.001 | 0 | 0 | 0 | 0 | 0 | 0 | 90.42 | 0 | 0 | 0 | 0 | -3.796 | 0 | 0.796 | 1.619 | 1.381 | 0 | 0 | 0 | 1 | 1 | 0
2022-02-07 02:00 | 0 | 0 | 0 | 0 | 2.3 | 17.88 | 100 | 100 | 0 | 0 | 0 | 0 | 0 | 0 | 0 | 0 | 0 | 0 | 0 | 0 | 0 | 0 | 0 | 0 | 0 | 0 | 0 | -0.001 | 0 | 0 | 0 | 0 | 0 | 0 | 79.2 | 0 | 0 | 0 | 0 | -3.259 | 0 | 0.711 | 1.376 | 1.173 | 0 | 0 | 0 | 1 | 1 | 0
2022-02-07 03:00 | 0 | 0 | 0 | 0 | 1.8 | 17.82 | 100 | 100 | 0 | 0 | 0 | 0 | 0 | 0 | 0 | 0 | 0 | 0 | 0 | 0 | 0 | 0 | 0 | 0 | 0 | 0 | 0 | -0.001 | 0 | 0 | 0 | 0 | 0 | 0 | 69.6 | 0 | 0 | 0 | 0 | -2.787 | 0 | 0.632 | 1.163 | 0.992 | 0 | 0 | 0 | 1 | 1 | 0
2022-02-07 04:00 | 0 | 0 | 0 | 1 | 1.2 | 17.74 | 100 | 100 | 0 | 0 | 0 | 0 | 0 | 0 | 0 | 0 | 0 | 0 | 0 | 0 | 0 | 0 | 0 | 0 | 0 | 0 | 0 | -0.001 | 0 | 0 | 0 | 0 | 14.9 | 0.99 | 61.4 | 0 | 0 | 0 | 0 | -2.378 | 0 | 0.559 | 0.982 | 0.837 | 0 | 0 | 0 | 1 | 1 | 0
2022-02-07 05:00 | 0 | 6 | 5.89 | 1 | 1.2 | 19.55 | 100 | 100 | 0 | 0 | 0 | 0.521 | 0 | 0 | 0 | 0 | 0 | 0 | 0.937 | 2.02 | 2.059 | 0 | 0 | 0 | 0 | 0 | 0 | -0.001 | 0 | 0 | 0 | 0 | 11.22 | 1 | 57.77 | 0 | 0 | 0 | 0 | -1.054 | 0 | 0.485 | 0.813 | 0.693 | 0 | 0 | 0 | 2 | 2 | 0
2022-02-07 06:00 | 0 | 47.9 | 47.77 | 1 | 1.2 | 19.83 | 100 | 100 | 0 | 0 | 0 | 0.521 | 0 | 0 | 0 | 0 | 0 | 0 | 14.423 | 16.396 | 16.439 | 0 | 0 | 0 | 0 | 0 | 0 | -0.001 | 0 | 0 | 0 | 0 | 4.17 | 1 | 98.85 | 0 | 0 | 0 | 0 | 11.923 | 0 | 0.579 | 1.037 | 0.884 | 0 | 0 | 0 | 1 | 1 | 0
2022-02-07 07:00 | 0 | 166.7 | 166.58 | 1 | 0.5 | 19.95 | 100 | 100 | 0 | 0 | 0 | 0.521 | 0 | 0 | 0 | 0 | 0 | 0 | 50.331 | 57.169 | 57.211 | 0 | 0 | 0 | 0 | 0 | 0 | -0.001 | 0 | 0 | 0 | 0 | 2.2 | 1 | 251.44 | 0 | 0 | 0 | 0 | 44.294 | 0 | 1.2 | 2.611 | 2.226 | 0 | 0 | 0 | 1 | 1 | 0
2022-02-07 08:00 | 0 | 289.4 | 286.9 | 1 | 1.3 | 24.37 | 100 | 100 | 0 | 0 | 0 | 0.521 | 0 | 42.225 | 0 | 42.225 | 42.225 | 42.225 | 86.451 | 98.465 | 99.322 | 0 | 0 | 0 | 0 | 0 | 0 | -0.001 | 0 | 42.51 | 0 | 0 | 7.53 | 1 | 347.5 | 0 | 0 | 0 | 0 | 27.886 | 0 | 5.405 | 5.903 | 5.032 | 0 | 0 | 0 | 1 | 1 | 0
2022-02-07 09:00 | 0 | 363.9 | 356.61 | 1 | 2 | 24.64 | 100 | 100 | 24.698 | 24.698 | 1.323 | 0.747 | 26.768 | 0 | 0 | 88.437 | 88.437 | 88.437 | 107.106 | 122.389 | 124.89 | 0 | 0 | 0 | 0 | 0 | 0 | 88.436 | 88.437 | 70.81 | 19.78 | 100 | 11.49 | 0.99 | 347.5 | 0 | 0 | 0 | 0 | 0 | 0 | 6.702 | 6.46 | 5.507 | 0 | 0 | 0 | 2 | 2 | 0
2022-02-07 10:00 | 0 | 314.7 | 305.67 | 1 | 1.9 | 26.84 | 100 | 100 | 0 | 0 | 0 | 0.521 | 0 | 73.128 | 0 | 73.128 | 73.128 | 73.128 | 91.587 | 104.906 | 108.005 | 0 | 0 | 0 | 0 | 0 | 0 | -0.001 | 0 | 67.71 | 0 | 0 | 13.76 | 0.99 | 347.5 | 0 | 0 | 0 | 0 | 0 | 0 | 6.574 | 6.416 | 5.47 | 0 | 0 | 0 | 2 | 2 | 0
2022-02-07 11:00 | 0 | 307.3 | 297.97 | 1 | 2.1 | 26.45 | 100 | 100 | 0 | 0 | 0 | 0.521 | 0 | 70.742 | 0 | 70.742 | 70.742 | 70.742 | 89.238 | 102.262 | 105.465 | 0 | 0 | 0 | 0 | 0 | 0 | -0.001 | 0 | 67.08 | 0 | 0 | 14.16 | 0.99 | 347.5 | 0 | 0 | 0 | 0 | 0 | 0 | 6.597 | 6.424 | 5.476 | 0 | 0 | 0 | 1 | 1 | 0
2022-02-07 12:00 | 0 | 476.8 | 465.23 | 1 | 3 | 26.6 | 100 | 100 | 34.268 | 34.268 | 2.932 | 1.1 | 38.3 | 0 | 0 | 121.083 | 121.083 | 121.083 | 139.566 | 159.667 | 163.638 | 0 | 0 | 0 | 0 | 0 | 0 | 121.082 | 121.083 | 73.99 | 20.94 | 100 | 12.65 | 0.99 | 347.5 | 0 | 0 | 0 | 0 | 0 | 0 | 6.588 | 6.421 | 5.474 | 0 | 0 | 0 | 2 | 2 | 0
2022-02-07 13:00 | 0 | 432.2 | 426.44 | 1 | 3.4 | 26.28 | 100 | 100 | 30.941 | 30.941 | 2.347 | 0.966 | 34.254 | 0 | 0 | 109.809 | 109.809 | 109.809 | 128.322 | 146.356 | 148.331 | 0 | 0 | 0 | 0 | 0 | 0 | 109.808 | 109.809 | 74.03 | 20.86 | 100 | 9.36 | 1 | 347.5 | 0 | 0 | 0 | 0 | 0 | 0 | 6.607 | 6.427 | 5.479 | 0 | 0 | 0 | 2 | 2 | 0
2022-02-07 14:00 | 0 | 416 | 414.68 | 1 | 3.2 | 24.96 | 100 | 100 | 30.611 | 30.611 | 1.587 | 0.929 | 33.128 | 0 | 0 | 106.534 | 106.534 | 106.534 | 125.172 | 142.318 | 142.771 | 0 | 0 | 0 | 0 | 0 | 0 | 106.533 | 106.534 | 74.62 | 21.44 | 100 | 4.56 | 1 | 347.5 | 0 | 0 | 0 | 0 | 0 | 0 | 6.684 | 6.454 | 5.502 | 0 | 0 | 0 | 2 | 2 | 0
2022-02-07 15:00 | 0 | 111.3 | 111.27 | 1 | 3.2 | 24.43 | 100 | 100 | 0 | 0 | 0 | 0.521 | 0 | 14.938 | 0 | 14.938 | 14.938 | 14.938 | 33.628 | 38.187 | 38.198 | 0 | 0 | 0 | 0 | 0 | 0 | -0.001 | 0 | 39.11 | 0 | 0 | 1.41 | 1 | 347.5 | 0 | 0 | 0 | 0 | 0 | 0 | 6.715 | 6.464 | 5.511 | 0 | 0 | 0 | 2 | 2 | 0
2022-02-07 16:00 | 0 | 43.1 | 42.66 | 1 | 3.2 | 23.91 | 100 | 100 | 0 | 0 | 0 | 0.521 | 0 | 0 | 0 | 0 | 0 | 0 | 9.652 | 14.64 | 14.792 | 0 | 0 | 0 | 0 | 0 | 0 | -0.001 | 0 | 0 | 0 | 0 | 8.21 | 1 | 319.36 | 0 | 0 | 0 | 0 | -8.169 | 0 | 6.191 | 6.278 | 5.352 | 0 | 0 | 0 | 1 | 1 | 0
2022-02-07 17:00 | 0 | 1.5 | 1.45 | 1 | 2.9 | 21.39 | 100 | 100 | 0 | 0 | 0 | 0.521 | 0 | 0 | 0 | 0 | 0 | 0 | 0.08 | 0.496 | 0.515 | 0 | 0 | 0 | 0 | 0 | 0 | -0.001 | 0 | 0 | 0 | 0 | 15.49 | 0.99 | 268.12 | 0 | 0 | 0 | 0 | -14.874 | 0 | 4.567 | 5.607 | 4.78 | 0 | 0 | 0 | 1 | 1 | 0
2022-02-07 18:00 | 0 | 0 | 0 | 0 | 2.5 | 21.05 | 100 | 100 | 0 | 0 | 0 | 0 | 0 | 0 | 0 | 0 | 0 | 0 | 0 | 0 | 0 | 0 | 0 | 0 | 0 | 0 | 0 | -0.001 | 0 | 0 | 0 | 0 | 0 | 0 | 228.28 | 0 | 0 | 0 | 0 | -11.566 | 0 | 2.915 | 4.67 | 3.981 | 0 | 0 | 0 | 2 | 2 | 0
2022-02-07 19:00 | 0 | 0 | 0 | 0 | 2.2 | 20.99 | 100 | 100 | 0 | 0 | 0 | 0 | 0 | 0 | 0 | 0 | 0 | 0 | 0 | 0 | 0 | 0 | 0 | 0 | 0 | 0 | 0 | -0.001 | 0 | 0 | 0 | 0 | 0 | 0 | 196.16 | 0 | 0 | 0 | 0 | -9.322 | 0 | 2.045 | 3.929 | 3.349 | 0 | 0 | 0 | 1 | 1 | 0
2022-02-07 20:00 | 0 | 0 | 0 | 0 | 1.8 | 20.36 | 100 | 100 | 0 | 0 | 0 | 0 | 0 | 0 | 0 | 0 | 0 | 0 | 0 | 0 | 0 | 0 | 0 | 0 | 0 | 0 | 0 | -0.001 | 0 | 0 | 0 | 0 | 0 | 0 | 169.48 | 0 | 0 | 0 | 0 | -7.746 | 0 | 1.566 | 3.336 | 2.844 | 0 | 0 | 0 | 1 | 1 | 0
2022-02-07 21:00 | 0 | 0 | 0 | 0 | 1.6 | 20.36 | 100 | 100 | 0 | 0 | 0 | 0 | 0 | 0 | 0 | 0 | 0 | 0 | 0 | 0 | 0 | 0 | 0 | 0 | 0 | 0 | 0 | -0.001 | 0 | 0 | 0 | 0 | 0 | 0 | 147.03 | 0 | 0 | 0 | 0 | -6.517 | 0 | 1.271 | 2.832 | 2.414 | 0 | 0 | 0 | 1 | 1 | 0
2022-02-07 22:00 | 0 | 0 | 0 | 0 | 1.2 | 19.81 | 100 | 100 | 0 | 0 | 0 | 0 | 0 | 0 | 0 | 0 | 0 | 0 | 0 | 0 | 0 | 0 | 0 | 0 | 0 | 0 | 0 | -0.001 | 0 | 0 | 0 | 0 | 0 | 0 | 127.87 | 0 | 0 | 0 | 0 | -5.56 | 0 | 1.084 | 2.416 | 2.06 | 0 | 0 | 0 | 1 | 1 | 0
2022-02-07 23:00 | 0 | 0 | 0 | 0 | 1 | 19.89 | 100 | 100 | 0 | 0 | 0 | 0 | 0 | 0 | 0 | 0 | 0 | 0 | 0 | 0 | 0 | 0 | 0 | 0 | 0 | 0 | 0 | -0.001 | 0 | 0 | 0 | 0 | 0 | 0 | 111.53 | 0 | 0 | 0 | 0 | -4.744 | 0 | 0.946 | 2.05 | 1.748 | 0 | 0 | 0 | 1 | 1 | 0
2022-02-08 | 0 | 0 | 0 | 0 | 0.8 | 19.85 | 100 | 100 | 0 | 0 | 0 | 0 | 0 | 0 | 0 | 0 | 0 | 0 | 0 | 0 | 0 | 0 | 0 | 0 | 0 | 0 | 0 | -0.001 | 0 | 0 | 0 | 0 | 0 | 0 | 97.54 | 0 | 0 | 0 | 0 | -4.061 | 0 | 0.838 | 1.74 | 1.483 | 0 | 0 | 0 | 1 | 1 | 0
2022-02-08 01:00 | 0 | 0 | 0 | 0 | 0.7 | 20 | 100 | 100 | 0 | 0 | 0 | 0 | 0 | 0 | 0 | 0 | 0 | 0 | 0 | 0 | 0 | 0 | 0 | 0 | 0 | 0 | 0 | -0.001 | 0 | 0 | 0 | 0 | 0 | 0 | 85.59 | 0 | 0 | 0 | 0 | -3.469 | 0 | 0.745 | 1.471 | 1.254 | 0 | 0 | 0 | 1 | 1 | 0
2022-02-08 02:00 | 0 | 0 | 0 | 0 | 0.8 | 19.49 | 100 | 100 | 0 | 0 | 0 | 0 | 0 | 0 | 0 | 0 | 0 | 0 | 0 | 0 | 0 | 0 | 0 | 0 | 0 | 0 | 0 | -0.001 | 0 | 0 | 0 | 0 | 0 | 0 | 75.3 | 0 | 0 | 0 | 0 | -2.987 | 0 | 0.666 | 1.253 | 1.068 | 0 | 0 | 0 | 1 | 1 | 0
2022-02-08 03:00 | 0 | 0 | 0 | 0 | 1.1 | 19.72 | 100 | 100 | 0 | 0 | 0 | 0 | 0 | 0 | 0 | 0 | 0 | 0 | 0 | 0 | 0 | 0 | 0 | 0 | 0 | 0 | 0 | -0.001 | 0 | 0 | 0 | 0 | 0 | 0 | 66.56 | 0 | 0 | 0 | 0 | -2.539 | 0 | 0.588 | 1.053 | 0.898 | 0 | 0 | 0 | 1 | 1 | 0
2022-02-08 04:00 | 0 | 0 | 0 | 1 | 1.3 | 19.62 | 100 | 100 | 0 | 0 | 0 | 0 | 0 | 0 | 0 | 0 | 0 | 0 | 0 | 0 | 0 | 0 | 0 | 0 | 0 | 0 | 0 | -0.001 | 0 | 0 | 0 | 0 | 14.64 | 0.99 | 59.1 | 0 | 0 | 0 | 0 | -2.165 | 0 | 0.519 | 0.889 | 0.758 | 0 | 0 | 0 | 1 | 1 | 0
2022-02-08 05:00 | 0 | 131.9 | 129.49 | 1 | 1.5 | 22.59 | 100 | 100 | 0 | 0 | 0 | 0.521 | 0 | 0 | 0 | 0 | 0 | 0 | 20.323 | 44.442 | 45.268 | 0 | 0 | 0 | 0 | 0 | 0 | -0.001 | 0 | 0 | 0 | 0 | 10.96 | 1 | 119.7 | 0 | 0 | 0 | 0 | 17.592 | 0 | 0.619 | 1.14 | 0.972 | 0 | 0 | 0 | 2 | 2 | 0
2022-02-08 06:00 | 0 | 353.4 | 352.58 | 1 | 1.7 | 22.76 | 100 | 100 | 0 | 0 | 0 | 0.521 | 0 | 29.819 | 0 | 29.819 | 29.819 | 29.819 | 106.461 | 121.006 | 121.287 | 0 | 0 | 0 | 0 | 0 | 0 | -0.001 | 0 | 24.59 | 0 | 0 | 3.9 | 1 | 347.5 | 0 | 0 | 0 | 0 | 66.126 | 0 | 2.745 | 4.195 | 3.576 | 0 | 0 | 0 | 1 | 1 | 0
2022-02-08 07:00 | 0 | 693.2 | 692.55 | 1 | 2.1 | 23.23 | 100 | 100 | 59.368 | 59.368 | 4.043 | 2.216 | 65.628 | 0 | 0 | 190.43 | 190.43 | 190.43 | 209.235 | 237.684 | 237.906 | 0 | 0 | 0 | 0 | 0 | 0 | 190.429 | 190.43 | 80.04 | 24.95 | 100 | 2.48 | 1 | 347.5 | 0 | 0 | 0 | 0 | 0 | 0 | 6.785 | 6.488 | 5.531 | 0 | 0 | 0 | 2 | 2 | 0
2022-02-08 08:00 | 0 | 776.1 | 768.87 | 1 | 2.1 | 27.81 | 100 | 100 | 66.96 | 66.96 | 5.406 | 2.692 | 75.058 | 0 | 0 | 213.265 | 213.265 | 213.265 | 231.633 | 263.878 | 266.358 | 0 | 0 | 0 | 0 | 0 | 0 | 213.264 | 213.265 | 80.07 | 25.14 | 100 | 7.82 | 1 | 347.5 | 0 | 0 | 0 | 0 | 0 | 0 | 6.518 | 6.397 | 5.453 | 0 | 0 | 0 | 2 | 3 | 0
2022-02-08 09:00 | 0 | 724.6 | 709.32 | 1 | 1.9 | 28.45 | 100 | 100 | 59.19 | 59.19 | 5.399 | 2.301 | 66.889 | 0 | 0 | 194.669 | 194.669 | 194.669 | 212.976 | 243.438 | 248.683 | 0 | 0 | 0 | 0 | 0 | 0 | 194.668 | 194.669 | 78.28 | 23.8 | 100 | 11.79 | 0.99 | 347.5 | 0 | 0 | 0 | 0 | 0 | 0 | 6.482 | 6.384 | 5.442 | 0 | 0 | 0 | 2 | 3 | 0
2022-02-08 10:00 | 0 | 962.2 | 933.34 | 1 | 1.9 | 30.99 | 100 | 100 | 83.724 | 83.723 | 7.248 | 3.875 | 94.847 | 0 | 0 | 261.485 | 261.485 | 261.485 | 279.555 | 320.321 | 330.227 | 0 | 0 | 0 | 0 | 0 | 0 | 261.484 | 261.485 | 79.18 | 25.35 | 100 | 14.07 | 0.99 | 347.5 | 0 | 0 | 0 | 0 | 0 | 0 | 6.338 | 6.333 | 5.399 | 0 | 0 | 0 | 2 | 3 | 0
2022-02-08 11:00 | 0 | 944 | 914.05 | 1 | 2.6 | 31.2 | 100 | 100 | 81.473 | 81.472 | 7.114 | 3.718 | 92.305 | 0 | 0 | 255.599 | 255.599 | 255.599 | 273.649 | 313.702 | 323.981 | 0 | 0 | 0 | 0 | 0 | 0 | 255.598 | 255.599 | 78.89 | 25.15 | 100 | 14.47 | 0.99 | 347.5 | 0 | 0 | 0 | 0 | 0 | 0 | 6.326 | 6.329 | 5.395 | 0 | 0 | 0 | 2 | 3 | 0
2022-02-08 12:00 | 0 | 928.7 | 905.05 | 1 | 3.5 | 30.55 | 100 | 100 | 80.924 | 80.923 | 6.948 | 3.657 | 91.529 | 0 | 0 | 253.308 | 253.308 | 253.308 | 271.419 | 310.613 | 318.73 | 0 | 0 | 0 | 0 | 0 | 0 | 253.307 | 253.308 | 79.47 | 25.39 | 100 | 12.96 | 0.99 | 347.5 | 0 | 0 | 0 | 0 | 0 | 0 | 6.363 | 6.342 | 5.406 | 0 | 0 | 0 | 2 | 3 | 0
2022-02-08 13:00 | 0 | 767.5 | 756.61 | 1 | 3.8 | 29.44 | 100 | 100 | 64.636 | 64.635 | 5.821 | 2.608 | 73.065 | 0 | 0 | 209.399 | 209.399 | 209.399 | 227.614 | 259.667 | 263.406 | 0 | 0 | 0 | 0 | 0 | 0 | 209.398 | 209.399 | 79.5 | 24.54 | 100 | 9.67 | 1 | 347.5 | 0 | 0 | 0 | 0 | 0 | 0 | 6.425 | 6.364 | 5.425 | 0 | 0 | 0 | 2 | 3 | 0
2022-02-08 14:00 | 0 | 552.6 | 550.61 | 1 | 3.9 | 26.51 | 100 | 100 | 43.335 | 43.335 | 3.36 | 1.47 | 48.165 | 0 | 0 | 147.689 | 147.689 | 147.689 | 166.18 | 188.971 | 189.652 | 0 | 0 | 0 | 0 | 0 | 0 | 147.688 | 147.689 | 77.87 | 22.85 | 100 | 4.86 | 1 | 347.5 | 0 | 0 | 0 | 0 | 0 | 0 | 6.593 | 6.423 | 5.475 | 0 | 0 | 0 | 2 | 3 | 0
2022-02-08 15:00 | 0 | 558.3 | 558.19 | 1 | 3.8 | 26.54 | 100 | 100 | 44.286 | 44.286 | 3.321 | 1.509 | 49.116 | 0 | 0 | 150.226 | 150.226 | 150.226 | 168.715 | 191.572 | 191.609 | 0 | 0 | 0 | 0 | 0 | 0 | 150.225 | 150.226 | 78.4 | 23.11 | 100 | 1.13 | 1 | 347.5 | 0 | 0 | 0 | 0 | 0 | 0 | 6.592 | 6.422 | 5.475 | 0 | 0 | 0 | 2 | 2 | 0
2022-02-08 16:00 | 0 | 306.9 | 303.96 | 1 | 3.3 | 26.13 | 100 | 100 | 0 | 0 | 0 | 0.521 | 0 | 49.685 | 0 | 49.685 | 49.685 | 49.685 | 68.212 | 104.32 | 105.328 | 0 | 0 | 0 | 0 | 0 | 0 | -0.001 | 0 | 47.17 | 0 | 0 | 7.93 | 1 | 347.5 | 0 | 0 | 0 | 0 | 0 | 0 | 6.615 | 6.43 | 5.482 | 0 | 0 | 0 | 2 | 2 | 0
2022-02-08 17:00 | 0 | 116.2 | 112.13 | 1 | 2.5 | 22.74 | 100 | 100 | 0 | 0 | 0 | 0.521 | 0 | 0 | 0 | 0 | 0 | 0 | 6.014 | 38.482 | 39.88 | 0 | 0 | 0 | 0 | 0 | 0 | -0.001 | 0 | 0 | 0 | 0 | 15.21 | 0.99 | 307.72 | 0 | 0 | 0 | 0 | -11.548 | 0 | 6.039 | 6.22 | 5.303 | 0 | 0 | 0 | 1 | 1 | 0
2022-02-08 18:00 | 0 | 0 | 0 | 0 | 2.1 | 22.26 | 100 | 100 | 0 | 0 | 0 | 0 | 0 | 0 | 0 | 0 | 0 | 0 | 0 | 0 | 0 | 0 | 0 | 0 | 0 | 0 | 0 | -0.001 | 0 | 0 | 0 | 0 | 0 | 0 | 259.29 | 0 | 0 | 0 | 0 | -14.058 | 0 | 4.097 | 5.377 | 4.584 | 0 | 0 | 0 | 2 | 2 | 0
2022-02-08 19:00 | 0 | 0 | 0 | 0 | 1.9 | 22.47 | 100 | 100 | 0 | 0 | 0 | 0 | 0 | 0 | 0 | 0 | 0 | 0 | 0 | 0 | 0 | 0 | 0 | 0 | 0 | 0 | 0 | -0.001 | 0 | 0 | 0 | 0 | 0 | 0 | 221.54 | 0 | 0 | 0 | 0 | -10.958 | 0 | 2.658 | 4.48 | 3.819 | 0 | 0 | 0 | 1 | 1 | 0
2022-02-08 20:00 | 0 | 0 | 0 | 0 | 1.8 | 21.51 | 100 | 100 | 0 | 0 | 0 | 0 | 0 | 0 | 0 | 0 | 0 | 0 | 0 | 0 | 0 | 0 | 0 | 0 | 0 | 0 | 0 | -0.001 | 0 | 0 | 0 | 0 | 0 | 0 | 190.73 | 0 | 0 | 0 | 0 | -8.945 | 0 | 1.92 | 3.793 | 3.233 | 0 | 0 | 0 | 1 | 1 | 0
2022-02-08 21:00 | 0 | 0 | 0 | 0 | 1.7 | 21.59 | 100 | 100 | 0 | 0 | 0 | 0 | 0 | 0 | 0 | 0 | 0 | 0 | 0 | 0 | 0 | 0 | 0 | 0 | 0 | 0 | 0 | -0.001 | 0 | 0 | 0 | 0 | 0 | 0 | 165.13 | 0 | 0 | 0 | 0 | -7.431 | 0 | 1.484 | 3.211 | 2.737 | 0 | 0 | 0 | 1 | 1 | 0
2022-02-08 22:00 | 0 | 0 | 0 | 0 | 1.6 | 20.73 | 100 | 100 | 0 | 0 | 0 | 0 | 0 | 0 | 0 | 0 | 0 | 0 | 0 | 0 | 0 | 0 | 0 | 0 | 0 | 0 | 0 | -0.001 | 0 | 0 | 0 | 0 | 0 | 0 | 143.4 | 0 | 0 | 0 | 0 | -6.307 | 0 | 1.227 | 2.742 | 2.338 | 0 | 0 | 0 | 1 | 1 | 0
2022-02-08 23:00 | 0 | 0 | 0 | 0 | 1.5 | 20.63 | 100 | 100 | 0 | 0 | 0 | 0 | 0 | 0 | 0 | 0 | 0 | 0 | 0 | 0 | 0 | 0 | 0 | 0 | 0 | 0 | 0 | -0.001 | 0 | 0 | 0 | 0 | 0 | 0 | 124.9 | 0 | 0 | 0 | 0 | -5.369 | 0 | 1.05 | 2.331 | 1.987 | 0 | 0 | 0 | 1 | 1 | 0
2022-02-09 | 0 | 0 | 0 | 0 | 1.2 | 20.78 | 100 | 100 | 0 | 0 | 0 | 0 | 0 | 0 | 0 | 0 | 0 | 0 | 0 | 0 | 0 | 0 | 0 | 0 | 0 | 0 | 0 | -0.001 | 0 | 0 | 0 | 0 | 0 | 0 | 109.12 | 0 | 0 | 0 | 0 | -4.582 | 0 | 0.92 | 1.977 | 1.685 | 0 | 0 | 0 | 1 | 1 | 0
2022-02-09 01:00 | 0 | 0 | 0 | 0 | 1.1 | 20.98 | 100 | 100 | 0 | 0 | 0 | 0 | 0 | 0 | 0 | 0 | 0 | 0 | 0 | 0 | 0 | 0 | 0 | 0 | 0 | 0 | 0 | -0.001 | 0 | 0 | 0 | 0 | 0 | 0 | 95.64 | 0 | 0 | 0 | 0 | -3.913 | 0 | 0.815 | 1.672 | 1.426 | 0 | 0 | 0 | 1 | 1 | 0
2022-02-09 02:00 | 0 | 0 | 0 | 0 | 1.1 | 20.45 | 100 | 100 | 0 | 0 | 0 | 0 | 0 | 0 | 0 | 0 | 0 | 0 | 0 | 0 | 0 | 0 | 0 | 0 | 0 | 0 | 0 | -0.001 | 0 | 0 | 0 | 0 | 0 | 0 | 84.03 | 0 | 0 | 0 | 0 | -3.371 | 0 | 0.729 | 1.426 | 1.216 | 0 | 0 | 0 | 1 | 1 | 0
2022-02-09 03:00 | 0 | 0 | 0 | 0 | 0.9 | 21.02 | 100 | 100 | 0 | 0 | 0 | 0 | 0 | 0 | 0 | 0 | 0 | 0 | 0 | 0 | 0 | 0 | 0 | 0 | 0 | 0 | 0 | -0.001 | 0 | 0 | 0 | 0 | 0 | 0 | 74.19 | 0 | 0 | 0 | 0 | -2.856 | 0 | 0.644 | 1.194 | 1.018 | 0 | 0 | 0 | 1 | 1 | 0
2022-02-09 04:00 | 0 | 0 | 0 | 1 | 0.9 | 20.81 | 100 | 100 | 0 | 0 | 0 | 0 | 0 | 0 | 0 | 0 | 0 | 0 | 0 | 0 | 0 | 0 | 0 | 0 | 0 | 0 | 0 | -0.001 | 0 | 0 | 0 | 0 | 14.37 | 0.99 | 65.77 | 0 | 0 | 0 | 0 | -2.444 | 0 | 0.571 | 1.011 | 0.862 | 0 | 0 | 0 | 1 | 1 | 0
2022-02-09 05:00 | 0 | 170.1 | 167.15 | 1 | 0.8 | 23.68 | 100 | 100 | 0 | 0 | 0 | 0.521 | 0 | 0 | 0 | 0 | 0 | 0 | 25.858 | 57.364 | 58.378 | 0 | 0 | 0 | 0 | 0 | 0 | -0.001 | 0 | 0 | 0 | 0 | 10.69 | 1 | 143.69 | 0 | 0 | 0 | 0 | 22.619 | 0 | 0.704 | 1.369 | 1.167 | 0 | 0 | 0 | 2 | 2 | 0
2022-02-09 06:00 | 0 | 306 | 305.39 | 1 | 0.9 | 23.96 | 100 | 100 | 0 | 0 | 0 | 0.521 | 0 | 22.296 | 0 | 22.296 | 22.296 | 22.296 | 92.222 | 104.809 | 105.019 | 0 | 0 | 0 | 0 | 0 | 0 | -0.001 | 0 | 21.23 | 0 | 0 | 3.63 | 1 | 347.5 | 0 | 0 | 0 | 0 | 59.163 | 0 | 2.775 | 4.312 | 3.676 | 0 | 0 | 0 | 1 | 1 | 0
2022-02-09 07:00 | 0 | 514.3 | 513.7 | 1 | 0.9 | 24.14 | 100 | 100 | 39.829 | 39.829 | 2.906 | 1.305 | 44.04 | 0 | 0 | 136.467 | 136.467 | 136.467 | 155.184 | 176.302 | 176.508 | 0 | 0 | 0 | 0 | 0 | 0 | 136.466 | 136.467 | 77.31 | 22.56 | 100 | 2.76 | 1 | 347.5 | 0 | 0 | 0 | 0 | 0 | 0 | 6.732 | 6.47 | 5.516 | 0 | 0 | 0 | 2 | 2 | 0
2022-02-09 08:00 | 0 | 663 | 656.35 | 1 | 1.5 | 28.96 | 100 | 100 | 53.444 | 53.444 | 4.984 | 2.006 | 60.435 | 0 | 0 | 179.433 | 179.433 | 179.433 | 197.692 | 225.26 | 227.542 | 0 | 0 | 0 | 0 | 0 | 0 | 179.432 | 179.433 | 78.86 | 23.49 | 100 | 8.12 | 1 | 347.5 | 0 | 0 | 0 | 0 | 0 | 0 | 6.453 | 6.374 | 5.433 | 0 | 0 | 0 | 2 | 2 | 0
2022-02-09 09:00 | 0 | 907.4 | 887.25 | 1 | 1.9 | 28.97 | 100 | 100 | 79.775 | 79.775 | 6.458 | 3.522 | 89.755 | 0 | 0 | 248.063 | 248.063 | 248.063 | 266.321 | 304.506 | 311.42 | 0 | 0 | 0 | 0 | 0 | 0 | 248.062 | 248.063 | 79.66 | 25.62 | 100 | 12.1 | 0.99 | 347.5 | 0 | 0 | 0 | 0 | 0 | 0 | 6.452 | 6.373 | 5.433 | 0 | 0 | 0 | 2 | 3 | 0
2022-02-09 10:00 | 0 | 661.3 | 640.57 | 1 | 2.3 | 30.55 | 100 | 100 | 50.604 | 50.603 | 5.374 | 1.901 | 57.879 | 0 | 0 | 173.683 | 173.683 | 173.683 | 191.794 | 219.844 | 226.958 | 0 | 0 | 0 | 0 | 0 | 0 | 173.682 | 173.683 | 76.53 | 22.3 | 100 | 14.38 | 0.99 | 347.5 | 0 | 0 | 0 | 0 | 0 | 0 | 6.363 | 6.342 | 5.406 | 0 | 0 | 0 | 2 | 3 | 0
2022-02-09 11:00 | 0 | 694.4 | 671.4 | 1 | 2.9 | 30.59 | 100 | 100 | 53.909 | 53.909 | 5.648 | 2.07 | 61.626 | 0 | 0 | 182.82 | 182.82 | 182.82 | 200.926 | 230.424 | 238.318 | 0 | 0 | 0 | 0 | 0 | 0 | 182.819 | 182.82 | 76.71 | 22.62 | 100 | 14.79 | 0.99 | 347.5 | 0 | 0 | 0 | 0 | 0 | 0 | 6.36 | 6.341 | 5.406 | 0 | 0 | 0 | 2 | 2 | 0
2022-02-09 12:00 | 0 | 795.1 | 773.86 | 1 | 3.4 | 30.47 | 100 | 100 | 65.945 | 65.945 | 6.132 | 2.706 | 74.783 | 0 | 0 | 213.879 | 213.879 | 213.879 | 231.997 | 265.589 | 272.878 | 0 | 0 | 0 | 0 | 0 | 0 | 213.878 | 213.879 | 78.38 | 24.17 | 100 | 13.27 | 0.99 | 347.5 | 0 | 0 | 0 | 0 | 0 | 0 | 6.367 | 6.343 | 5.408 | 0 | 0 | 0 | 2 | 3 | 0
2022-02-09 13:00 | 0 | 810.4 | 798.16 | 1 | 3.5 | 30.36 | 100 | 100 | 69.191 | 69.19 | 6.173 | 2.887 | 78.251 | 0 | 0 | 221.923 | 221.923 | 221.923 | 240.051 | 273.927 | 278.129 | 0 | 0 | 0 | 0 | 0 | 0 | 221.922 | 221.923 | 79.79 | 24.88 | 100 | 9.97 | 1 | 347.5 | 0 | 0 | 0 | 0 | 0 | 0 | 6.373 | 6.346 | 5.409 | 0 | 0 | 0 | 2 | 3 | 0
2022-02-09 14:00 | 0 | 789.6 | 786.4 | 1 | 3.5 | 28.32 | 100 | 100 | 69.013 | 69.013 | 5.598 | 2.82 | 77.431 | 0 | 0 | 218.986 | 218.986 | 218.986 | 237.306 | 269.894 | 270.991 | 0 | 0 | 0 | 0 | 0 | 0 | 218.985 | 218.986 | 80.81 | 25.47 | 100 | 5.16 | 1 | 347.5 | 0 | 0 | 0 | 0 | 0 | 0 | 6.489 | 6.386 | 5.444 | 0 | 0 | 0 | 2 | 3 | 0
2022-02-09 15:00 | 0 | 752 | 751.92 | 1 | 3.2 | 27.83 | 100 | 100 | 65.191 | 65.191 | 5.379 | 2.598 | 73.169 | 0 | 0 | 208.921 | 208.921 | 208.921 | 227.287 | 258.059 | 258.086 | 0 | 0 | 0 | 0 | 0 | 0 | 208.92 | 208.921 | 80.95 | 25.26 | 100 | 0.84 | 1 | 347.5 | 0 | 0 | 0 | 0 | 0 | 0 | 6.517 | 6.396 | 5.453 | 0 | 0 | 0 | 2 | 3 | 0
2022-02-09 16:00 | 0 | 521.6 | 516.95 | 1 | 2.8 | 27.32 | 100 | 100 | 26.238 | 26.238 | 2.471 | 0.825 | 29.534 | 0 | 0 | 96.6 | 96.6 | 96.6 | 115.014 | 177.419 | 179.013 | 0 | 0 | 0 | 0 | 0 | 0 | 96.599 | 96.6 | 53.96 | 14.66 | 100 | 7.65 | 1 | 347.5 | 0 | 0 | 0 | 0 | 0 | 0 | 6.546 | 6.406 | 5.461 | 0 | 0 | 0 | 2 | 3 | 0
2022-02-09 17:00 | 0 | 265 | 256.05 | 1 | 2.2 | 23.06 | 100 | 100 | 0 | 0 | 0 | 0.521 | 0 | 0 | 0 | 0 | 0 | 0 | 13.197 | 87.876 | 90.948 | 0 | 0 | 0 | 0 | 0 | 0 | -0.001 | 0 | 0 | 0 | 0 | 14.94 | 0.99 | 330.11 | 0 | 0 | 0 | 0 | -5.048 | 0 | 6.445 | 6.37 | 5.43 | 0 | 0 | 0 | 2 | 2 | 0
2022-02-09 18:00 | 0 | 0 | 0 | 0 | 1.8 | 22.86 | 100 | 100 | 0 | 0 | 0 | 0 | 0 | 0 | 0 | 0 | 0 | 0 | 0 | 0 | 0 | 0 | 0 | 0 | 0 | 0 | 0 | -0.001 | 0 | 0 | 0 | 0 | 0 | 0 | 276.26 | 0 | 0 | 0 | 0 | -15.633 | 0 | 4.938 | 5.774 | 4.922 | 0 | 0 | 0 | 2 | 2 | 0
2022-02-09 19:00 | 0 | 0 | 0 | 0 | 1.4 | 23.28 | 100 | 100 | 0 | 0 | 0 | 0 | 0 | 0 | 0 | 0 | 0 | 0 | 0 | 0 | 0 | 0 | 0 | 0 | 0 | 0 | 0 | -0.001 | 0 | 0 | 0 | 0 | 0 | 0 | 235.17 | 0 | 0 | 0 | 0 | -11.927 | 0 | 3.073 | 4.78 | 4.075 | 0 | 0 | 0 | 1 | 1 | 0
2022-02-09 20:00 | 0 | 0 | 0 | 0 | 1.6 | 22.37 | 100 | 100 | 0 | 0 | 0 | 0 | 0 | 0 | 0 | 0 | 0 | 0 | 0 | 0 | 0 | 0 | 0 | 0 | 0 | 0 | 0 | -0.001 | 0 | 0 | 0 | 0 | 0 | 0 | 202.04 | 0 | 0 | 0 | 0 | -9.615 | 0 | 2.146 | 4.032 | 3.437 | 0 | 0 | 0 | 1 | 1 | 0
2022-02-09 21:00 | 0 | 0 | 0 | 0 | 1.3 | 22.22 | 100 | 100 | 0 | 0 | 0 | 0 | 0 | 0 | 0 | 0 | 0 | 0 | 0 | 0 | 0 | 0 | 0 | 0 | 0 | 0 | 0 | -0.001 | 0 | 0 | 0 | 0 | 0 | 0 | 174.69 | 0 | 0 | 0 | 0 | -7.939 | 0 | 1.618 | 3.412 | 2.909 | 0 | 0 | 0 | 1 | 1 | 0
2022-02-09 22:00 | 0 | 0 | 0 | 0 | 1.4 | 21.35 | 100 | 100 | 0 | 0 | 0 | 0 | 0 | 0 | 0 | 0 | 0 | 0 | 0 | 0 | 0 | 0 | 0 | 0 | 0 | 0 | 0 | -0.001 | 0 | 0 | 0 | 0 | 0 | 0 | 151.59 | 0 | 0 | 0 | 0 | -6.706 | 0 | 1.312 | 2.912 | 2.482 | 0 | 0 | 0 | 1 | 1 | 0
2022-02-09 23:00 | 0 | 0 | 0 | 0 | 1.3 | 21.4 | 100 | 100 | 0 | 0 | 0 | 0 | 0 | 0 | 0 | 0 | 0 | 0 | 0 | 0 | 0 | 0 | 0 | 0 | 0 | 0 | 0 | -0.001 | 0 | 0 | 0 | 0 | 0 | 0 | 132 | 0 | 0 | 0 | 0 | -5.687 | 0 | 1.107 | 2.472 | 2.108 | 0 | 0 | 0 | 1 | 1 | 0
2022-02-10 | 0 | 0 | 0 | 0 | 1.3 | 21.52 | 100 | 100 | 0 | 0 | 0 | 0 | 0 | 0 | 0 | 0 | 0 | 0 | 0 | 0 | 0 | 0 | 0 | 0 | 0 | 0 | 0 | -0.001 | 0 | 0 | 0 | 0 | 0 | 0 | 115.3 | 0 | 0 | 0 | 0 | -4.849 | 0 | 0.963 | 2.098 | 1.788 | 0 | 0 | 0 | 1 | 1 | 0
2022-02-10 01:00 | 0 | 0 | 0 | 0 | 1 | 21.45 | 100 | 100 | 0 | 0 | 0 | 0 | 0 | 0 | 0 | 0 | 0 | 0 | 0 | 0 | 0 | 0 | 0 | 0 | 0 | 0 | 0 | -0.001 | 0 | 0 | 0 | 0 | 0 | 0 | 100.99 | 0 | 0 | 0 | 0 | -4.151 | 0 | 0.852 | 1.781 | 1.518 | 0 | 0 | 0 | 1 | 1 | 0
2022-02-10 02:00 | 0 | 0 | 0 | 0 | 1.3 | 20.53 | 100 | 100 | 0 | 0 | 0 | 0 | 0 | 0 | 0 | 0 | 0 | 0 | 0 | 0 | 0 | 0 | 0 | 0 | 0 | 0 | 0 | -0.001 | 0 | 0 | 0 | 0 | 0 | 0 | 88.62 | 0 | 0 | 0 | 0 | -3.592 | 0 | 0.764 | 1.526 | 1.301 | 0 | 0 | 0 | 1 | 1 | 0
2022-02-10 03:00 | 0 | 0 | 0 | 0 | 1.2 | 20.33 | 100 | 100 | 0 | 0 | 0 | 0 | 0 | 0 | 0 | 0 | 0 | 0 | 0 | 0 | 0 | 0 | 0 | 0 | 0 | 0 | 0 | -0.001 | 0 | 0 | 0 | 0 | 0 | 0 | 78.01 | 0 | 0 | 0 | 0 | -3.08 | 0 | 0.681 | 1.295 | 1.104 | 0 | 0 | 0 | 1 | 1 | 0
2022-02-10 04:00 | 0 | 0 | 0 | 1 | 1 | 20.4 | 100 | 100 | 0 | 0 | 0 | 0 | 0 | 0 | 0 | 0 | 0 | 0 | 0 | 0 | 0 | 0 | 0 | 0 | 0 | 0 | 0 | -0.001 | 0 | 0 | 0 | 0 | 14.1 | 0.99 | 68.97 | 0 | 0 | 0 | 0 | -2.626 | 0 | 0.604 | 1.092 | 0.931 | 0 | 0 | 0 | 1 | 1 | 0
2022-02-10 05:00 | 0 | 119.2 | 117.23 | 1 | 1.2 | 23.81 | 100 | 100 | 0 | 0 | 0 | 0.521 | 0 | 0 | 0 | 0 | 0 | 0 | 17.875 | 40.235 | 40.909 | 0 | 0 | 0 | 0 | 0 | 0 | -0.001 | 0 | 0 | 0 | 0 | 10.42 | 1 | 120.28 | 0 | 0 | 0 | 0 | 14.896 | 0 | 0.663 | 1.25 | 1.066 | 0 | 0 | 0 | 2 | 2 | 0
2022-02-10 06:00 | 0 | 441.8 | 441.05 | 1 | 1.1 | 24.86 | 100 | 100 | 0 | 0 | 0 | 0.521 | 0 | 54.588 | 0 | 54.588 | 54.588 | 54.588 | 133.205 | 151.367 | 151.626 | 0 | 0 | 0 | 0 | 0 | 0 | -0.001 | 0 | 36 | 0 | 0 | 3.35 | 1 | 347.5 | 0 | 0 | 0 | 0 | 65.958 | 0 | 3.849 | 4.756 | 4.055 | 0 | 0 | 0 | 1 | 1 | 0
2022-02-10 07:00 | 0 | 839.9 | 838.71 | 1 | 0.9 | 25 | 100 | 100 | 76.998 | 76.997 | 4.872 | 3.188 | 85.058 | 0 | 0 | 234.701 | 234.701 | 234.701 | 253.336 | 287.844 | 288.254 | 0 | 0 | 0 | 0 | 0 | 0 | 234.7 | 234.701 | 81.42 | 26.71 | 100 | 3.05 | 1 | 347.5 | 0 | 0 | 0 | 0 | 0 | 0 | 6.681 | 6.453 | 5.501 | 0 | 0 | 0 | 2 | 3 | 0
2022-02-10 08:00 | 0 | 936.9 | 926.8 | 1 | 1 | 31.26 | 100 | 100 | 83.455 | 83.455 | 7.26 | 3.863 | 94.579 | 0 | 0 | 261.043 | 261.043 | 261.043 | 279.087 | 318.076 | 321.544 | 0 | 0 | 0 | 0 | 0 | 0 | 261.042 | 261.043 | 81.18 | 25.95 | 100 | 8.42 | 1 | 347.5 | 0 | 0 | 0 | 0 | 0 | 0 | 6.323 | 6.328 | 5.394 | 0 | 0 | 0 | 2 | 3 | 0
2022-02-10 09:00 | 0 | 970.6 | 947.93 | 1 | 1.4 | 32.02 | 100 | 100 | 85.105 | 85.105 | 7.503 | 4.011 | 96.619 | 0 | 0 | 266.469 | 266.469 | 266.469 | 284.443 | 325.33 | 333.11 | 0 | 0 | 0 | 0 | 0 | 0 | 266.468 | 266.469 | 79.99 | 25.55 | 100 | 12.41 | 0.99 | 347.5 | 0 | 0 | 0 | 0 | 0 | 0 | 6.28 | 6.312 | 5.381 | 0 | 0 | 0 | 2 | 3 | 0
2022-02-10 10:00 | 0 | 993.9 | 961.35 | 1 | 1.7 | 34.54 | 100 | 100 | 85.355 | 85.355 | 7.808 | 4.108 | 97.271 | 0 | 0 | 269.989 | 269.989 | 269.989 | 287.73 | 329.936 | 341.106 | 0 | 0 | 0 | 0 | 0 | 0 | 269.988 | 269.989 | 79.15 | 25.02 | 100 | 14.7 | 0.99 | 347.5 | 0 | 0 | 0 | 0 | 0 | 0 | 6.141 | 6.262 | 5.338 | 0 | 0 | 0 | 2 | 3 | 0
2022-02-10 11:00 | 0 | 981.5 | 947.57 | 1 | 2.8 | 34.53 | 100 | 100 | 83.749 | 83.749 | 7.769 | 3.99 | 95.508 | 0 | 0 | 265.72 | 265.72 | 265.72 | 283.462 | 325.205 | 336.851 | 0 | 0 | 0 | 0 | 0 | 0 | 265.719 | 265.72 | 78.88 | 24.86 | 100 | 15.11 | 0.99 | 347.5 | 0 | 0 | 0 | 0 | 0 | 0 | 6.142 | 6.262 | 5.338 | 0 | 0 | 0 | 2 | 3 | 0
2022-02-10 12:00 | 0 | 942.9 | 916.5 | 1 | 3.6 | 34.15 | 100 | 100 | 80.598 | 80.598 | 7.616 | 3.752 | 91.966 | 0 | 0 | 256.884 | 256.884 | 256.884 | 274.661 | 314.542 | 323.603 | 0 | 0 | 0 | 0 | 0 | 0 | 256.883 | 256.884 | 79.38 | 24.91 | 100 | 13.59 | 0.99 | 347.5 | 0 | 0 | 0 | 0 | 0 | 0 | 6.162 | 6.27 | 5.345 | 0 | 0 | 0 | 2 | 3 | 0
2022-02-10 13:00 | 0 | 851.9 | 838.22 | 1 | 3.9 | 33.55 | 100 | 100 | 72.384 | 72.383 | 7.154 | 3.176 | 82.714 | 0 | 0 | 234.2 | 234.2 | 234.2 | 252.032 | 287.676 | 292.372 | 0 | 0 | 0 | 0 | 0 | 0 | 234.199 | 234.2 | 80.1 | 24.76 | 100 | 10.28 | 1 | 347.5 | 0 | 0 | 0 | 0 | 0 | 0 | 6.195 | 6.282 | 5.355 | 0 | 0 | 0 | 2 | 3 | 0
2022-02-10 14:00 | 0 | 762 | 758.55 | 1 | 3.6 | 32.62 | 100 | 100 | 63.754 | 63.754 | 6.706 | 2.642 | 73.102 | 0 | 0 | 210.944 | 210.944 | 210.944 | 228.862 | 260.333 | 261.518 | 0 | 0 | 0 | 0 | 0 | 0 | 210.943 | 210.944 | 80.66 | 24.38 | 100 | 5.46 | 1 | 347.5 | 0 | 0 | 0 | 0 | 0 | 0 | 6.247 | 6.3 | 5.371 | 0 | 0 | 0 | 2 | 3 | 0
2022-02-10 15:00 | 0 | 653.8 | 653.77 | 1 | 3.1 | 28.7 | 100 | 100 | 53.511 | 53.511 | 4.917 | 2.005 | 60.433 | 0 | 0 | 179.349 | 179.349 | 179.349 | 197.633 | 224.374 | 224.384 | 0 | 0 | 0 | 0 | 0 | 0 | 179.348 | 179.349 | 79.93 | 23.85 | 100 | 0.55 | 1 | 347.5 | 0 | 0 | 0 | 0 | 0 | 0 | 6.467 | 6.379 | 5.438 | 0 | 0 | 0 | 2 | 3 | 0
2022-02-10 16:00 | 0 | 477.8 | 473.85 | 1 | 2.6 | 27.83 | 100 | 100 | 22.351 | 22.351 | 2.843 | 0.726 | 25.92 | 0 | 0 | 86.116 | 86.116 | 86.116 | 104.482 | 162.626 | 163.981 | 0 | 0 | 0 | 0 | 0 | 0 | 86.115 | 86.116 | 52.52 | 13.63 | 100 | 7.37 | 1 | 347.5 | 0 | 0 | 0 | 0 | 0 | 0 | 6.517 | 6.396 | 5.453 | 0 | 0 | 0 | 2 | 2 | 0
2022-02-10 17:00 | 0 | 247.6 | 239.54 | 1 | 1.9 | 24.1 | 100 | 100 | 0 | 0 | 0 | 0.521 | 0 | 0 | 0 | 0 | 0 | 0 | 11.832 | 82.212 | 84.976 | 0 | 0 | 0 | 0 | 0 | 0 | -0.001 | 0 | 0 | 0 | 0 | 14.65 | 0.99 | 326.18 | 0 | 0 | 0 | 0 | -6.189 | 0 | 6.31 | 6.322 | 5.389 | 0 | 0 | 0 | 2 | 2 | 0
2022-02-10 18:00 | 0 | 0 | 0 | 0 | 1.3 | 22.85 | 100 | 100 | 0 | 0 | 0 | 0 | 0 | 0 | 0 | 0 | 0 | 0 | 0 | 0 | 0 | 0 | 0 | 0 | 0 | 0 | 0 | -0.001 | 0 | 0 | 0 | 0 | 0 | 0 | 273.33 | 0 | 0 | 0 | 0 | -15.341 | 0 | 4.777 | 5.703 | 4.861 | 0 | 0 | 0 | 2 | 2 | 0
2022-02-10 19:00 | 0 | 0 | 0 | 0 | 1 | 22.65 | 100 | 100 | 0 | 0 | 0 | 0 | 0 | 0 | 0 | 0 | 0 | 0 | 0 | 0 | 0 | 0 | 0 | 0 | 0 | 0 | 0 | -0.001 | 0 | 0 | 0 | 0 | 0 | 0 | 232.73 | 0 | 0 | 0 | 0 | -11.786 | 0 | 3.011 | 4.737 | 4.038 | 0 | 0 | 0 | 1 | 1 | 0
2022-02-10 20:00 | 0 | 0 | 0 | 0 | 0.8 | 22.92 | 100 | 100 | 0 | 0 | 0 | 0 | 0 | 0 | 0 | 0 | 0 | 0 | 0 | 0 | 0 | 0 | 0 | 0 | 0 | 0 | 0 | -0.001 | 0 | 0 | 0 | 0 | 0 | 0 | 200.16 | 0 | 0 | 0 | 0 | -9.456 | 0 | 2.09 | 3.976 | 3.389 | 0 | 0 | 0 | 1 | 1 | 0
2022-02-10 21:00 | 0 | 0 | 0 | 0 | 0.8 | 23.2 | 100 | 100 | 0 | 0 | 0 | 0 | 0 | 0 | 0 | 0 | 0 | 0 | 0 | 0 | 0 | 0 | 0 | 0 | 0 | 0 | 0 | -0.001 | 0 | 0 | 0 | 0 | 0 | 0 | 173.28 | 0 | 0 | 0 | 0 | -7.802 | 0 | 1.581 | 3.358 | 2.863 | 0 | 0 | 0 | 1 | 1 | 0
2022-02-10 22:00 | 0 | 0 | 0 | 0 | 1.5 | 21.68 | 100 | 100 | 0 | 0 | 0 | 0 | 0 | 0 | 0 | 0 | 0 | 0 | 0 | 0 | 0 | 0 | 0 | 0 | 0 | 0 | 0 | -0.001 | 0 | 0 | 0 | 0 | 0 | 0 | 150.45 | 0 | 0 | 0 | 0 | -6.628 | 0 | 1.295 | 2.879 | 2.454 | 0 | 0 | 0 | 1 | 1 | 0
2022-02-10 23:00 | 0 | 0 | 0 | 0 | 1.3 | 21.92 | 100 | 100 | 0 | 0 | 0 | 0 | 0 | 0 | 0 | 0 | 0 | 0 | 0 | 0 | 0 | 0 | 0 | 0 | 0 | 0 | 0 | -0.001 | 0 | 0 | 0 | 0 | 0 | 0 | 131.1 | 0 | 0 | 0 | 0 | -5.616 | 0 | 1.094 | 2.441 | 2.081 | 0 | 0 | 0 | 1 | 1 | 0
2022-02-11 | 0 | 0 | 0 | 0 | 1.1 | 21.91 | 100 | 100 | 0 | 0 | 0 | 0 | 0 | 0 | 0 | 0 | 0 | 0 | 0 | 0 | 0 | 0 | 0 | 0 | 0 | 0 | 0 | -0.001 | 0 | 0 | 0 | 0 | 0 | 0 | 114.59 | 0 | 0 | 0 | 0 | -4.794 | 0 | 0.954 | 2.073 | 1.767 | 0 | 0 | 0 | 1 | 1 | 0
2022-02-11 01:00 | 0 | 0 | 0 | 0 | 0.8 | 21.59 | 100 | 100 | 0 | 0 | 0 | 0 | 0 | 0 | 0 | 0 | 0 | 0 | 0 | 0 | 0 | 0 | 0 | 0 | 0 | 0 | 0 | -0.001 | 0 | 0 | 0 | 0 | 0 | 0 | 100.41 | 0 | 0 | 0 | 0 | -4.116 | 0 | 0.846 | 1.765 | 1.505 | 0 | 0 | 0 | 1 | 1 | 0
2022-02-11 02:00 | 0 | 0 | 0 | 0 | 1.3 | 20.93 | 100 | 100 | 0 | 0 | 0 | 0 | 0 | 0 | 0 | 0 | 0 | 0 | 0 | 0 | 0 | 0 | 0 | 0 | 0 | 0 | 0 | -0.001 | 0 | 0 | 0 | 0 | 0 | 0 | 88.18 | 0 | 0 | 0 | 0 | -3.55 | 0 | 0.758 | 1.508 | 1.285 | 0 | 0 | 0 | 1 | 1 | 0
2022-02-11 03:00 | 0 | 0 | 0 | 0 | 1.5 | 21.03 | 100 | 100 | 0 | 0 | 0 | 0 | 0 | 0 | 0 | 0 | 0 | 0 | 0 | 0 | 0 | 0 | 0 | 0 | 0 | 0 | 0 | -0.001 | 0 | 0 | 0 | 0 | 0 | 0 | 77.73 | 0 | 0 | 0 | 0 | -3.031 | 0 | 0.673 | 1.273 | 1.085 | 0 | 0 | 0 | 1 | 1 | 0
2022-02-11 04:00 | 0 | 0 | 0 | 1 | 1.8 | 21.07 | 100 | 100 | 0 | 0 | 0 | 0 | 0 | 0 | 0 | 0 | 0 | 0 | 0 | 0 | 0 | 0 | 0 | 0 | 0 | 0 | 0 | -0.001 | 0 | 0 | 0 | 0 | 13.82 | 0.99 | 68.83 | 0 | 0 | 0 | 0 | -2.585 | 0 | 0.597 | 1.074 | 0.915 | 0 | 0 | 0 | 1 | 1 | 0
2022-02-11 05:00 | 0 | 2.8 | 2.76 | 1 | 2.6 | 24.18 | 100 | 100 | 0 | 0 | 0 | 0.521 | 0 | 0 | 0 | 0 | 0 | 0 | 0.414 | 0.946 | 0.961 | 0 | 0 | 0 | 0 | 0 | 0 | -0.001 | 0 | 0 | 0 | 0 | 10.14 | 1 | 63.07 | 0 | 0 | 0 | 0 | -1.672 | 0 | 0.504 | 0.854 | 0.728 | 0 | 0 | 0 | 2 | 2 | 0
2022-02-11 06:00 | 0 | 106.8 | 106.65 | 1 | 4.4 | 24.49 | 100 | 100 | 0 | 0 | 0 | 0.521 | 0 | 0 | 0 | 0 | 0 | 0 | 32.213 | 36.601 | 36.654 | 0 | 0 | 0 | 0 | 0 | 0 | -0.001 | 0 | 0 | 0 | 0 | 3.06 | 1 | 162.32 | 0 | 0 | 0 | 0 | 28.812 | 0 | 0.729 | 1.443 | 1.23 | 0 | 0 | 0 | 1 | 1 | 0
2022-02-11 07:00 | 0 | 260.5 | 260.06 | 1 | 4.2 | 24.65 | 100 | 100 | 0 | 0 | 0 | 0.521 | 0 | 14.008 | 0 | 14.008 | 14.008 | 14.008 | 78.542 | 89.251 | 89.404 | 0 | 0 | 0 | 0 | 0 | 0 | -0.001 | 0 | 15.67 | 0 | 0 | 3.35 | 1 | 347.5 | 0 | 0 | 0 | 0 | 53.754 | 0 | 2.723 | 4.349 | 3.708 | 0 | 0 | 0 | 1 | 1 | 0
2022-02-11 08:00 | 0 | 484.3 | 478.69 | 1 | 3.9 | 27.94 | 100 | 100 | 35.085 | 35.085 | 3.703 | 1.16 | 39.948 | 0 | 0 | 125.76 | 125.76 | 125.76 | 144.115 | 164.287 | 166.212 | 0 | 0 | 0 | 0 | 0 | 0 | 125.759 | 125.76 | 75.66 | 21.11 | 100 | 8.73 | 1 | 347.5 | 0 | 0 | 0 | 0 | 0 | 0 | 6.511 | 6.394 | 5.451 | 0 | 0 | 0 | 2 | 2 | 0
2022-02-11 09:00 | 0 | 358.5 | 349.7 | 1 | 3.8 | 27.71 | 100 | 100 | 22.562 | 22.562 | 2.77 | 0.73 | 26.061 | 0 | 0 | 86.52 | 86.52 | 86.52 | 104.898 | 120.016 | 123.037 | 0 | 0 | 0 | 0 | 0 | 0 | 86.519 | 86.52 | 70.32 | 18.34 | 100 | 12.72 | 0.99 | 347.5 | 0 | 0 | 0 | 0 | 0 | 0 | 6.524 | 6.399 | 5.455 | 0 | 0 | 0 | 2 | 2 | 0
2022-02-11 10:00 | 0 | 353.5 | 341.41 | 1 | 3.6 | 28.98 | 100 | 100 | 20.991 | 20.991 | 3.439 | 0.707 | 25.137 | 0 | 0 | 83.885 | 83.885 | 83.885 | 102.143 | 117.172 | 121.321 | 0 | 0 | 0 | 0 | 0 | 0 | 83.884 | 83.885 | 69.14 | 17.3 | 100 | 15.03 | 0.99 | 347.5 | 0 | 0 | 0 | 0 | 0 | 0 | 6.451 | 6.373 | 5.433 | 0 | 0 | 0 | 2 | 2 | 0
2022-02-11 11:00 | 0 | 452.4 | 436.08 | 1 | 3.6 | 29.17 | 100 | 100 | 30.165 | 30.164 | 3.827 | 0.993 | 34.984 | 0 | 0 | 112.16 | 112.16 | 112.16 | 130.4 | 149.663 | 155.264 | 0 | 0 | 0 | 0 | 0 | 0 | 112.159 | 112.16 | 72.24 | 19.43 | 100 | 15.44 | 0.99 | 347.5 | 0 | 0 | 0 | 0 | 0 | 0 | 6.441 | 6.369 | 5.43 | 0 | 0 | 0 | 2 | 2 | 0
2022-02-11 12:00 | 0 | 323.1 | 313.62 | 1 | 3.8 | 28.87 | 100 | 100 | 0 | 0 | 0 | 0.521 | 0 | 75.686 | 0 | 75.686 | 75.686 | 75.686 | 93.954 | 107.635 | 110.888 | 0 | 0 | 0 | 0 | 0 | 0 | -0.001 | 0 | 68.25 | 0 | 0 | 13.91 | 0.99 | 347.5 | 0 | 0 | 0 | 0 | 0 | 0 | 6.458 | 6.375 | 5.435 | 0 | 0 | 0 | 2 | 2 | 0
2022-02-11 13:00 | 0 | 307.8 | 302.55 | 1 | 4 | 28.89 | 100 | 100 | 0 | 0 | 0 | 0.521 | 0 | 72.679 | 0 | 72.679 | 72.679 | 72.679 | 90.945 | 103.836 | 105.637 | 0 | 0 | 0 | 0 | 0 | 0 | -0.001 | 0 | 68.8 | 0 | 0 | 10.6 | 1 | 347.5 | 0 | 0 | 0 | 0 | 0 | 0 | 6.457 | 6.375 | 5.435 | 0 | 0 | 0 | 1 | 1 | 0
2022-02-11 14:00 | 0 | 338.6 | 336.89 | 1 | 4.2 | 26.63 | 100 | 100 | 21.953 | 21.952 | 2.265 | 0.7 | 24.917 | 0 | 0 | 83.147 | 83.147 | 83.147 | 101.626 | 115.621 | 116.208 | 0 | 0 | 0 | 0 | 0 | 0 | 83.146 | 83.147 | 71.55 | 18.89 | 100 | 5.76 | 1 | 347.5 | 0 | 0 | 0 | 0 | 0 | 0 | 6.586 | 6.42 | 5.473 | 0 | 0 | 0 | 2 | 2 | 0
2022-02-11 15:00 | 0 | 177.7 | 177.7 | 1 | 4 | 25.84 | 100 | 100 | 0 | 0 | 0 | 0.521 | 0 | 35.167 | 0 | 35.167 | 35.167 | 35.167 | 53.721 | 60.986 | 60.987 | 0 | 0 | 0 | 0 | 0 | 0 | -0.001 | 0 | 57.66 | 0 | 0 | 0.25 | 1 | 347.5 | 0 | 0 | 0 | 0 | 0 | 0 | 6.632 | 6.436 | 5.487 | 0 | 0 | 0 | 2 | 2 | 0
2022-02-11 16:00 | 0 | 46.6 | 46.24 | 1 | 3.6 | 25.33 | 100 | 100 | 0 | 0 | 0 | 0.521 | 0 | 0 | 0 | 0 | 0 | 0 | 10.102 | 15.871 | 15.993 | 0 | 0 | 0 | 0 | 0 | 0 | -0.001 | 0 | 0 | 0 | 0 | 7.08 | 1 | 321.16 | 0 | 0 | 0 | 0 | -7.646 | 0 | 6.147 | 6.262 | 5.338 | 0 | 0 | 0 | 1 | 1 | 0
2022-02-11 17:00 | 0 | 67.2 | 65.1 | 1 | 3.1 | 22.49 | 100 | 100 | 0 | 0 | 0 | 0.521 | 0 | 0 | 0 | 0 | 0 | 0 | 3.072 | 22.341 | 23.063 | 0 | 0 | 0 | 0 | 0 | 0 | -0.001 | 0 | 0 | 0 | 0 | 14.37 | 0.99 | 279.17 | 0 | 0 | 0 | 0 | -12.19 | 0 | 4.731 | 5.685 | 4.846 | 0 | 0 | 0 | 1 | 1 | 0
2022-02-11 18:00 | 0 | 0 | 0 | 0 | 2.4 | 22.4 | 100 | 100 | 0 | 0 | 0 | 0 | 0 | 0 | 0 | 0 | 0 | 0 | 0 | 0 | 0 | 0 | 0 | 0 | 0 | 0 | 0 | -0.001 | 0 | 0 | 0 | 0 | 0 | 0 | 237.27 | 0 | 0 | 0 | 0 | -12.163 | 0 | 3.179 | 4.85 | 4.134 | 0 | 0 | 0 | 2 | 2 | 0
2022-02-11 19:00 | 0 | 0 | 0 | 0 | 2.1 | 22.47 | 100 | 100 | 0 | 0 | 0 | 0 | 0 | 0 | 0 | 0 | 0 | 0 | 0 | 0 | 0 | 0 | 0 | 0 | 0 | 0 | 0 | -0.001 | 0 | 0 | 0 | 0 | 0 | 0 | 203.77 | 0 | 0 | 0 | 0 | -9.723 | 0 | 2.184 | 4.069 | 3.469 | 0 | 0 | 0 | 1 | 1 | 0
2022-02-11 20:00 | 0 | 0 | 0 | 0 | 1.9 | 21.6 | 100 | 100 | 0 | 0 | 0 | 0 | 0 | 0 | 0 | 0 | 0 | 0 | 0 | 0 | 0 | 0 | 0 | 0 | 0 | 0 | 0 | -0.001 | 0 | 0 | 0 | 0 | 0 | 0 | 176.03 | 0 | 0 | 0 | 0 | -8.053 | 0 | 1.65 | 3.457 | 2.947 | 0 | 0 | 0 | 1 | 1 | 0
2022-02-11 21:00 | 0 | 0 | 0 | 0 | 1.4 | 21.76 | 100 | 100 | 0 | 0 | 0 | 0 | 0 | 0 | 0 | 0 | 0 | 0 | 0 | 0 | 0 | 0 | 0 | 0 | 0 | 0 | 0 | -0.001 | 0 | 0 | 0 | 0 | 0 | 0 | 152.78 | 0 | 0 | 0 | 0 | -6.748 | 0 | 1.322 | 2.929 | 2.497 | 0 | 0 | 0 | 1 | 1 | 0
2022-02-11 22:00 | 0 | 0 | 0 | 0 | 1 | 20.98 | 100 | 100 | 0 | 0 | 0 | 0 | 0 | 0 | 0 | 0 | 0 | 0 | 0 | 0 | 0 | 0 | 0 | 0 | 0 | 0 | 0 | -0.001 | 0 | 0 | 0 | 0 | 0 | 0 | 132.95 | 0 | 0 | 0 | 0 | -5.757 | 0 | 1.12 | 2.503 | 2.134 | 0 | 0 | 0 | 1 | 1 | 0
2022-02-11 23:00 | 0 | 0 | 0 | 0 | 1.1 | 21.05 | 100 | 100 | 0 | 0 | 0 | 0 | 0 | 0 | 0 | 0 | 0 | 0 | 0 | 0 | 0 | 0 | 0 | 0 | 0 | 0 | 0 | -0.001 | 0 | 0 | 0 | 0 | 0 | 0 | 116.04 | 0 | 0 | 0 | 0 | -4.909 | 0 | 0.973 | 2.125 | 1.811 | 0 | 0 | 0 | 1 | 1 | 0
2022-02-12 | 0 | 0 | 0 | 0 | 1.4 | 21.08 | 100 | 100 | 0 | 0 | 0 | 0 | 0 | 0 | 0 | 0 | 0 | 0 | 0 | 0 | 0 | 0 | 0 | 0 | 0 | 0 | 0 | -0.001 | 0 | 0 | 0 | 0 | 0 | 0 | 101.58 | 0 | 0 | 0 | 0 | -4.198 | 0 | 0.859 | 1.802 | 1.536 | 0 | 0 | 0 | 1 | 1 | 0
2022-02-12 01:00 | 0 | 0 | 0 | 0 | 1.4 | 21.28 | 100 | 100 | 0 | 0 | 0 | 0 | 0 | 0 | 0 | 0 | 0 | 0 | 0 | 0 | 0 | 0 | 0 | 0 | 0 | 0 | 0 | -0.001 | 0 | 0 | 0 | 0 | 0 | 0 | 89.23 | 0 | 0 | 0 | 0 | -3.585 | 0 | 0.763 | 1.523 | 1.299 | 0 | 0 | 0 | 1 | 1 | 0
2022-02-12 02:00 | 0 | 0 | 0 | 0 | 1.6 | 21.08 | 100 | 100 | 0 | 0 | 0 | 0 | 0 | 0 | 0 | 0 | 0 | 0 | 0 | 0 | 0 | 0 | 0 | 0 | 0 | 0 | 0 | -0.001 | 0 | 0 | 0 | 0 | 0 | 0 | 78.64 | 0 | 0 | 0 | 0 | -3.074 | 0 | 0.68 | 1.292 | 1.101 | 0 | 0 | 0 | 1 | 1 | 0
2022-02-12 03:00 | 0 | 0 | 0 | 0 | 1.7 | 21.05 | 100 | 100 | 0 | 0 | 0 | 0 | 0 | 0 | 0 | 0 | 0 | 0 | 0 | 0 | 0 | 0 | 0 | 0 | 0 | 0 | 0 | -0.001 | 0 | 0 | 0 | 0 | 0 | 0 | 69.6 | 0 | 0 | 0 | 0 | -2.625 | 0 | 0.604 | 1.091 | 0.93 | 0 | 0 | 0 | 1 | 1 | 0
2022-02-12 04:00 | 0 | 0 | 0 | 1 | 1.4 | 21.1 | 100 | 100 | 0 | 0 | 0 | 0 | 0 | 0 | 0 | 0 | 0 | 0 | 0 | 0 | 0 | 0 | 0 | 0 | 0 | 0 | 0 | -0.001 | 0 | 0 | 0 | 0 | 13.54 | 0.99 | 61.91 | 0 | 0 | 0 | 0 | -2.233 | 0 | 0.532 | 0.918 | 0.783 | 0 | 0 | 0 | 1 | 1 | 0
2022-02-12 05:00 | 0 | 146.6 | 144.44 | 1 | 1.7 | 23.68 | 100 | 100 | 0 | 0 | 0 | 0.521 | 0 | 0 | 0 | 0 | 0 | 0 | 21.383 | 49.57 | 50.313 | 0 | 0 | 0 | 0 | 0 | 0 | -0.001 | 0 | 0 | 0 | 0 | 9.86 | 1 | 125.73 | 0 | 0 | 0 | 0 | 18.527 | 0 | 0.64 | 1.196 | 1.02 | 0 | 0 | 0 | 2 | 2 | 0
2022-02-12 06:00 | 0 | 275.6 | 275.28 | 1 | 2 | 23.74 | 100 | 100 | 0 | 0 | 0 | 0.521 | 0 | 9.668 | 0 | 9.668 | 9.668 | 9.668 | 83.158 | 94.475 | 94.586 | 0 | 0 | 0 | 0 | 0 | 0 | -0.001 | 0 | 10.22 | 0 | 0 | 2.77 | 1 | 347.5 | 0 | 0 | 0 | 0 | 64.376 | 0 | 2.119 | 3.776 | 3.219 | 0 | 0 | 0 | 1 | 1 | 0
2022-02-12 07:00 | 0 | 220.3 | 219.85 | 1 | 2.1 | 24.23 | 100 | 100 | 0 | 0 | 0 | 0.521 | 0 | 47.683 | 0 | 47.683 | 47.683 | 47.683 | 66.391 | 75.454 | 75.607 | 0 | 0 | 0 | 0 | 0 | 0 | -0.001 | 0 | 63.07 | 0 | 0 | 3.65 | 1 | 347.5 | 0 | 0 | 0 | 0 | 0 | 0 | 6.726 | 6.468 | 5.514 | 0 | 0 | 0 | 1 | 1 | 0
2022-02-12 08:00 | 0 | 395.3 | 390.39 | 1 | 2.3 | 28.94 | 100 | 100 | 26.201 | 26.201 | 3.368 | 0.852 | 30.421 | 0 | 0 | 99.242 | 99.242 | 99.242 | 117.503 | 133.982 | 135.667 | 0 | 0 | 0 | 0 | 0 | 0 | 99.241 | 99.242 | 73.15 | 19.31 | 100 | 9.04 | 1 | 347.5 | 0 | 0 | 0 | 0 | 0 | 0 | 6.454 | 6.374 | 5.434 | 0 | 0 | 0 | 2 | 2 | 0
2022-02-12 09:00 | 0 | 569.1 | 554.41 | 1 | 2.7 | 29.65 | 100 | 100 | 41.946 | 41.946 | 4.639 | 1.475 | 48.061 | 0 | 0 | 148.054 | 148.054 | 148.054 | 166.249 | 190.274 | 195.315 | 0 | 0 | 0 | 0 | 0 | 0 | 148.053 | 148.054 | 75.8 | 21.48 | 100 | 13.05 | 0.99 | 347.5 | 0 | 0 | 0 | 0 | 0 | 0 | 6.413 | 6.36 | 5.422 | 0 | 0 | 0 | 2 | 2 | 0
2022-02-12 10:00 | 0 | 786.8 | 758.71 | 1 | 3.1 | 31.93 | 100 | 100 | 63.296 | 63.296 | 6.484 | 2.598 | 72.378 | 0 | 0 | 208.916 | 208.916 | 208.916 | 226.898 | 260.391 | 270.03 | 0 | 0 | 0 | 0 | 0 | 0 | 208.915 | 208.916 | 77.37 | 23.44 | 100 | 15.35 | 0.99 | 347.5 | 0 | 0 | 0 | 0 | 0 | 0 | 6.285 | 6.314 | 5.383 | 0 | 0 | 0 | 2 | 3 | 0
2022-02-12 11:00 | 0 | 724.7 | 697.44 | 1 | 3.5 | 32.17 | 100 | 100 | 56.016 | 56.016 | 6.34 | 2.218 | 64.574 | 0 | 0 | 190.505 | 190.505 | 190.505 | 208.465 | 239.362 | 248.717 | 0 | 0 | 0 | 0 | 0 | 0 | 190.504 | 190.505 | 76.6 | 22.52 | 100 | 15.76 | 0.99 | 347.5 | 0 | 0 | 0 | 0 | 0 | 0 | 6.272 | 6.309 | 5.379 | 0 | 0 | 0 | 2 | 3 | 0
2022-02-12 12:00 | 0 | 886.8 | 859.56 | 1 | 3.9 | 32.04 | 100 | 100 | 75.101 | 75.101 | 6.877 | 3.304 | 85.283 | 0 | 0 | 239.436 | 239.436 | 239.436 | 257.408 | 295.002 | 304.35 | 0 | 0 | 0 | 0 | 0 | 0 | 239.435 | 239.436 | 78.67 | 24.68 | 100 | 14.24 | 0.99 | 347.5 | 0 | 0 | 0 | 0 | 0 | 0 | 6.279 | 6.312 | 5.381 | 0 | 0 | 0 | 2 | 3 | 0
2022-02-12 13:00 | 0 | 808 | 793.39 | 1 | 4.2 | 31.66 | 100 | 100 | 67.938 | 67.938 | 6.528 | 2.853 | 77.319 | 0 | 0 | 220.412 | 220.412 | 220.412 | 238.419 | 272.291 | 277.306 | 0 | 0 | 0 | 0 | 0 | 0 | 220.411 | 220.412 | 79.48 | 24.5 | 100 | 10.91 | 1 | 347.5 | 0 | 0 | 0 | 0 | 0 | 0 | 6.3 | 6.32 | 5.387 | 0 | 0 | 0 | 2 | 3 | 0
2022-02-12 14:00 | 0 | 678 | 674.2 | 1 | 4.6 | 29.5 | 100 | 100 | 55.243 | 55.243 | 5.385 | 2.114 | 62.742 | 0 | 0 | 185.136 | 185.136 | 185.136 | 203.345 | 231.387 | 232.69 | 0 | 0 | 0 | 0 | 0 | 0 | 185.135 | 185.136 | 79.56 | 23.74 | 100 | 6.07 | 1 | 347.5 | 0 | 0 | 0 | 0 | 0 | 0 | 6.422 | 6.363 | 5.424 | 0 | 0 | 0 | 2 | 3 | 0
2022-02-12 15:00 | 0 | 344.9 | 344.9 | 1 | 4.4 | 27.89 | 100 | 100 | 22.249 | 22.249 | 2.876 | 0.724 | 25.85 | 0 | 0 | 85.914 | 85.914 | 85.914 | 104.274 | 118.37 | 118.37 | 0 | 0 | 0 | 0 | 0 | 0 | 85.913 | 85.914 | 72.58 | 18.8 | 100 | 0.04 | 1 | 347.5 | 0 | 0 | 0 | 0 | 0 | 0 | 6.514 | 6.395 | 5.452 | 0 | 0 | 0 | 2 | 2 | 0
2022-02-12 16:00 | 0 | 179.7 | 178.44 | 1 | 3.9 | 27.28 | 100 | 100 | 0 | 0 | 0 | 0.521 | 0 | 20.183 | 0 | 20.183 | 20.183 | 20.183 | 38.601 | 61.24 | 61.673 | 0 | 0 | 0 | 0 | 0 | 0 | -0.001 | 0 | 32.73 | 0 | 0 | 6.8 | 1 | 347.5 | 0 | 0 | 0 | 0 | 0 | 0 | 6.549 | 6.407 | 5.462 | 0 | 0 | 0 | 2 | 2 | 0
2022-02-12 17:00 | 0 | 214.5 | 208.05 | 1 | 2.7 | 23.97 | 100 | 100 | 0 | 0 | 0 | 0.521 | 0 | 0 | 0 | 0 | 0 | 0 | 9.348 | 71.402 | 73.616 | 0 | 0 | 0 | 0 | 0 | 0 | -0.001 | 0 | 0 | 0 | 0 | 14.09 | 0.99 | 318.43 | 0 | 0 | 0 | 0 | -8.438 | 0 | 6.17 | 6.27 | 5.345 | 0 | 0 | 0 | 1 | 1 | 0
2022-02-12 18:00 | 0 | 0 | 0 | 0 | 2.2 | 23.41 | 100 | 100 | 0 | 0 | 0 | 0 | 0 | 0 | 0 | 0 | 0 | 0 | 0 | 0 | 0 | 0 | 0 | 0 | 0 | 0 | 0 | -0.001 | 0 | 0 | 0 | 0 | 0 | 0 | 267.67 | 0 | 0 | 0 | 0 | -14.734 | 0 | 4.45 | 5.552 | 4.733 | 0 | 0 | 0 | 2 | 2 | 0
2022-02-12 19:00 | 0 | 0 | 0 | 0 | 1.7 | 23.57 | 100 | 100 | 0 | 0 | 0 | 0 | 0 | 0 | 0 | 0 | 0 | 0 | 0 | 0 | 0 | 0 | 0 | 0 | 0 | 0 | 0 | -0.001 | 0 | 0 | 0 | 0 | 0 | 0 | 228.44 | 0 | 0 | 0 | 0 | -11.388 | 0 | 2.838 | 4.615 | 3.934 | 0 | 0 | 0 | 1 | 1 | 0
2022-02-12 20:00 | 0 | 0 | 0 | 0 | 0.8 | 21.57 | 100 | 100 | 0 | 0 | 0 | 0 | 0 | 0 | 0 | 0 | 0 | 0 | 0 | 0 | 0 | 0 | 0 | 0 | 0 | 0 | 0 | -0.001 | 0 | 0 | 0 | 0 | 0 | 0 | 196.4 | 0 | 0 | 0 | 0 | -9.301 | 0 | 2.037 | 3.921 | 3.343 | 0 | 0 | 0 | 1 | 1 | 0
2022-02-12 21:00 | 0 | 0 | 0 | 0 | 0.6 | 21.82 | 100 | 100 | 0 | 0 | 0 | 0 | 0 | 0 | 0 | 0 | 0 | 0 | 0 | 0 | 0 | 0 | 0 | 0 | 0 | 0 | 0 | -0.001 | 0 | 0 | 0 | 0 | 0 | 0 | 169.92 | 0 | 0 | 0 | 0 | -7.688 | 0 | 1.55 | 3.313 | 2.825 | 0 | 0 | 0 | 1 | 1 | 0
2022-02-12 22:00 | 0 | 0 | 0 | 0 | 0.4 | 20.52 | 100 | 100 | 0 | 0 | 0 | 0 | 0 | 0 | 0 | 0 | 0 | 0 | 0 | 0 | 0 | 0 | 0 | 0 | 0 | 0 | 0 | -0.001 | 0 | 0 | 0 | 0 | 0 | 0 | 147.43 | 0 | 0 | 0 | 0 | -6.529 | 0 | 1.274 | 2.837 | 2.418 | 0 | 0 | 0 | 1 | 1 | 0
2022-02-12 23:00 | 0 | 0 | 0 | 0 | 0.5 | 20.37 | 100 | 100 | 0 | 0 | 0 | 0 | 0 | 0 | 0 | 0 | 0 | 0 | 0 | 0 | 0 | 0 | 0 | 0 | 0 | 0 | 0 | -0.001 | 0 | 0 | 0 | 0 | 0 | 0 | 128.3 | 0 | 0 | 0 | 0 | -5.553 | 0 | 1.083 | 2.413 | 2.057 | 0 | 0 | 0 | 1 | 1 | 0
2022-02-13 | 0 | 0 | 0 | 0 | 0.7 | 20.41 | 100 | 100 | 0 | 0 | 0 | 0 | 0 | 0 | 0 | 0 | 0 | 0 | 0 | 0 | 0 | 0 | 0 | 0 | 0 | 0 | 0 | -0.001 | 0 | 0 | 0 | 0 | 0 | 0 | 111.97 | 0 | 0 | 0 | 0 | -4.74 | 0 | 0.945 | 2.048 | 1.746 | 0 | 0 | 0 | 1 | 1 | 0
2022-02-13 01:00 | 0 | 0 | 0 | 0 | 0.9 | 20.33 | 100 | 100 | 0 | 0 | 0 | 0 | 0 | 0 | 0 | 0 | 0 | 0 | 0 | 0 | 0 | 0 | 0 | 0 | 0 | 0 | 0 | -0.001 | 0 | 0 | 0 | 0 | 0 | 0 | 97.99 | 0 | 0 | 0 | 0 | -4.059 | 0 | 0.838 | 1.739 | 1.483 | 0 | 0 | 0 | 1 | 1 | 0
2022-02-13 02:00 | 0 | 0 | 0 | 0 | 1.1 | 18.91 | 100 | 100 | 0 | 0 | 0 | 0 | 0 | 0 | 0 | 0 | 0 | 0 | 0 | 0 | 0 | 0 | 0 | 0 | 0 | 0 | 0 | -0.001 | 0 | 0 | 0 | 0 | 0 | 0 | 85.81 | 0 | 0 | 0 | 0 | -3.534 | 0 | 0.755 | 1.5 | 1.279 | 0 | 0 | 0 | 1 | 1 | 0
2022-02-13 03:00 | 0 | 0 | 0 | 0 | 1 | 19.46 | 100 | 100 | 0 | 0 | 0 | 0 | 0 | 0 | 0 | 0 | 0 | 0 | 0 | 0 | 0 | 0 | 0 | 0 | 0 | 0 | 0 | -0.001 | 0 | 0 | 0 | 0 | 0 | 0 | 75.49 | 0 | 0 | 0 | 0 | -2.998 | 0 | 0.668 | 1.258 | 1.072 | 0 | 0 | 0 | 1 | 1 | 0
2022-02-13 04:00 | 0 | 0 | 0 | 1 | 1.1 | 19.7 | 100 | 100 | 0 | 0 | 0 | 0 | 0 | 0 | 0 | 0 | 0 | 0 | 0 | 0 | 0 | 0 | 0 | 0 | 0 | 0 | 0 | -0.001 | 0 | 0 | 0 | 0 | 13.25 | 0.99 | 66.71 | 0 | 0 | 0 | 0 | -2.548 | 0 | 0.59 | 1.057 | 0.901 | 0 | 0 | 0 | 1 | 1 | 0
2022-02-13 05:00 | 0 | 245 | 241.59 | 1 | 1 | 24.28 | 100 | 100 | 0 | 0 | 0 | 0.521 | 0 | 0 | 0 | 0 | 0 | 0 | 35.236 | 82.914 | 84.084 | 0 | 0 | 0 | 0 | 0 | 0 | -0.001 | 0 | 0 | 0 | 0 | 9.57 | 1 | 175.31 | 0 | 0 | 0 | 0 | 31.525 | 0 | 0.779 | 1.583 | 1.349 | 0 | 0 | 0 | 2 | 2 | 0
2022-02-13 06:00 | 0 | 502.5 | 502.03 | 1 | 0.8 | 24.74 | 100 | 100 | 24.068 | 24.067 | 1.355 | 0.731 | 26.154 | 0 | 0 | 86.659 | 86.659 | 86.659 | 151.675 | 172.297 | 172.458 | 0 | 0 | 0 | 0 | 0 | 0 | 86.658 | 86.659 | 50.25 | 13.96 | 100 | 2.47 | 1 | 347.5 | 0 | 0 | 0 | 0 | 49.984 | 0 | 4.836 | 5.503 | 4.692 | 0 | 0 | 0 | 2 | 2 | 0
2022-02-13 07:00 | 0 | 614 | 612.54 | 1 | 1.4 | 25.62 | 100 | 100 | 50.527 | 50.527 | 3.236 | 1.773 | 55.536 | 0 | 0 | 166.374 | 166.374 | 166.374 | 184.95 | 210.223 | 210.725 | 0 | 0 | 0 | 0 | 0 | 0 | 166.373 | 166.374 | 78.95 | 23.98 | 100 | 3.95 | 1 | 347.5 | 0 | 0 | 0 | 0 | 0 | 0 | 6.645 | 6.44 | 5.49 | 0 | 0 | 0 | 2 | 2 | 0
2022-02-13 08:00 | 0 | 904.1 | 892.08 | 1 | 2.2 | 30.72 | 100 | 100 | 79.779 | 79.779 | 6.87 | 3.58 | 90.229 | 0 | 0 | 250.342 | 250.342 | 250.342 | 268.437 | 306.16 | 310.287 | 0 | 0 | 0 | 0 | 0 | 0 | 250.341 | 250.342 | 80.68 | 25.71 | 100 | 9.36 | 1 | 347.5 | 0 | 0 | 0 | 0 | 0 | 0 | 6.353 | 6.338 | 5.403 | 0 | 0 | 0 | 2 | 3 | 0
2022-02-13 09:00 | 0 | 950.6 | 924.83 | 1 | 2.8 | 31.18 | 100 | 100 | 82.795 | 82.794 | 7.209 | 3.813 | 93.816 | 0 | 0 | 259.175 | 259.175 | 259.175 | 277.227 | 317.403 | 326.246 | 0 | 0 | 0 | 0 | 0 | 0 | 259.174 | 259.175 | 79.44 | 25.38 | 100 | 13.37 | 0.99 | 347.5 | 0 | 0 | 0 | 0 | 0 | 0 | 6.327 | 6.329 | 5.395 | 0 | 0 | 0 | 2 | 3 | 0
2022-02-13 10:00 | 0 | 968.2 | 932.14 | 1 | 1.9 | 32.51 | 100 | 100 | 82.774 | 82.773 | 7.43 | 3.854 | 94.058 | 0 | 0 | 260.716 | 260.716 | 260.716 | 278.644 | 319.91 | 332.286 | 0 | 0 | 0 | 0 | 0 | 0 | 260.715 | 260.716 | 78.46 | 24.91 | 100 | 15.69 | 0.99 | 347.5 | 0 | 0 | 0 | 0 | 0 | 0 | 6.253 | 6.302 | 5.373 | 0 | 0 | 0 | 2 | 3 | 0
2022-02-13 11:00 | 0 | 966.8 | 928.89 | 1 | 2.8 | 32.86 | 100 | 100 | 82.213 | 82.212 | 7.459 | 3.825 | 93.497 | 0 | 0 | 259.629 | 259.629 | 259.629 | 277.525 | 318.796 | 331.806 | 0 | 0 | 0 | 0 | 0 | 0 | 259.628 | 259.629 | 78.25 | 24.78 | 100 | 16.1 | 0.99 | 347.5 | 0 | 0 | 0 | 0 | 0 | 0 | 6.234 | 6.295 | 5.367 | 0 | 0 | 0 | 2 | 3 | 0
2022-02-13 12:00 | 0 | 902 | 873.01 | 1 | 3.8 | 32.62 | 100 | 100 | 76.297 | 76.297 | 7.094 | 3.404 | 86.795 | 0 | 0 | 243.415 | 243.415 | 243.415 | 261.333 | 299.618 | 309.566 | 0 | 0 | 0 | 0 | 0 | 0 | 243.414 | 243.415 | 78.63 | 24.65 | 100 | 14.57 | 0.99 | 347.5 | 0 | 0 | 0 | 0 | 0 | 0 | 6.247 | 6.3 | 5.371 | 0 | 0 | 0 | 2 | 3 | 0
2022-02-13 13:00 | 0 | 828.7 | 812.83 | 1 | 4.6 | 32.23 | 100 | 100 | 69.958 | 69.957 | 6.72 | 2.987 | 79.665 | 0 | 0 | 226.234 | 226.234 | 226.234 | 244.188 | 278.963 | 284.41 | 0 | 0 | 0 | 0 | 0 | 0 | 226.233 | 226.234 | 79.54 | 24.6 | 100 | 11.23 | 1 | 347.5 | 0 | 0 | 0 | 0 | 0 | 0 | 6.269 | 6.308 | 5.378 | 0 | 0 | 0 | 2 | 3 | 0
2022-02-13 14:00 | 0 | 682.4 | 678.18 | 1 | 4.4 | 29.35 | 100 | 100 | 55.736 | 55.736 | 5.372 | 2.136 | 63.243 | 0 | 0 | 186.284 | 186.284 | 186.284 | 204.507 | 232.752 | 234.2 | 0 | 0 | 0 | 0 | 0 | 0 | 186.283 | 186.284 | 79.54 | 23.8 | 100 | 6.37 | 1 | 347.5 | 0 | 0 | 0 | 0 | 0 | 0 | 6.43 | 6.366 | 5.427 | 0 | 0 | 0 | 2 | 3 | 0
2022-02-13 15:00 | 0 | 534.9 | 534.89 | 1 | 4.1 | 28.26 | 100 | 100 | 40.868 | 40.868 | 4.148 | 1.405 | 46.421 | 0 | 0 | 143.378 | 143.378 | 143.378 | 161.704 | 183.574 | 183.578 | 0 | 0 | 0 | 0 | 0 | 0 | 143.377 | 143.378 | 78.1 | 22.26 | 100 | 0.34 | 1 | 347.5 | 0 | 0 | 0 | 0 | 0 | 0 | 6.493 | 6.388 | 5.445 | 0 | 0 | 0 | 2 | 2 | 0
2022-02-13 16:00 | 0 | 162.7 | 161.65 | 1 | 3.1 | 27.41 | 100 | 100 | 0 | 0 | 0 | 0.521 | 0 | 16.213 | 0 | 16.213 | 16.213 | 16.213 | 34.619 | 55.479 | 55.839 | 0 | 0 | 0 | 0 | 0 | 0 | -0.001 | 0 | 29.04 | 0 | 0 | 6.51 | 1 | 347.5 | 0 | 0 | 0 | 0 | 0 | 0 | 6.541 | 6.405 | 5.46 | 0 | 0 | 0 | 2 | 2 | 0
2022-02-13 17:00 | 0 | 117.1 | 113.72 | 1 | 2.3 | 24.78 | 100 | 100 | 0 | 0 | 0 | 0.521 | 0 | 0 | 0 | 0 | 0 | 0 | 4.847 | 39.028 | 40.189 | 0 | 0 | 0 | 0 | 0 | 0 | -0.001 | 0 | 0 | 0 | 0 | 13.8 | 0.99 | 304.66 | 0 | 0 | 0 | 0 | -12.437 | 0 | 5.876 | 6.158 | 5.25 | 0 | 0 | 0 | 1 | 1 | 0
2022-02-13 18:00 | 0 | 0 | 0 | 0 | 1.8 | 24.49 | 100 | 100 | 0 | 0 | 0 | 0 | 0 | 0 | 0 | 0 | 0 | 0 | 0 | 0 | 0 | 0 | 0 | 0 | 0 | 0 | 0 | -0.001 | 0 | 0 | 0 | 0 | 0 | 0 | 257.48 | 0 | 0 | 0 | 0 | -13.693 | 0 | 3.912 | 5.28 | 4.501 | 0 | 0 | 0 | 2 | 2 | 0
2022-02-13 19:00 | 0 | 0 | 0 | 0 | 1.2 | 24.13 | 100 | 100 | 0 | 0 | 0 | 0 | 0 | 0 | 0 | 0 | 0 | 0 | 0 | 0 | 0 | 0 | 0 | 0 | 0 | 0 | 0 | -0.001 | 0 | 0 | 0 | 0 | 0 | 0 | 220.43 | 0 | 0 | 0 | 0 | -10.757 | 0 | 2.577 | 4.416 | 3.764 | 0 | 0 | 0 | 1 | 1 | 0
2022-02-13 20:00 | 0 | 0 | 0 | 0 | 0.5 | 23.18 | 100 | 100 | 0 | 0 | 0 | 0 | 0 | 0 | 0 | 0 | 0 | 0 | 0 | 0 | 0 | 0 | 0 | 0 | 0 | 0 | 0 | -0.001 | 0 | 0 | 0 | 0 | 0 | 0 | 190.1 | 0 | 0 | 0 | 0 | -8.803 | 0 | 1.874 | 3.74 | 3.189 | 0 | 0 | 0 | 1 | 1 | 0
2022-02-13 21:00 | 0 | 0 | 0 | 0 | 0.3 | 23.16 | 100 | 100 | 0 | 0 | 0 | 0 | 0 | 0 | 0 | 0 | 0 | 0 | 0 | 0 | 0 | 0 | 0 | 0 | 0 | 0 | 0 | -0.001 | 0 | 0 | 0 | 0 | 0 | 0 | 164.85 | 0 | 0 | 0 | 0 | -7.329 | 0 | 1.458 | 3.169 | 2.702 | 0 | 0 | 0 | 1 | 1 | 0
2022-02-13 22:00 | 0 | 0 | 0 | 0 | 1.2 | 22.63 | 100 | 100 | 0 | 0 | 0 | 0 | 0 | 0 | 0 | 0 | 0 | 0 | 0 | 0 | 0 | 0 | 0 | 0 | 0 | 0 | 0 | -0.001 | 0 | 0 | 0 | 0 | 0 | 0 | 143.46 | 0 | 0 | 0 | 0 | -6.211 | 0 | 1.208 | 2.701 | 2.302 | 0 | 0 | 0 | 1 | 1 | 0
2022-02-13 23:00 | 0 | 0 | 0 | 0 | 0.6 | 22.6 | 100 | 100 | 0 | 0 | 0 | 0 | 0 | 0 | 0 | 0 | 0 | 0 | 0 | 0 | 0 | 0 | 0 | 0 | 0 | 0 | 0 | -0.001 | 0 | 0 | 0 | 0 | 0 | 0 | 125.24 | 0 | 0 | 0 | 0 | -5.288 | 0 | 1.036 | 2.295 | 1.956 | 0 | 0 | 0 | 1 | 1 | 0
2022-02-14 | 0 | 0 | 0 | 0 | 0.9 | 22.67 | 100 | 100 | 0 | 0 | 0 | 0 | 0 | 0 | 0 | 0 | 0 | 0 | 0 | 0 | 0 | 0 | 0 | 0 | 0 | 0 | 0 | -0.001 | 0 | 0 | 0 | 0 | 0 | 0 | 109.68 | 0 | 0 | 0 | 0 | -4.517 | 0 | 0.909 | 1.947 | 1.66 | 0 | 0 | 0 | 1 | 1 | 0
2022-02-14 01:00 | 0 | 0 | 0 | 0 | 1.3 | 22.62 | 100 | 100 | 0 | 0 | 0 | 0 | 0 | 0 | 0 | 0 | 0 | 0 | 0 | 0 | 0 | 0 | 0 | 0 | 0 | 0 | 0 | -0.001 | 0 | 0 | 0 | 0 | 0 | 0 | 96.36 | 0 | 0 | 0 | 0 | -3.868 | 0 | 0.808 | 1.652 | 1.408 | 0 | 0 | 0 | 1 | 1 | 0
2022-02-14 02:00 | 0 | 0 | 0 | 0 | 1.5 | 21.56 | 100 | 100 | 0 | 0 | 0 | 0 | 0 | 0 | 0 | 0 | 0 | 0 | 0 | 0 | 0 | 0 | 0 | 0 | 0 | 0 | 0 | -0.001 | 0 | 0 | 0 | 0 | 0 | 0 | 84.8 | 0 | 0 | 0 | 0 | -3.354 | 0 | 0.726 | 1.419 | 1.209 | 0 | 0 | 0 | 1 | 1 | 0
2022-02-14 03:00 | 0 | 0 | 0 | 0 | 1.3 | 21.56 | 100 | 100 | 0 | 0 | 0 | 0 | 0 | 0 | 0 | 0 | 0 | 0 | 0 | 0 | 0 | 0 | 0 | 0 | 0 | 0 | 0 | -0.001 | 0 | 0 | 0 | 0 | 0 | 0 | 74.93 | 0 | 0 | 0 | 0 | -2.866 | 0 | 0.645 | 1.199 | 1.022 | 0 | 0 | 0 | 1 | 1 | 0
2022-02-14 04:00 | 0 | 0 | 0 | 1 | 1.6 | 21.6 | 100 | 100 | 0 | 0 | 0 | 0 | 0 | 0 | 0 | 0 | 0 | 0 | 0 | 0 | 0 | 0 | 0 | 0 | 0 | 0 | 0 | -0.001 | 0 | 0 | 0 | 0 | 12.96 | 0.99 | 66.52 | 0 | 0 | 0 | 0 | -2.442 | 0 | 0.571 | 1.01 | 0.861 | 0 | 0 | 0 | 1 | 1 | 0
2022-02-14 05:00 | 0 | 333.5 | 329.14 | 1 | 2.2 | 23.65 | 100 | 100 | 0 | 0 | 0 | 0.521 | 0 | 0 | 0 | 0 | 0 | 0 | 47.287 | 112.961 | 114.457 | 0 | 0 | 0 | 0 | 0 | 0 | -0.001 | 0 | 0 | 0 | 0 | 9.27 | 1 | 214.53 | 0 | 0 | 0 | 0 | 42.964 | 0 | 0.881 | 1.858 | 1.584 | 0 | 0 | 0 | 2 | 2 | 0
2022-02-14 06:00 | 0 | 484 | 483.65 | 1 | 3.6 | 22.9 | 100 | 100 | 25.76 | 25.76 | 1.167 | 0.772 | 27.699 | 0 | 0 | 91.137 | 91.137 | 91.137 | 146.137 | 165.989 | 166.109 | 0 | 0 | 0 | 0 | 0 | 0 | 91.136 | 91.137 | 54.87 | 15.51 | 100 | 2.18 | 1 | 347.5 | 0 | 0 | 0 | 0 | 38.6 | 0 | 5.487 | 5.891 | 5.022 | 0 | 0 | 0 | 2 | 2 | 0
2022-02-14 07:00 | 0 | 279.2 | 278.43 | 1 | 3.5 | 21.28 | 100 | 100 | 0 | 0 | 0 | 0.521 | 0 | 65.063 | 0 | 65.063 | 65.063 | 65.063 | 84.056 | 95.556 | 95.821 | 0 | 0 | 0 | 0 | 0 | 0 | -0.001 | 0 | 67.9 | 0 | 0 | 4.26 | 1 | 347.5 | 0 | 0 | 0 | 0 | 0 | 0 | 6.902 | 6.527 | 5.564 | 0 | 0 | 0 | 2 | 2 | 0
2022-02-14 08:00 | 0 | 333.6 | 328.86 | 1 | 3.2 | 23.24 | 100 | 100 | 21.912 | 21.912 | 1.309 | 0.675 | 23.896 | 0 | 0 | 80.127 | 80.127 | 80.127 | 98.931 | 112.863 | 114.492 | 0 | 0 | 0 | 0 | 0 | 0 | 80.126 | 80.127 | 69.98 | 19.14 | 100 | 9.68 | 1 | 347.5 | 0 | 0 | 0 | 0 | 0 | 0 | 6.785 | 6.488 | 5.531 | 0 | 0 | 0 | 2 | 2 | 0
2022-02-14 09:00 | 0 | 271.8 | 264.07 | 1 | 3.5 | 23.37 | 100 | 100 | 0 | 0 | 0 | 0.521 | 0 | 60.336 | 0 | 60.336 | 60.336 | 60.336 | 79.127 | 90.628 | 93.282 | 0 | 0 | 0 | 0 | 0 | 0 | -0.001 | 0 | 64.68 | 0 | 0 | 13.7 | 0.99 | 347.5 | 0 | 0 | 0 | 0 | 0 | 0 | 6.777 | 6.485 | 5.529 | 0 | 0 | 0 | 2 | 2 | 0
2022-02-14 10:00 | 0 | 226 | 217.22 | 1 | 4.7 | 24.04 | 100 | 100 | 0 | 0 | 0 | 0.521 | 0 | 46.179 | 0 | 46.179 | 46.179 | 46.179 | 64.905 | 74.55 | 77.563 | 0 | 0 | 0 | 0 | 0 | 0 | -0.001 | 0 | 59.54 | 0 | 0 | 16.02 | 0.99 | 347.5 | 0 | 0 | 0 | 0 | 0 | 0 | 6.738 | 6.472 | 5.517 | 0 | 0 | 0 | 1 | 1 | 0
2022-02-14 11:00 | 0 | 126.3 | 121.14 | 1 | 4.7 | 23.33 | 100 | 100 | 0 | 0 | 0 | 0.521 | 0 | 17.382 | 0 | 17.382 | 17.382 | 17.382 | 36.177 | 41.575 | 43.346 | 0 | 0 | 0 | 0 | 0 | 0 | -0.001 | 0 | 40.1 | 0 | 0 | 16.43 | 0.99 | 347.5 | 0 | 0 | 0 | 0 | 0 | 0 | 6.779 | 6.486 | 5.529 | 0 | 0 | 0 | 1 | 1 | 0
2022-02-14 12:00 | 0 | 127.7 | 123.41 | 1 | 4.7 | 23.1 | 100 | 100 | 0 | 0 | 0 | 0.521 | 0 | 18.11 | 0 | 18.11 | 18.11 | 18.11 | 36.927 | 42.354 | 43.827 | 0 | 0 | 0 | 0 | 0 | 0 | -0.001 | 0 | 41.32 | 0 | 0 | 14.9 | 0.99 | 347.5 | 0 | 0 | 0 | 0 | 0 | 0 | 6.793 | 6.491 | 5.533 | 0 | 0 | 0 | 1 | 1 | 0
2022-02-14 13:00 | 0 | 88.1 | 86.32 | 1 | 4.8 | 22.88 | 100 | 100 | 0 | 0 | 0 | 0.521 | 0 | 7.084 | 0 | 7.084 | 7.084 | 7.084 | 25.923 | 29.623 | 30.236 | 0 | 0 | 0 | 0 | 0 | 0 | -0.001 | 0 | 23.43 | 0 | 0 | 11.55 | 0.99 | 347.5 | 0 | 0 | 0 | 0 | 0 | 0 | 6.806 | 6.495 | 5.537 | 0 | 0 | 0 | 1 | 1 | 0
2022-02-14 14:00 | 0 | 73.8 | 73.3 | 1 | 4.4 | 20.36 | 100 | 100 | 0 | 0 | 0 | 0.521 | 0 | 3.016 | 0 | 3.016 | 3.016 | 3.016 | 22.099 | 25.156 | 25.328 | 0 | 0 | 0 | 0 | 0 | 0 | -0.001 | 0 | 11.91 | 0 | 0 | 6.68 | 1 | 347.5 | 0 | 0 | 0 | 0 | 0 | 0 | 6.957 | 6.546 | 5.58 | 0 | 0 | 0 | 1 | 1 | 0
2022-02-14 15:00 | 0 | 42.5 | 42.5 | 1 | 4.1 | 20.88 | 100 | 100 | 0 | 0 | 0 | 0.521 | 0 | 0 | 0 | 0 | 0 | 0 | 12.847 | 14.585 | 14.586 | 0 | 0 | 0 | 0 | 0 | 0 | -0.001 | 0 | 0 | 0 | 0 | 0.64 | 1 | 328.39 | 0 | 0 | 0 | 0 | -5.547 | 0 | 6.535 | 6.401 | 5.457 | 0 | 0 | 0 | 1 | 1 | 0
2022-02-14 16:00 | 0 | 19.7 | 19.58 | 1 | 3.9 | 20.94 | 100 | 100 | 0 | 0 | 0 | 0.521 | 0 | 0 | 0 | 0 | 0 | 0 | 4.15 | 6.721 | 6.761 | 0 | 0 | 0 | 0 | 0 | 0 | -0.001 | 0 | 0 | 0 | 0 | 6.22 | 1 | 287.51 | 0 | 0 | 0 | 0 | -11.867 | 0 | 5.147 | 5.868 | 5.002 | 0 | 0 | 0 | 1 | 1 | 0
2022-02-14 17:00 | 0 | 0 | 0 | 1 | 3.4 | 18.62 | 100 | 100 | 0 | 0 | 0 | 0 | 0 | 0 | 0 | 0 | 0 | 0 | 0 | 0 | 0 | 0 | 0 | 0 | 0 | 0 | 0 | -0.001 | 0 | 0 | 0 | 0 | 13.52 | 0.99 | 242.93 | 0 | 0 | 0 | 0 | -12.94 | 0 | 3.542 | 5.073 | 4.325 | 0 | 0 | 0 | 2 | 2 | 0
2022-02-14 18:00 | 0 | 0 | 0 | 0 | 2.4 | 18.72 | 100 | 100 | 0 | 0 | 0 | 0 | 0 | 0 | 0 | 0 | 0 | 0 | 0 | 0 | 0 | 0 | 0 | 0 | 0 | 0 | 0 | -0.001 | 0 | 0 | 0 | 0 | 0 | 0 | 207.66 | 0 | 0 | 0 | 0 | -10.239 | 0 | 2.375 | 4.245 | 3.619 | 0 | 0 | 0 | 1 | 1 | 0
2022-02-14 19:00 | 0 | 0 | 0 | 0 | 2.2 | 19.15 | 100 | 100 | 0 | 0 | 0 | 0 | 0 | 0 | 0 | 0 | 0 | 0 | 0 | 0 | 0 | 0 | 0 | 0 | 0 | 0 | 0 | -0.001 | 0 | 0 | 0 | 0 | 0 | 0 | 178.85 | 0 | 0 | 0 | 0 | -8.364 | 0 | 1.74 | 3.576 | 3.048 | 0 | 0 | 0 | 1 | 1 | 0
2022-02-14 20:00 | 0 | 0 | 0 | 0 | 2.1 | 18.1 | 100 | 100 | 0 | 0 | 0 | 0 | 0 | 0 | 0 | 0 | 0 | 0 | 0 | 0 | 0 | 0 | 0 | 0 | 0 | 0 | 0 | -0.001 | 0 | 0 | 0 | 0 | 0 | 0 | 154.59 | 0 | 0 | 0 | 0 | -7.043 | 0 | 1.389 | 3.052 | 2.602 | 0 | 0 | 0 | 1 | 1 | 0
2022-02-14 21:00 | 0 | 0 | 0 | 0 | 2.3 | 18.07 | 100 | 100 | 0 | 0 | 0 | 0 | 0 | 0 | 0 | 0 | 0 | 0 | 0 | 0 | 0 | 0 | 0 | 0 | 0 | 0 | 0 | -0.001 | 0 | 0 | 0 | 0 | 0 | 0 | 134.05 | 0 | 0 | 0 | 0 | -5.961 | 0 | 1.159 | 2.593 | 2.21 | 0 | 0 | 0 | 1 | 1 | 0
2022-02-14 22:00 | 0 | 0 | 0 | 0 | 1.5 | 17.25 | 100 | 100 | 0 | 0 | 0 | 0 | 0 | 0 | 0 | 0 | 0 | 0 | 0 | 0 | 0 | 0 | 0 | 0 | 0 | 0 | 0 | -0.001 | 0 | 0 | 0 | 0 | 0 | 0 | 116.43 | 0 | 0 | 0 | 0 | -5.116 | 0 | 1.007 | 2.218 | 1.891 | 0 | 0 | 0 | 1 | 1 | 0
2022-02-14 23:00 | 0 | 0 | 0 | 0 | 1.6 | 17.22 | 100 | 100 | 0 | 0 | 0 | 0 | 0 | 0 | 0 | 0 | 0 | 0 | 0 | 0 | 0 | 0 | 0 | 0 | 0 | 0 | 0 | -0.001 | 0 | 0 | 0 | 0 | 0 | 0 | 101.35 | 0 | 0 | 0 | 0 | -4.376 | 0 | 0.887 | 1.883 | 1.605 | 0 | 0 | 0 | 1 | 1 | 0
2022-02-15 | 0 | 0 | 0 | 0 | 1.5 | 17.23 | 100 | 100 | 0 | 0 | 0 | 0 | 0 | 0 | 0 | 0 | 0 | 0 | 0 | 0 | 0 | 0 | 0 | 0 | 0 | 0 | 0 | -0.001 | 0 | 0 | 0 | 0 | 0 | 0 | 88.45 | 0 | 0 | 0 | 0 | -3.745 | 0 | 0.788 | 1.596 | 1.361 | 0 | 0 | 0 | 1 | 1 | 0
2022-02-15 01:00 | 0 | 0 | 0 | 0 | 1.7 | 17.17 | 100 | 100 | 0 | 0 | 0 | 0 | 0 | 0 | 0 | 0 | 0 | 0 | 0 | 0 | 0 | 0 | 0 | 0 | 0 | 0 | 0 | -0.001 | 0 | 0 | 0 | 0 | 0 | 0 | 77.41 | 0 | 0 | 0 | 0 | -3.206 | 0 | 0.702 | 1.352 | 1.152 | 0 | 0 | 0 | 1 | 1 | 0
2022-02-15 02:00 | 0 | 0 | 0 | 0 | 1.9 | 16.46 | 100 | 100 | 0 | 0 | 0 | 0 | 0 | 0 | 0 | 0 | 0 | 0 | 0 | 0 | 0 | 0 | 0 | 0 | 0 | 0 | 0 | -0.001 | 0 | 0 | 0 | 0 | 0 | 0 | 67.87 | 0 | 0 | 0 | 0 | -2.768 | 0 | 0.629 | 1.155 | 0.985 | 0 | 0 | 0 | 1 | 1 | 0
2022-02-15 03:00 | 0 | 0 | 0 | 0 | 1.8 | 16.59 | 100 | 100 | 0 | 0 | 0 | 0 | 0 | 0 | 0 | 0 | 0 | 0 | 0 | 0 | 0 | 0 | 0 | 0 | 0 | 0 | 0 | -0.001 | 0 | 0 | 0 | 0 | 0 | 0 | 59.76 | 0 | 0 | 0 | 0 | -2.354 | 0 | 0.554 | 0.971 | 0.828 | 0 | 0 | 0 | 1 | 1 | 0
2022-02-15 04:00 | 0 | 0 | 0 | 1 | 1.5 | 16.7 | 100 | 100 | 0 | 0 | 0 | 0 | 0 | 0 | 0 | 0 | 0 | 0 | 0 | 0 | 0 | 0 | 0 | 0 | 0 | 0 | 0 | -0.001 | 0 | 0 | 0 | 0 | 12.66 | 0.99 | 52.89 | 0 | 0 | 0 | 0 | -1.996 | 0 | 0.486 | 0.815 | 0.695 | 0 | 0 | 0 | 1 | 1 | 0
2022-02-15 05:00 | 0 | 9.7 | 9.58 | 1 | 1.1 | 17.19 | 100 | 100 | 0 | 0 | 0 | 0.521 | 0 | 0 | 0 | 0 | 0 | 0 | 1.356 | 3.288 | 3.329 | 0 | 0 | 0 | 0 | 0 | 0 | -0.001 | 0 | 0 | 0 | 0 | 8.98 | 1 | 51.56 | 0 | 0 | 0 | 0 | -0.385 | 0 | 0.434 | 0.705 | 0.601 | 0 | 0 | 0 | 2 | 2 | 0
2022-02-15 06:00 | 0 | 0.5 | 0.5 | 1 | 1.4 | 17.18 | 100 | 100 | 0 | 0 | 0 | 0.521 | 0 | 0 | 0 | 0 | 0 | 0 | 0.151 | 0.172 | 0.172 | 0 | 0 | 0 | 0 | 0 | 0 | -0.001 | 0 | 0 | 0 | 0 | 1.87 | 1 | 46.51 | 0 | 0 | 0 | 0 | -1.468 | 0 | 0.408 | 0.654 | 0.557 | 0 | 0 | 0 | 1 | 1 | 0
2022-02-15 07:00 | 0 | 38 | 37.88 | 1 | 1.9 | 17.04 | 100 | 100 | 0 | 0 | 0 | 0.521 | 0 | 0 | 0 | 0 | 0 | 0 | 11.434 | 13 | 13.042 | 0 | 0 | 0 | 0 | 0 | 0 | -0.001 | 0 | 0 | 0 | 0 | 4.58 | 1 | 79.07 | 0 | 0 | 0 | 0 | 9.452 | 0 | 0.482 | 0.81 | 0.69 | 0 | 0 | 0 | 1 | 1 | 0
2022-02-15 08:00 | 0 | 69.9 | 68.84 | 1 | 2.2 | 19.01 | 100 | 100 | 0 | 0 | 0 | 0.521 | 0 | 0 | 0 | 0 | 0 | 0 | 20.703 | 23.625 | 23.99 | 0 | 0 | 0 | 0 | 0 | 0 | -0.001 | 0 | 0 | 0 | 0 | 10 | 1 | 137.49 | 0 | 0 | 0 | 0 | 16.958 | 0 | 0.788 | 1.596 | 1.361 | 0 | 0 | 0 | 1 | 1 | 0
2022-02-15 09:00 | 0 | 21.3 | 20.66 | 1 | 2.6 | 18.86 | 100 | 100 | 0 | 0 | 0 | 0.521 | 0 | 0 | 0 | 0 | 0 | 0 | 6.19 | 7.092 | 7.31 | 0 | 0 | 0 | 0 | 0 | 0 | -0.001 | 0 | 0 | 0 | 0 | 14.03 | 0.99 | 139.86 | 0 | 0 | 0 | 0 | 0.69 | 0 | 1.073 | 2.39 | 2.037 | 0 | 0 | 0 | 1 | 1 | 0
2022-02-15 10:00 | 0 | 56.2 | 53.92 | 1 | 2.3 | 19.71 | 100 | 100 | 0 | 0 | 0 | 0.521 | 0 | 0 | 0 | 0 | 0 | 0 | 16.105 | 18.507 | 19.288 | 0 | 0 | 0 | 0 | 0 | 0 | -0.001 | 0 | 0 | 0 | 0 | 16.36 | 0.99 | 174.44 | 0 | 0 | 0 | 0 | 10.038 | 0 | 1.18 | 2.638 | 2.249 | 0 | 0 | 0 | 1 | 1 | 0
2022-02-15 11:00 | 0 | 51.3 | 49.12 | 1 | 2.9 | 19.49 | 100 | 100 | 0 | 0 | 0 | 0.521 | 0 | 0 | 0 | 0 | 0 | 0 | 14.662 | 16.857 | 17.606 | 0 | 0 | 0 | 0 | 0 | 0 | -0.001 | 0 | 0 | 0 | 0 | 16.77 | 0.99 | 198.88 | 0 | 0 | 0 | 0 | 7.092 | 0 | 1.519 | 3.266 | 2.784 | 0 | 0 | 0 | 1 | 1 | 0
2022-02-15 12:00 | 0 | 36.8 | 35.51 | 1 | 3.4 | 19.55 | 100 | 100 | 0 | 0 | 0 | 0.521 | 0 | 0 | 0 | 0 | 0 | 0 | 10.62 | 12.186 | 12.63 | 0 | 0 | 0 | 0 | 0 | 0 | -0.001 | 0 | 0 | 0 | 0 | 15.23 | 0.99 | 206.1 | 0 | 0 | 0 | 0 | 2.097 | 0 | 1.786 | 3.637 | 3.101 | 0 | 0 | 0 | 1 | 1 | 0
2022-02-15 13:00 | 0 | 47.7 | 46.68 | 1 | 4 | 19.04 | 100 | 100 | 0 | 0 | 0 | 0.521 | 0 | 0 | 0 | 0 | 0 | 0 | 14.014 | 16.02 | 16.371 | 0 | 0 | 0 | 0 | 0 | 0 | -0.001 | 0 | 0 | 0 | 0 | 11.88 | 0.99 | 222.95 | 0 | 0 | 0 | 0 | 4.893 | 0 | 1.975 | 3.858 | 3.289 | 0 | 0 | 0 | 1 | 1 | 0
2022-02-15 14:00 | 0 | 4.9 | 4.86 | 1 | 3.8 | 17.11 | 100 | 100 | 0 | 0 | 0 | 0.521 | 0 | 0 | 0 | 0 | 0 | 0 | 1.466 | 1.669 | 1.682 | 0 | 0 | 0 | 0 | 0 | 0 | -0.001 | 0 | 0 | 0 | 0 | 6.99 | 1 | 195.84 | 0 | 0 | 0 | 0 | -7.87 | 0 | 2.048 | 3.934 | 3.354 | 0 | 0 | 0 | 1 | 1 | 0
2022-02-15 15:00 | 0 | 15 | 15 | 1 | 3.6 | 17.1 | 100 | 100 | 0 | 0 | 0 | 0.521 | 0 | 0 | 0 | 0 | 0 | 0 | 4.533 | 5.147 | 5.148 | 0 | 0 | 0 | 0 | 0 | 0 | -0.001 | 0 | 0 | 0 | 0 | 0.94 | 1 | 183.41 | 0 | 0 | 0 | 0 | -3.609 | 0 | 1.674 | 3.492 | 2.977 | 0 | 0 | 0 | 1 | 1 | 0
2022-02-15 16:00 | 0 | 9.4 | 9.35 | 1 | 3.2 | 17.22 | 100 | 100 | 0 | 0 | 0 | 0.521 | 0 | 0 | 0 | 0 | 0 | 0 | 1.96 | 3.209 | 3.226 | 0 | 0 | 0 | 0 | 0 | 0 | -0.001 | 0 | 0 | 0 | 0 | 5.92 | 1 | 164.67 | 0 | 0 | 0 | 0 | -5.44 | 0 | 1.475 | 3.198 | 2.726 | 0 | 0 | 0 | 1 | 1 | 0
2022-02-15 17:00 | 0 | 0 | 0 | 1 | 2.5 | 15.56 | 100 | 100 | 0 | 0 | 0 | 0 | 0 | 0 | 0 | 0 | 0 | 0 | 0 | 0 | 0 | 0 | 0 | 0 | 0 | 0 | 0 | -0.001 | 0 | 0 | 0 | 0 | 13.23 | 0.99 | 142.22 | 0 | 0 | 0 | 0 | -6.516 | 0 | 1.271 | 2.831 | 2.414 | 0 | 0 | 0 | 2 | 2 | 0
2022-02-15 18:00 | 0 | 0 | 0 | 0 | 1.9 | 15.28 | 100 | 100 | 0 | 0 | 0 | 0 | 0 | 0 | 0 | 0 | 0 | 0 | 0 | 0 | 0 | 0 | 0 | 0 | 0 | 0 | 0 | -0.001 | 0 | 0 | 0 | 0 | 0 | 0 | 123.11 | 0 | 0 | 0 | 0 | -5.548 | 0 | 1.082 | 2.411 | 2.055 | 0 | 0 | 0 | 1 | 1 | 0
2022-02-15 19:00 | 0 | 0 | 0 | 0 | 1.5 | 15.38 | 100 | 100 | 0 | 0 | 0 | 0 | 0 | 0 | 0 | 0 | 0 | 0 | 0 | 0 | 0 | 0 | 0 | 0 | 0 | 0 | 0 | -0.001 | 0 | 0 | 0 | 0 | 0 | 0 | 106.81 | 0 | 0 | 0 | 0 | -4.733 | 0 | 0.944 | 2.045 | 1.744 | 0 | 0 | 0 | 1 | 1 | 0
2022-02-15 20:00 | 0 | 0 | 0 | 0 | 1.8 | 15.12 | 100 | 100 | 0 | 0 | 0 | 0 | 0 | 0 | 0 | 0 | 0 | 0 | 0 | 0 | 0 | 0 | 0 | 0 | 0 | 0 | 0 | -0.001 | 0 | 0 | 0 | 0 | 0 | 0 | 92.82 | 0 | 0 | 0 | 0 | -4.061 | 0 | 0.838 | 1.74 | 1.483 | 0 | 0 | 0 | 1 | 1 | 0
2022-02-15 21:00 | 0 | 0 | 0 | 0 | 2 | 15.15 | 100 | 100 | 0 | 0 | 0 | 0 | 0 | 0 | 0 | 0 | 0 | 0 | 0 | 0 | 0 | 0 | 0 | 0 | 0 | 0 | 0 | -0.001 | 0 | 0 | 0 | 0 | 0 | 0 | 80.85 | 0 | 0 | 0 | 0 | -3.474 | 0 | 0.746 | 1.473 | 1.256 | 0 | 0 | 0 | 1 | 1 | 0
2022-02-15 22:00 | 0 | 0 | 0 | 0 | 1.7 | 14.69 | 100 | 100 | 0 | 0 | 0 | 0 | 0 | 0 | 0 | 0 | 0 | 0 | 0 | 0 | 0 | 0 | 0 | 0 | 0 | 0 | 0 | -0.001 | 0 | 0 | 0 | 0 | 0 | 0 | 70.55 | 0 | 0 | 0 | 0 | -2.99 | 0 | 0.666 | 1.254 | 1.069 | 0 | 0 | 0 | 1 | 1 | 0
2022-02-15 23:00 | 0 | 0 | 0 | 0 | 1.6 | 14.67 | 100 | 100 | 0 | 0 | 0 | 0 | 0 | 0 | 0 | 0 | 0 | 0 | 0 | 0 | 0 | 0 | 0 | 0 | 0 | 0 | 0 | -0.001 | 0 | 0 | 0 | 0 | 0 | 0 | 61.76 | 0 | 0 | 0 | 0 | -2.552 | 0 | 0.59 | 1.059 | 0.902 | 0 | 0 | 0 | 1 | 1 | 0
2022-02-16 | 0 | 0 | 0 | 0 | 1.3 | 14.54 | 100 | 100 | 0 | 0 | 0 | 0 | 0 | 0 | 0 | 0 | 0 | 0 | 0 | 0 | 0 | 0 | 0 | 0 | 0 | 0 | 0 | -0.001 | 0 | 0 | 0 | 0 | 0 | 0 | 54.26 | 0 | 0 | 0 | 0 | -2.177 | 0 | 0.521 | 0.894 | 0.762 | 0 | 0 | 0 | 1 | 1 | 0
2022-02-16 01:00 | 0 | 0 | 0 | 0 | 1.1 | 14.32 | 100 | 100 | 0 | 0 | 0 | 0 | 0 | 0 | 0 | 0 | 0 | 0 | 0 | 0 | 0 | 0 | 0 | 0 | 0 | 0 | 0 | -0.001 | 0 | 0 | 0 | 0 | 0 | 0 | 47.86 | 0 | 0 | 0 | 0 | -1.858 | 0 | 0.458 | 0.756 | 0.644 | 0 | 0 | 0 | 1 | 1 | 0
2022-02-16 02:00 | 0 | 0 | 0 | 0 | 1 | 13.53 | 100 | 100 | 0 | 0 | 0 | 0 | 0 | 0 | 0 | 0 | 0 | 0 | 0 | 0 | 0 | 0 | 0 | 0 | 0 | 0 | 0 | -0.001 | 0 | 0 | 0 | 0 | 0 | 0 | 42.31 | 0 | 0 | 0 | 0 | -1.609 | 0 | 0.406 | 0.649 | 0.554 | 0 | 0 | 0 | 1 | 1 | 0
2022-02-16 03:00 | 0 | 0 | 0 | 0 | 1 | 13.34 | 100 | 100 | 0 | 0 | 0 | 0 | 0 | 0 | 0 | 0 | 0 | 0 | 0 | 0 | 0 | 0 | 0 | 0 | 0 | 0 | 0 | -0.001 | 0 | 0 | 0 | 0 | 0 | 0 | 37.6 | 0 | 0 | 0 | 0 | -1.368 | 0 | 0.353 | 0.548 | 0.467 | 0 | 0 | 0 | 1 | 1 | 0
2022-02-16 04:00 | 0 | 0 | 0 | 1 | 1.1 | 13.04 | 100 | 100 | 0 | 0 | 0 | 0 | 0 | 0 | 0 | 0 | 0 | 0 | 0 | 0 | 0 | 0 | 0 | 0 | 0 | 0 | 0 | -0.001 | 0 | 0 | 0 | 0 | 12.36 | 0.99 | 33.58 | 0 | 0 | 0 | 0 | -1.167 | 0 | 0.307 | 0.464 | 0.396 | 0 | 0 | 0 | 1 | 1 | 0
2022-02-16 05:00 | 0 | 362.9 | 358.75 | 1 | 1 | 16.38 | 100 | 100 | 0 | 0 | 0 | 0.521 | 0 | 0 | 0 | 0 | 0 | 0 | 49.988 | 123.123 | 124.547 | 0 | 0 | 0 | 0 | 0 | 0 | -0.001 | 0 | 0 | 0 | 0 | 8.67 | 1 | 194.21 | 0 | 0 | 0 | 0 | 46.627 | 0 | 0.712 | 1.43 | 1.219 | 0 | 0 | 0 | 2 | 2 | 0
2022-02-16 06:00 | 0 | 659 | 658.76 | 1 | 1.5 | 17.46 | 100 | 100 | 40.948 | 40.948 | 2.059 | 1.316 | 44.323 | 0 | 0 | 137.266 | 137.266 | 137.266 | 199.085 | 226.085 | 226.169 | 0 | 0 | 0 | 0 | 0 | 0 | 137.265 | 137.266 | 60.69 | 18.1 | 100 | 1.56 | 1 | 347.5 | 0 | 0 | 0 | 0 | 44.498 | 0 | 6.055 | 6.081 | 5.184 | 0 | 0 | 0 | 2 | 2 | 0
2022-02-16 07:00 | 0 | 748 | 745.27 | 1 | 2.6 | 17.77 | 100 | 100 | 65.871 | 65.87 | 3.794 | 2.526 | 72.191 | 0 | 0 | 205.588 | 205.588 | 205.588 | 224.925 | 255.777 | 256.714 | 0 | 0 | 0 | 0 | 0 | 0 | 205.587 | 205.588 | 80.08 | 25.66 | 100 | 4.89 | 1 | 347.5 | 0 | 0 | 0 | 0 | 0 | 0 | 7.115 | 6.597 | 5.624 | 0 | 0 | 0 | 2 | 3 | 0
2022-02-16 08:00 | 0 | 849.9 | 836.13 | 1 | 2.9 | 21.51 | 100 | 100 | 76.602 | 76.602 | 4.294 | 3.134 | 84.029 | 0 | 0 | 232.424 | 232.424 | 232.424 | 251.395 | 286.96 | 291.686 | 0 | 0 | 0 | 0 | 0 | 0 | 232.423 | 232.424 | 79.68 | 26.26 | 100 | 10.33 | 1 | 347.5 | 0 | 0 | 0 | 0 | 0 | 0 | 6.888 | 6.523 | 5.56 | 0 | 0 | 0 | 2 | 3 | 0
2022-02-16 09:00 | 0 | 883.6 | 855.95 | 1 | 3 | 21.66 | 100 | 100 | 78.4 | 78.4 | 4.516 | 3.253 | 86.168 | 0 | 0 | 237.328 | 237.328 | 237.328 | 256.284 | 293.761 | 303.252 | 0 | 0 | 0 | 0 | 0 | 0 | 237.327 | 237.328 | 78.26 | 25.85 | 100 | 14.37 | 0.99 | 347.5 | 0 | 0 | 0 | 0 | 0 | 0 | 6.879 | 6.52 | 5.558 | 0 | 0 | 0 | 2 | 3 | 0
2022-02-16 10:00 | 0 | 592.1 | 567.11 | 1 | 2.3 | 22.67 | 100 | 100 | 45.36 | 45.36 | 2.441 | 1.512 | 49.313 | 0 | 0 | 150.445 | 150.445 | 150.445 | 169.303 | 194.632 | 203.209 | 0 | 0 | 0 | 0 | 0 | 0 | 150.444 | 150.445 | 74.03 | 22.32 | 100 | 16.71 | 0.99 | 347.5 | 0 | 0 | 0 | 0 | 0 | 0 | 6.819 | 6.499 | 5.541 | 0 | 0 | 0 | 2 | 3 | 0
2022-02-16 11:00 | 0 | 344.8 | 329.53 | 1 | 2.7 | 22.8 | 100 | 100 | 21.72 | 21.719 | 1.283 | 0.669 | 23.672 | 0 | 0 | 79.478 | 79.478 | 79.478 | 98.324 | 113.094 | 118.335 | 0 | 0 | 0 | 0 | 0 | 0 | 79.477 | 79.478 | 67.16 | 18.35 | 100 | 17.12 | 0.99 | 347.5 | 0 | 0 | 0 | 0 | 0 | 0 | 6.811 | 6.497 | 5.538 | 0 | 0 | 0 | 2 | 2 | 0
2022-02-16 12:00 | 0 | 99.1 | 95.46 | 1 | 3.8 | 21.74 | 100 | 100 | 0 | 0 | 0 | 0.521 | 0 | 9.593 | 0 | 9.593 | 9.593 | 9.593 | 28.542 | 32.764 | 34.011 | 0 | 0 | 0 | 0 | 0 | 0 | -0.001 | 0 | 28.21 | 0 | 0 | 15.57 | 0.99 | 347.5 | 0 | 0 | 0 | 0 | 0 | 0 | 6.874 | 6.518 | 5.557 | 0 | 0 | 0 | 2 | 2 | 0
2022-02-16 13:00 | 0 | 233.4 | 228.13 | 1 | 4.9 | 21.2 | 100 | 100 | 0 | 0 | 0 | 0.521 | 0 | 49.467 | 0 | 49.467 | 49.467 | 49.467 | 68.468 | 78.293 | 80.103 | 0 | 0 | 0 | 0 | 0 | 0 | -0.001 | 0 | 61.75 | 0 | 0 | 12.2 | 0.99 | 347.5 | 0 | 0 | 0 | 0 | 0 | 0 | 6.906 | 6.529 | 5.566 | 0 | 0 | 0 | 1 | 1 | 0
2022-02-16 14:00 | 0 | 284 | 281.69 | 1 | 4.9 | 19.21 | 100 | 100 | 0 | 0 | 0 | 0.521 | 0 | 65.699 | 0 | 65.699 | 65.699 | 65.699 | 84.894 | 96.677 | 97.469 | 0 | 0 | 0 | 0 | 0 | 0 | -0.001 | 0 | 67.4 | 0 | 0 | 7.31 | 1 | 347.5 | 0 | 0 | 0 | 0 | 0 | 0 | 7.027 | 6.569 | 5.6 | 0 | 0 | 0 | 1 | 1 | 0
2022-02-16 15:00 | 0 | 140.3 | 140.27 | 1 | 4.8 | 18.88 | 100 | 100 | 0 | 0 | 0 | 0.521 | 0 | 23.167 | 0 | 23.167 | 23.167 | 23.167 | 42.395 | 48.14 | 48.151 | 0 | 0 | 0 | 0 | 0 | 0 | -0.001 | 0 | 48.11 | 0 | 0 | 1.24 | 1 | 347.5 | 0 | 0 | 0 | 0 | 0 | 0 | 7.047 | 6.575 | 5.605 | 0 | 0 | 0 | 1 | 1 | 0
2022-02-16 16:00 | 0 | 19.8 | 19.7 | 1 | 4.3 | 18.81 | 100 | 100 | 0 | 0 | 0 | 0.521 | 0 | 0 | 0 | 0 | 0 | 0 | 4.084 | 6.763 | 6.795 | 0 | 0 | 0 | 0 | 0 | 0 | -0.001 | 0 | 0 | 0 | 0 | 5.63 | 1 | 300.6 | 0 | 0 | 0 | 0 | -13.614 | 0 | 6.122 | 6.249 | 5.327 | 0 | 0 | 0 | 1 | 1 | 0
2022-02-16 17:00 | 0 | 0 | 0 | 1 | 3.9 | 16.74 | 100 | 100 | 0 | 0 | 0 | 0 | 0 | 0 | 0 | 0 | 0 | 0 | 0 | 0 | 0 | 0 | 0 | 0 | 0 | 0 | 0 | -0.001 | 0 | 0 | 0 | 0 | 12.94 | 0.99 | 252.56 | 0 | 0 | 0 | 0 | -13.947 | 0 | 4.04 | 5.348 | 4.559 | 0 | 0 | 0 | 2 | 2 | 0
2022-02-16 18:00 | 0 | 0 | 0 | 0 | 3.6 | 16.23 | 100 | 100 | 0 | 0 | 0 | 0 | 0 | 0 | 0 | 0 | 0 | 0 | 0 | 0 | 0 | 0 | 0 | 0 | 0 | 0 | 0 | -0.001 | 0 | 0 | 0 | 0 | 0 | 0 | 214.91 | 0 | 0 | 0 | 0 | -10.929 | 0 | 2.647 | 4.471 | 3.811 | 0 | 0 | 0 | 1 | 1 | 0
2022-02-16 19:00 | 0 | 0 | 0 | 0 | 3.1 | 16.28 | 100 | 100 | 0 | 0 | 0 | 0 | 0 | 0 | 0 | 0 | 0 | 0 | 0 | 0 | 0 | 0 | 0 | 0 | 0 | 0 | 0 | -0.001 | 0 | 0 | 0 | 0 | 0 | 0 | 184.34 | 0 | 0 | 0 | 0 | -8.873 | 0 | 1.896 | 3.766 | 3.211 | 0 | 0 | 0 | 1 | 1 | 0
2022-02-16 20:00 | 0 | 0 | 0 | 0 | 2.5 | 15.22 | 100 | 100 | 0 | 0 | 0 | 0 | 0 | 0 | 0 | 0 | 0 | 0 | 0 | 0 | 0 | 0 | 0 | 0 | 0 | 0 | 0 | -0.001 | 0 | 0 | 0 | 0 | 0 | 0 | 158.74 | 0 | 0 | 0 | 0 | -7.431 | 0 | 1.484 | 3.21 | 2.737 | 0 | 0 | 0 | 1 | 1 | 0
2022-02-16 21:00 | 0 | 0 | 0 | 0 | 2.1 | 15.3 | 100 | 100 | 0 | 0 | 0 | 0 | 0 | 0 | 0 | 0 | 0 | 0 | 0 | 0 | 0 | 0 | 0 | 0 | 0 | 0 | 0 | -0.001 | 0 | 0 | 0 | 0 | 0 | 0 | 137.16 | 0 | 0 | 0 | 0 | -6.265 | 0 | 1.219 | 2.724 | 2.322 | 0 | 0 | 0 | 1 | 1 | 0
2022-02-16 22:00 | 0 | 0 | 0 | 0 | 1.6 | 14.58 | 100 | 100 | 0 | 0 | 0 | 0 | 0 | 0 | 0 | 0 | 0 | 0 | 0 | 0 | 0 | 0 | 0 | 0 | 0 | 0 | 0 | -0.001 | 0 | 0 | 0 | 0 | 0 | 0 | 118.69 | 0 | 0 | 0 | 0 | -5.361 | 0 | 1.049 | 2.328 | 1.984 | 0 | 0 | 0 | 1 | 1 | 0
2022-02-16 23:00 | 0 | 0 | 0 | 0 | 1.2 | 14.61 | 100 | 100 | 0 | 0 | 0 | 0 | 0 | 0 | 0 | 0 | 0 | 0 | 0 | 0 | 0 | 0 | 0 | 0 | 0 | 0 | 0 | -0.001 | 0 | 0 | 0 | 0 | 0 | 0 | 102.91 | 0 | 0 | 0 | 0 | -4.58 | 0 | 0.919 | 1.976 | 1.684 | 0 | 0 | 0 | 1 | 1 | 0
2022-02-17 | 0 | 0 | 0 | 0 | 0.9 | 14.33 | 100 | 100 | 0 | 0 | 0 | 0 | 0 | 0 | 0 | 0 | 0 | 0 | 0 | 0 | 0 | 0 | 0 | 0 | 0 | 0 | 0 | -0.001 | 0 | 0 | 0 | 0 | 0 | 0 | 89.37 | 0 | 0 | 0 | 0 | -3.932 | 0 | 0.818 | 1.681 | 1.433 | 0 | 0 | 0 | 1 | 1 | 0
2022-02-17 01:00 | 0 | 0 | 0 | 0 | 0.8 | 14.38 | 100 | 100 | 0 | 0 | 0 | 0 | 0 | 0 | 0 | 0 | 0 | 0 | 0 | 0 | 0 | 0 | 0 | 0 | 0 | 0 | 0 | -0.001 | 0 | 0 | 0 | 0 | 0 | 0 | 77.79 | 0 | 0 | 0 | 0 | -3.362 | 0 | 0.728 | 1.422 | 1.212 | 0 | 0 | 0 | 1 | 1 | 0
2022-02-17 02:00 | 0 | 0 | 0 | 0 | 0.7 | 14.27 | 100 | 100 | 0 | 0 | 0 | 0 | 0 | 0 | 0 | 0 | 0 | 0 | 0 | 0 | 0 | 0 | 0 | 0 | 0 | 0 | 0 | -0.001 | 0 | 0 | 0 | 0 | 0 | 0 | 67.87 | 0 | 0 | 0 | 0 | -2.878 | 0 | 0.647 | 1.204 | 1.026 | 0 | 0 | 0 | 1 | 1 | 0
2022-02-17 03:00 | 0 | 0 | 0 | 0 | 0.6 | 14.26 | 100 | 100 | 0 | 0 | 0 | 0 | 0 | 0 | 0 | 0 | 0 | 0 | 0 | 0 | 0 | 0 | 0 | 0 | 0 | 0 | 0 | -0.001 | 0 | 0 | 0 | 0 | 0 | 0 | 59.42 | 0 | 0 | 0 | 0 | -2.454 | 0 | 0.573 | 1.016 | 0.866 | 0 | 0 | 0 | 1 | 1 | 0
2022-02-17 04:00 | 0 | 0 | 0 | 1 | 0.5 | 14.12 | 100 | 100 | 0 | 0 | 0 | 0 | 0 | 0 | 0 | 0 | 0 | 0 | 0 | 0 | 0 | 0 | 0 | 0 | 0 | 0 | 0 | -0.001 | 0 | 0 | 0 | 0 | 12.06 | 0.99 | 52.21 | 0 | 0 | 0 | 0 | -2.094 | 0 | 0.505 | 0.858 | 0.731 | 0 | 0 | 0 | 1 | 1 | 0
2022-02-17 05:00 | 0 | 212.5 | 210.24 | 1 | 1.1 | 15.97 | 100 | 100 | 0 | 0 | 0 | 0.521 | 0 | 0 | 0 | 0 | 0 | 0 | 28.844 | 72.154 | 72.93 | 0 | 0 | 0 | 0 | 0 | 0 | -0.001 | 0 | 0 | 0 | 0 | 8.37 | 1 | 140.76 | 0 | 0 | 0 | 0 | 25.706 | 0 | 0.685 | 1.324 | 1.128 | 0 | 0 | 0 | 2 | 2 | 0
2022-02-17 06:00 | 0 | 322.2 | 322.12 | 1 | 1.3 | 16.07 | 100 | 100 | 0 | 0 | 0 | 0.521 | 0 | 25.881 | 0 | 25.881 | 25.881 | 25.881 | 97.359 | 110.553 | 110.579 | 0 | 0 | 0 | 0 | 0 | 0 | -0.001 | 0 | 23.4 | 0 | 0 | 1.25 | 1 | 347.5 | 0 | 0 | 0 | 0 | 60.012 | 0 | 3.095 | 4.519 | 3.852 | 0 | 0 | 0 | 1 | 1 | 0
2022-02-17 07:00 | 0 | 93.3 | 92.91 | 1 | 0.7 | 16.04 | 100 | 100 | 0 | 0 | 0 | 0.521 | 0 | 8.529 | 0 | 8.529 | 8.529 | 8.529 | 28.037 | 31.888 | 32.021 | 0 | 0 | 0 | 0 | 0 | 0 | -0.001 | 0 | 26.64 | 0 | 0 | 5.22 | 1 | 347.5 | 0 | 0 | 0 | 0 | 0 | 0 | 7.222 | 6.632 | 5.654 | 0 | 0 | 0 | 1 | 1 | 0
2022-02-17 08:00 | 0 | 25.6 | 25.16 | 1 | 0.8 | 18.68 | 100 | 100 | 0 | 0 | 0 | 0.521 | 0 | 0 | 0 | 0 | 0 | 0 | 7.562 | 8.634 | 8.786 | 0 | 0 | 0 | 0 | 0 | 0 | -0.001 | 0 | 0 | 0 | 0 | 10.66 | 1 | 311.37 | 0 | 0 | 0 | 0 | -10.488 | 0 | 6.33 | 6.327 | 5.393 | 0 | 0 | 0 | 1 | 1 | 0
2022-02-17 09:00 | 0 | 128.8 | 124.58 | 1 | 1.1 | 18.79 | 100 | 100 | 0 | 0 | 0 | 0.521 | 0 | 8.768 | 0 | 8.768 | 8.768 | 8.768 | 37.285 | 42.755 | 44.204 | 0 | 0 | 0 | 0 | 0 | 0 | -0.001 | 0 | 19.84 | 0 | 0 | 14.71 | 0.99 | 347.5 | 0 | 0 | 0 | 0 | 10.488 | 0 | 6.326 | 6.317 | 5.386 | 0 | 0 | 0 | 1 | 1 | 0
2022-02-17 10:00 | 0 | 37.8 | 36.14 | 1 | 1.4 | 20.61 | 100 | 100 | 0 | 0 | 0 | 0.521 | 0 | 0 | 0 | 0 | 0 | 0 | 10.784 | 12.403 | 12.973 | 0 | 0 | 0 | 0 | 0 | 0 | -0.001 | 0 | 0 | 0 | 0 | 17.05 | 0.99 | 321.92 | 0 | 0 | 0 | 0 | -7.425 | 0 | 6.424 | 6.362 | 5.423 | 0 | 0 | 0 | 1 | 1 | 0
2022-02-17 11:00 | 0 | 45.7 | 43.59 | 1 | 1.3 | 20.67 | 100 | 100 | 0 | 0 | 0 | 0.521 | 0 | 0 | 0 | 0 | 0 | 0 | 13.001 | 14.961 | 15.684 | 0 | 0 | 0 | 0 | 0 | 0 | -0.001 | 0 | 0 | 0 | 0 | 17.46 | 0.99 | 310.4 | 0 | 0 | 0 | 0 | -3.345 | 0 | 5.329 | 5.947 | 5.07 | 0 | 0 | 0 | 1 | 1 | 0
2022-02-17 12:00 | 0 | 40.9 | 39.33 | 1 | 1.4 | 20.91 | 100 | 100 | 0 | 0 | 0 | 0.521 | 0 | 0 | 0 | 0 | 0 | 0 | 11.755 | 13.499 | 14.037 | 0 | 0 | 0 | 0 | 0 | 0 | -0.001 | 0 | 0 | 0 | 0 | 15.91 | 0.99 | 298.05 | 0 | 0 | 0 | 0 | -3.585 | 0 | 4.769 | 5.707 | 4.865 | 0 | 0 | 0 | 1 | 1 | 0
2022-02-17 13:00 | 0 | 160.6 | 156.77 | 1 | 1.8 | 21.44 | 100 | 100 | 0 | 0 | 0 | 0.521 | 0 | 15.163 | 0 | 15.163 | 15.163 | 15.163 | 47.037 | 53.805 | 55.118 | 0 | 0 | 0 | 0 | 0 | 0 | -0.001 | 0 | 27.51 | 0 | 0 | 12.53 | 0.99 | 347.5 | 0 | 0 | 0 | 0 | 14.355 | 0 | 6.033 | 6.2 | 5.286 | 0 | 0 | 0 | 1 | 1 | 0
2022-02-17 14:00 | 0 | 193 | 191.29 | 1 | 2.3 | 21.32 | 100 | 100 | 0 | 0 | 0 | 0.521 | 0 | 38.648 | 0 | 38.648 | 38.648 | 38.648 | 57.638 | 65.652 | 66.238 | 0 | 0 | 0 | 0 | 0 | 0 | -0.001 | 0 | 58.35 | 0 | 0 | 7.62 | 1 | 347.5 | 0 | 0 | 0 | 0 | 0 | 0 | 6.899 | 6.526 | 5.564 | 0 | 0 | 0 | 1 | 1 | 0
2022-02-17 15:00 | 0 | 119 | 118.96 | 1 | 3.5 | 21.35 | 100 | 100 | 0 | 0 | 0 | 0.521 | 0 | 16.964 | 0 | 16.964 | 16.964 | 16.964 | 35.95 | 40.826 | 40.841 | 0 | 0 | 0 | 0 | 0 | 0 | -0.001 | 0 | 41.54 | 0 | 0 | 1.55 | 1 | 347.5 | 0 | 0 | 0 | 0 | 0 | 0 | 6.897 | 6.526 | 5.563 | 0 | 0 | 0 | 1 | 1 | 0
2022-02-17 16:00 | 0 | 264.3 | 263.16 | 1 | 3.6 | 20.77 | 100 | 100 | 0 | 0 | 0 | 0.521 | 0 | 34.871 | 0 | 34.871 | 34.871 | 34.871 | 53.914 | 90.315 | 90.708 | 0 | 0 | 0 | 0 | 0 | 0 | -0.001 | 0 | 38.44 | 0 | 0 | 5.33 | 1 | 347.5 | 0 | 0 | 0 | 0 | 0 | 0 | 6.932 | 6.537 | 5.573 | 0 | 0 | 0 | 1 | 1 | 0
2022-02-17 17:00 | 0 | 0 | 0 | 1 | 2.5 | 16.85 | 100 | 100 | 0 | 0 | 0 | 0 | 0 | 0 | 0 | 0 | 0 | 0 | 0 | 0 | 0 | 0 | 0 | 0 | 0 | 0 | 0 | -0.001 | 0 | 0 | 0 | 0 | 12.64 | 0.99 | 287.33 | 0 | 0 | 0 | 0 | -17.466 | 0 | 5.988 | 6.196 | 5.282 | 0 | 0 | 0 | 2 | 2 | 0
2022-02-17 18:00 | 0 | 0 | 0 | 0 | 1.6 | 16.46 | 100 | 100 | 0 | 0 | 0 | 0 | 0 | 0 | 0 | 0 | 0 | 0 | 0 | 0 | 0 | 0 | 0 | 0 | 0 | 0 | 0 | -0.001 | 0 | 0 | 0 | 0 | 0 | 0 | 242.31 | 0 | 0 | 0 | 0 | -13.07 | 0 | 3.604 | 5.11 | 4.356 | 0 | 0 | 0 | 1 | 1 | 0
2022-02-17 19:00 | 0 | 0 | 0 | 0 | 1.3 | 16.86 | 100 | 100 | 0 | 0 | 0 | 0 | 0 | 0 | 0 | 0 | 0 | 0 | 0 | 0 | 0 | 0 | 0 | 0 | 0 | 0 | 0 | -0.001 | 0 | 0 | 0 | 0 | 0 | 0 | 206.8 | 0 | 0 | 0 | 0 | -10.308 | 0 | 2.401 | 4.268 | 3.639 | 0 | 0 | 0 | 1 | 1 | 0
2022-02-17 20:00 | 0 | 0 | 0 | 0 | 1.2 | 16.03 | 100 | 100 | 0 | 0 | 0 | 0 | 0 | 0 | 0 | 0 | 0 | 0 | 0 | 0 | 0 | 0 | 0 | 0 | 0 | 0 | 0 | -0.001 | 0 | 0 | 0 | 0 | 0 | 0 | 177.6 | 0 | 0 | 0 | 0 | -8.476 | 0 | 1.773 | 3.618 | 3.085 | 0 | 0 | 0 | 1 | 1 | 0
2022-02-17 21:00 | 0 | 0 | 0 | 0 | 1.2 | 16.07 | 100 | 100 | 0 | 0 | 0 | 0 | 0 | 0 | 0 | 0 | 0 | 0 | 0 | 0 | 0 | 0 | 0 | 0 | 0 | 0 | 0 | -0.001 | 0 | 0 | 0 | 0 | 0 | 0 | 153.21 | 0 | 0 | 0 | 0 | -7.078 | 0 | 1.398 | 3.067 | 2.614 | 0 | 0 | 0 | 1 | 1 | 0
2022-02-17 22:00 | 0 | 0 | 0 | 0 | 1.3 | 15.36 | 100 | 100 | 0 | 0 | 0 | 0 | 0 | 0 | 0 | 0 | 0 | 0 | 0 | 0 | 0 | 0 | 0 | 0 | 0 | 0 | 0 | -0.001 | 0 | 0 | 0 | 0 | 0 | 0 | 132.48 | 0 | 0 | 0 | 0 | -6.02 | 0 | 1.17 | 2.618 | 2.232 | 0 | 0 | 0 | 1 | 1 | 0
2022-02-17 23:00 | 0 | 0 | 0 | 0 | 1.5 | 15.06 | 100 | 100 | 0 | 0 | 0 | 0 | 0 | 0 | 0 | 0 | 0 | 0 | 0 | 0 | 0 | 0 | 0 | 0 | 0 | 0 | 0 | -0.001 | 0 | 0 | 0 | 0 | 0 | 0 | 114.76 | 0 | 0 | 0 | 0 | -5.142 | 0 | 1.011 | 2.23 | 1.901 | 0 | 0 | 0 | 1 | 1 | 0
2022-02-18 | 0 | 0 | 0 | 0 | 1.7 | 15.03 | 100 | 100 | 0 | 0 | 0 | 0 | 0 | 0 | 0 | 0 | 0 | 0 | 0 | 0 | 0 | 0 | 0 | 0 | 0 | 0 | 0 | -0.001 | 0 | 0 | 0 | 0 | 0 | 0 | 99.61 | 0 | 0 | 0 | 0 | -4.398 | 0 | 0.891 | 1.893 | 1.614 | 0 | 0 | 0 | 1 | 1 | 0
2022-02-18 01:00 | 0 | 0 | 0 | 0 | 1.4 | 15.08 | 100 | 100 | 0 | 0 | 0 | 0 | 0 | 0 | 0 | 0 | 0 | 0 | 0 | 0 | 0 | 0 | 0 | 0 | 0 | 0 | 0 | -0.001 | 0 | 0 | 0 | 0 | 0 | 0 | 86.65 | 0 | 0 | 0 | 0 | -3.762 | 0 | 0.791 | 1.604 | 1.367 | 0 | 0 | 0 | 1 | 1 | 0
2022-02-18 02:00 | 0 | 0 | 0 | 0 | 1.2 | 14.65 | 100 | 100 | 0 | 0 | 0 | 0 | 0 | 0 | 0 | 0 | 0 | 0 | 0 | 0 | 0 | 0 | 0 | 0 | 0 | 0 | 0 | -0.001 | 0 | 0 | 0 | 0 | 0 | 0 | 75.5 | 0 | 0 | 0 | 0 | -3.236 | 0 | 0.707 | 1.365 | 1.164 | 0 | 0 | 0 | 1 | 1 | 0
2022-02-18 03:00 | 0 | 0 | 0 | 0 | 0.9 | 14.72 | 100 | 100 | 0 | 0 | 0 | 0 | 0 | 0 | 0 | 0 | 0 | 0 | 0 | 0 | 0 | 0 | 0 | 0 | 0 | 0 | 0 | -0.001 | 0 | 0 | 0 | 0 | 0 | 0 | 65.99 | 0 | 0 | 0 | 0 | -2.761 | 0 | 0.627 | 1.152 | 0.982 | 0 | 0 | 0 | 1 | 1 | 0
2022-02-18 04:00 | 0 | 0 | 0 | 1 | 0.8 | 14.14 | 100 | 100 | 0 | 0 | 0 | 0 | 0 | 0 | 0 | 0 | 0 | 0 | 0 | 0 | 0 | 0 | 0 | 0 | 0 | 0 | 0 | -0.001 | 0 | 0 | 0 | 0 | 11.75 | 0.99 | 57.8 | 0 | 0 | 0 | 0 | -2.378 | 0 | 0.559 | 0.982 | 0.837 | 0 | 0 | 0 | 1 | 1 | 0
2022-02-18 05:00 | 0 | 409.8 | 405.76 | 1 | 0.5 | 17.83 | 100 | 100 | 0 | 0 | 0 | 0.521 | 0 | 0 | 0 | 0 | 0 | 0 | 54.804 | 139.256 | 140.643 | 0 | 0 | 0 | 0 | 0 | 0 | -0.001 | 0 | 0 | 0 | 0 | 8.05 | 1 | 230.84 | 0 | 0 | 0 | 0 | 50.23 | 0 | 0.926 | 1.969 | 1.679 | 0 | 0 | 0 | 2 | 2 | 0
2022-02-18 06:00 | 0 | 653.8 | 653.71 | 1 | 0.8 | 18.7 | 100 | 100 | 44.037 | 44.037 | 2.11 | 1.443 | 47.59 | 0 | 0 | 145.913 | 145.913 | 145.913 | 197.596 | 224.355 | 224.384 | 0 | 0 | 0 | 0 | 0 | 0 | 145.912 | 145.913 | 65.03 | 19.63 | 100 | 0.93 | 1 | 347.5 | 0 | 0 | 0 | 0 | 33.865 | 0 | 6.269 | 6.234 | 5.315 | 0 | 0 | 0 | 2 | 2 | 0
2022-02-18 07:00 | 0 | 821.4 | 817.56 | 1 | 1.5 | 19.28 | 100 | 100 | 74.868 | 74.867 | 3.946 | 3.016 | 81.829 | 0 | 0 | 227.467 | 227.467 | 227.467 | 246.655 | 280.586 | 281.904 | 0 | 0 | 0 | 0 | 0 | 0 | 227.466 | 227.467 | 80.69 | 26.56 | 100 | 5.54 | 1 | 347.5 | 0 | 0 | 0 | 0 | 0 | 0 | 7.023 | 6.567 | 5.598 | 0 | 0 | 0 | 2 | 3 | 0
2022-02-18 08:00 | 0 | 890.1 | 873.76 | 1 | 2 | 24.83 | 100 | 100 | 80.234 | 80.234 | 5.4 | 3.416 | 89.05 | 0 | 0 | 243.897 | 243.897 | 243.897 | 262.548 | 299.873 | 305.482 | 0 | 0 | 0 | 0 | 0 | 0 | 243.896 | 243.897 | 79.84 | 26.26 | 100 | 11 | 1 | 347.5 | 0 | 0 | 0 | 0 | 0 | 0 | 6.691 | 6.456 | 5.504 | 0 | 0 | 0 | 2 | 3 | 0
2022-02-18 09:00 | 0 | 938.8 | 906.56 | 1 | 2.4 | 25.51 | 100 | 100 | 83.008 | 83.008 | 6.047 | 3.64 | 92.695 | 0 | 0 | 252.626 | 252.626 | 252.626 | 271.212 | 311.131 | 322.196 | 0 | 0 | 0 | 0 | 0 | 0 | 252.625 | 252.626 | 78.41 | 25.76 | 100 | 15.06 | 0.99 | 347.5 | 0 | 0 | 0 | 0 | 0 | 0 | 6.651 | 6.443 | 5.492 | 0 | 0 | 0 | 2 | 3 | 0
2022-02-18 10:00 | 0 | 893 | 852.12 | 1 | 2.2 | 28.04 | 100 | 100 | 75.818 | 75.817 | 5.741 | 3.215 | 84.774 | 0 | 0 | 235.813 | 235.813 | 235.813 | 254.159 | 292.449 | 306.478 | 0 | 0 | 0 | 0 | 0 | 0 | 235.812 | 235.813 | 76.94 | 24.74 | 100 | 17.4 | 0.99 | 347.5 | 0 | 0 | 0 | 0 | 0 | 0 | 6.505 | 6.392 | 5.449 | 0 | 0 | 0 | 2 | 3 | 0
2022-02-18 11:00 | 0 | 899.1 | 856 | 1 | 2.6 | 28.35 | 100 | 100 | 76.032 | 76.032 | 5.869 | 3.241 | 85.142 | 0 | 0 | 236.857 | 236.857 | 236.857 | 255.173 | 293.779 | 308.571 | 0 | 0 | 0 | 0 | 0 | 0 | 236.856 | 236.857 | 76.76 | 24.64 | 100 | 17.81 | 0.99 | 347.5 | 0 | 0 | 0 | 0 | 0 | 0 | 6.487 | 6.386 | 5.444 | 0 | 0 | 0 | 2 | 3 | 0
2022-02-18 12:00 | 0 | 806.3 | 774.09 | 1 | 3.1 | 28.26 | 100 | 100 | 66.59 | 66.589 | 5.536 | 2.685 | 74.81 | 0 | 0 | 212.903 | 212.903 | 212.903 | 231.229 | 265.669 | 276.722 | 0 | 0 | 0 | 0 | 0 | 0 | 212.902 | 212.903 | 76.94 | 24.06 | 100 | 16.25 | 0.99 | 347.5 | 0 | 0 | 0 | 0 | 0 | 0 | 6.493 | 6.388 | 5.445 | 0 | 0 | 0 | 2 | 3 | 0
2022-02-18 13:00 | 0 | 750.2 | 731.38 | 1 | 3.8 | 28.32 | 100 | 100 | 61.783 | 61.783 | 5.449 | 2.431 | 69.662 | 0 | 0 | 201.038 | 201.038 | 201.038 | 219.358 | 251.009 | 257.469 | 0 | 0 | 0 | 0 | 0 | 0 | 201.037 | 201.038 | 78.08 | 24 | 100 | 12.86 | 0.99 | 347.5 | 0 | 0 | 0 | 0 | 0 | 0 | 6.489 | 6.386 | 5.444 | 0 | 0 | 0 | 2 | 3 | 0
2022-02-18 14:00 | 0 | 697.9 | 691.21 | 1 | 4.1 | 26.83 | 100 | 100 | 58.126 | 58.126 | 4.746 | 2.203 | 65.075 | 0 | 0 | 189.756 | 189.756 | 189.756 | 208.217 | 237.222 | 239.519 | 0 | 0 | 0 | 0 | 0 | 0 | 189.755 | 189.756 | 79.22 | 24.27 | 100 | 7.94 | 1 | 347.5 | 0 | 0 | 0 | 0 | 0 | 0 | 6.575 | 6.416 | 5.47 | 0 | 0 | 0 | 2 | 3 | 0
2022-02-18 15:00 | 0 | 581.7 | 581.4 | 1 | 3.7 | 25.7 | 100 | 100 | 47.313 | 47.313 | 2.878 | 1.618 | 51.809 | 0 | 0 | 157.122 | 157.122 | 157.122 | 175.69 | 199.535 | 199.639 | 0 | 0 | 0 | 0 | 0 | 0 | 157.121 | 157.122 | 78.7 | 23.7 | 100 | 1.85 | 1 | 347.5 | 0 | 0 | 0 | 0 | 0 | 0 | 6.64 | 6.439 | 5.489 | 0 | 0 | 0 | 2 | 2 | 0
2022-02-18 16:00 | 0 | 411.1 | 409.51 | 1 | 2.8 | 25.27 | 100 | 100 | 0 | 0 | 0 | 0.521 | 0 | 64.281 | 0 | 64.281 | 64.281 | 64.281 | 82.89 | 140.545 | 141.09 | 0 | 0 | 0 | 0 | 0 | 0 | -0.001 | 0 | 45.56 | 0 | 0 | 5.04 | 1 | 347.5 | 0 | 0 | 0 | 0 | 0 | 0 | 6.665 | 6.447 | 5.496 | 0 | 0 | 0 | 2 | 2 | 0
2022-02-18 17:00 | 0 | 0 | 0 | 1 | 1.3 | 21.04 | 100 | 100 | 0 | 0 | 0 | 0 | 0 | 0 | 0 | 0 | 0 | 0 | 0 | 0 | 0 | 0 | 0 | 0 | 0 | 0 | 0 | -0.001 | 0 | 0 | 0 | 0 | 12.35 | 0.99 | 288.5 | 0 | 0 | 0 | 0 | -17.127 | 0 | 5.788 | 6.121 | 5.218 | 0 | 0 | 0 | 2 | 2 | 0
2022-02-18 18:00 | 0 | 0 | 0 | 0 | 0.9 | 20.53 | 100 | 100 | 0 | 0 | 0 | 0 | 0 | 0 | 0 | 0 | 0 | 0 | 0 | 0 | 0 | 0 | 0 | 0 | 0 | 0 | 0 | -0.001 | 0 | 0 | 0 | 0 | 0 | 0 | 244.13 | 0 | 0 | 0 | 0 | -12.879 | 0 | 3.513 | 5.056 | 4.31 | 0 | 0 | 0 | 1 | 1 | 0
2022-02-18 19:00 | 0 | 0 | 0 | 0 | 0.6 | 21.11 | 100 | 100 | 0 | 0 | 0 | 0 | 0 | 0 | 0 | 0 | 0 | 0 | 0 | 0 | 0 | 0 | 0 | 0 | 0 | 0 | 0 | -0.001 | 0 | 0 | 0 | 0 | 0 | 0 | 209.09 | 0 | 0 | 0 | 0 | -10.173 | 0 | 2.35 | 4.223 | 3.6 | 0 | 0 | 0 | 1 | 1 | 0
2022-02-18 20:00 | 0 | 0 | 0 | 0 | 0.9 | 19.12 | 100 | 100 | 0 | 0 | 0 | 0 | 0 | 0 | 0 | 0 | 0 | 0 | 0 | 0 | 0 | 0 | 0 | 0 | 0 | 0 | 0 | -0.001 | 0 | 0 | 0 | 0 | 0 | 0 | 180.02 | 0 | 0 | 0 | 0 | -8.436 | 0 | 1.761 | 3.603 | 3.072 | 0 | 0 | 0 | 1 | 1 | 0
2022-02-18 21:00 | 0 | 0 | 0 | 0 | 1.5 | 18.37 | 100 | 100 | 0 | 0 | 0 | 0 | 0 | 0 | 0 | 0 | 0 | 0 | 0 | 0 | 0 | 0 | 0 | 0 | 0 | 0 | 0 | -0.001 | 0 | 0 | 0 | 0 | 0 | 0 | 155.62 | 0 | 0 | 0 | 0 | -7.084 | 0 | 1.399 | 3.069 | 2.616 | 0 | 0 | 0 | 1 | 1 | 0
2022-02-18 22:00 | 0 | 0 | 0 | 0 | 1.6 | 16.83 | 100 | 100 | 0 | 0 | 0 | 0 | 0 | 0 | 0 | 0 | 0 | 0 | 0 | 0 | 0 | 0 | 0 | 0 | 0 | 0 | 0 | -0.001 | 0 | 0 | 0 | 0 | 0 | 0 | 134.74 | 0 | 0 | 0 | 0 | -6.061 | 0 | 1.178 | 2.636 | 2.247 | 0 | 0 | 0 | 1 | 1 | 0
2022-02-18 23:00 | 0 | 0 | 0 | 0 | 2.1 | 17.17 | 100 | 100 | 0 | 0 | 0 | 0 | 0 | 0 | 0 | 0 | 0 | 0 | 0 | 0 | 0 | 0 | 0 | 0 | 0 | 0 | 0 | -0.001 | 0 | 0 | 0 | 0 | 0 | 0 | 117.01 | 0 | 0 | 0 | 0 | -5.148 | 0 | 1.013 | 2.233 | 1.903 | 0 | 0 | 0 | 1 | 1 | 0
2022-02-19 | 0 | 0 | 0 | 0 | 2.4 | 17.31 | 100 | 100 | 0 | 0 | 0 | 0 | 0 | 0 | 0 | 0 | 0 | 0 | 0 | 0 | 0 | 0 | 0 | 0 | 0 | 0 | 0 | -0.001 | 0 | 0 | 0 | 0 | 0 | 0 | 101.86 | 0 | 0 | 0 | 0 | -4.396 | 0 | 0.89 | 1.892 | 1.613 | 0 | 0 | 0 | 1 | 1 | 0
2022-02-19 01:00 | 0 | 0 | 0 | 0 | 2.6 | 17.45 | 100 | 100 | 0 | 0 | 0 | 0 | 0 | 0 | 0 | 0 | 0 | 0 | 0 | 0 | 0 | 0 | 0 | 0 | 0 | 0 | 0 | -0.001 | 0 | 0 | 0 | 0 | 0 | 0 | 88.92 | 0 | 0 | 0 | 0 | -3.757 | 0 | 0.79 | 1.602 | 1.365 | 0 | 0 | 0 | 1 | 1 | 0
2022-02-19 02:00 | 0 | 0 | 0 | 0 | 2.6 | 16.4 | 100 | 100 | 0 | 0 | 0 | 0 | 0 | 0 | 0 | 0 | 0 | 0 | 0 | 0 | 0 | 0 | 0 | 0 | 0 | 0 | 0 | -0.001 | 0 | 0 | 0 | 0 | 0 | 0 | 77.7 | 0 | 0 | 0 | 0 | -3.258 | 0 | 0.711 | 1.375 | 1.172 | 0 | 0 | 0 | 1 | 1 | 0
2022-02-19 03:00 | 0 | 0 | 0 | 0 | 2.6 | 16.28 | 100 | 100 | 0 | 0 | 0 | 0 | 0 | 0 | 0 | 0 | 0 | 0 | 0 | 0 | 0 | 0 | 0 | 0 | 0 | 0 | 0 | -0.001 | 0 | 0 | 0 | 0 | 0 | 0 | 68.09 | 0 | 0 | 0 | 0 | -2.788 | 0 | 0.632 | 1.164 | 0.992 | 0 | 0 | 0 | 1 | 1 | 0
2022-02-19 04:00 | 0 | 0 | 0 | 1 | 2.7 | 16.13 | 100 | 100 | 0 | 0 | 0 | 0 | 0 | 0 | 0 | 0 | 0 | 0 | 0 | 0 | 0 | 0 | 0 | 0 | 0 | 0 | 0 | -0.001 | 0 | 0 | 0 | 0 | 11.43 | 0.99 | 59.88 | 0 | 0 | 0 | 0 | -2.383 | 0 | 0.56 | 0.984 | 0.839 | 0 | 0 | 0 | 1 | 1 | 0
2022-02-19 05:00 | 0 | 502.8 | 498.22 | 1 | 2.7 | 21.47 | 100 | 100 | 0 | 0 | 0 | 0.521 | 0 | 0 | 0 | 0 | 0 | 0 | 66.239 | 170.989 | 172.561 | 0 | 0 | 0 | 0 | 0 | 0 | -0.001 | 0 | 0 | 0 | 0 | 7.74 | 1 | 270.54 | 0 | 0 | 0 | 0 | 61.149 | 0 | 1.027 | 2.193 | 1.869 | 0 | 0 | 0 | 2 | 2 | 0
2022-02-19 06:00 | 0 | 738.8 | 738.76 | 1 | 1.7 | 24.62 | 100 | 100 | 56.595 | 56.594 | 3.756 | 2.071 | 62.421 | 0 | 0 | 182.878 | 182.878 | 182.878 | 223.321 | 253.542 | 253.556 | 0 | 0 | 0 | 0 | 0 | 0 | 182.877 | 182.878 | 72.13 | 22.32 | 100 | 0.61 | 1 | 347.5 | 0 | 0 | 0 | 0 | 22.342 | 0 | 6.382 | 6.326 | 5.393 | 0 | 0 | 0 | 2 | 2 | 0
2022-02-19 07:00 | 0 | 866.5 | 861.95 | 1 | 0.9 | 26.46 | 100 | 100 | 78.655 | 78.655 | 5.615 | 3.356 | 87.626 | 0 | 0 | 241.504 | 241.504 | 241.504 | 260 | 295.822 | 297.383 | 0 | 0 | 0 | 0 | 0 | 0 | 241.503 | 241.504 | 81.21 | 26.45 | 100 | 5.87 | 1 | 347.5 | 0 | 0 | 0 | 0 | 0 | 0 | 6.596 | 6.424 | 5.476 | 0 | 0 | 0 | 2 | 3 | 0
2022-02-19 08:00 | 0 | 931.6 | 913.42 | 1 | 0.3 | 32.67 | 100 | 100 | 81.139 | 81.138 | 7.355 | 3.741 | 92.234 | 0 | 0 | 256.466 | 256.466 | 256.466 | 274.38 | 313.486 | 319.725 | 0 | 0 | 0 | 0 | 0 | 0 | 256.465 | 256.466 | 80.21 | 25.38 | 100 | 11.34 | 0.99 | 347.5 | 0 | 0 | 0 | 0 | 0 | 0 | 6.244 | 6.299 | 5.37 | 0 | 0 | 0 | 2 | 3 | 0
2022-02-19 09:00 | 0 | 967 | 932.24 | 1 | 1.2 | 33.23 | 100 | 100 | 82.531 | 82.531 | 7.529 | 3.859 | 93.919 | 0 | 0 | 260.912 | 260.912 | 260.912 | 278.774 | 319.946 | 331.874 | 0 | 0 | 0 | 0 | 0 | 0 | 260.911 | 260.912 | 78.62 | 24.87 | 100 | 15.41 | 0.99 | 347.5 | 0 | 0 | 0 | 0 | 0 | 0 | 6.213 | 6.288 | 5.361 | 0 | 0 | 0 | 2 | 3 | 0
2022-02-19 10:00 | 0 | 973.9 | 927.5 | 1 | 1.6 | 35.1 | 100 | 100 | 80.93 | 80.929 | 7.742 | 3.803 | 92.475 | 0 | 0 | 258.82 | 258.82 | 258.82 | 276.51 | 318.319 | 334.242 | 0 | 0 | 0 | 0 | 0 | 0 | 258.819 | 258.82 | 77.43 | 24.21 | 100 | 17.76 | 0.99 | 347.5 | 0 | 0 | 0 | 0 | 0 | 0 | 6.11 | 6.251 | 5.329 | 0 | 0 | 0 | 2 | 3 | 0
2022-02-19 11:00 | 0 | 930.2 | 883.84 | 1 | 2.1 | 35.01 | 100 | 100 | 75.98 | 75.98 | 7.633 | 3.46 | 87.073 | 0 | 0 | 245.647 | 245.647 | 245.647 | 263.345 | 303.334 | 319.245 | 0 | 0 | 0 | 0 | 0 | 0 | 245.646 | 245.647 | 76.95 | 23.8 | 100 | 18.16 | 0.99 | 347.5 | 0 | 0 | 0 | 0 | 0 | 0 | 6.115 | 6.252 | 5.33 | 0 | 0 | 0 | 2 | 3 | 0
2022-02-19 12:00 | 0 | 901.9 | 864.34 | 1 | 2.9 | 34.77 | 100 | 100 | 74.085 | 74.085 | 7.54 | 3.327 | 84.953 | 0 | 0 | 240.354 | 240.354 | 240.354 | 258.074 | 296.641 | 309.532 | 0 | 0 | 0 | 0 | 0 | 0 | 240.353 | 240.354 | 77.65 | 23.93 | 100 | 16.59 | 0.99 | 347.5 | 0 | 0 | 0 | 0 | 0 | 0 | 6.128 | 6.257 | 5.334 | 0 | 0 | 0 | 2 | 3 | 0
2022-02-19 13:00 | 0 | 866.5 | 843.63 | 1 | 3.5 | 34.41 | 100 | 100 | 72.3 | 72.3 | 7.404 | 3.2 | 82.904 | 0 | 0 | 235.18 | 235.18 | 235.18 | 252.933 | 289.532 | 297.383 | 0 | 0 | 0 | 0 | 0 | 0 | 235.179 | 235.18 | 79.08 | 24.31 | 100 | 13.19 | 0.99 | 347.5 | 0 | 0 | 0 | 0 | 0 | 0 | 6.148 | 6.264 | 5.34 | 0 | 0 | 0 | 2 | 3 | 0
2022-02-19 14:00 | 0 | 784.3 | 776.16 | 1 | 4 | 31.02 | 100 | 100 | 66.378 | 66.377 | 6.318 | 2.746 | 75.442 | 0 | 0 | 215.688 | 215.688 | 215.688 | 233.755 | 266.378 | 269.172 | 0 | 0 | 0 | 0 | 0 | 0 | 215.687 | 215.688 | 80.13 | 24.66 | 100 | 8.26 | 1 | 347.5 | 0 | 0 | 0 | 0 | 0 | 0 | 6.336 | 6.332 | 5.398 | 0 | 0 | 0 | 2 | 3 | 0
2022-02-19 15:00 | 0 | 601.7 | 601.27 | 1 | 4 | 28.67 | 100 | 100 | 47.929 | 47.929 | 4.376 | 1.722 | 54.027 | 0 | 0 | 163.391 | 163.391 | 163.391 | 181.678 | 206.357 | 206.503 | 0 | 0 | 0 | 0 | 0 | 0 | 163.39 | 163.391 | 79.12 | 23.21 | 100 | 2.16 | 1 | 347.5 | 0 | 0 | 0 | 0 | 0 | 0 | 6.469 | 6.379 | 5.438 | 0 | 0 | 0 | 2 | 3 | 0
2022-02-19 16:00 | 0 | 411.9 | 410.49 | 1 | 4.4 | 27 | 100 | 100 | 0 | 0 | 0 | 0.521 | 0 | 63.61 | 0 | 63.61 | 63.61 | 63.61 | 82.055 | 140.881 | 141.364 | 0 | 0 | 0 | 0 | 0 | 0 | -0.001 | 0 | 45 | 0 | 0 | 4.74 | 1 | 347.5 | 0 | 0 | 0 | 0 | 0 | 0 | 6.565 | 6.413 | 5.467 | 0 | 0 | 0 | 2 | 2 | 0
2022-02-19 17:00 | 0 | 0 | 0 | 1 | 4.2 | 25.31 | 100 | 100 | 0 | 0 | 0 | 0 | 0 | 0 | 0 | 0 | 0 | 0 | 0 | 0 | 0 | 0 | 0 | 0 | 0 | 0 | 0 | -0.001 | 0 | 0 | 0 | 0 | 12.05 | 0.99 | 289.67 | 0 | 0 | 0 | 0 | -16.786 | 0 | 5.59 | 6.044 | 5.152 | 0 | 0 | 0 | 2 | 2 | 0
2022-02-19 18:00 | 0 | 0 | 0 | 0 | 3.6 | 21.35 | 100 | 100 | 0 | 0 | 0 | 0 | 0 | 0 | 0 | 0 | 0 | 0 | 0 | 0 | 0 | 0 | 0 | 0 | 0 | 0 | 0 | -0.001 | 0 | 0 | 0 | 0 | 0 | 0 | 245.23 | 0 | 0 | 0 | 0 | -12.903 | 0 | 3.524 | 5.063 | 4.316 | 0 | 0 | 0 | 1 | 1 | 0
2022-02-19 19:00 | 0 | 0 | 0 | 0 | 3.2 | 21.12 | 100 | 100 | 0 | 0 | 0 | 0 | 0 | 0 | 0 | 0 | 0 | 0 | 0 | 0 | 0 | 0 | 0 | 0 | 0 | 0 | 0 | -0.001 | 0 | 0 | 0 | 0 | 0 | 0 | 209.97 | 0 | 0 | 0 | 0 | -10.233 | 0 | 2.373 | 4.243 | 3.617 | 0 | 0 | 0 | 1 | 1 | 0
2022-02-19 20:00 | 0 | 0 | 0 | 0 | 3.2 | 20.04 | 100 | 100 | 0 | 0 | 0 | 0 | 0 | 0 | 0 | 0 | 0 | 0 | 0 | 0 | 0 | 0 | 0 | 0 | 0 | 0 | 0 | -0.001 | 0 | 0 | 0 | 0 | 0 | 0 | 180.92 | 0 | 0 | 0 | 0 | -8.435 | 0 | 1.761 | 3.603 | 3.071 | 0 | 0 | 0 | 1 | 1 | 0
2022-02-19 21:00 | 0 | 0 | 0 | 0 | 2.9 | 19.42 | 100 | 100 | 0 | 0 | 0 | 0 | 0 | 0 | 0 | 0 | 0 | 0 | 0 | 0 | 0 | 0 | 0 | 0 | 0 | 0 | 0 | -0.001 | 0 | 0 | 0 | 0 | 0 | 0 | 156.54 | 0 | 0 | 0 | 0 | -7.077 | 0 | 1.397 | 3.066 | 2.614 | 0 | 0 | 0 | 1 | 1 | 0
2022-02-19 22:00 | 0 | 0 | 0 | 0 | 2.5 | 18.68 | 100 | 100 | 0 | 0 | 0 | 0 | 0 | 0 | 0 | 0 | 0 | 0 | 0 | 0 | 0 | 0 | 0 | 0 | 0 | 0 | 0 | -0.001 | 0 | 0 | 0 | 0 | 0 | 0 | 135.8 | 0 | 0 | 0 | 0 | -6.02 | 0 | 1.17 | 2.618 | 2.232 | 0 | 0 | 0 | 1 | 1 | 0
2022-02-19 23:00 | 0 | 0 | 0 | 0 | 2.2 | 18.58 | 100 | 100 | 0 | 0 | 0 | 0 | 0 | 0 | 0 | 0 | 0 | 0 | 0 | 0 | 0 | 0 | 0 | 0 | 0 | 0 | 0 | -0.001 | 0 | 0 | 0 | 0 | 0 | 0 | 118.12 | 0 | 0 | 0 | 0 | -5.133 | 0 | 1.01 | 2.226 | 1.898 | 0 | 0 | 0 | 1 | 1 | 0
2022-02-20 | 0 | 0 | 0 | 0 | 1.7 | 18.49 | 100 | 100 | 0 | 0 | 0 | 0 | 0 | 0 | 0 | 0 | 0 | 0 | 0 | 0 | 0 | 0 | 0 | 0 | 0 | 0 | 0 | -0.001 | 0 | 0 | 0 | 0 | 0 | 0 | 102.98 | 0 | 0 | 0 | 0 | -4.393 | 0 | 0.89 | 1.891 | 1.612 | 0 | 0 | 0 | 1 | 1 | 0
2022-02-20 01:00 | 0 | 0 | 0 | 0 | 1.6 | 18.48 | 100 | 100 | 0 | 0 | 0 | 0 | 0 | 0 | 0 | 0 | 0 | 0 | 0 | 0 | 0 | 0 | 0 | 0 | 0 | 0 | 0 | -0.001 | 0 | 0 | 0 | 0 | 0 | 0 | 90.03 | 0 | 0 | 0 | 0 | -3.761 | 0 | 0.791 | 1.603 | 1.367 | 0 | 0 | 0 | 1 | 1 | 0
2022-02-20 02:00 | 0 | 0 | 0 | 0 | 1.2 | 17.87 | 100 | 100 | 0 | 0 | 0 | 0 | 0 | 0 | 0 | 0 | 0 | 0 | 0 | 0 | 0 | 0 | 0 | 0 | 0 | 0 | 0 | -0.001 | 0 | 0 | 0 | 0 | 0 | 0 | 78.85 | 0 | 0 | 0 | 0 | -3.243 | 0 | 0.708 | 1.368 | 1.166 | 0 | 0 | 0 | 1 | 1 | 0
2022-02-20 03:00 | 0 | 0 | 0 | 0 | 0.9 | 19.48 | 100 | 100 | 0 | 0 | 0 | 0 | 0 | 0 | 0 | 0 | 0 | 0 | 0 | 0 | 0 | 0 | 0 | 0 | 0 | 0 | 0 | -0.001 | 0 | 0 | 0 | 0 | 0 | 0 | 69.55 | 0 | 0 | 0 | 0 | -2.701 | 0 | 0.617 | 1.125 | 0.959 | 0 | 0 | 0 | 1 | 1 | 0
2022-02-20 04:00 | 0 | 0 | 0 | 1 | 0.8 | 19.4 | 100 | 100 | 0 | 0 | 0 | 0 | 0 | 0 | 0 | 0 | 0 | 0 | 0 | 0 | 0 | 0 | 0 | 0 | 0 | 0 | 0 | -0.001 | 0 | 0 | 0 | 0 | 11.11 | 1 | 61.61 | 0 | 0 | 0 | 0 | -2.305 | 0 | 0.545 | 0.95 | 0.81 | 0 | 0 | 0 | 1 | 1 | 0
2022-02-20 05:00 | 0 | 72.5 | 71.89 | 1 | 1 | 19.67 | 100 | 100 | 0 | 0 | 0 | 0.521 | 0 | 0 | 0 | 0 | 0 | 0 | 9.407 | 24.674 | 24.882 | 0 | 0 | 0 | 0 | 0 | 0 | -0.001 | 0 | 0 | 0 | 0 | 7.42 | 1 | 85.67 | 0 | 0 | 0 | 0 | 6.985 | 0 | 0.566 | 1.002 | 0.854 | 0 | 0 | 0 | 2 | 2 | 0
2022-02-20 06:00 | 0 | 117.9 | 117.9 | 1 | 1.3 | 21.23 | 100 | 100 | 0 | 0 | 0 | 0.521 | 0 | 0 | 0 | 0 | 0 | 0 | 35.507 | 40.463 | 40.463 | 0 | 0 | 0 | 0 | 0 | 0 | -0.001 | 0 | 0 | 0 | 0 | 0.28 | 1 | 191.96 | 0 | 0 | 0 | 0 | 30.852 | 0 | 0.935 | 2.008 | 1.712 | 0 | 0 | 0 | 1 | 1 | 0
2022-02-20 07:00 | 0 | 116.2 | 115.52 | 1 | 1.5 | 21.22 | 100 | 100 | 0 | 0 | 0 | 0.521 | 0 | 0 | 0 | 0 | 0 | 0 | 34.838 | 39.646 | 39.88 | 0 | 0 | 0 | 0 | 0 | 0 | -0.001 | 0 | 0 | 0 | 0 | 6.21 | 1 | 278.98 | 0 | 0 | 0 | 0 | 25.263 | 0 | 2.148 | 4.009 | 3.418 | 0 | 0 | 0 | 1 | 1 | 0
2022-02-20 08:00 | 0 | 14.1 | 13.81 | 1 | 1.9 | 23.42 | 100 | 100 | 0 | 0 | 0 | 0.521 | 0 | 0 | 0 | 0 | 0 | 0 | 4.146 | 4.739 | 4.839 | 0 | 0 | 0 | 0 | 0 | 0 | -0.001 | 0 | 0 | 0 | 0 | 11.68 | 0.99 | 250.58 | 0 | 0 | 0 | 0 | -8.246 | 0 | 3.281 | 4.918 | 4.193 | 0 | 0 | 0 | 1 | 1 | 0
2022-02-20 09:00 | 0 | 67.7 | 65.15 | 1 | 2.3 | 23.95 | 100 | 100 | 0 | 0 | 0 | 0.521 | 0 | 0 | 0 | 0 | 0 | 0 | 19.475 | 22.361 | 23.235 | 0 | 0 | 0 | 0 | 0 | 0 | -0.001 | 0 | 0 | 0 | 0 | 15.76 | 0.99 | 277.3 | 0 | 0 | 0 | 0 | 7.757 | 0 | 2.978 | 4.718 | 4.022 | 0 | 0 | 0 | 1 | 1 | 0
2022-02-20 10:00 | 0 | 253.8 | 241.22 | 1 | 2.7 | 26.95 | 100 | 100 | 0 | 0 | 0 | 0.521 | 0 | 34.726 | 0 | 34.726 | 34.726 | 34.726 | 71.878 | 82.787 | 87.104 | 0 | 0 | 0 | 0 | 0 | 0 | -0.001 | 0 | 39.87 | 0 | 0 | 18.11 | 0.99 | 347.5 | 0 | 0 | 0 | 0 | 20.377 | 0 | 5.615 | 6.024 | 5.136 | 0 | 0 | 0 | 1 | 1 | 0
2022-02-20 11:00 | 0 | 364.2 | 345.34 | 1 | 2.8 | 28.09 | 100 | 100 | 21.673 | 21.673 | 2.977 | 0.712 | 25.362 | 0 | 0 | 84.502 | 84.502 | 84.502 | 102.844 | 118.52 | 124.993 | 0 | 0 | 0 | 0 | 0 | 0 | 84.501 | 84.502 | 67.61 | 17.34 | 100 | 18.52 | 0.99 | 347.5 | 0 | 0 | 0 | 0 | 0 | 0 | 6.502 | 6.391 | 5.448 | 0 | 0 | 0 | 2 | 2 | 0
2022-02-20 12:00 | 0 | 661 | 632.32 | 1 | 3.8 | 28.84 | 100 | 100 | 50.315 | 50.315 | 4.644 | 1.844 | 56.802 | 0 | 0 | 170.442 | 170.442 | 170.442 | 188.713 | 217.011 | 226.855 | 0 | 0 | 0 | 0 | 0 | 0 | 170.441 | 170.442 | 75.13 | 22.18 | 100 | 16.94 | 0.99 | 347.5 | 0 | 0 | 0 | 0 | 0 | 0 | 6.459 | 6.376 | 5.435 | 0 | 0 | 0 | 2 | 2 | 0
2022-02-20 13:00 | 0 | 698.9 | 679.51 | 1 | 4.6 | 28.89 | 100 | 100 | 55.632 | 55.632 | 5.184 | 2.118 | 62.935 | 0 | 0 | 185.386 | 185.386 | 185.386 | 203.652 | 233.207 | 239.862 | 0 | 0 | 0 | 0 | 0 | 0 | 185.385 | 185.386 | 77.29 | 23.19 | 100 | 13.53 | 0.99 | 347.5 | 0 | 0 | 0 | 0 | 0 | 0 | 6.457 | 6.375 | 5.435 | 0 | 0 | 0 | 2 | 2 | 0
2022-02-20 14:00 | 0 | 754.2 | 745.75 | 1 | 4.4 | 28.17 | 100 | 100 | 63.942 | 63.942 | 5.447 | 2.54 | 71.929 | 0 | 0 | 206.209 | 206.209 | 206.209 | 224.543 | 255.943 | 258.841 | 0 | 0 | 0 | 0 | 0 | 0 | 206.208 | 206.209 | 79.67 | 24.7 | 100 | 8.58 | 1 | 347.5 | 0 | 0 | 0 | 0 | 0 | 0 | 6.498 | 6.389 | 5.447 | 0 | 0 | 0 | 2 | 3 | 0
2022-02-20 15:00 | 0 | 543.7 | 543.2 | 1 | 3.9 | 27.29 | 100 | 100 | 42.207 | 42.207 | 3.712 | 1.44 | 47.358 | 0 | 0 | 145.695 | 145.695 | 145.695 | 164.112 | 186.425 | 186.598 | 0 | 0 | 0 | 0 | 0 | 0 | 145.694 | 145.695 | 78.08 | 22.62 | 100 | 2.47 | 1 | 347.5 | 0 | 0 | 0 | 0 | 0 | 0 | 6.548 | 6.407 | 5.462 | 0 | 0 | 0 | 2 | 3 | 0
2022-02-20 16:00 | 0 | 394.3 | 393.12 | 1 | 3.4 | 26.36 | 100 | 100 | 0 | 0 | 0 | 0.521 | 0 | 59.066 | 0 | 59.066 | 59.066 | 59.066 | 77.571 | 134.918 | 135.324 | 0 | 0 | 0 | 0 | 0 | 0 | -0.001 | 0 | 43.65 | 0 | 0 | 4.44 | 1 | 347.5 | 0 | 0 | 0 | 0 | 0 | 0 | 6.602 | 6.426 | 5.478 | 0 | 0 | 0 | 2 | 2 | 0
2022-02-20 17:00 | 0 | 0 | 0 | 1 | 2.7 | 22.63 | 100 | 100 | 0 | 0 | 0 | 0 | 0 | 0 | 0 | 0 | 0 | 0 | 0 | 0 | 0 | 0 | 0 | 0 | 0 | 0 | 0 | -0.001 | 0 | 0 | 0 | 0 | 11.76 | 0.99 | 288.94 | 0 | 0 | 0 | 0 | -16.999 | 0 | 5.714 | 6.092 | 5.193 | 0 | 0 | 0 | 2 | 2 | 0
2022-02-20 18:00 | 0 | 0 | 0 | 0 | 2.1 | 22.06 | 100 | 100 | 0 | 0 | 0 | 0 | 0 | 0 | 0 | 0 | 0 | 0 | 0 | 0 | 0 | 0 | 0 | 0 | 0 | 0 | 0 | -0.001 | 0 | 0 | 0 | 0 | 0 | 0 | 244.82 | 0 | 0 | 0 | 0 | -12.808 | 0 | 3.479 | 5.036 | 4.293 | 0 | 0 | 0 | 1 | 1 | 0
2022-02-20 19:00 | 0 | 0 | 0 | 0 | 1.7 | 21.95 | 100 | 100 | 0 | 0 | 0 | 0 | 0 | 0 | 0 | 0 | 0 | 0 | 0 | 0 | 0 | 0 | 0 | 0 | 0 | 0 | 0 | -0.001 | 0 | 0 | 0 | 0 | 0 | 0 | 209.8 | 0 | 0 | 0 | 0 | -10.164 | 0 | 2.346 | 4.22 | 3.598 | 0 | 0 | 0 | 1 | 1 | 0
2022-02-20 20:00 | 0 | 0 | 0 | 0 | 1.2 | 20.35 | 100 | 100 | 0 | 0 | 0 | 0 | 0 | 0 | 0 | 0 | 0 | 0 | 0 | 0 | 0 | 0 | 0 | 0 | 0 | 0 | 0 | -0.001 | 0 | 0 | 0 | 0 | 0 | 0 | 180.83 | 0 | 0 | 0 | 0 | -8.411 | 0 | 1.754 | 3.594 | 3.064 | 0 | 0 | 0 | 1 | 1 | 0
2022-02-20 21:00 | 0 | 0 | 0 | 0 | 1.6 | 20.71 | 100 | 100 | 0 | 0 | 0 | 0 | 0 | 0 | 0 | 0 | 0 | 0 | 0 | 0 | 0 | 0 | 0 | 0 | 0 | 0 | 0 | -0.001 | 0 | 0 | 0 | 0 | 0 | 0 | 156.66 | 0 | 0 | 0 | 0 | -7.014 | 0 | 1.382 | 3.04 | 2.592 | 0 | 0 | 0 | 1 | 1 | 0
2022-02-20 22:00 | 0 | 0 | 0 | 0 | 2 | 19.06 | 100 | 100 | 0 | 0 | 0 | 0 | 0 | 0 | 0 | 0 | 0 | 0 | 0 | 0 | 0 | 0 | 0 | 0 | 0 | 0 | 0 | -0.001 | 0 | 0 | 0 | 0 | 0 | 0 | 135.96 | 0 | 0 | 0 | 0 | -6.009 | 0 | 1.168 | 2.613 | 2.228 | 0 | 0 | 0 | 1 | 1 | 0
2022-02-20 23:00 | 0 | 0 | 0 | 0 | 2.3 | 19.48 | 100 | 100 | 0 | 0 | 0 | 0 | 0 | 0 | 0 | 0 | 0 | 0 | 0 | 0 | 0 | 0 | 0 | 0 | 0 | 0 | 0 | -0.001 | 0 | 0 | 0 | 0 | 0 | 0 | 118.39 | 0 | 0 | 0 | 0 | -5.102 | 0 | 1.005 | 2.212 | 1.886 | 0 | 0 | 0 | 1 | 1 | 0
2022-02-21 | 0 | 0 | 0 | 0 | 2.4 | 20.15 | 100 | 100 | 0 | 0 | 0 | 0 | 0 | 0 | 0 | 0 | 0 | 0 | 0 | 0 | 0 | 0 | 0 | 0 | 0 | 0 | 0 | -0.001 | 0 | 0 | 0 | 0 | 0 | 0 | 103.45 | 0 | 0 | 0 | 0 | -4.335 | 0 | 0.881 | 1.865 | 1.59 | 0 | 0 | 0 | 1 | 1 | 0
2022-02-21 01:00 | 0 | 0 | 0 | 0 | 2.1 | 20.16 | 100 | 100 | 0 | 0 | 0 | 0 | 0 | 0 | 0 | 0 | 0 | 0 | 0 | 0 | 0 | 0 | 0 | 0 | 0 | 0 | 0 | -0.001 | 0 | 0 | 0 | 0 | 0 | 0 | 90.67 | 0 | 0 | 0 | 0 | -3.71 | 0 | 0.783 | 1.58 | 1.347 | 0 | 0 | 0 | 1 | 1 | 0
2022-02-21 02:00 | 0 | 0 | 0 | 0 | 2.2 | 20.08 | 100 | 100 | 0 | 0 | 0 | 0 | 0 | 0 | 0 | 0 | 0 | 0 | 0 | 0 | 0 | 0 | 0 | 0 | 0 | 0 | 0 | -0.001 | 0 | 0 | 0 | 0 | 0 | 0 | 79.73 | 0 | 0 | 0 | 0 | -3.177 | 0 | 0.697 | 1.338 | 1.141 | 0 | 0 | 0 | 1 | 1 | 0
2022-02-21 03:00 | 0 | 0 | 0 | 0 | 2 | 19.88 | 100 | 100 | 0 | 0 | 0 | 0 | 0 | 0 | 0 | 0 | 0 | 0 | 0 | 0 | 0 | 0 | 0 | 0 | 0 | 0 | 0 | -0.001 | 0 | 0 | 0 | 0 | 0 | 0 | 70.35 | 0 | 0 | 0 | 0 | -2.721 | 0 | 0.621 | 1.134 | 0.967 | 0 | 0 | 0 | 1 | 1 | 0
2022-02-21 04:00 | 0 | 0 | 0 | 1 | 1.8 | 19.94 | 100 | 100 | 0 | 0 | 0 | 0 | 0 | 0 | 0 | 0 | 0 | 0 | 0 | 0 | 0 | 0 | 0 | 0 | 0 | 0 | 0 | -0.001 | 0 | 0 | 0 | 0 | 10.79 | 1 | 62.37 | 0 | 0 | 0 | 0 | -2.316 | 0 | 0.547 | 0.955 | 0.814 | 0 | 0 | 0 | 1 | 1 | 0
2022-02-21 05:00 | 0 | 445.3 | 441.89 | 1 | 1.9 | 24.76 | 100 | 100 | 0 | 0 | 0 | 0.521 | 0 | 0 | 0 | 0 | 0 | 0 | 56.899 | 151.657 | 152.827 | 0 | 0 | 0 | 0 | 0 | 0 | -0.001 | 0 | 0 | 0 | 0 | 7.09 | 1 | 242.61 | 0 | 0 | 0 | 0 | 52.32 | 0 | 0.927 | 1.971 | 1.68 | 0 | 0 | 0 | 2 | 2 | 0
2022-02-21 06:00 | 0 | 640.8 | 640.8 | 1 | 1.2 | 25.97 | 100 | 100 | 42.213 | 42.213 | 3.205 | 1.415 | 46.833 | 0 | 0 | 144.04 | 144.04 | 144.04 | 191.818 | 219.922 | 219.923 | 0 | 0 | 0 | 0 | 0 | 0 | 144.039 | 144.04 | 65.5 | 19.19 | 100 | 0.05 | 1 | 347.5 | 0 | 0 | 0 | 0 | 30.447 | 0 | 5.962 | 6.137 | 5.232 | 0 | 0 | 0 | 2 | 2 | 0
2022-02-21 07:00 | 0 | 504.1 | 500.81 | 1 | 1.6 | 26.36 | 100 | 100 | 37.915 | 37.914 | 3.338 | 1.25 | 42.502 | 0 | 0 | 132.5 | 132.5 | 132.5 | 151.005 | 171.879 | 173.007 | 0 | 0 | 0 | 0 | 0 | 0 | 132.499 | 132.5 | 76.59 | 21.91 | 100 | 6.55 | 1 | 347.5 | 0 | 0 | 0 | 0 | 0 | 0 | 6.602 | 6.426 | 5.478 | 0 | 0 | 0 | 2 | 2 | 0
2022-02-21 08:00 | 0 | 595.4 | 582.33 | 1 | 2.1 | 27.92 | 100 | 100 | 45.93 | 45.93 | 3.805 | 1.607 | 51.343 | 0 | 0 | 156.447 | 156.447 | 156.447 | 174.805 | 199.854 | 204.341 | 0 | 0 | 0 | 0 | 0 | 0 | 156.446 | 156.447 | 76.56 | 22.48 | 100 | 12.03 | 0.99 | 347.5 | 0 | 0 | 0 | 0 | 0 | 0 | 6.512 | 6.394 | 5.451 | 0 | 0 | 0 | 2 | 2 | 0
2022-02-21 09:00 | 0 | 776.1 | 745.6 | 1 | 2.6 | 28.39 | 100 | 100 | 63.147 | 63.147 | 5.475 | 2.502 | 71.124 | 0 | 0 | 204.443 | 204.443 | 204.443 | 222.756 | 255.889 | 266.358 | 0 | 0 | 0 | 0 | 0 | 0 | 204.442 | 204.443 | 76.75 | 23.71 | 100 | 16.12 | 0.99 | 347.5 | 0 | 0 | 0 | 0 | 0 | 0 | 6.485 | 6.385 | 5.443 | 0 | 0 | 0 | 2 | 3 | 0
2022-02-21 10:00 | 0 | 698 | 662.03 | 1 | 3.7 | 27.1 | 100 | 100 | 54.083 | 54.083 | 4.309 | 1.993 | 60.385 | 0 | 0 | 178.734 | 178.734 | 178.734 | 197.169 | 227.209 | 239.554 | 0 | 0 | 0 | 0 | 0 | 0 | 178.733 | 178.734 | 74.61 | 22.58 | 100 | 18.47 | 0.99 | 347.5 | 0 | 0 | 0 | 0 | 0 | 0 | 6.559 | 6.411 | 5.465 | 0 | 0 | 0 | 2 | 3 | 0
2022-02-21 11:00 | 0 | 601.9 | 569.52 | 1 | 2.9 | 27.11 | 100 | 100 | 44.334 | 44.333 | 3.537 | 1.522 | 49.392 | 0 | 0 | 151.085 | 151.085 | 151.085 | 169.519 | 195.46 | 206.572 | 0 | 0 | 0 | 0 | 0 | 0 | 151.084 | 151.085 | 73.14 | 21.46 | 100 | 18.88 | 0.99 | 347.5 | 0 | 0 | 0 | 0 | 0 | 0 | 6.559 | 6.411 | 5.465 | 0 | 0 | 0 | 2 | 2 | 0
2022-02-21 12:00 | 0 | 414.6 | 395.86 | 1 | 3.5 | 26.42 | 100 | 100 | 27.697 | 27.697 | 2.057 | 0.856 | 30.61 | 0 | 0 | 99.591 | 99.591 | 99.591 | 118.09 | 135.861 | 142.291 | 0 | 0 | 0 | 0 | 0 | 0 | 99.59 | 99.591 | 69.99 | 19.46 | 100 | 17.29 | 0.99 | 347.5 | 0 | 0 | 0 | 0 | 0 | 0 | 6.598 | 6.424 | 5.477 | 0 | 0 | 0 | 2 | 2 | 0
2022-02-21 13:00 | 0 | 326.7 | 317.18 | 1 | 4.5 | 24.5 | 100 | 100 | 0 | 0 | 0 | 0.521 | 0 | 76.342 | 0 | 76.342 | 76.342 | 76.342 | 95.025 | 108.856 | 112.123 | 0 | 0 | 0 | 0 | 0 | 0 | -0.001 | 0 | 68.09 | 0 | 0 | 13.87 | 0.99 | 347.5 | 0 | 0 | 0 | 0 | 0 | 0 | 6.71 | 6.463 | 5.509 | 0 | 0 | 0 | 2 | 2 | 0
2022-02-21 14:00 | 0 | 194.2 | 191.86 | 1 | 3.9 | 19.86 | 100 | 100 | 0 | 0 | 0 | 0.521 | 0 | 38.622 | 0 | 38.622 | 38.622 | 38.622 | 57.754 | 65.846 | 66.649 | 0 | 0 | 0 | 0 | 0 | 0 | -0.001 | 0 | 57.95 | 0 | 0 | 8.9 | 1 | 347.5 | 0 | 0 | 0 | 0 | 0 | 0 | 6.987 | 6.556 | 5.589 | 0 | 0 | 0 | 1 | 1 | 0
2022-02-21 15:00 | 0 | 14.3 | 14.28 | 1 | 4.1 | 19.72 | 100 | 100 | 0 | 0 | 0 | 0.521 | 0 | 0 | 0 | 0 | 0 | 0 | 4.315 | 4.902 | 4.908 | 0 | 0 | 0 | 0 | 0 | 0 | -0.001 | 0 | 0 | 0 | 0 | 2.78 | 1 | 301.58 | 0 | 0 | 0 | 0 | -13.331 | 0 | 6.09 | 6.238 | 5.318 | 0 | 0 | 0 | 1 | 1 | 0
2022-02-21 16:00 | 0 | 15.2 | 15.16 | 1 | 3.3 | 19.04 | 100 | 100 | 0 | 0 | 0 | 0.521 | 0 | 0 | 0 | 0 | 0 | 0 | 2.952 | 5.203 | 5.217 | 0 | 0 | 0 | 0 | 0 | 0 | -0.001 | 0 | 0 | 0 | 0 | 4.14 | 1 | 263.19 | 0 | 0 | 0 | 0 | -11.142 | 0 | 4.113 | 5.388 | 4.593 | 0 | 0 | 0 | 1 | 1 | 0
2022-02-21 17:00 | 0 | 0 | 0 | 1 | 3.1 | 17.45 | 100 | 100 | 0 | 0 | 0 | 0 | 0 | 0 | 0 | 0 | 0 | 0 | 0 | 0 | 0 | 0 | 0 | 0 | 0 | 0 | 0 | -0.001 | 0 | 0 | 0 | 0 | 11.46 | 0.99 | 223.62 | 0 | 0 | 0 | 0 | -11.486 | 0 | 2.88 | 4.646 | 3.96 | 0 | 0 | 0 | 2 | 2 | 0
2022-02-21 18:00 | 0 | 0 | 0 | 0 | 3.5 | 17.27 | 100 | 100 | 0 | 0 | 0 | 0 | 0 | 0 | 0 | 0 | 0 | 0 | 0 | 0 | 0 | 0 | 0 | 0 | 0 | 0 | 0 | -0.001 | 0 | 0 | 0 | 0 | 0 | 0 | 191.68 | 0 | 0 | 0 | 0 | -9.273 | 0 | 2.028 | 3.911 | 3.334 | 0 | 0 | 0 | 1 | 1 | 0
2022-02-21 19:00 | 0 | 0 | 0 | 0 | 3.3 | 17.3 | 100 | 100 | 0 | 0 | 0 | 0 | 0 | 0 | 0 | 0 | 0 | 0 | 0 | 0 | 0 | 0 | 0 | 0 | 0 | 0 | 0 | -0.001 | 0 | 0 | 0 | 0 | 0 | 0 | 165.23 | 0 | 0 | 0 | 0 | -7.679 | 0 | 1.548 | 3.31 | 2.821 | 0 | 0 | 0 | 1 | 1 | 0
2022-02-21 20:00 | 0 | 0 | 0 | 0 | 3.2 | 15.91 | 100 | 100 | 0 | 0 | 0 | 0 | 0 | 0 | 0 | 0 | 0 | 0 | 0 | 0 | 0 | 0 | 0 | 0 | 0 | 0 | 0 | -0.001 | 0 | 0 | 0 | 0 | 0 | 0 | 142.75 | 0 | 0 | 0 | 0 | -6.526 | 0 | 1.273 | 2.835 | 2.417 | 0 | 0 | 0 | 1 | 1 | 0
2022-02-21 21:00 | 0 | 0 | 0 | 0 | 3.1 | 15.92 | 100 | 100 | 0 | 0 | 0 | 0 | 0 | 0 | 0 | 0 | 0 | 0 | 0 | 0 | 0 | 0 | 0 | 0 | 0 | 0 | 0 | -0.001 | 0 | 0 | 0 | 0 | 0 | 0 | 123.65 | 0 | 0 | 0 | 0 | -5.543 | 0 | 1.081 | 2.408 | 2.053 | 0 | 0 | 0 | 1 | 1 | 0
2022-02-21 22:00 | 0 | 0 | 0 | 0 | 1.8 | 15.72 | 100 | 100 | 0 | 0 | 0 | 0 | 0 | 0 | 0 | 0 | 0 | 0 | 0 | 0 | 0 | 0 | 0 | 0 | 0 | 0 | 0 | -0.001 | 0 | 0 | 0 | 0 | 0 | 0 | 107.32 | 0 | 0 | 0 | 0 | -4.741 | 0 | 0.945 | 2.049 | 1.747 | 0 | 0 | 0 | 1 | 1 | 0
2022-02-21 23:00 | 0 | 0 | 0 | 0 | 2.1 | 15.8 | 100 | 100 | 0 | 0 | 0 | 0 | 0 | 0 | 0 | 0 | 0 | 0 | 0 | 0 | 0 | 0 | 0 | 0 | 0 | 0 | 0 | -0.001 | 0 | 0 | 0 | 0 | 0 | 0 | 93.35 | 0 | 0 | 0 | 0 | -4.054 | 0 | 0.837 | 1.737 | 1.481 | 0 | 0 | 0 | 1 | 1 | 0
2022-02-22 | 0 | 0 | 0 | 0 | 2.7 | 15.79 | 100 | 100 | 0 | 0 | 0 | 0 | 0 | 0 | 0 | 0 | 0 | 0 | 0 | 0 | 0 | 0 | 0 | 0 | 0 | 0 | 0 | -0.001 | 0 | 0 | 0 | 0 | 0 | 0 | 81.4 | 0 | 0 | 0 | 0 | -3.47 | 0 | 0.745 | 1.471 | 1.254 | 0 | 0 | 0 | 1 | 1 | 0
2022-02-22 01:00 | 0 | 0 | 0 | 0 | 3 | 15.84 | 100 | 100 | 0 | 0 | 0 | 0 | 0 | 0 | 0 | 0 | 0 | 0 | 0 | 0 | 0 | 0 | 0 | 0 | 0 | 0 | 0 | -0.001 | 0 | 0 | 0 | 0 | 0 | 0 | 71.19 | 0 | 0 | 0 | 0 | -2.964 | 0 | 0.662 | 1.243 | 1.059 | 0 | 0 | 0 | 1 | 1 | 0
2022-02-22 02:00 | 0 | 0 | 0 | 0 | 3.1 | 15.12 | 100 | 100 | 0 | 0 | 0 | 0 | 0 | 0 | 0 | 0 | 0 | 0 | 0 | 0 | 0 | 0 | 0 | 0 | 0 | 0 | 0 | -0.001 | 0 | 0 | 0 | 0 | 0 | 0 | 62.37 | 0 | 0 | 0 | 0 | -2.56 | 0 | 0.592 | 1.062 | 0.905 | 0 | 0 | 0 | 1 | 1 | 0
2022-02-22 03:00 | 0 | 0 | 0 | 0 | 3 | 15.38 | 100 | 100 | 0 | 0 | 0 | 0 | 0 | 0 | 0 | 0 | 0 | 0 | 0 | 0 | 0 | 0 | 0 | 0 | 0 | 0 | 0 | -0.001 | 0 | 0 | 0 | 0 | 0 | 0 | 54.9 | 0 | 0 | 0 | 0 | -2.167 | 0 | 0.519 | 0.89 | 0.758 | 0 | 0 | 0 | 1 | 1 | 0
2022-02-22 04:00 | 0 | 0 | 0 | 1 | 2.7 | 15.45 | 100 | 100 | 0 | 0 | 0 | 0 | 0 | 0 | 0 | 0 | 0 | 0 | 0 | 0 | 0 | 0 | 0 | 0 | 0 | 0 | 0 | -0.001 | 0 | 0 | 0 | 0 | 10.46 | 1 | 48.58 | 0 | 0 | 0 | 0 | -1.837 | 0 | 0.454 | 0.747 | 0.636 | 0 | 0 | 0 | 1 | 1 | 0
2022-02-22 05:00 | 0 | 64.2 | 63.75 | 1 | 2.4 | 16.04 | 100 | 100 | 0 | 0 | 0 | 0.521 | 0 | 0 | 0 | 0 | 0 | 0 | 8.077 | 21.88 | 22.033 | 0 | 0 | 0 | 0 | 0 | 0 | -0.001 | 0 | 0 | 0 | 0 | 6.77 | 1 | 69.7 | 0 | 0 | 0 | 0 | 6.131 | 0 | 0.475 | 0.794 | 0.677 | 0 | 0 | 0 | 2 | 2 | 0
2022-02-22 06:00 | 0 | 84.8 | 84.8 | 1 | 2.9 | 15.99 | 100 | 100 | 0 | 0 | 0 | 0.521 | 0 | 0 | 0 | 0 | 0 | 0 | 25.227 | 29.103 | 29.103 | 0 | 0 | 0 | 0 | 0 | 0 | -0.001 | 0 | 0 | 0 | 0 | 0.38 | 1 | 143.86 | 0 | 0 | 0 | 0 | 21.528 | 0 | 0.779 | 1.576 | 1.343 | 0 | 0 | 0 | 1 | 1 | 0
2022-02-22 07:00 | 0 | 64.9 | 64.43 | 1 | 3.3 | 15.91 | 100 | 100 | 0 | 0 | 0 | 0.521 | 0 | 0 | 0 | 0 | 0 | 0 | 19.423 | 22.113 | 22.274 | 0 | 0 | 0 | 0 | 0 | 0 | -0.001 | 0 | 0 | 0 | 0 | 6.89 | 1 | 188.08 | 0 | 0 | 0 | 0 | 12.838 | 0 | 1.288 | 2.86 | 2.438 | 0 | 0 | 0 | 1 | 1 | 0
2022-02-22 08:00 | 0 | 275.9 | 269.48 | 1 | 2.6 | 18.69 | 100 | 100 | 0 | 0 | 0 | 0.521 | 0 | 21.642 | 0 | 21.642 | 21.642 | 21.642 | 80.866 | 92.487 | 94.689 | 0 | 0 | 0 | 0 | 0 | 0 | -0.001 | 0 | 22.86 | 0 | 0 | 12.38 | 0.99 | 347.5 | 0 | 0 | 0 | 0 | 46.276 | 0 | 3.691 | 4.997 | 4.26 | 0 | 0 | 0 | 1 | 1 | 0
2022-02-22 09:00 | 0 | 41 | 39.32 | 1 | 2.3 | 18.82 | 100 | 100 | 0 | 0 | 0 | 0.521 | 0 | 0 | 0 | 0 | 0 | 0 | 11.741 | 13.493 | 14.071 | 0 | 0 | 0 | 0 | 0 | 0 | -0.001 | 0 | 0 | 0 | 0 | 16.48 | 0.99 | 324.36 | 0 | 0 | 0 | 0 | -6.716 | 0 | 6.574 | 6.414 | 5.468 | 0 | 0 | 0 | 1 | 1 | 0
2022-02-22 10:00 | 0 | 29.5 | 27.92 | 1 | 2.3 | 18.87 | 100 | 100 | 0 | 0 | 0 | 0.521 | 0 | 0 | 0 | 0 | 0 | 0 | 8.311 | 9.582 | 10.124 | 0 | 0 | 0 | 0 | 0 | 0 | -0.001 | 0 | 0 | 0 | 0 | 18.84 | 0.99 | 297.04 | 0 | 0 | 0 | 0 | -7.933 | 0 | 5.273 | 5.922 | 5.049 | 0 | 0 | 0 | 1 | 1 | 0
2022-02-22 11:00 | 0 | 4 | 3.78 | 1 | 2.5 | 18.73 | 100 | 100 | 0 | 0 | 0 | 0.521 | 0 | 0 | 0 | 0 | 0 | 0 | 1.124 | 1.296 | 1.373 | 0 | 0 | 0 | 0 | 0 | 0 | -0.001 | 0 | 0 | 0 | 0 | 19.24 | 0.99 | 253.86 | 0 | 0 | 0 | 0 | -12.532 | 0 | 3.892 | 5.271 | 4.493 | 0 | 0 | 0 | 1 | 1 | 0
2022-02-22 12:00 | 0 | 2 | 1.91 | 1 | 2.7 | 18.62 | 100 | 100 | 0 | 0 | 0 | 0.521 | 0 | 0 | 0 | 0 | 0 | 0 | 0.568 | 0.654 | 0.686 | 0 | 0 | 0 | 0 | 0 | 0 | -0.001 | 0 | 0 | 0 | 0 | 17.64 | 0.99 | 218.26 | 0 | 0 | 0 | 0 | -10.336 | 0 | 2.636 | 4.463 | 3.805 | 0 | 0 | 0 | 1 | 1 | 0
2022-02-22 13:00 | 0 | 15.9 | 15.41 | 1 | 2.8 | 18.48 | 100 | 100 | 0 | 0 | 0 | 0.521 | 0 | 0 | 0 | 0 | 0 | 0 | 4.616 | 5.29 | 5.457 | 0 | 0 | 0 | 0 | 0 | 0 | -0.001 | 0 | 0 | 0 | 0 | 14.2 | 0.99 | 202.43 | 0 | 0 | 0 | 0 | -4.594 | 0 | 2.005 | 3.889 | 3.316 | 0 | 0 | 0 | 1 | 1 | 0
2022-02-22 14:00 | 0 | 28.6 | 28.23 | 1 | 2.8 | 17.17 | 100 | 100 | 0 | 0 | 0 | 0.521 | 0 | 0 | 0 | 0 | 0 | 0 | 8.496 | 9.688 | 9.816 | 0 | 0 | 0 | 0 | 0 | 0 | -0.001 | 0 | 0 | 0 | 0 | 9.23 | 1 | 201.74 | 0 | 0 | 0 | 0 | -0.201 | 0 | 1.839 | 3.702 | 3.156 | 0 | 0 | 0 | 1 | 1 | 0
2022-02-22 15:00 | 0 | 2.1 | 2.1 | 1 | 3 | 16.93 | 100 | 100 | 0 | 0 | 0 | 0.521 | 0 | 0 | 0 | 0 | 0 | 0 | 0.633 | 0.72 | 0.721 | 0 | 0 | 0 | 0 | 0 | 0 | -0.001 | 0 | 0 | 0 | 0 | 3.09 | 1 | 175.61 | 0 | 0 | 0 | 0 | -7.584 | 0 | 1.697 | 3.52 | 3.001 | 0 | 0 | 0 | 1 | 1 | 0
2022-02-22 16:00 | 0 | 7 | 6.98 | 1 | 2.6 | 17.14 | 100 | 100 | 0 | 0 | 0 | 0.521 | 0 | 0 | 0 | 0 | 0 | 0 | 1.341 | 2.397 | 2.402 | 0 | 0 | 0 | 0 | 0 | 0 | -0.001 | 0 | 0 | 0 | 0 | 3.83 | 1 | 156.08 | 0 | 0 | 0 | 0 | -5.668 | 0 | 1.381 | 3.038 | 2.59 | 0 | 0 | 0 | 1 | 1 | 0
2022-02-22 17:00 | 0 | 0 | 0 | 1 | 2.3 | 15.7 | 100 | 100 | 0 | 0 | 0 | 0 | 0 | 0 | 0 | 0 | 0 | 0 | 0 | 0 | 0 | 0 | 0 | 0 | 0 | 0 | 0 | -0.001 | 0 | 0 | 0 | 0 | 11.16 | 1 | 134.97 | 0 | 0 | 0 | 0 | -6.13 | 0 | 1.192 | 2.666 | 2.273 | 0 | 0 | 0 | 2 | 2 | 0
2022-02-22 18:00 | 0 | 0 | 0 | 0 | 2.4 | 15.5 | 100 | 100 | 0 | 0 | 0 | 0 | 0 | 0 | 0 | 0 | 0 | 0 | 0 | 0 | 0 | 0 | 0 | 0 | 0 | 0 | 0 | -0.001 | 0 | 0 | 0 | 0 | 0 | 0 | 116.95 | 0 | 0 | 0 | 0 | -5.229 | 0 | 1.026 | 2.269 | 1.934 | 0 | 0 | 0 | 1 | 1 | 0
2022-02-22 19:00 | 0 | 0 | 0 | 0 | 2.2 | 15.6 | 100 | 100 | 0 | 0 | 0 | 0 | 0 | 0 | 0 | 0 | 0 | 0 | 0 | 0 | 0 | 0 | 0 | 0 | 0 | 0 | 0 | -0.001 | 0 | 0 | 0 | 0 | 0 | 0 | 101.57 | 0 | 0 | 0 | 0 | -4.465 | 0 | 0.901 | 1.924 | 1.64 | 0 | 0 | 0 | 1 | 1 | 0
2022-02-22 20:00 | 0 | 0 | 0 | 0 | 2.2 | 15.11 | 100 | 100 | 0 | 0 | 0 | 0 | 0 | 0 | 0 | 0 | 0 | 0 | 0 | 0 | 0 | 0 | 0 | 0 | 0 | 0 | 0 | -0.001 | 0 | 0 | 0 | 0 | 0 | 0 | 88.33 | 0 | 0 | 0 | 0 | -3.843 | 0 | 0.804 | 1.64 | 1.399 | 0 | 0 | 0 | 1 | 1 | 0
2022-02-22 21:00 | 0 | 0 | 0 | 0 | 1.7 | 15.14 | 100 | 100 | 0 | 0 | 0 | 0 | 0 | 0 | 0 | 0 | 0 | 0 | 0 | 0 | 0 | 0 | 0 | 0 | 0 | 0 | 0 | -0.001 | 0 | 0 | 0 | 0 | 0 | 0 | 77.01 | 0 | 0 | 0 | 0 | -3.287 | 0 | 0.715 | 1.388 | 1.183 | 0 | 0 | 0 | 1 | 1 | 0
2022-02-22 22:00 | 0 | 0 | 0 | 0 | 1.3 | 15.04 | 100 | 100 | 0 | 0 | 0 | 0 | 0 | 0 | 0 | 0 | 0 | 0 | 0 | 0 | 0 | 0 | 0 | 0 | 0 | 0 | 0 | -0.001 | 0 | 0 | 0 | 0 | 0 | 0 | 67.32 | 0 | 0 | 0 | 0 | -2.812 | 0 | 0.636 | 1.174 | 1.001 | 0 | 0 | 0 | 1 | 1 | 0
2022-02-22 23:00 | 0 | 0 | 0 | 0 | 1.3 | 15.18 | 100 | 100 | 0 | 0 | 0 | 0 | 0 | 0 | 0 | 0 | 0 | 0 | 0 | 0 | 0 | 0 | 0 | 0 | 0 | 0 | 0 | -0.001 | 0 | 0 | 0 | 0 | 0 | 0 | 59.09 | 0 | 0 | 0 | 0 | -2.391 | 0 | 0.561 | 0.988 | 0.842 | 0 | 0 | 0 | 1 | 1 | 0
2022-02-23 | 0 | 0 | 0 | 0 | 1.3 | 15.32 | 100 | 100 | 0 | 0 | 0 | 0 | 0 | 0 | 0 | 0 | 0 | 0 | 0 | 0 | 0 | 0 | 0 | 0 | 0 | 0 | 0 | -0.001 | 0 | 0 | 0 | 0 | 0 | 0 | 52.11 | 0 | 0 | 0 | 0 | -2.027 | 0 | 0.492 | 0.828 | 0.706 | 0 | 0 | 0 | 1 | 1 | 0
2022-02-23 01:00 | 0 | 0 | 0 | 0 | 1.2 | 15.33 | 100 | 100 | 0 | 0 | 0 | 0 | 0 | 0 | 0 | 0 | 0 | 0 | 0 | 0 | 0 | 0 | 0 | 0 | 0 | 0 | 0 | -0.001 | 0 | 0 | 0 | 0 | 0 | 0 | 46.19 | 0 | 0 | 0 | 0 | -1.718 | 0 | 0.429 | 0.696 | 0.593 | 0 | 0 | 0 | 1 | 1 | 0
2022-02-23 02:00 | 0 | 0 | 0 | 0 | 1.4 | 15.22 | 100 | 100 | 0 | 0 | 0 | 0 | 0 | 0 | 0 | 0 | 0 | 0 | 0 | 0 | 0 | 0 | 0 | 0 | 0 | 0 | 0 | -0.001 | 0 | 0 | 0 | 0 | 0 | 0 | 41.17 | 0 | 0 | 0 | 0 | -1.458 | 0 | 0.373 | 0.586 | 0.499 | 0 | 0 | 0 | 1 | 1 | 0
2022-02-23 03:00 | 0 | 0 | 0 | 0 | 1.7 | 15.34 | 100 | 100 | 0 | 0 | 0 | 0 | 0 | 0 | 0 | 0 | 0 | 0 | 0 | 0 | 0 | 0 | 0 | 0 | 0 | 0 | 0 | -0.001 | 0 | 0 | 0 | 0 | 0 | 0 | 36.95 | 0 | 0 | 0 | 0 | -1.225 | 0 | 0.32 | 0.488 | 0.416 | 0 | 0 | 0 | 1 | 1 | 0
2022-02-23 04:00 | 0 | 0 | 0 | 1 | 1.8 | 15.28 | 100 | 100 | 0 | 0 | 0 | 0 | 0 | 0 | 0 | 0 | 0 | 0 | 0 | 0 | 0 | 0 | 0 | 0 | 0 | 0 | 0 | -0.001 | 0 | 0 | 0 | 0 | 10.13 | 1 | 33.39 | 0 | 0 | 0 | 0 | -1.034 | 0 | 0.275 | 0.409 | 0.349 | 0 | 0 | 0 | 1 | 1 | 0
2022-02-23 05:00 | 0 | 303.4 | 301.49 | 1 | 2 | 18.17 | 100 | 100 | 0 | 0 | 0 | 0.521 | 0 | 0 | 0 | 0 | 0 | 0 | 37.575 | 103.471 | 104.127 | 0 | 0 | 0 | 0 | 0 | 0 | -0.001 | 0 | 0 | 0 | 0 | 6.44 | 1 | 153.64 | 0 | 0 | 0 | 0 | 34.908 | 0 | 0.595 | 1.118 | 0.953 | 0 | 0 | 0 | 2 | 2 | 0
2022-02-23 06:00 | 0 | 511.5 | 511.46 | 1 | 2.6 | 18.22 | 100 | 100 | 22.327 | 22.327 | 0.871 | 0.674 | 23.872 | 0 | 0 | 80.066 | 80.066 | 80.066 | 151.215 | 175.533 | 175.547 | 0 | 0 | 0 | 0 | 0 | 0 | 80.065 | 80.066 | 45.61 | 12.72 | 100 | 0.72 | 1 | 347.5 | 0 | 0 | 0 | 0 | 56.274 | 0 | 4.837 | 5.419 | 4.619 | 0 | 0 | 0 | 2 | 2 | 0
2022-02-23 07:00 | 0 | 672.5 | 667.15 | 1 | 3.1 | 18.66 | 100 | 100 | 56.97 | 56.969 | 2.919 | 2.051 | 61.94 | 0 | 0 | 181.82 | 181.82 | 181.82 | 201.069 | 228.966 | 230.802 | 0 | 0 | 0 | 0 | 0 | 0 | 181.819 | 181.82 | 78.78 | 24.68 | 100 | 7.23 | 1 | 347.5 | 0 | 0 | 0 | 0 | 0 | 0 | 7.06 | 6.58 | 5.609 | 0 | 0 | 0 | 2 | 2 | 0
2022-02-23 08:00 | 0 | 819.8 | 799.63 | 1 | 3.1 | 23.36 | 100 | 100 | 71.682 | 71.682 | 4.498 | 2.868 | 79.048 | 0 | 0 | 221.07 | 221.07 | 221.07 | 239.862 | 274.434 | 281.355 | 0 | 0 | 0 | 0 | 0 | 0 | 221.069 | 221.07 | 78.57 | 25.48 | 100 | 12.73 | 0.99 | 347.5 | 0 | 0 | 0 | 0 | 0 | 0 | 6.778 | 6.486 | 5.529 | 0 | 0 | 0 | 2 | 3 | 0
2022-02-23 09:00 | 0 | 717 | 686.26 | 1 | 3.2 | 24 | 100 | 100 | 57.783 | 57.783 | 3.877 | 2.132 | 63.793 | 0 | 0 | 186.107 | 186.107 | 186.107 | 204.838 | 235.524 | 246.074 | 0 | 0 | 0 | 0 | 0 | 0 | 186.106 | 186.107 | 75.63 | 23.48 | 100 | 16.84 | 0.99 | 347.5 | 0 | 0 | 0 | 0 | 0 | 0 | 6.74 | 6.473 | 5.518 | 0 | 0 | 0 | 2 | 3 | 0
2022-02-23 10:00 | 0 | 677.4 | 639.71 | 1 | 3.1 | 26.48 | 100 | 100 | 51.952 | 51.952 | 3.806 | 1.868 | 57.626 | 0 | 0 | 171.825 | 171.825 | 171.825 | 190.318 | 219.548 | 232.484 | 0 | 0 | 0 | 0 | 0 | 0 | 171.824 | 171.825 | 73.91 | 22.35 | 100 | 19.2 | 0.99 | 347.5 | 0 | 0 | 0 | 0 | 0 | 0 | 6.595 | 6.423 | 5.476 | 0 | 0 | 0 | 2 | 2 | 0
2022-02-23 11:00 | 0 | 855.1 | 805.54 | 1 | 3.3 | 27.02 | 100 | 100 | 70.467 | 70.466 | 5.283 | 2.868 | 78.617 | 0 | 0 | 221.068 | 221.068 | 221.068 | 239.511 | 276.463 | 293.47 | 0 | 0 | 0 | 0 | 0 | 0 | 221.067 | 221.068 | 75.33 | 24.01 | 100 | 19.6 | 0.99 | 347.5 | 0 | 0 | 0 | 0 | 0 | 0 | 6.564 | 6.412 | 5.466 | 0 | 0 | 0 | 2 | 3 | 0
2022-02-23 12:00 | 0 | 744.5 | 708.08 | 1 | 3.9 | 26.45 | 100 | 100 | 59.268 | 59.268 | 4.779 | 2.258 | 66.305 | 0 | 0 | 192.528 | 192.528 | 192.528 | 211.025 | 243.013 | 255.512 | 0 | 0 | 0 | 0 | 0 | 0 | 192.527 | 192.528 | 75.35 | 23.2 | 100 | 18 | 0.99 | 347.5 | 0 | 0 | 0 | 0 | 0 | 0 | 6.597 | 6.424 | 5.476 | 0 | 0 | 0 | 2 | 3 | 0
2022-02-23 13:00 | 0 | 684.5 | 662.56 | 1 | 4.5 | 25.97 | 100 | 100 | 54.971 | 54.971 | 3.999 | 2.013 | 60.984 | 0 | 0 | 179.799 | 179.799 | 179.799 | 198.342 | 227.392 | 234.92 | 0 | 0 | 0 | 0 | 0 | 0 | 179.798 | 179.799 | 76.54 | 23.4 | 100 | 14.54 | 0.99 | 347.5 | 0 | 0 | 0 | 0 | 0 | 0 | 6.625 | 6.433 | 5.484 | 0 | 0 | 0 | 2 | 2 | 0
2022-02-23 14:00 | 0 | 409.2 | 403.52 | 1 | 4.3 | 23.09 | 100 | 100 | 29.492 | 29.492 | 1.336 | 0.887 | 31.715 | 0 | 0 | 102.588 | 102.588 | 102.588 | 121.406 | 138.489 | 140.437 | 0 | 0 | 0 | 0 | 0 | 0 | 102.587 | 102.588 | 73.05 | 21 | 100 | 9.55 | 1 | 347.5 | 0 | 0 | 0 | 0 | 0 | 0 | 6.794 | 6.491 | 5.533 | 0 | 0 | 0 | 2 | 2 | 0
2022-02-23 15:00 | 0 | 214.1 | 213.72 | 1 | 3.9 | 21.9 | 100 | 100 | 0 | 0 | 0 | 0.521 | 0 | 45.614 | 0 | 45.614 | 45.614 | 45.614 | 64.547 | 73.35 | 73.479 | 0 | 0 | 0 | 0 | 0 | 0 | -0.001 | 0 | 62.08 | 0 | 0 | 3.4 | 1 | 347.5 | 0 | 0 | 0 | 0 | 0 | 0 | 6.865 | 6.515 | 5.554 | 0 | 0 | 0 | 2 | 2 | 0
2022-02-23 16:00 | 0 | 171 | 170.68 | 1 | 3.6 | 21.88 | 100 | 100 | 0 | 0 | 0 | 0.521 | 0 | 13.375 | 0 | 13.375 | 13.375 | 13.375 | 32.31 | 58.576 | 58.687 | 0 | 0 | 0 | 0 | 0 | 0 | -0.001 | 0 | 22.79 | 0 | 0 | 3.53 | 1 | 347.5 | 0 | 0 | 0 | 0 | 0 | 0 | 6.866 | 6.515 | 5.554 | 0 | 0 | 0 | 1 | 1 | 0
2022-02-23 17:00 | 0 | 0 | 0 | 1 | 2.7 | 19.15 | 100 | 100 | 0 | 0 | 0 | 0 | 0 | 0 | 0 | 0 | 0 | 0 | 0 | 0 | 0 | 0 | 0 | 0 | 0 | 0 | 0 | -0.001 | 0 | 0 | 0 | 0 | 10.86 | 1 | 287.98 | 0 | 0 | 0 | 0 | -17.279 | 0 | 5.878 | 6.155 | 5.247 | 0 | 0 | 0 | 2 | 2 | 0
2022-02-23 18:00 | 0 | 0 | 0 | 0 | 1.9 | 19.06 | 100 | 100 | 0 | 0 | 0 | 0 | 0 | 0 | 0 | 0 | 0 | 0 | 0 | 0 | 0 | 0 | 0 | 0 | 0 | 0 | 0 | -0.001 | 0 | 0 | 0 | 0 | 0 | 0 | 243.39 | 0 | 0 | 0 | 0 | -12.941 | 0 | 3.542 | 5.074 | 4.325 | 0 | 0 | 0 | 1 | 1 | 0
2022-02-23 19:00 | 0 | 0 | 0 | 0 | 1.5 | 19.32 | 100 | 100 | 0 | 0 | 0 | 0 | 0 | 0 | 0 | 0 | 0 | 0 | 0 | 0 | 0 | 0 | 0 | 0 | 0 | 0 | 0 | -0.001 | 0 | 0 | 0 | 0 | 0 | 0 | 208.15 | 0 | 0 | 0 | 0 | -10.231 | 0 | 2.372 | 4.243 | 3.617 | 0 | 0 | 0 | 1 | 1 | 0
2022-02-23 20:00 | 0 | 0 | 0 | 0 | 1.2 | 17.71 | 100 | 100 | 0 | 0 | 0 | 0 | 0 | 0 | 0 | 0 | 0 | 0 | 0 | 0 | 0 | 0 | 0 | 0 | 0 | 0 | 0 | -0.001 | 0 | 0 | 0 | 0 | 0 | 0 | 179 | 0 | 0 | 0 | 0 | -8.46 | 0 | 1.768 | 3.612 | 3.079 | 0 | 0 | 0 | 1 | 1 | 0
2022-02-23 21:00 | 0 | 0 | 0 | 0 | 0.8 | 17.24 | 100 | 100 | 0 | 0 | 0 | 0 | 0 | 0 | 0 | 0 | 0 | 0 | 0 | 0 | 0 | 0 | 0 | 0 | 0 | 0 | 0 | -0.001 | 0 | 0 | 0 | 0 | 0 | 0 | 154.58 | 0 | 0 | 0 | 0 | -7.089 | 0 | 1.4 | 3.071 | 2.618 | 0 | 0 | 0 | 1 | 1 | 0
2022-02-23 22:00 | 0 | 0 | 0 | 0 | 0.9 | 17.07 | 100 | 100 | 0 | 0 | 0 | 0 | 0 | 0 | 0 | 0 | 0 | 0 | 0 | 0 | 0 | 0 | 0 | 0 | 0 | 0 | 0 | -0.001 | 0 | 0 | 0 | 0 | 0 | 0 | 133.9 | 0 | 0 | 0 | 0 | -6.005 | 0 | 1.167 | 2.611 | 2.226 | 0 | 0 | 0 | 1 | 1 | 0
2022-02-23 23:00 | 0 | 0 | 0 | 0 | 0.6 | 17.25 | 100 | 100 | 0 | 0 | 0 | 0 | 0 | 0 | 0 | 0 | 0 | 0 | 0 | 0 | 0 | 0 | 0 | 0 | 0 | 0 | 0 | -0.001 | 0 | 0 | 0 | 0 | 0 | 0 | 116.3 | 0 | 0 | 0 | 0 | -5.109 | 0 | 1.006 | 2.215 | 1.888 | 0 | 0 | 0 | 1 | 1 | 0
2022-02-24 | 0 | 0 | 0 | 0 | 1.4 | 16.87 | 100 | 100 | 0 | 0 | 0 | 0 | 0 | 0 | 0 | 0 | 0 | 0 | 0 | 0 | 0 | 0 | 0 | 0 | 0 | 0 | 0 | -0.001 | 0 | 0 | 0 | 0 | 0 | 0 | 101.19 | 0 | 0 | 0 | 0 | -4.385 | 0 | 0.889 | 1.887 | 1.609 | 0 | 0 | 0 | 1 | 1 | 0
2022-02-24 01:00 | 0 | 0 | 0 | 0 | 1.6 | 17.21 | 100 | 100 | 0 | 0 | 0 | 0 | 0 | 0 | 0 | 0 | 0 | 0 | 0 | 0 | 0 | 0 | 0 | 0 | 0 | 0 | 0 | -0.001 | 0 | 0 | 0 | 0 | 0 | 0 | 88.31 | 0 | 0 | 0 | 0 | -3.739 | 0 | 0.787 | 1.593 | 1.358 | 0 | 0 | 0 | 1 | 1 | 0
2022-02-24 02:00 | 0 | 0 | 0 | 0 | 1.6 | 16.15 | 100 | 100 | 0 | 0 | 0 | 0 | 0 | 0 | 0 | 0 | 0 | 0 | 0 | 0 | 0 | 0 | 0 | 0 | 0 | 0 | 0 | -0.001 | 0 | 0 | 0 | 0 | 0 | 0 | 77.14 | 0 | 0 | 0 | 0 | -3.243 | 0 | 0.708 | 1.368 | 1.166 | 0 | 0 | 0 | 1 | 1 | 0
2022-02-24 03:00 | 0 | 0 | 0 | 0 | 1.7 | 16.11 | 100 | 100 | 0 | 0 | 0 | 0 | 0 | 0 | 0 | 0 | 0 | 0 | 0 | 0 | 0 | 0 | 0 | 0 | 0 | 0 | 0 | -0.001 | 0 | 0 | 0 | 0 | 0 | 0 | 67.59 | 0 | 0 | 0 | 0 | -2.772 | 0 | 0.629 | 1.157 | 0.986 | 0 | 0 | 0 | 1 | 1 | 0
2022-02-24 04:00 | 0 | 0 | 0 | 1 | 1.1 | 15.98 | 100 | 100 | 0 | 0 | 0 | 0 | 0 | 0 | 0 | 0 | 0 | 0 | 0 | 0 | 0 | 0 | 0 | 0 | 0 | 0 | 0 | -0.001 | 0 | 0 | 0 | 0 | 9.8 | 1 | 59.43 | 0 | 0 | 0 | 0 | -2.368 | 0 | 0.557 | 0.977 | 0.833 | 0 | 0 | 0 | 1 | 1 | 0
2022-02-24 05:00 | 0 | 145.5 | 144.68 | 1 | 0.6 | 20.78 | 100 | 100 | 0 | 0 | 0 | 0.521 | 0 | 0 | 0 | 0 | 0 | 0 | 17.735 | 49.653 | 49.936 | 0 | 0 | 0 | 0 | 0 | 0 | -0.001 | 0 | 0 | 0 | 0 | 6.1 | 1 | 111.25 | 0 | 0 | 0 | 0 | 15.04 | 0 | 0.613 | 1.124 | 0.958 | 0 | 0 | 0 | 2 | 2 | 0
2022-02-24 06:00 | 0 | 438.4 | 438.33 | 1 | 0.5 | 21.21 | 100 | 100 | 0 | 0 | 0 | 0.521 | 0 | 48.295 | 0 | 48.295 | 48.295 | 48.295 | 128.791 | 150.433 | 150.459 | 0 | 0 | 0 | 0 | 0 | 0 | -0.001 | 0 | 32.1 | 0 | 0 | 1.06 | 1 | 347.5 | 0 | 0 | 0 | 0 | 68.581 | 0 | 3.474 | 4.557 | 3.885 | 0 | 0 | 0 | 1 | 1 | 0
2022-02-24 07:00 | 0 | 758 | 751.37 | 1 | 1.3 | 21.55 | 100 | 100 | 66.258 | 66.258 | 4.208 | 2.566 | 73.032 | 0 | 0 | 207.433 | 207.433 | 207.433 | 226.4 | 257.872 | 260.146 | 0 | 0 | 0 | 0 | 0 | 0 | 207.432 | 207.433 | 79.74 | 25.47 | 100 | 7.58 | 1 | 347.5 | 0 | 0 | 0 | 0 | 0 | 0 | 6.885 | 6.522 | 5.56 | 0 | 0 | 0 | 2 | 3 | 0
2022-02-24 08:00 | 0 | 845.6 | 823.62 | 1 | 2 | 25.25 | 100 | 100 | 74.322 | 74.321 | 4.85 | 3.037 | 82.208 | 0 | 0 | 228.351 | 228.351 | 228.351 | 246.962 | 282.666 | 290.21 | 0 | 0 | 0 | 0 | 0 | 0 | 228.35 | 228.351 | 78.68 | 25.61 | 100 | 13.09 | 0.99 | 347.5 | 0 | 0 | 0 | 0 | 0 | 0 | 6.667 | 6.448 | 5.497 | 0 | 0 | 0 | 2 | 3 | 0
2022-02-24 09:00 | 0 | 931.9 | 890.2 | 1 | 2.7 | 25.47 | 100 | 100 | 81.07 | 81.07 | 5.703 | 3.494 | 90.268 | 0 | 0 | 246.996 | 246.996 | 246.996 | 265.586 | 305.518 | 319.828 | 0 | 0 | 0 | 0 | 0 | 0 | 246.995 | 246.996 | 77.23 | 25.35 | 100 | 17.2 | 0.99 | 347.5 | 0 | 0 | 0 | 0 | 0 | 0 | 6.654 | 6.443 | 5.493 | 0 | 0 | 0 | 2 | 3 | 0
2022-02-24 10:00 | 0 | 942.3 | 887.86 | 1 | 3.3 | 26.19 | 100 | 100 | 80.182 | 80.181 | 5.775 | 3.456 | 89.412 | 0 | 0 | 245.476 | 245.476 | 245.476 | 263.997 | 304.712 | 323.397 | 0 | 0 | 0 | 0 | 0 | 0 | 245.475 | 245.476 | 75.91 | 24.79 | 100 | 19.57 | 0.99 | 347.5 | 0 | 0 | 0 | 0 | 0 | 0 | 6.612 | 6.429 | 5.481 | 0 | 0 | 0 | 2 | 3 | 0
2022-02-24 11:00 | 0 | 823.9 | 774.37 | 1 | 3.6 | 26.34 | 100 | 100 | 66.978 | 66.978 | 4.995 | 2.656 | 74.629 | 0 | 0 | 211.606 | 211.606 | 211.606 | 230.113 | 265.765 | 282.762 | 0 | 0 | 0 | 0 | 0 | 0 | 211.605 | 211.606 | 74.84 | 23.69 | 100 | 19.97 | 0.99 | 347.5 | 0 | 0 | 0 | 0 | 0 | 0 | 6.603 | 6.426 | 5.478 | 0 | 0 | 0 | 2 | 3 | 0
2022-02-24 12:00 | 0 | 586.2 | 556.39 | 1 | 3.9 | 25.7 | 100 | 100 | 43.539 | 43.539 | 3.029 | 1.462 | 48.03 | 0 | 0 | 147.167 | 147.167 | 147.167 | 165.735 | 190.952 | 201.184 | 0 | 0 | 0 | 0 | 0 | 0 | 147.166 | 147.167 | 73.15 | 21.64 | 100 | 18.35 | 0.99 | 347.5 | 0 | 0 | 0 | 0 | 0 | 0 | 6.64 | 6.439 | 5.489 | 0 | 0 | 0 | 2 | 3 | 0
2022-02-24 13:00 | 0 | 550.3 | 531.83 | 1 | 3.8 | 26.09 | 100 | 100 | 40.834 | 40.834 | 3.335 | 1.364 | 45.534 | 0 | 0 | 140.609 | 140.609 | 140.609 | 159.14 | 182.525 | 188.863 | 0 | 0 | 0 | 0 | 0 | 0 | 140.608 | 140.609 | 74.45 | 21.62 | 100 | 14.89 | 0.99 | 347.5 | 0 | 0 | 0 | 0 | 0 | 0 | 6.618 | 6.431 | 5.482 | 0 | 0 | 0 | 2 | 2 | 0
2022-02-24 14:00 | 0 | 392 | 386.19 | 1 | 4 | 23.83 | 100 | 100 | 27.875 | 27.875 | 1.159 | 0.833 | 29.867 | 0 | 0 | 97.41 | 97.41 | 97.41 | 116.157 | 132.539 | 134.534 | 0 | 0 | 0 | 0 | 0 | 0 | 97.409 | 97.41 | 72.41 | 20.72 | 100 | 9.88 | 1 | 347.5 | 0 | 0 | 0 | 0 | 0 | 0 | 6.75 | 6.476 | 5.521 | 0 | 0 | 0 | 2 | 2 | 0
2022-02-24 15:00 | 0 | 172.8 | 172.44 | 1 | 4 | 23.71 | 100 | 100 | 0 | 0 | 0 | 0.521 | 0 | 33.313 | 0 | 33.313 | 33.313 | 33.313 | 52.071 | 59.18 | 59.305 | 0 | 0 | 0 | 0 | 0 | 0 | -0.001 | 0 | 56.17 | 0 | 0 | 3.71 | 1 | 347.5 | 0 | 0 | 0 | 0 | 0 | 0 | 6.757 | 6.479 | 5.523 | 0 | 0 | 0 | 2 | 2 | 0
2022-02-24 16:00 | 0 | 119.1 | 118.91 | 1 | 3.1 | 23.4 | 100 | 100 | 0 | 0 | 0 | 0.521 | 0 | 3.393 | 0 | 3.393 | 3.393 | 3.393 | 22.181 | 40.81 | 40.875 | 0 | 0 | 0 | 0 | 0 | 0 | -0.001 | 0 | 8.3 | 0 | 0 | 3.23 | 1 | 347.5 | 0 | 0 | 0 | 0 | 0 | 0 | 6.775 | 6.485 | 5.528 | 0 | 0 | 0 | 1 | 1 | 0
2022-02-24 17:00 | 0 | 0 | 0 | 1 | 2.5 | 20.77 | 100 | 100 | 0 | 0 | 0 | 0 | 0 | 0 | 0 | 0 | 0 | 0 | 0 | 0 | 0 | 0 | 0 | 0 | 0 | 0 | 0 | -0.001 | 0 | 0 | 0 | 0 | 10.56 | 1 | 288.43 | 0 | 0 | 0 | 0 | -17.148 | 0 | 5.801 | 6.125 | 5.222 | 0 | 0 | 0 | 2 | 2 | 0
2022-02-24 18:00 | 0 | 0 | 0 | 0 | 2.2 | 20.32 | 100 | 100 | 0 | 0 | 0 | 0 | 0 | 0 | 0 | 0 | 0 | 0 | 0 | 0 | 0 | 0 | 0 | 0 | 0 | 0 | 0 | -0.001 | 0 | 0 | 0 | 0 | 0 | 0 | 244.03 | 0 | 0 | 0 | 0 | -12.888 | 0 | 3.517 | 5.059 | 4.313 | 0 | 0 | 0 | 1 | 1 | 0
2022-02-24 19:00 | 0 | 0 | 0 | 0 | 2.2 | 20.43 | 100 | 100 | 0 | 0 | 0 | 0 | 0 | 0 | 0 | 0 | 0 | 0 | 0 | 0 | 0 | 0 | 0 | 0 | 0 | 0 | 0 | -0.001 | 0 | 0 | 0 | 0 | 0 | 0 | 208.87 | 0 | 0 | 0 | 0 | -10.205 | 0 | 2.362 | 4.234 | 3.609 | 0 | 0 | 0 | 1 | 1 | 0
2022-02-24 20:00 | 0 | 0 | 0 | 0 | 1.9 | 19.85 | 100 | 100 | 0 | 0 | 0 | 0 | 0 | 0 | 0 | 0 | 0 | 0 | 0 | 0 | 0 | 0 | 0 | 0 | 0 | 0 | 0 | -0.001 | 0 | 0 | 0 | 0 | 0 | 0 | 179.97 | 0 | 0 | 0 | 0 | -8.39 | 0 | 1.747 | 3.586 | 3.057 | 0 | 0 | 0 | 1 | 1 | 0
2022-02-24 21:00 | 0 | 0 | 0 | 0 | 1.7 | 19.76 | 100 | 100 | 0 | 0 | 0 | 0 | 0 | 0 | 0 | 0 | 0 | 0 | 0 | 0 | 0 | 0 | 0 | 0 | 0 | 0 | 0 | -0.001 | 0 | 0 | 0 | 0 | 0 | 0 | 155.79 | 0 | 0 | 0 | 0 | -7.018 | 0 | 1.383 | 3.042 | 2.593 | 0 | 0 | 0 | 1 | 1 | 0
2022-02-24 22:00 | 0 | 0 | 0 | 0 | 1.3 | 18.53 | 100 | 100 | 0 | 0 | 0 | 0 | 0 | 0 | 0 | 0 | 0 | 0 | 0 | 0 | 0 | 0 | 0 | 0 | 0 | 0 | 0 | -0.001 | 0 | 0 | 0 | 0 | 0 | 0 | 135.15 | 0 | 0 | 0 | 0 | -5.994 | 0 | 1.165 | 2.607 | 2.222 | 0 | 0 | 0 | 1 | 1 | 0
2022-02-24 23:00 | 0 | 0 | 0 | 0 | 1.4 | 18.64 | 100 | 100 | 0 | 0 | 0 | 0 | 0 | 0 | 0 | 0 | 0 | 0 | 0 | 0 | 0 | 0 | 0 | 0 | 0 | 0 | 0 | -0.001 | 0 | 0 | 0 | 0 | 0 | 0 | 117.57 | 0 | 0 | 0 | 0 | -5.103 | 0 | 1.005 | 2.212 | 1.886 | 0 | 0 | 0 | 1 | 1 | 0
2022-02-25 | 0 | 0 | 0 | 0 | 1.2 | 18.67 | 100 | 100 | 0 | 0 | 0 | 0 | 0 | 0 | 0 | 0 | 0 | 0 | 0 | 0 | 0 | 0 | 0 | 0 | 0 | 0 | 0 | -0.001 | 0 | 0 | 0 | 0 | 0 | 0 | 102.54 | 0 | 0 | 0 | 0 | -4.363 | 0 | 0.885 | 1.877 | 1.6 | 0 | 0 | 0 | 1 | 1 | 0
2022-02-25 01:00 | 0 | 0 | 0 | 0 | 1.3 | 18.59 | 100 | 100 | 0 | 0 | 0 | 0 | 0 | 0 | 0 | 0 | 0 | 0 | 0 | 0 | 0 | 0 | 0 | 0 | 0 | 0 | 0 | -0.001 | 0 | 0 | 0 | 0 | 0 | 0 | 89.66 | 0 | 0 | 0 | 0 | -3.738 | 0 | 0.787 | 1.593 | 1.358 | 0 | 0 | 0 | 1 | 1 | 0
2022-02-25 02:00 | 0 | 0 | 0 | 0 | 1.1 | 18.02 | 100 | 100 | 0 | 0 | 0 | 0 | 0 | 0 | 0 | 0 | 0 | 0 | 0 | 0 | 0 | 0 | 0 | 0 | 0 | 0 | 0 | -0.001 | 0 | 0 | 0 | 0 | 0 | 0 | 78.56 | 0 | 0 | 0 | 0 | -3.221 | 0 | 0.705 | 1.358 | 1.158 | 0 | 0 | 0 | 1 | 1 | 0
2022-02-25 03:00 | 0 | 0 | 0 | 0 | 1.1 | 18.1 | 100 | 100 | 0 | 0 | 0 | 0 | 0 | 0 | 0 | 0 | 0 | 0 | 0 | 0 | 0 | 0 | 0 | 0 | 0 | 0 | 0 | -0.001 | 0 | 0 | 0 | 0 | 0 | 0 | 69.1 | 0 | 0 | 0 | 0 | -2.748 | 0 | 0.625 | 1.146 | 0.977 | 0 | 0 | 0 | 1 | 1 | 0
2022-02-25 04:00 | 0 | 0 | 0 | 1 | 0.9 | 18.03 | 100 | 100 | 0 | 0 | 0 | 0 | 0 | 0 | 0 | 0 | 0 | 0 | 0 | 0 | 0 | 0 | 0 | 0 | 0 | 0 | 0 | -0.001 | 0 | 0 | 0 | 0 | 9.46 | 1 | 61.02 | 0 | 0 | 0 | 0 | -2.344 | 0 | 0.553 | 0.967 | 0.825 | 0 | 0 | 0 | 1 | 1 | 0
2022-02-25 05:00 | 0 | 124.4 | 123.77 | 1 | 1.3 | 19.35 | 100 | 100 | 0 | 0 | 0 | 0.521 | 0 | 0 | 0 | 0 | 0 | 0 | 14.921 | 42.478 | 42.694 | 0 | 0 | 0 | 0 | 0 | 0 | -0.001 | 0 | 0 | 0 | 0 | 5.76 | 1 | 103.18 | 0 | 0 | 0 | 0 | 12.236 | 0 | 0.612 | 1.119 | 0.954 | 0 | 0 | 0 | 2 | 2 | 0
2022-02-25 06:00 | 0 | 252 | 251.92 | 1 | 1.7 | 19.64 | 100 | 100 | 0 | 0 | 0 | 0.521 | 0 | 0 | 0 | 0 | 0 | 0 | 73.564 | 86.461 | 86.486 | 0 | 0 | 0 | 0 | 0 | 0 | -0.001 | 0 | 0 | 0 | 0 | 1.4 | 1 | 330.54 | 0 | 0 | 0 | 0 | 66.001 | 0 | 1.61 | 3.213 | 2.739 | 0 | 0 | 0 | 1 | 1 | 0
2022-02-25 07:00 | 0 | 120.6 | 119.45 | 1 | 2.2 | 20.25 | 100 | 100 | 0 | 0 | 0 | 0.521 | 0 | 12.31 | 0 | 12.31 | 12.31 | 12.31 | 35.982 | 40.994 | 41.39 | 0 | 0 | 0 | 0 | 0 | 0 | -0.001 | 0 | 29.74 | 0 | 0 | 7.93 | 1 | 347.5 | 0 | 0 | 0 | 0 | 4.922 | 0 | 6.753 | 6.475 | 5.52 | 0 | 0 | 0 | 1 | 1 | 0
2022-02-25 08:00 | 0 | 67.1 | 65.26 | 1 | 2.3 | 22.7 | 100 | 100 | 0 | 0 | 0 | 0.521 | 0 | 0.704 | 0 | 0.704 | 0.704 | 0.704 | 19.56 | 22.397 | 23.029 | 0 | 0 | 0 | 0 | 0 | 0 | -0.001 | 0 | 3.06 | 0 | 0 | 13.45 | 0.99 | 347.5 | 0 | 0 | 0 | 0 | 0 | 0 | 6.817 | 6.499 | 5.54 | 0 | 0 | 0 | 1 | 1 | 0
2022-02-25 09:00 | 0 | 89.6 | 85.42 | 1 | 2.6 | 22.67 | 100 | 100 | 0 | 0 | 0 | 0.521 | 0 | 6.613 | 0 | 6.613 | 6.613 | 6.613 | 25.472 | 29.316 | 30.751 | 0 | 0 | 0 | 0 | 0 | 0 | -0.001 | 0 | 21.51 | 0 | 0 | 17.57 | 0.99 | 347.5 | 0 | 0 | 0 | 0 | 0 | 0 | 6.819 | 6.499 | 5.541 | 0 | 0 | 0 | 1 | 1 | 0
2022-02-25 10:00 | 0 | 183.5 | 172.5 | 1 | 2.9 | 23.83 | 100 | 100 | 0 | 0 | 0 | 0.521 | 0 | 32.514 | 0 | 32.514 | 32.514 | 32.514 | 51.261 | 59.201 | 62.977 | 0 | 0 | 0 | 0 | 0 | 0 | -0.001 | 0 | 51.63 | 0 | 0 | 19.94 | 0.99 | 347.5 | 0 | 0 | 0 | 0 | 0 | 0 | 6.75 | 6.476 | 5.521 | 0 | 0 | 0 | 1 | 1 | 0
2022-02-25 11:00 | 0 | 168.2 | 157.72 | 1 | 3.2 | 24.29 | 100 | 100 | 0 | 0 | 0 | 0.521 | 0 | 28.137 | 0 | 28.137 | 28.137 | 28.137 | 46.84 | 54.128 | 57.726 | 0 | 0 | 0 | 0 | 0 | 0 | -0.001 | 0 | 48.74 | 0 | 0 | 20.34 | 0.98 | 347.5 | 0 | 0 | 0 | 0 | 0 | 0 | 6.723 | 6.467 | 5.513 | 0 | 0 | 0 | 1 | 1 | 0
2022-02-25 12:00 | 0 | 259.6 | 245.88 | 1 | 3.8 | 24.52 | 100 | 100 | 0 | 0 | 0 | 0.521 | 0 | 54.524 | 0 | 54.524 | 54.524 | 54.524 | 73.205 | 84.387 | 89.095 | 0 | 0 | 0 | 0 | 0 | 0 | -0.001 | 0 | 61.2 | 0 | 0 | 18.71 | 0.99 | 347.5 | 0 | 0 | 0 | 0 | 0 | 0 | 6.709 | 6.462 | 5.509 | 0 | 0 | 0 | 1 | 1 | 0
2022-02-25 13:00 | 0 | 214.5 | 206.97 | 1 | 3.5 | 24.67 | 100 | 100 | 0 | 0 | 0 | 0.521 | 0 | 43.238 | 0 | 43.238 | 43.238 | 43.238 | 61.905 | 71.031 | 73.616 | 0 | 0 | 0 | 0 | 0 | 0 | -0.001 | 0 | 58.73 | 0 | 0 | 15.23 | 0.99 | 347.5 | 0 | 0 | 0 | 0 | 0 | 0 | 6.701 | 6.459 | 5.507 | 0 | 0 | 0 | 1 | 1 | 0
2022-02-25 14:00 | 0 | 151.2 | 148.81 | 1 | 2.9 | 23.26 | 100 | 100 | 0 | 0 | 0 | 0.521 | 0 | 25.944 | 0 | 25.944 | 25.944 | 25.944 | 44.746 | 51.07 | 51.892 | 0 | 0 | 0 | 0 | 0 | 0 | -0.001 | 0 | 50 | 0 | 0 | 10.21 | 1 | 347.5 | 0 | 0 | 0 | 0 | 0 | 0 | 6.784 | 6.488 | 5.531 | 0 | 0 | 0 | 1 | 1 | 0
2022-02-25 15:00 | 0 | 47.3 | 47.18 | 1 | 3.1 | 21.81 | 100 | 100 | 0 | 0 | 0 | 0.521 | 0 | 0 | 0 | 0 | 0 | 0 | 14.246 | 16.193 | 16.233 | 0 | 0 | 0 | 0 | 0 | 0 | -0.001 | 0 | 0 | 0 | 0 | 4.03 | 1 | 332.99 | 0 | 0 | 0 | 0 | -4.211 | 0 | 6.573 | 6.415 | 5.469 | 0 | 0 | 0 | 1 | 1 | 0
2022-02-25 16:00 | 0 | 30.3 | 30.26 | 1 | 3 | 21.77 | 100 | 100 | 0 | 0 | 0 | 0.521 | 0 | 0 | 0 | 0 | 0 | 0 | 5.559 | 10.385 | 10.399 | 0 | 0 | 0 | 0 | 0 | 0 | -0.001 | 0 | 0 | 0 | 0 | 2.92 | 1 | 295.52 | 0 | 0 | 0 | 0 | -10.877 | 0 | 5.384 | 5.966 | 5.086 | 0 | 0 | 0 | 1 | 1 | 0
2022-02-25 17:00 | 0 | 0 | 0 | 1 | 2.7 | 20.69 | 100 | 100 | 0 | 0 | 0 | 0 | 0 | 0 | 0 | 0 | 0 | 0 | 0 | 0 | 0 | 0 | 0 | 0 | 0 | 0 | 0 | -0.001 | 0 | 0 | 0 | 0 | 10.26 | 1 | 249.59 | 0 | 0 | 0 | 0 | -13.333 | 0 | 3.733 | 5.182 | 4.418 | 0 | 0 | 0 | 2 | 2 | 0
2022-02-25 18:00 | 0 | 0 | 0 | 0 | 2.5 | 20.58 | 100 | 100 | 0 | 0 | 0 | 0 | 0 | 0 | 0 | 0 | 0 | 0 | 0 | 0 | 0 | 0 | 0 | 0 | 0 | 0 | 0 | -0.001 | 0 | 0 | 0 | 0 | 0 | 0 | 213.39 | 0 | 0 | 0 | 0 | -10.509 | 0 | 2.479 | 4.335 | 3.695 | 0 | 0 | 0 | 1 | 1 | 0
2022-02-25 19:00 | 0 | 0 | 0 | 0 | 2.2 | 20.46 | 100 | 100 | 0 | 0 | 0 | 0 | 0 | 0 | 0 | 0 | 0 | 0 | 0 | 0 | 0 | 0 | 0 | 0 | 0 | 0 | 0 | -0.001 | 0 | 0 | 0 | 0 | 0 | 0 | 183.82 | 0 | 0 | 0 | 0 | -8.585 | 0 | 1.806 | 3.659 | 3.119 | 0 | 0 | 0 | 1 | 1 | 0
2022-02-25 20:00 | 0 | 0 | 0 | 0 | 1.6 | 20.01 | 100 | 100 | 0 | 0 | 0 | 0 | 0 | 0 | 0 | 0 | 0 | 0 | 0 | 0 | 0 | 0 | 0 | 0 | 0 | 0 | 0 | -0.001 | 0 | 0 | 0 | 0 | 0 | 0 | 159.07 | 0 | 0 | 0 | 0 | -7.183 | 0 | 1.423 | 3.11 | 2.651 | 0 | 0 | 0 | 1 | 1 | 0
2022-02-25 21:00 | 0 | 0 | 0 | 0 | 1.5 | 19.96 | 100 | 100 | 0 | 0 | 0 | 0 | 0 | 0 | 0 | 0 | 0 | 0 | 0 | 0 | 0 | 0 | 0 | 0 | 0 | 0 | 0 | -0.001 | 0 | 0 | 0 | 0 | 0 | 0 | 138.14 | 0 | 0 | 0 | 0 | -6.075 | 0 | 1.181 | 2.642 | 2.252 | 0 | 0 | 0 | 1 | 1 | 0
2022-02-25 22:00 | 0 | 0 | 0 | 0 | 1.6 | 19.36 | 100 | 100 | 0 | 0 | 0 | 0 | 0 | 0 | 0 | 0 | 0 | 0 | 0 | 0 | 0 | 0 | 0 | 0 | 0 | 0 | 0 | -0.001 | 0 | 0 | 0 | 0 | 0 | 0 | 120.23 | 0 | 0 | 0 | 0 | -5.2 | 0 | 1.021 | 2.256 | 1.923 | 0 | 0 | 0 | 1 | 1 | 0
2022-02-25 23:00 | 0 | 0 | 0 | 0 | 1.5 | 19.31 | 100 | 100 | 0 | 0 | 0 | 0 | 0 | 0 | 0 | 0 | 0 | 0 | 0 | 0 | 0 | 0 | 0 | 0 | 0 | 0 | 0 | -0.001 | 0 | 0 | 0 | 0 | 0 | 0 | 104.91 | 0 | 0 | 0 | 0 | -4.447 | 0 | 0.898 | 1.916 | 1.633 | 0 | 0 | 0 | 1 | 1 | 0
2022-02-26 | 0 | 0 | 0 | 0 | 1.3 | 19.36 | 100 | 100 | 0 | 0 | 0 | 0 | 0 | 0 | 0 | 0 | 0 | 0 | 0 | 0 | 0 | 0 | 0 | 0 | 0 | 0 | 0 | -0.001 | 0 | 0 | 0 | 0 | 0 | 0 | 91.8 | 0 | 0 | 0 | 0 | -3.805 | 0 | 0.798 | 1.623 | 1.384 | 0 | 0 | 0 | 1 | 1 | 0
2022-02-26 01:00 | 0 | 0 | 0 | 0 | 1.3 | 19.41 | 100 | 100 | 0 | 0 | 0 | 0 | 0 | 0 | 0 | 0 | 0 | 0 | 0 | 0 | 0 | 0 | 0 | 0 | 0 | 0 | 0 | -0.001 | 0 | 0 | 0 | 0 | 0 | 0 | 80.6 | 0 | 0 | 0 | 0 | -3.253 | 0 | 0.71 | 1.373 | 1.17 | 0 | 0 | 0 | 1 | 1 | 0
2022-02-26 02:00 | 0 | 0 | 0 | 0 | 1.2 | 18.62 | 100 | 100 | 0 | 0 | 0 | 0 | 0 | 0 | 0 | 0 | 0 | 0 | 0 | 0 | 0 | 0 | 0 | 0 | 0 | 0 | 0 | -0.001 | 0 | 0 | 0 | 0 | 0 | 0 | 70.91 | 0 | 0 | 0 | 0 | -2.812 | 0 | 0.636 | 1.175 | 1.001 | 0 | 0 | 0 | 1 | 1 | 0
2022-02-26 03:00 | 0 | 0 | 0 | 0 | 1.2 | 18.91 | 100 | 100 | 0 | 0 | 0 | 0 | 0 | 0 | 0 | 0 | 0 | 0 | 0 | 0 | 0 | 0 | 0 | 0 | 0 | 0 | 0 | -0.001 | 0 | 0 | 0 | 0 | 0 | 0 | 62.7 | 0 | 0 | 0 | 0 | -2.385 | 0 | 0.56 | 0.985 | 0.84 | 0 | 0 | 0 | 1 | 1 | 0
2022-02-26 04:00 | 0 | 0 | 0 | 1 | 1.2 | 18.9 | 100 | 100 | 0 | 0 | 0 | 0 | 0 | 0 | 0 | 0 | 0 | 0 | 0 | 0 | 0 | 0 | 0 | 0 | 0 | 0 | 0 | -0.001 | 0 | 0 | 0 | 0 | 9.12 | 1 | 55.71 | 0 | 0 | 0 | 0 | -2.028 | 0 | 0.492 | 0.829 | 0.707 | 0 | 0 | 0 | 1 | 1 | 0
2022-02-26 05:00 | 0 | 244.2 | 243.11 | 1 | 1.4 | 21.71 | 100 | 100 | 0 | 0 | 0 | 0.521 | 0 | 0 | 0 | 0 | 0 | 0 | 28.818 | 83.435 | 83.809 | 0 | 0 | 0 | 0 | 0 | 0 | -0.001 | 0 | 0 | 0 | 0 | 5.42 | 1 | 144.51 | 0 | 0 | 0 | 0 | 25.777 | 0 | 0.669 | 1.281 | 1.092 | 0 | 0 | 0 | 2 | 2 | 0
2022-02-26 06:00 | 0 | 504.3 | 504.07 | 1 | 1.6 | 21.72 | 100 | 100 | 0 | 0 | 0 | 0.521 | 0 | 73.1 | 0 | 73.1 | 73.1 | 73.1 | 146.28 | 172.995 | 173.076 | 0 | 0 | 0 | 0 | 0 | 0 | -0.001 | 0 | 42.24 | 0 | 0 | 1.75 | 1 | 347.5 | 0 | 0 | 0 | 0 | 58.925 | 0 | 4.558 | 5.234 | 4.462 | 0 | 0 | 0 | 1 | 1 | 0
2022-02-26 07:00 | 0 | 591.3 | 585.13 | 1 | 1.7 | 22.12 | 100 | 100 | 47.995 | 47.994 | 2.32 | 1.621 | 51.935 | 0 | 0 | 157.306 | 157.306 | 157.306 | 176.218 | 200.815 | 202.934 | 0 | 0 | 0 | 0 | 0 | 0 | 157.305 | 157.306 | 77.52 | 23.65 | 100 | 8.29 | 1 | 347.5 | 0 | 0 | 0 | 0 | 0 | 0 | 6.851 | 6.51 | 5.55 | 0 | 0 | 0 | 2 | 2 | 0
2022-02-26 08:00 | 0 | 748.6 | 726.94 | 1 | 1.8 | 28.06 | 100 | 100 | 61.277 | 61.277 | 5.346 | 2.398 | 69.021 | 0 | 0 | 199.453 | 199.453 | 199.453 | 217.797 | 249.485 | 256.92 | 0 | 0 | 0 | 0 | 0 | 0 | 199.452 | 199.453 | 77.63 | 23.85 | 100 | 13.82 | 0.99 | 347.5 | 0 | 0 | 0 | 0 | 0 | 0 | 6.504 | 6.392 | 5.449 | 0 | 0 | 0 | 2 | 3 | 0
2022-02-26 09:00 | 0 | 862.7 | 820.74 | 1 | 1.9 | 28.52 | 100 | 100 | 71.856 | 71.855 | 5.713 | 2.989 | 80.558 | 0 | 0 | 226.317 | 226.317 | 226.317 | 244.617 | 281.677 | 296.079 | 0 | 0 | 0 | 0 | 0 | 0 | 226.316 | 226.317 | 76.44 | 24.27 | 100 | 17.94 | 0.99 | 347.5 | 0 | 0 | 0 | 0 | 0 | 0 | 6.478 | 6.382 | 5.441 | 0 | 0 | 0 | 2 | 3 | 0
2022-02-26 10:00 | 0 | 847.1 | 794.4 | 1 | 1.3 | 30.9 | 100 | 100 | 67.316 | 67.316 | 6.283 | 2.795 | 76.394 | 0 | 0 | 217.855 | 217.855 | 217.855 | 235.933 | 272.637 | 290.725 | 0 | 0 | 0 | 0 | 0 | 0 | 217.854 | 217.855 | 74.94 | 23.15 | 100 | 20.32 | 0.98 | 347.5 | 0 | 0 | 0 | 0 | 0 | 0 | 6.343 | 6.335 | 5.4 | 0 | 0 | 0 | 2 | 3 | 0
2022-02-26 11:00 | 0 | 826 | 772.65 | 1 | 1.6 | 31.26 | 100 | 100 | 64.55 | 64.549 | 6.318 | 2.649 | 73.517 | 0 | 0 | 211.286 | 211.286 | 211.286 | 229.33 | 265.173 | 283.483 | 0 | 0 | 0 | 0 | 0 | 0 | 211.285 | 211.286 | 74.53 | 22.77 | 100 | 20.71 | 0.98 | 347.5 | 0 | 0 | 0 | 0 | 0 | 0 | 6.323 | 6.328 | 5.394 | 0 | 0 | 0 | 2 | 3 | 0
2022-02-26 12:00 | 0 | 800.6 | 756.67 | 1 | 2.5 | 31.25 | 100 | 100 | 62.897 | 62.897 | 6.284 | 2.559 | 71.741 | 0 | 0 | 207.115 | 207.115 | 207.115 | 225.16 | 259.689 | 274.766 | 0 | 0 | 0 | 0 | 0 | 0 | 207.114 | 207.115 | 75.38 | 22.89 | 100 | 19.07 | 0.99 | 347.5 | 0 | 0 | 0 | 0 | 0 | 0 | 6.323 | 6.328 | 5.394 | 0 | 0 | 0 | 2 | 3 | 0
2022-02-26 13:00 | 0 | 787.7 | 758.78 | 1 | 3 | 30.91 | 100 | 100 | 63.715 | 63.714 | 6.206 | 2.595 | 72.515 | 0 | 0 | 208.778 | 208.778 | 208.778 | 226.855 | 260.414 | 270.339 | 0 | 0 | 0 | 0 | 0 | 0 | 208.777 | 208.778 | 77.23 | 23.57 | 100 | 15.57 | 0.99 | 347.5 | 0 | 0 | 0 | 0 | 0 | 0 | 6.342 | 6.335 | 5.4 | 0 | 0 | 0 | 2 | 3 | 0
2022-02-26 14:00 | 0 | 679.5 | 668.04 | 1 | 3.5 | 28.73 | 100 | 100 | 54.669 | 54.669 | 5.031 | 2.064 | 61.765 | 0 | 0 | 182.538 | 182.538 | 182.538 | 200.819 | 229.272 | 233.204 | 0 | 0 | 0 | 0 | 0 | 0 | 182.537 | 182.538 | 78.27 | 23.44 | 100 | 10.54 | 1 | 347.5 | 0 | 0 | 0 | 0 | 0 | 0 | 6.466 | 6.378 | 5.437 | 0 | 0 | 0 | 2 | 3 | 0
2022-02-26 15:00 | 0 | 429.7 | 428.47 | 1 | 3.6 | 27.96 | 100 | 100 | 30.434 | 30.434 | 3.202 | 0.98 | 34.615 | 0 | 0 | 110.994 | 110.994 | 110.994 | 129.347 | 147.05 | 147.473 | 0 | 0 | 0 | 0 | 0 | 0 | 110.993 | 110.994 | 75.26 | 20.64 | 100 | 4.34 | 1 | 347.5 | 0 | 0 | 0 | 0 | 0 | 0 | 6.51 | 6.394 | 5.45 | 0 | 0 | 0 | 2 | 2 | 0
2022-02-26 16:00 | 0 | 430.7 | 430.25 | 1 | 3 | 27.64 | 100 | 100 | 0 | 0 | 0 | 0.521 | 0 | 59.427 | 0 | 59.427 | 59.427 | 59.427 | 77.811 | 147.662 | 147.816 | 0 | 0 | 0 | 0 | 0 | 0 | -0.001 | 0 | 40.2 | 0 | 0 | 2.61 | 1 | 347.5 | 0 | 0 | 0 | 0 | 0 | 0 | 6.528 | 6.4 | 5.456 | 0 | 0 | 0 | 2 | 2 | 0
2022-02-26 17:00 | 0 | 0 | 0 | 1 | 1.9 | 23.07 | 100 | 100 | 0 | 0 | 0 | 0 | 0 | 0 | 0 | 0 | 0 | 0 | 0 | 0 | 0 | 0 | 0 | 0 | 0 | 0 | 0 | -0.001 | 0 | 0 | 0 | 0 | 9.96 | 1 | 289.06 | 0 | 0 | 0 | 0 | -16.964 | 0 | 5.694 | 6.084 | 5.187 | 0 | 0 | 0 | 2 | 2 | 0
2022-02-26 18:00 | 0 | 0 | 0 | 0 | 1.5 | 22.51 | 100 | 100 | 0 | 0 | 0 | 0 | 0 | 0 | 0 | 0 | 0 | 0 | 0 | 0 | 0 | 0 | 0 | 0 | 0 | 0 | 0 | -0.001 | 0 | 0 | 0 | 0 | 0 | 0 | 245.01 | 0 | 0 | 0 | 0 | -12.787 | 0 | 3.469 | 5.03 | 4.288 | 0 | 0 | 0 | 1 | 1 | 0
2022-02-26 19:00 | 0 | 0 | 0 | 0 | 0.7 | 22.9 | 100 | 100 | 0 | 0 | 0 | 0 | 0 | 0 | 0 | 0 | 0 | 0 | 0 | 0 | 0 | 0 | 0 | 0 | 0 | 0 | 0 | -0.001 | 0 | 0 | 0 | 0 | 0 | 0 | 210.14 | 0 | 0 | 0 | 0 | -10.122 | 0 | 2.331 | 4.206 | 3.586 | 0 | 0 | 0 | 1 | 1 | 0
2022-02-26 20:00 | 0 | 0 | 0 | 0 | 0.2 | 21.61 | 100 | 100 | 0 | 0 | 0 | 0 | 0 | 0 | 0 | 0 | 0 | 0 | 0 | 0 | 0 | 0 | 0 | 0 | 0 | 0 | 0 | -0.001 | 0 | 0 | 0 | 0 | 0 | 0 | 181.32 | 0 | 0 | 0 | 0 | -8.365 | 0 | 1.74 | 3.576 | 3.049 | 0 | 0 | 0 | 1 | 1 | 0
2022-02-26 21:00 | 0 | 0 | 0 | 0 | 0.7 | 21.26 | 100 | 100 | 0 | 0 | 0 | 0 | 0 | 0 | 0 | 0 | 0 | 0 | 0 | 0 | 0 | 0 | 0 | 0 | 0 | 0 | 0 | -0.001 | 0 | 0 | 0 | 0 | 0 | 0 | 157.17 | 0 | 0 | 0 | 0 | -7.011 | 0 | 1.382 | 3.039 | 2.591 | 0 | 0 | 0 | 1 | 1 | 0
2022-02-26 22:00 | 0 | 0 | 0 | 0 | 0.5 | 20.29 | 100 | 100 | 0 | 0 | 0 | 0 | 0 | 0 | 0 | 0 | 0 | 0 | 0 | 0 | 0 | 0 | 0 | 0 | 0 | 0 | 0 | -0.001 | 0 | 0 | 0 | 0 | 0 | 0 | 136.58 | 0 | 0 | 0 | 0 | -5.977 | 0 | 1.162 | 2.599 | 2.216 | 0 | 0 | 0 | 1 | 1 | 0
2022-02-26 23:00 | 0 | 0 | 0 | 0 | 0.5 | 20.26 | 100 | 100 | 0 | 0 | 0 | 0 | 0 | 0 | 0 | 0 | 0 | 0 | 0 | 0 | 0 | 0 | 0 | 0 | 0 | 0 | 0 | -0.001 | 0 | 0 | 0 | 0 | 0 | 0 | 119.03 | 0 | 0 | 0 | 0 | -5.095 | 0 | 1.004 | 2.209 | 1.883 | 0 | 0 | 0 | 1 | 1 | 0
2022-02-27 | 0 | 0 | 0 | 0 | 0.7 | 20.41 | 100 | 100 | 0 | 0 | 0 | 0 | 0 | 0 | 0 | 0 | 0 | 0 | 0 | 0 | 0 | 0 | 0 | 0 | 0 | 0 | 0 | -0.001 | 0 | 0 | 0 | 0 | 0 | 0 | 104.04 | 0 | 0 | 0 | 0 | -4.351 | 0 | 0.883 | 1.872 | 1.596 | 0 | 0 | 0 | 1 | 1 | 0
2022-02-27 01:00 | 0 | 0 | 0 | 0 | 1.3 | 20.66 | 100 | 100 | 0 | 0 | 0 | 0 | 0 | 0 | 0 | 0 | 0 | 0 | 0 | 0 | 0 | 0 | 0 | 0 | 0 | 0 | 0 | -0.001 | 0 | 0 | 0 | 0 | 0 | 0 | 91.24 | 0 | 0 | 0 | 0 | -3.714 | 0 | 0.783 | 1.582 | 1.348 | 0 | 0 | 0 | 1 | 1 | 0
2022-02-27 02:00 | 0 | 0 | 0 | 0 | 1.3 | 20.48 | 100 | 100 | 0 | 0 | 0 | 0 | 0 | 0 | 0 | 0 | 0 | 0 | 0 | 0 | 0 | 0 | 0 | 0 | 0 | 0 | 0 | -0.001 | 0 | 0 | 0 | 0 | 0 | 0 | 80.27 | 0 | 0 | 0 | 0 | -3.184 | 0 | 0.699 | 1.342 | 1.144 | 0 | 0 | 0 | 1 | 1 | 0
2022-02-27 03:00 | 0 | 0 | 0 | 0 | 1.4 | 20.72 | 100 | 100 | 0 | 0 | 0 | 0 | 0 | 0 | 0 | 0 | 0 | 0 | 0 | 0 | 0 | 0 | 0 | 0 | 0 | 0 | 0 | -0.001 | 0 | 0 | 0 | 0 | 0 | 0 | 70.94 | 0 | 0 | 0 | 0 | -2.709 | 0 | 0.618 | 1.129 | 0.962 | 0 | 0 | 0 | 1 | 1 | 0
2022-02-27 04:00 | 0 | 0 | 0 | 1 | 2.1 | 21.06 | 100 | 100 | 0 | 0 | 0 | 0 | 0 | 0 | 0 | 0 | 0 | 0 | 0 | 0 | 0 | 0 | 0 | 0 | 0 | 0 | 0 | -0.001 | 0 | 0 | 0 | 0 | 8.78 | 1 | 63.04 | 0 | 0 | 0 | 0 | -2.293 | 0 | 0.543 | 0.945 | 0.805 | 0 | 0 | 0 | 1 | 1 | 0
2022-02-27 05:00 | 0 | 106.4 | 105.98 | 1 | 3.4 | 20.94 | 100 | 100 | 0 | 0 | 0 | 0.521 | 0 | 0 | 0 | 0 | 0 | 0 | 12.351 | 36.373 | 36.516 | 0 | 0 | 0 | 0 | 0 | 0 | -0.001 | 0 | 0 | 0 | 0 | 5.08 | 1 | 96.72 | 0 | 0 | 0 | 0 | 9.775 | 0 | 0.594 | 1.07 | 0.912 | 0 | 0 | 0 | 2 | 2 | 0
2022-02-27 06:00 | 0 | 96.3 | 96.24 | 1 | 2.5 | 20.72 | 100 | 100 | 0 | 0 | 0 | 0.521 | 0 | 0 | 0 | 0 | 0 | 0 | 27.754 | 33.028 | 33.05 | 0 | 0 | 0 | 0 | 0 | 0 | -0.001 | 0 | 0 | 0 | 0 | 2.1 | 1 | 175.93 | 0 | 0 | 0 | 0 | 22.995 | 0 | 0.951 | 2.056 | 1.753 | 0 | 0 | 0 | 1 | 1 | 0
2022-02-27 07:00 | 0 | 115.3 | 113.99 | 1 | 2.4 | 20.31 | 100 | 100 | 0 | 0 | 0 | 0.521 | 0 | 0 | 0 | 0 | 0 | 0 | 34.32 | 39.121 | 39.571 | 0 | 0 | 0 | 0 | 0 | 0 | -0.001 | 0 | 0 | 0 | 0 | 8.64 | 1 | 264.01 | 0 | 0 | 0 | 0 | 25.568 | 0 | 1.874 | 3.713 | 3.165 | 0 | 0 | 0 | 1 | 1 | 0
2022-02-27 08:00 | 0 | 67.7 | 65.64 | 1 | 2.9 | 22.99 | 100 | 100 | 0 | 0 | 0 | 0.521 | 0 | 0 | 0 | 0 | 0 | 0 | 19.657 | 22.526 | 23.235 | 0 | 0 | 0 | 0 | 0 | 0 | -0.001 | 0 | 0 | 0 | 0 | 14.18 | 0.99 | 288.2 | 0 | 0 | 0 | 0 | 7.022 | 0 | 3.393 | 4.989 | 4.253 | 0 | 0 | 0 | 1 | 1 | 0
2022-02-27 09:00 | 0 | 151.3 | 143.63 | 1 | 3 | 24.05 | 100 | 100 | 0 | 0 | 0 | 0.521 | 0 | 9.292 | 0 | 9.292 | 9.292 | 9.292 | 42.787 | 49.295 | 51.926 | 0 | 0 | 0 | 0 | 0 | 0 | -0.001 | 0 | 17.89 | 0 | 0 | 18.32 | 0.99 | 347.5 | 0 | 0 | 0 | 0 | 17.213 | 0 | 5.316 | 5.92 | 5.046 | 0 | 0 | 0 | 1 | 1 | 0
2022-02-27 10:00 | 0 | 269.5 | 252.11 | 1 | 3.6 | 23.35 | 100 | 100 | 0 | 0 | 0 | 0.521 | 0 | 56.038 | 0 | 56.038 | 56.038 | 56.038 | 74.831 | 86.525 | 92.492 | 0 | 0 | 0 | 0 | 0 | 0 | -0.001 | 0 | 60.59 | 0 | 0 | 20.69 | 0.98 | 347.5 | 0 | 0 | 0 | 0 | 0 | 0 | 6.778 | 6.486 | 5.529 | 0 | 0 | 0 | 1 | 1 | 0
2022-02-27 11:00 | 0 | 261.7 | 244.19 | 1 | 4.2 | 23.24 | 100 | 100 | 0 | 0 | 0 | 0.521 | 0 | 53.63 | 0 | 53.63 | 53.63 | 53.63 | 72.434 | 83.806 | 89.815 | 0 | 0 | 0 | 0 | 0 | 0 | -0.001 | 0 | 59.71 | 0 | 0 | 21.08 | 0.98 | 347.5 | 0 | 0 | 0 | 0 | 0 | 0 | 6.785 | 6.488 | 5.531 | 0 | 0 | 0 | 1 | 1 | 0
2022-02-27 12:00 | 0 | 331 | 312.15 | 1 | 4.9 | 22.73 | 100 | 100 | 0 | 0 | 0 | 0.521 | 0 | 73.983 | 0 | 73.983 | 73.983 | 73.983 | 92.835 | 107.13 | 113.599 | 0 | 0 | 0 | 0 | 0 | 0 | -0.001 | 0 | 65.13 | 0 | 0 | 19.43 | 0.99 | 347.5 | 0 | 0 | 0 | 0 | 0 | 0 | 6.815 | 6.498 | 5.54 | 0 | 0 | 0 | 1 | 1 | 0
2022-02-27 13:00 | 0 | 190.9 | 183.58 | 1 | 5 | 22.84 | 100 | 100 | 0 | 0 | 0 | 0.521 | 0 | 36.018 | 0 | 36.018 | 36.018 | 36.018 | 54.861 | 63.004 | 65.517 | 0 | 0 | 0 | 0 | 0 | 0 | -0.001 | 0 | 54.98 | 0 | 0 | 15.92 | 0.99 | 347.5 | 0 | 0 | 0 | 0 | 0 | 0 | 6.809 | 6.496 | 5.538 | 0 | 0 | 0 | 1 | 1 | 0
2022-02-27 14:00 | 0 | 53 | 52.05 | 1 | 4 | 20.99 | 100 | 100 | 0 | 0 | 0 | 0.521 | 0 | 0 | 0 | 0 | 0 | 0 | 15.642 | 17.863 | 18.19 | 0 | 0 | 0 | 0 | 0 | 0 | -0.001 | 0 | 0 | 0 | 0 | 10.87 | 1 | 337.07 | 0 | 0 | 0 | 0 | -3.028 | 0 | 6.703 | 6.46 | 5.507 | 0 | 0 | 0 | 1 | 1 | 0
2022-02-27 15:00 | 0 | 7.9 | 7.87 | 1 | 3.3 | 20.84 | 100 | 100 | 0 | 0 | 0 | 0.521 | 0 | 0 | 0 | 0 | 0 | 0 | 2.377 | 2.702 | 2.711 | 0 | 0 | 0 | 0 | 0 | 0 | -0.001 | 0 | 0 | 0 | 0 | 4.66 | 1 | 288.29 | 0 | 0 | 0 | 0 | -14.159 | 0 | 5.443 | 5.988 | 5.104 | 0 | 0 | 0 | 1 | 1 | 0
2022-02-27 16:00 | 0 | 45.3 | 45.26 | 1 | 2.1 | 21.06 | 100 | 100 | 0 | 0 | 0 | 0.521 | 0 | 0 | 0 | 0 | 0 | 0 | 8.054 | 15.534 | 15.547 | 0 | 0 | 0 | 0 | 0 | 0 | -0.001 | 0 | 0 | 0 | 0 | 2.31 | 1 | 269.69 | 0 | 0 | 0 | 0 | -5.401 | 0 | 3.788 | 5.219 | 4.449 | 0 | 0 | 0 | 1 | 1 | 0
2022-02-27 17:00 | 0 | 0 | 0 | 1 | 1.1 | 20.05 | 100 | 100 | 0 | 0 | 0 | 0 | 0 | 0 | 0 | 0 | 0 | 0 | 0 | 0 | 0 | 0 | 0 | 0 | 0 | 0 | 0 | -0.001 | 0 | 0 | 0 | 0 | 9.65 | 1 | 229.3 | 0 | 0 | 0 | 0 | -11.722 | 0 | 2.983 | 4.718 | 4.022 | 0 | 0 | 0 | 2 | 2 | 0
2022-02-27 18:00 | 0 | 0 | 0 | 0 | 1.2 | 19.85 | 100 | 100 | 0 | 0 | 0 | 0 | 0 | 0 | 0 | 0 | 0 | 0 | 0 | 0 | 0 | 0 | 0 | 0 | 0 | 0 | 0 | -0.001 | 0 | 0 | 0 | 0 | 0 | 0 | 196.79 | 0 | 0 | 0 | 0 | -9.437 | 0 | 2.084 | 3.969 | 3.384 | 0 | 0 | 0 | 1 | 1 | 0
2022-02-27 19:00 | 0 | 0 | 0 | 0 | 1 | 19.83 | 100 | 100 | 0 | 0 | 0 | 0 | 0 | 0 | 0 | 0 | 0 | 0 | 0 | 0 | 0 | 0 | 0 | 0 | 0 | 0 | 0 | -0.001 | 0 | 0 | 0 | 0 | 0 | 0 | 169.92 | 0 | 0 | 0 | 0 | -7.802 | 0 | 1.581 | 3.358 | 2.863 | 0 | 0 | 0 | 1 | 1 | 0
2022-02-27 20:00 | 0 | 0 | 0 | 0 | 0.6 | 19.03 | 100 | 100 | 0 | 0 | 0 | 0 | 0 | 0 | 0 | 0 | 0 | 0 | 0 | 0 | 0 | 0 | 0 | 0 | 0 | 0 | 0 | -0.001 | 0 | 0 | 0 | 0 | 0 | 0 | 147.2 | 0 | 0 | 0 | 0 | -6.596 | 0 | 1.288 | 2.865 | 2.443 | 0 | 0 | 0 | 1 | 1 | 0
2022-02-27 21:00 | 0 | 0 | 0 | 0 | 0.6 | 19.07 | 100 | 100 | 0 | 0 | 0 | 0 | 0 | 0 | 0 | 0 | 0 | 0 | 0 | 0 | 0 | 0 | 0 | 0 | 0 | 0 | 0 | -0.001 | 0 | 0 | 0 | 0 | 0 | 0 | 127.91 | 0 | 0 | 0 | 0 | -5.599 | 0 | 1.091 | 2.433 | 2.074 | 0 | 0 | 0 | 1 | 1 | 0
2022-02-27 22:00 | 0 | 0 | 0 | 0 | 0.7 | 18.58 | 100 | 100 | 0 | 0 | 0 | 0 | 0 | 0 | 0 | 0 | 0 | 0 | 0 | 0 | 0 | 0 | 0 | 0 | 0 | 0 | 0 | -0.001 | 0 | 0 | 0 | 0 | 0 | 0 | 111.37 | 0 | 0 | 0 | 0 | -4.8 | 0 | 0.955 | 2.076 | 1.77 | 0 | 0 | 0 | 1 | 1 | 0
2022-02-27 23:00 | 0 | 0 | 0 | 0 | 1.2 | 18.29 | 100 | 100 | 0 | 0 | 0 | 0 | 0 | 0 | 0 | 0 | 0 | 0 | 0 | 0 | 0 | 0 | 0 | 0 | 0 | 0 | 0 | -0.001 | 0 | 0 | 0 | 0 | 0 | 0 | 97.18 | 0 | 0 | 0 | 0 | -4.12 | 0 | 0.847 | 1.767 | 1.506 | 0 | 0 | 0 | 1 | 1 | 0
2022-02-28 | 0 | 0 | 0 | 0 | 1.1 | 18.31 | 100 | 100 | 0 | 0 | 0 | 0 | 0 | 0 | 0 | 0 | 0 | 0 | 0 | 0 | 0 | 0 | 0 | 0 | 0 | 0 | 0 | -0.001 | 0 | 0 | 0 | 0 | 0 | 0 | 85.04 | 0 | 0 | 0 | 0 | -3.525 | 0 | 0.754 | 1.496 | 1.275 | 0 | 0 | 0 | 1 | 1 | 0
2022-02-28 01:00 | 0 | 0 | 0 | 0 | 0.9 | 18.34 | 100 | 100 | 0 | 0 | 0 | 0 | 0 | 0 | 0 | 0 | 0 | 0 | 0 | 0 | 0 | 0 | 0 | 0 | 0 | 0 | 0 | -0.001 | 0 | 0 | 0 | 0 | 0 | 0 | 74.66 | 0 | 0 | 0 | 0 | -3.012 | 0 | 0.67 | 1.264 | 1.078 | 0 | 0 | 0 | 1 | 1 | 0
2022-02-28 02:00 | 0 | 0 | 0 | 0 | 0.8 | 18.45 | 100 | 100 | 0 | 0 | 0 | 0 | 0 | 0 | 0 | 0 | 0 | 0 | 0 | 0 | 0 | 0 | 0 | 0 | 0 | 0 | 0 | -0.001 | 0 | 0 | 0 | 0 | 0 | 0 | 65.82 | 0 | 0 | 0 | 0 | -2.566 | 0 | 0.593 | 1.065 | 0.908 | 0 | 0 | 0 | 1 | 1 | 0
2022-02-28 03:00 | 0 | 0 | 0 | 0 | 0.6 | 18.12 | 100 | 100 | 0 | 0 | 0 | 0 | 0 | 0 | 0 | 0 | 0 | 0 | 0 | 0 | 0 | 0 | 0 | 0 | 0 | 0 | 0 | -0.001 | 0 | 0 | 0 | 0 | 0 | 0 | 58.25 | 0 | 0 | 0 | 0 | -2.198 | 0 | 0.525 | 0.903 | 0.77 | 0 | 0 | 0 | 1 | 1 | 0
2022-02-28 04:00 | 0 | 0 | 0 | 1 | 0.6 | 17.93 | 100 | 100 | 0 | 0 | 0 | 0 | 0 | 0 | 0 | 0 | 0 | 0 | 0 | 0 | 0 | 0 | 0 | 0 | 0 | 0 | 0 | -0.001 | 0 | 0 | 0 | 0 | 8.43 | 1 | 51.79 | 0 | 0 | 0 | 0 | -1.875 | 0 | 0.461 | 0.763 | 0.65 | 0 | 0 | 0 | 1 | 1 | 0
2022-02-28 05:00 | 0 | 35.7 | 35.58 | 1 | 0.7 | 19.17 | 100 | 100 | 0 | 0 | 0 | 0.521 | 0 | 0 | 0 | 0 | 0 | 0 | 4.076 | 12.211 | 12.252 | 0 | 0 | 0 | 0 | 0 | 0 | -0.001 | 0 | 0 | 0 | 0 | 4.73 | 1 | 59.82 | 0 | 0 | 0 | 0 | 2.331 | 0 | 0.435 | 0.707 | 0.603 | 0 | 0 | 0 | 2 | 2 | 0
2022-02-28 06:00 | 0 | 88.4 | 88.32 | 1 | 1.5 | 19.48 | 100 | 100 | 0 | 0 | 0 | 0.521 | 0 | 0 | 0 | 0 | 0 | 0 | 25.313 | 30.311 | 30.339 | 0 | 0 | 0 | 0 | 0 | 0 | -0.001 | 0 | 0 | 0 | 0 | 2.45 | 1 | 136.21 | 0 | 0 | 0 | 0 | 22.174 | 0 | 0.687 | 1.324 | 1.128 | 0 | 0 | 0 | 1 | 1 | 0
2022-02-28 07:00 | 0 | 313.1 | 309.24 | 1 | 1.7 | 19.44 | 100 | 100 | 0 | 0 | 0 | 0.521 | 0 | 21.092 | 0 | 21.092 | 21.092 | 21.092 | 93.08 | 106.131 | 107.456 | 0 | 0 | 0 | 0 | 0 | 0 | -0.001 | 0 | 19.63 | 0 | 0 | 9.01 | 1 | 347.5 | 0 | 0 | 0 | 0 | 61.334 | 0 | 2.735 | 4.275 | 3.644 | 0 | 0 | 0 | 1 | 1 | 0
2022-02-28 08:00 | 0 | 208.9 | 202.2 | 1 | 1.8 | 21.43 | 100 | 100 | 0 | 0 | 0 | 0.521 | 0 | 41.549 | 0 | 41.549 | 41.549 | 41.549 | 60.528 | 69.394 | 71.694 | 0 | 0 | 0 | 0 | 0 | 0 | -0.001 | 0 | 57.95 | 0 | 0 | 14.55 | 0.99 | 347.5 | 0 | 0 | 0 | 0 | 0 | 0 | 6.893 | 6.524 | 5.562 | 0 | 0 | 0 | 1 | 1 | 0
2022-02-28 09:00 | 0 | 196.8 | 186.42 | 1 | 2 | 21.61 | 100 | 100 | 0 | 0 | 0 | 0.521 | 0 | 36.541 | 0 | 36.541 | 36.541 | 36.541 | 55.502 | 63.978 | 67.542 | 0 | 0 | 0 | 0 | 0 | 0 | -0.001 | 0 | 54.1 | 0 | 0 | 18.69 | 0.99 | 347.5 | 0 | 0 | 0 | 0 | 0 | 0 | 6.882 | 6.521 | 5.559 | 0 | 0 | 0 | 1 | 1 | 0
2022-02-28 10:00 | 0 | 192.3 | 179.44 | 1 | 2 | 24.05 | 100 | 100 | 0 | 0 | 0 | 0.521 | 0 | 34.502 | 0 | 34.502 | 34.502 | 34.502 | 53.227 | 61.584 | 65.997 | 0 | 0 | 0 | 0 | 0 | 0 | -0.001 | 0 | 52.28 | 0 | 0 | 21.07 | 0.98 | 347.5 | 0 | 0 | 0 | 0 | 0 | 0 | 6.737 | 6.472 | 5.517 | 0 | 0 | 0 | 1 | 1 | 0
2022-02-28 11:00 | 0 | 292.8 | 272.52 | 1 | 2.1 | 24.07 | 100 | 100 | 0 | 0 | 0 | 0.521 | 0 | 62.061 | 0 | 62.061 | 62.061 | 62.061 | 80.785 | 93.528 | 100.489 | 0 | 0 | 0 | 0 | 0 | 0 | -0.001 | 0 | 61.76 | 0 | 0 | 21.45 | 0.98 | 347.5 | 0 | 0 | 0 | 0 | 0 | 0 | 6.736 | 6.471 | 5.517 | 0 | 0 | 0 | 1 | 1 | 0
2022-02-28 12:00 | 0 | 203.4 | 191.38 | 1 | 2.5 | 23.93 | 100 | 100 | 0 | 0 | 0 | 0.521 | 0 | 38.15 | 0 | 38.15 | 38.15 | 38.15 | 56.887 | 65.683 | 69.807 | 0 | 0 | 0 | 0 | 0 | 0 | -0.001 | 0 | 54.65 | 0 | 0 | 19.79 | 0.99 | 347.5 | 0 | 0 | 0 | 0 | 0 | 0 | 6.744 | 6.474 | 5.519 | 0 | 0 | 0 | 1 | 1 | 0
2022-02-28 13:00 | 0 | 290.7 | 279.06 | 1 | 2.7 | 23.54 | 100 | 100 | 0 | 0 | 0 | 0.521 | 0 | 64.582 | 0 | 64.582 | 64.582 | 64.582 | 83.357 | 95.775 | 99.768 | 0 | 0 | 0 | 0 | 0 | 0 | -0.001 | 0 | 64.73 | 0 | 0 | 16.27 | 0.99 | 347.5 | 0 | 0 | 0 | 0 | 0 | 0 | 6.767 | 6.482 | 5.526 | 0 | 0 | 0 | 1 | 1 | 0
2022-02-28 14:00 | 0 | 196.9 | 193.15 | 1 | 2 | 22.47 | 100 | 100 | 0 | 0 | 0 | 0.521 | 0 | 39.15 | 0 | 39.15 | 39.15 | 39.15 | 58.028 | 66.29 | 67.576 | 0 | 0 | 0 | 0 | 0 | 0 | -0.001 | 0 | 57.93 | 0 | 0 | 11.2 | 1 | 347.5 | 0 | 0 | 0 | 0 | 0 | 0 | 6.831 | 6.503 | 5.544 | 0 | 0 | 0 | 1 | 1 | 0
2022-02-28 15:00 | 0 | 152.5 | 151.93 | 1 | 1.9 | 22.33 | 100 | 100 | 0 | 0 | 0 | 0.521 | 0 | 26.958 | 0 | 26.958 | 26.958 | 26.958 | 45.849 | 52.141 | 52.338 | 0 | 0 | 0 | 0 | 0 | 0 | -0.001 | 0 | 51.51 | 0 | 0 | 4.98 | 1 | 347.5 | 0 | 0 | 0 | 0 | 0 | 0 | 6.839 | 6.506 | 5.546 | 0 | 0 | 0 | 1 | 1 | 0
2022-02-28 16:00 | 0 | 58.8 | 58.76 | 1 | 2 | 22.56 | 100 | 100 | 0 | 0 | 0 | 0.521 | 0 | 0 | 0 | 0 | 0 | 0 | 10.283 | 20.168 | 20.18 | 0 | 0 | 0 | 0 | 0 | 0 | -0.001 | 0 | 0 | 0 | 0 | 2 | 1 | 320.93 | 0 | 0 | 0 | 0 | -7.712 | 0 | 6.295 | 6.316 | 5.384 | 0 | 0 | 0 | 1 | 1 | 0
2022-02-28 17:00 | 0 | 0 | 0 | 1 | 1.9 | 19.93 | 100 | 100 | 0 | 0 | 0 | 0 | 0 | 0 | 0 | 0 | 0 | 0 | 0 | 0 | 0 | 0 | 0 | 0 | 0 | 0 | 0 | -0.001 | 0 | 0 | 0 | 0 | 9.35 | 1 | 268.68 | 0 | 0 | 0 | 0 | -15.169 | 0 | 4.683 | 5.66 | 4.825 | 0 | 0 | 0 | 2 | 2 | 0
2022-02-28 18:00 | 0 | 0 | 0 | 0 | 1.4 | 19.91 | 100 | 100 | 0 | 0 | 0 | 0 | 0 | 0 | 0 | 0 | 0 | 0 | 0 | 0 | 0 | 0 | 0 | 0 | 0 | 0 | 0 | -0.001 | 0 | 0 | 0 | 0 | 0 | 0 | 228.48 | 0 | 0 | 0 | 0 | -11.669 | 0 | 2.959 | 4.702 | 4.008 | 0 | 0 | 0 | 1 | 1 | 0
2022-02-28 19:00 | 0 | 0 | 0 | 0 | 1.2 | 19.75 | 100 | 100 | 0 | 0 | 0 | 0 | 0 | 0 | 0 | 0 | 0 | 0 | 0 | 0 | 0 | 0 | 0 | 0 | 0 | 0 | 0 | -0.001 | 0 | 0 | 0 | 0 | 0 | 0 | 196.1 | 0 | 0 | 0 | 0 | -9.398 | 0 | 2.071 | 3.956 | 3.372 | 0 | 0 | 0 | 1 | 1 | 0
2022-02-28 20:00 | 0 | 0 | 0 | 0 | 1 | 19.02 | 100 | 100 | 0 | 0 | 0 | 0 | 0 | 0 | 0 | 0 | 0 | 0 | 0 | 0 | 0 | 0 | 0 | 0 | 0 | 0 | 0 | -0.001 | 0 | 0 | 0 | 0 | 0 | 0 | 169.2 | 0 | 0 | 0 | 0 | -7.808 | 0 | 1.582 | 3.361 | 2.865 | 0 | 0 | 0 | 1 | 1 | 0
2022-02-28 21:00 | 0 | 0 | 0 | 0 | 0.9 | 18.68 | 100 | 100 | 0 | 0 | 0 | 0 | 0 | 0 | 0 | 0 | 0 | 0 | 0 | 0 | 0 | 0 | 0 | 0 | 0 | 0 | 0 | -0.001 | 0 | 0 | 0 | 0 | 0 | 0 | 146.54 | 0 | 0 | 0 | 0 | -6.58 | 0 | 1.285 | 2.858 | 2.437 | 0 | 0 | 0 | 1 | 1 | 0
2022-02-28 22:00 | 0 | 0 | 0 | 0 | 0.8 | 18.96 | 100 | 100 | 0 | 0 | 0 | 0 | 0 | 0 | 0 | 0 | 0 | 0 | 0 | 0 | 0 | 0 | 0 | 0 | 0 | 0 | 0 | -0.001 | 0 | 0 | 0 | 0 | 0 | 0 | 127.33 | 0 | 0 | 0 | 0 | -5.575 | 0 | 1.087 | 2.423 | 2.065 | 0 | 0 | 0 | 1 | 1 | 0
2022-02-28 23:00 | 0 | 0 | 0 | 0 | 1 | 18.45 | 100 | 100 | 0 | 0 | 0 | 0 | 0 | 0 | 0 | 0 | 0 | 0 | 0 | 0 | 0 | 0 | 0 | 0 | 0 | 0 | 0 | -0.001 | 0 | 0 | 0 | 0 | 0 | 0 | 110.86 | 0 | 0 | 0 | 0 | -4.781 | 0 | 0.952 | 2.067 | 1.762 | 0 | 0 | 0 | 1 | 1 | 0
2022-03-01 | 0 | 0 | 0 | 0 | 0.9 | 18.66 | 100 | 100 | 0 | 0 | 0 | 0 | 0 | 0 | 0 | 0 | 0 | 0 | 0 | 0 | 0 | 0 | 0 | 0 | 0 | 0 | 0 | -0.001 | 0 | 0 | 0 | 0 | 0 | 0 | 96.8 | 0 | 0 | 0 | 0 | -4.083 | 0 | 0.841 | 1.75 | 1.492 | 0 | 0 | 0 | 1 | 1 | 0
2022-03-01 01:00 | 0 | 0 | 0 | 0 | 0.7 | 18.5 | 100 | 100 | 0 | 0 | 0 | 0 | 0 | 0 | 0 | 0 | 0 | 0 | 0 | 0 | 0 | 0 | 0 | 0 | 0 | 0 | 0 | -0.001 | 0 | 0 | 0 | 0 | 0 | 0 | 84.74 | 0 | 0 | 0 | 0 | -3.501 | 0 | 0.75 | 1.485 | 1.266 | 0 | 0 | 0 | 1 | 1 | 0
2022-03-01 02:00 | 0 | 0 | 0 | 0 | 0.8 | 17.75 | 100 | 100 | 0 | 0 | 0 | 0 | 0 | 0 | 0 | 0 | 0 | 0 | 0 | 0 | 0 | 0 | 0 | 0 | 0 | 0 | 0 | -0.001 | 0 | 0 | 0 | 0 | 0 | 0 | 74.32 | 0 | 0 | 0 | 0 | -3.025 | 0 | 0.672 | 1.27 | 1.083 | 0 | 0 | 0 | 1 | 1 | 0
2022-03-01 03:00 | 0 | 0 | 0 | 0 | 1.1 | 17.67 | 100 | 100 | 0 | 0 | 0 | 0 | 0 | 0 | 0 | 0 | 0 | 0 | 0 | 0 | 0 | 0 | 0 | 0 | 0 | 0 | 0 | -0.001 | 0 | 0 | 0 | 0 | 0 | 0 | 65.41 | 0 | 0 | 0 | 0 | -2.584 | 0 | 0.596 | 1.073 | 0.915 | 0 | 0 | 0 | 1 | 1 | 0
2022-03-01 04:00 | 0 | 0 | 0 | 1 | 1.2 | 17.72 | 100 | 100 | 0 | 0 | 0 | 0 | 0 | 0 | 0 | 0 | 0 | 0 | 0 | 0 | 0 | 0 | 0 | 0 | 0 | 0 | 0 | -0.001 | 0 | 0 | 0 | 0 | 8.08 | 1 | 57.84 | 0 | 0 | 0 | 0 | -2.198 | 0 | 0.525 | 0.903 | 0.77 | 0 | 0 | 0 | 1 | 1 | 0
2022-03-01 05:00 | 0 | 204.3 | 203.7 | 1 | 1.2 | 20.99 | 100 | 100 | 0 | 0 | 0 | 0.521 | 0 | 0 | 0 | 0 | 0 | 0 | 22.934 | 69.911 | 70.116 | 0 | 0 | 0 | 0 | 0 | 0 | -0.001 | 0 | 0 | 0 | 0 | 4.38 | 1 | 126.94 | 0 | 0 | 0 | 0 | 20.06 | 0 | 0.643 | 1.205 | 1.027 | 0 | 0 | 0 | 2 | 2 | 0
2022-03-01 06:00 | 0 | 470.9 | 470.34 | 1 | 0.8 | 21.61 | 100 | 100 | 0 | 0 | 0 | 0.521 | 0 | 56.54 | 0 | 56.54 | 56.54 | 56.54 | 133.968 | 161.419 | 161.613 | 0 | 0 | 0 | 0 | 0 | 0 | -0.001 | 0 | 34.98 | 0 | 0 | 2.8 | 1 | 347.5 | 0 | 0 | 0 | 0 | 64.024 | 0 | 4.216 | 4.96 | 4.228 | 0 | 0 | 0 | 1 | 1 | 0
2022-03-01 07:00 | 0 | 400.1 | 394.76 | 1 | 0.3 | 21.81 | 100 | 100 | 28.736 | 28.735 | 1.14 | 0.858 | 30.734 | 0 | 0 | 99.846 | 99.846 | 99.846 | 118.788 | 135.483 | 137.314 | 0 | 0 | 0 | 0 | 0 | 0 | 99.845 | 99.846 | 72.71 | 20.93 | 100 | 9.37 | 1 | 347.5 | 0 | 0 | 0 | 0 | 0 | 0 | 6.87 | 6.517 | 5.555 | 0 | 0 | 0 | 2 | 2 | 0
2022-03-01 08:00 | 0 | 352.6 | 340.7 | 1 | 1.3 | 24.66 | 100 | 100 | 22.893 | 22.893 | 1.391 | 0.701 | 24.986 | 0 | 0 | 83.277 | 83.277 | 83.277 | 101.944 | 116.93 | 121.012 | 0 | 0 | 0 | 0 | 0 | 0 | 83.276 | 83.277 | 68.82 | 18.92 | 100 | 14.93 | 0.99 | 347.5 | 0 | 0 | 0 | 0 | 0 | 0 | 6.701 | 6.46 | 5.507 | 0 | 0 | 0 | 2 | 2 | 0
2022-03-01 09:00 | 0 | 334.4 | 316.04 | 1 | 2.1 | 24.33 | 100 | 100 | 0 | 0 | 0 | 0.521 | 0 | 75.344 | 0 | 75.344 | 75.344 | 75.344 | 94.043 | 108.466 | 114.766 | 0 | 0 | 0 | 0 | 0 | 0 | -0.001 | 0 | 65.65 | 0 | 0 | 19.07 | 0.99 | 347.5 | 0 | 0 | 0 | 0 | 0 | 0 | 6.72 | 6.466 | 5.512 | 0 | 0 | 0 | 2 | 2 | 0
2022-03-01 10:00 | 0 | 306.4 | 285.17 | 1 | 2.4 | 22.94 | 100 | 100 | 0 | 0 | 0 | 0.521 | 0 | 65.704 | 0 | 65.704 | 65.704 | 65.704 | 84.536 | 97.871 | 105.156 | 0 | 0 | 0 | 0 | 0 | 0 | -0.001 | 0 | 62.48 | 0 | 0 | 21.45 | 0.98 | 347.5 | 0 | 0 | 0 | 0 | 0 | 0 | 6.803 | 6.494 | 5.536 | 0 | 0 | 0 | 1 | 1 | 0
2022-03-01 11:00 | 0 | 332.6 | 308.76 | 1 | 3 | 22.51 | 100 | 100 | 0 | 0 | 0 | 0.521 | 0 | 72.594 | 0 | 72.594 | 72.594 | 72.594 | 91.468 | 105.965 | 114.148 | 0 | 0 | 0 | 0 | 0 | 0 | -0.001 | 0 | 63.6 | 0 | 0 | 21.83 | 0.98 | 347.5 | 0 | 0 | 0 | 0 | 0 | 0 | 6.828 | 6.503 | 5.543 | 0 | 0 | 0 | 1 | 1 | 0
2022-03-01 12:00 | 0 | 297.1 | 278.9 | 1 | 2.9 | 23.19 | 100 | 100 | 0 | 0 | 0 | 0.521 | 0 | 64.046 | 0 | 64.046 | 64.046 | 64.046 | 82.855 | 95.72 | 101.965 | 0 | 0 | 0 | 0 | 0 | 0 | -0.001 | 0 | 62.81 | 0 | 0 | 20.16 | 0.98 | 347.5 | 0 | 0 | 0 | 0 | 0 | 0 | 6.788 | 6.489 | 5.532 | 0 | 0 | 0 | 1 | 1 | 0
2022-03-01 13:00 | 0 | 302.9 | 290.25 | 1 | 2.9 | 23.58 | 100 | 100 | 0 | 0 | 0 | 0.521 | 0 | 67.891 | 0 | 67.891 | 67.891 | 67.891 | 86.662 | 99.615 | 103.955 | 0 | 0 | 0 | 0 | 0 | 0 | -0.001 | 0 | 65.31 | 0 | 0 | 16.61 | 0.99 | 347.5 | 0 | 0 | 0 | 0 | 0 | 0 | 6.765 | 6.481 | 5.525 | 0 | 0 | 0 | 1 | 1 | 0
2022-03-01 14:00 | 0 | 199.3 | 195.28 | 1 | 2.8 | 19.89 | 100 | 100 | 0 | 0 | 0 | 0.521 | 0 | 39.52 | 0 | 39.52 | 39.52 | 39.52 | 58.648 | 67.02 | 68.4 | 0 | 0 | 0 | 0 | 0 | 0 | -0.001 | 0 | 57.78 | 0 | 0 | 11.53 | 0.99 | 347.5 | 0 | 0 | 0 | 0 | 0 | 0 | 6.985 | 6.555 | 5.588 | 0 | 0 | 0 | 1 | 1 | 0
2022-03-01 15:00 | 0 | 204.2 | 203.33 | 1 | 3.2 | 19.49 | 100 | 100 | 0 | 0 | 0 | 0.521 | 0 | 42.185 | 0 | 42.185 | 42.185 | 42.185 | 61.352 | 69.783 | 70.081 | 0 | 0 | 0 | 0 | 0 | 0 | -0.001 | 0 | 60.19 | 0 | 0 | 5.29 | 1 | 347.5 | 0 | 0 | 0 | 0 | 0 | 0 | 7.01 | 6.563 | 5.595 | 0 | 0 | 0 | 1 | 1 | 0
2022-03-01 16:00 | 0 | 120.1 | 120.05 | 1 | 2.6 | 19.62 | 100 | 100 | 0 | 0 | 0 | 0.521 | 0 | 1.493 | 0 | 1.493 | 1.493 | 1.493 | 20.648 | 41.2 | 41.218 | 0 | 0 | 0 | 0 | 0 | 0 | -0.001 | 0 | 3.62 | 0 | 0 | 1.69 | 1 | 347.5 | 0 | 0 | 0 | 0 | 0 | 0 | 7.002 | 6.56 | 5.593 | 0 | 0 | 0 | 1 | 1 | 0
2022-03-01 17:00 | 0 | 0 | 0 | 1 | 2.9 | 17.8 | 100 | 100 | 0 | 0 | 0 | 0 | 0 | 0 | 0 | 0 | 0 | 0 | 0 | 0 | 0 | 0 | 0 | 0 | 0 | 0 | 0 | -0.001 | 0 | 0 | 0 | 0 | 9.05 | 1 | 287.6 | 0 | 0 | 0 | 0 | -17.389 | 0 | 5.942 | 6.179 | 5.267 | 0 | 0 | 0 | 2 | 2 | 0
2022-03-01 18:00 | 0 | 0 | 0 | 0 | 3.2 | 18.07 | 100 | 100 | 0 | 0 | 0 | 0 | 0 | 0 | 0 | 0 | 0 | 0 | 0 | 0 | 0 | 0 | 0 | 0 | 0 | 0 | 0 | -0.001 | 0 | 0 | 0 | 0 | 0 | 0 | 242.88 | 0 | 0 | 0 | 0 | -12.981 | 0 | 3.562 | 5.085 | 4.335 | 0 | 0 | 0 | 1 | 1 | 0
2022-03-01 19:00 | 0 | 0 | 0 | 0 | 3.3 | 17.94 | 100 | 100 | 0 | 0 | 0 | 0 | 0 | 0 | 0 | 0 | 0 | 0 | 0 | 0 | 0 | 0 | 0 | 0 | 0 | 0 | 0 | -0.001 | 0 | 0 | 0 | 0 | 0 | 0 | 207.47 | 0 | 0 | 0 | 0 | -10.279 | 0 | 2.39 | 4.259 | 3.631 | 0 | 0 | 0 | 1 | 1 | 0
2022-03-01 20:00 | 0 | 0 | 0 | 0 | 3.5 | 17.14 | 100 | 100 | 0 | 0 | 0 | 0 | 0 | 0 | 0 | 0 | 0 | 0 | 0 | 0 | 0 | 0 | 0 | 0 | 0 | 0 | 0 | -0.001 | 0 | 0 | 0 | 0 | 0 | 0 | 178.34 | 0 | 0 | 0 | 0 | -8.454 | 0 | 1.767 | 3.61 | 3.078 | 0 | 0 | 0 | 1 | 1 | 0
2022-03-01 21:00 | 0 | 0 | 0 | 0 | 3.7 | 16.93 | 100 | 100 | 0 | 0 | 0 | 0 | 0 | 0 | 0 | 0 | 0 | 0 | 0 | 0 | 0 | 0 | 0 | 0 | 0 | 0 | 0 | -0.001 | 0 | 0 | 0 | 0 | 0 | 0 | 153.98 | 0 | 0 | 0 | 0 | -7.073 | 0 | 1.396 | 3.064 | 2.612 | 0 | 0 | 0 | 1 | 1 | 0
2022-03-01 22:00 | 0 | 0 | 0 | 0 | 3.7 | 16.4 | 100 | 100 | 0 | 0 | 0 | 0 | 0 | 0 | 0 | 0 | 0 | 0 | 0 | 0 | 0 | 0 | 0 | 0 | 0 | 0 | 0 | -0.001 | 0 | 0 | 0 | 0 | 0 | 0 | 133.28 | 0 | 0 | 0 | 0 | -6.008 | 0 | 1.168 | 2.613 | 2.227 | 0 | 0 | 0 | 1 | 1 | 0
2022-03-01 23:00 | 0 | 0 | 0 | 0 | 3.3 | 16.25 | 100 | 100 | 0 | 0 | 0 | 0 | 0 | 0 | 0 | 0 | 0 | 0 | 0 | 0 | 0 | 0 | 0 | 0 | 0 | 0 | 0 | -0.001 | 0 | 0 | 0 | 0 | 0 | 0 | 115.62 | 0 | 0 | 0 | 0 | -5.125 | 0 | 1.009 | 2.222 | 1.894 | 0 | 0 | 0 | 1 | 1 | 0
2022-03-02 | 0 | 0 | 0 | 0 | 2.9 | 16.1 | 100 | 100 | 0 | 0 | 0 | 0 | 0 | 0 | 0 | 0 | 0 | 0 | 0 | 0 | 0 | 0 | 0 | 0 | 0 | 0 | 0 | -0.001 | 0 | 0 | 0 | 0 | 0 | 0 | 100.5 | 0 | 0 | 0 | 0 | -4.389 | 0 | 0.889 | 1.889 | 1.61 | 0 | 0 | 0 | 1 | 1 | 0
2022-03-02 01:00 | 0 | 0 | 0 | 0 | 2.5 | 16.04 | 100 | 100 | 0 | 0 | 0 | 0 | 0 | 0 | 0 | 0 | 0 | 0 | 0 | 0 | 0 | 0 | 0 | 0 | 0 | 0 | 0 | -0.001 | 0 | 0 | 0 | 0 | 0 | 0 | 87.55 | 0 | 0 | 0 | 0 | -3.759 | 0 | 0.791 | 1.603 | 1.366 | 0 | 0 | 0 | 1 | 1 | 0
2022-03-02 02:00 | 0 | 0 | 0 | 0 | 2.3 | 15.5 | 100 | 100 | 0 | 0 | 0 | 0 | 0 | 0 | 0 | 0 | 0 | 0 | 0 | 0 | 0 | 0 | 0 | 0 | 0 | 0 | 0 | -0.001 | 0 | 0 | 0 | 0 | 0 | 0 | 76.4 | 0 | 0 | 0 | 0 | -3.239 | 0 | 0.708 | 1.366 | 1.165 | 0 | 0 | 0 | 1 | 1 | 0
2022-03-02 03:00 | 0 | 0 | 0 | 0 | 2.2 | 15.44 | 100 | 100 | 0 | 0 | 0 | 0 | 0 | 0 | 0 | 0 | 0 | 0 | 0 | 0 | 0 | 0 | 0 | 0 | 0 | 0 | 0 | -0.001 | 0 | 0 | 0 | 0 | 0 | 0 | 66.86 | 0 | 0 | 0 | 0 | -2.769 | 0 | 0.629 | 1.155 | 0.985 | 0 | 0 | 0 | 1 | 1 | 0
2022-03-02 04:00 | 0 | 0 | 0 | 1 | 2.3 | 15.47 | 100 | 100 | 0 | 0 | 0 | 0 | 0 | 0 | 0 | 0 | 0 | 0 | 0 | 0 | 0 | 0 | 0 | 0 | 0 | 0 | 0 | -0.001 | 0 | 0 | 0 | 0 | 7.73 | 1 | 58.74 | 0 | 0 | 0 | 0 | -2.358 | 0 | 0.555 | 0.973 | 0.83 | 0 | 0 | 0 | 1 | 1 | 0
2022-03-02 05:00 | 0 | 327.4 | 326.59 | 1 | 2.7 | 17.19 | 100 | 100 | 0 | 0 | 0 | 0.521 | 0 | 0 | 0 | 0 | 0 | 0 | 36.129 | 112.087 | 112.364 | 0 | 0 | 0 | 0 | 0 | 0 | -0.001 | 0 | 0 | 0 | 0 | 4.02 | 1 | 170.39 | 0 | 0 | 0 | 0 | 32.411 | 0 | 0.78 | 1.586 | 1.352 | 0 | 0 | 0 | 2 | 2 | 0
2022-03-02 06:00 | 0 | 384.8 | 384.21 | 1 | 3.6 | 17.57 | 100 | 100 | 0 | 0 | 0 | 0.521 | 0 | 43 | 0 | 43 | 43 | 43 | 108.757 | 131.862 | 132.063 | 0 | 0 | 0 | 0 | 0 | 0 | -0.001 | 0 | 32.56 | 0 | 0 | 3.16 | 1 | 347.5 | 0 | 0 | 0 | 0 | 51.412 | 0 | 4.529 | 5.299 | 4.517 | 0 | 0 | 0 | 1 | 1 | 0
2022-03-02 07:00 | 0 | 388 | 382.41 | 1 | 5.7 | 17.6 | 100 | 100 | 27.653 | 27.652 | 0.796 | 0.816 | 29.265 | 0 | 0 | 95.684 | 95.684 | 95.684 | 115.037 | 131.244 | 133.162 | 0 | 0 | 0 | 0 | 0 | 0 | 95.683 | 95.684 | 71.86 | 20.77 | 100 | 9.73 | 1 | 347.5 | 0 | 0 | 0 | 0 | 0 | 0 | 7.125 | 6.601 | 5.627 | 0 | 0 | 0 | 2 | 2 | 0
2022-03-02 08:00 | 0 | 288.2 | 277.99 | 1 | 5.4 | 19.01 | 100 | 100 | 0 | 0 | 0 | 0.521 | 0 | 63.925 | 0 | 63.925 | 63.925 | 63.925 | 83.139 | 95.405 | 98.91 | 0 | 0 | 0 | 0 | 0 | 0 | -0.001 | 0 | 64.63 | 0 | 0 | 15.3 | 0.99 | 347.5 | 0 | 0 | 0 | 0 | 0 | 0 | 7.039 | 6.573 | 5.603 | 0 | 0 | 0 | 2 | 2 | 0
2022-03-02 09:00 | 0 | 342.4 | 322.85 | 1 | 4.6 | 18.61 | 100 | 100 | 0 | 0 | 0 | 0.521 | 0 | 76.761 | 0 | 76.761 | 76.761 | 76.761 | 96.015 | 110.803 | 117.512 | 0 | 0 | 0 | 0 | 0 | 0 | -0.001 | 0 | 65.32 | 0 | 0 | 19.45 | 0.99 | 347.5 | 0 | 0 | 0 | 0 | 0 | 0 | 7.063 | 6.581 | 5.61 | 0 | 0 | 0 | 1 | 1 | 0
2022-03-02 10:00 | 0 | 425.6 | 395.06 | 1 | 5.3 | 18.88 | 100 | 100 | 28.282 | 28.281 | 0.884 | 0.837 | 30.003 | 0 | 0 | 97.808 | 97.808 | 97.808 | 117.035 | 135.586 | 146.066 | 0 | 0 | 0 | 0 | 0 | 0 | 97.807 | 97.808 | 66.96 | 19.36 | 100 | 21.84 | 0.98 | 347.5 | 0 | 0 | 0 | 0 | 0 | 0 | 7.047 | 6.575 | 5.605 | 0 | 0 | 0 | 2 | 2 | 0
2022-03-02 11:00 | 0 | 216.8 | 200.72 | 1 | 5.3 | 17.91 | 100 | 100 | 0 | 0 | 0 | 0.521 | 0 | 40.101 | 0 | 40.101 | 40.101 | 40.101 | 59.424 | 68.888 | 74.406 | 0 | 0 | 0 | 0 | 0 | 0 | -0.001 | 0 | 53.9 | 0 | 0 | 22.2 | 0.98 | 347.5 | 0 | 0 | 0 | 0 | 0 | 0 | 7.106 | 6.595 | 5.622 | 0 | 0 | 0 | 2 | 2 | 0
2022-03-02 12:00 | 0 | 143.5 | 134.39 | 1 | 4.9 | 17.63 | 100 | 100 | 0 | 0 | 0 | 0.521 | 0 | 20.551 | 0 | 20.551 | 20.551 | 20.551 | 39.901 | 46.124 | 49.249 | 0 | 0 | 0 | 0 | 0 | 0 | -0.001 | 0 | 41.73 | 0 | 0 | 20.52 | 0.98 | 347.5 | 0 | 0 | 0 | 0 | 0 | 0 | 7.123 | 6.6 | 5.627 | 0 | 0 | 0 | 1 | 1 | 0
2022-03-02 13:00 | 0 | 105.1 | 100.53 | 1 | 4.1 | 17.43 | 100 | 100 | 0 | 0 | 0 | 0.521 | 0 | 10.631 | 0 | 10.631 | 10.631 | 10.631 | 30.001 | 34.501 | 36.07 | 0 | 0 | 0 | 0 | 0 | 0 | -0.001 | 0 | 29.47 | 0 | 0 | 16.96 | 0.99 | 347.5 | 0 | 0 | 0 | 0 | 0 | 0 | 7.136 | 6.604 | 5.63 | 0 | 0 | 0 | 1 | 1 | 0
2022-03-02 14:00 | 0 | 27.3 | 26.72 | 1 | 3.8 | 15.99 | 100 | 100 | 0 | 0 | 0 | 0.521 | 0 | 0 | 0 | 0 | 0 | 0 | 8.021 | 9.169 | 9.369 | 0 | 0 | 0 | 0 | 0 | 0 | -0.001 | 0 | 0 | 0 | 0 | 11.86 | 0.99 | 312.02 | 0 | 0 | 0 | 0 | -10.3 | 0 | 6.494 | 6.385 | 5.443 | 0 | 0 | 0 | 1 | 1 | 0
2022-03-02 15:00 | 0 | 22 | 21.89 | 1 | 3.5 | 15.71 | 100 | 100 | 0 | 0 | 0 | 0.521 | 0 | 0 | 0 | 0 | 0 | 0 | 6.605 | 7.514 | 7.55 | 0 | 0 | 0 | 0 | 0 | 0 | -0.001 | 0 | 0 | 0 | 0 | 5.61 | 1 | 281.74 | 0 | 0 | 0 | 0 | -8.789 | 0 | 4.8 | 5.719 | 4.875 | 0 | 0 | 0 | 1 | 1 | 0
2022-03-02 16:00 | 0 | 3.5 | 3.5 | 1 | 3.1 | 15.97 | 100 | 100 | 0 | 0 | 0 | 0.521 | 0 | 0 | 0 | 0 | 0 | 0 | 0.591 | 1.201 | 1.201 | 0 | 0 | 0 | 0 | 0 | 0 | -0.001 | 0 | 0 | 0 | 0 | 1.38 | 1 | 239.75 | 0 | 0 | 0 | 0 | -12.19 | 0 | 3.466 | 5.029 | 4.287 | 0 | 0 | 0 | 1 | 1 | 0
2022-03-02 17:00 | 0 | 0 | 0 | 1 | 2.7 | 14.78 | 100 | 100 | 0 | 0 | 0 | 0 | 0 | 0 | 0 | 0 | 0 | 0 | 0 | 0 | 0 | 0 | 0 | 0 | 0 | 0 | 0 | -0.001 | 0 | 0 | 0 | 0 | 5.04 | 1 | 204.33 | 0 | 0 | 0 | 0 | -10.281 | 0 | 2.391 | 4.259 | 3.631 | 0 | 0 | 0 | 2 | 2 | 0
2022-03-02 18:00 | 0 | 0 | 0 | 0 | 2.2 | 14.66 | 100 | 100 | 0 | 0 | 0 | 0 | 0 | 0 | 0 | 0 | 0 | 0 | 0 | 0 | 0 | 0 | 0 | 0 | 0 | 0 | 0 | -0.001 | 0 | 0 | 0 | 0 | 0 | 0 | 175.32 | 0 | 0 | 0 | 0 | -8.422 | 0 | 1.757 | 3.598 | 3.067 | 0 | 0 | 0 | 1 | 1 | 0
2022-03-02 19:00 | 0 | 0 | 0 | 0 | 2 | 14.65 | 100 | 100 | 0 | 0 | 0 | 0 | 0 | 0 | 0 | 0 | 0 | 0 | 0 | 0 | 0 | 0 | 0 | 0 | 0 | 0 | 0 | -0.001 | 0 | 0 | 0 | 0 | 0 | 0 | 151.07 | 0 | 0 | 0 | 0 | -7.039 | 0 | 1.388 | 3.05 | 2.6 | 0 | 0 | 0 | 1 | 1 | 0
2022-03-02 20:00 | 0 | 0 | 0 | 0 | 1.4 | 14.15 | 100 | 100 | 0 | 0 | 0 | 0 | 0 | 0 | 0 | 0 | 0 | 0 | 0 | 0 | 0 | 0 | 0 | 0 | 0 | 0 | 0 | -0.001 | 0 | 0 | 0 | 0 | 0 | 0 | 130.47 | 0 | 0 | 0 | 0 | -5.979 | 0 | 1.162 | 2.6 | 2.217 | 0 | 0 | 0 | 1 | 1 | 0
2022-03-02 21:00 | 0 | 0 | 0 | 0 | 1 | 14.12 | 100 | 100 | 0 | 0 | 0 | 0 | 0 | 0 | 0 | 0 | 0 | 0 | 0 | 0 | 0 | 0 | 0 | 0 | 0 | 0 | 0 | -0.001 | 0 | 0 | 0 | 0 | 0 | 0 | 112.91 | 0 | 0 | 0 | 0 | -5.097 | 0 | 1.004 | 2.209 | 1.883 | 0 | 0 | 0 | 1 | 1 | 0
2022-03-02 22:00 | 0 | 0 | 0 | 0 | 0.5 | 13.83 | 100 | 100 | 0 | 0 | 0 | 0 | 0 | 0 | 0 | 0 | 0 | 0 | 0 | 0 | 0 | 0 | 0 | 0 | 0 | 0 | 0 | -0.001 | 0 | 0 | 0 | 0 | 0 | 0 | 97.86 | 0 | 0 | 0 | 0 | -4.371 | 0 | 0.886 | 1.881 | 1.603 | 0 | 0 | 0 | 1 | 1 | 0
2022-03-02 23:00 | 0 | 0 | 0 | 0 | 0.5 | 13.76 | 100 | 100 | 0 | 0 | 0 | 0 | 0 | 0 | 0 | 0 | 0 | 0 | 0 | 0 | 0 | 0 | 0 | 0 | 0 | 0 | 0 | -0.001 | 0 | 0 | 0 | 0 | 0 | 0 | 84.96 | 0 | 0 | 0 | 0 | -3.744 | 0 | 0.788 | 1.596 | 1.36 | 0 | 0 | 0 | 1 | 1 | 0
2022-03-03 | 0 | 0 | 0 | 0 | 0.6 | 13.8 | 100 | 100 | 0 | 0 | 0 | 0 | 0 | 0 | 0 | 0 | 0 | 0 | 0 | 0 | 0 | 0 | 0 | 0 | 0 | 0 | 0 | -0.001 | 0 | 0 | 0 | 0 | 0 | 0 | 73.93 | 0 | 0 | 0 | 0 | -3.201 | 0 | 0.701 | 1.349 | 1.15 | 0 | 0 | 0 | 1 | 1 | 0
2022-03-03 01:00 | 0 | 0 | 0 | 0 | 0.8 | 13.78 | 100 | 100 | 0 | 0 | 0 | 0 | 0 | 0 | 0 | 0 | 0 | 0 | 0 | 0 | 0 | 0 | 0 | 0 | 0 | 0 | 0 | -0.001 | 0 | 0 | 0 | 0 | 0 | 0 | 64.51 | 0 | 0 | 0 | 0 | -2.734 | 0 | 0.623 | 1.14 | 0.972 | 0 | 0 | 0 | 1 | 1 | 0
2022-03-03 02:00 | 0 | 0 | 0 | 0 | 0.8 | 12.72 | 100 | 100 | 0 | 0 | 0 | 0 | 0 | 0 | 0 | 0 | 0 | 0 | 0 | 0 | 0 | 0 | 0 | 0 | 0 | 0 | 0 | -0.001 | 0 | 0 | 0 | 0 | 0 | 0 | 56.33 | 0 | 0 | 0 | 0 | -2.376 | 0 | 0.558 | 0.981 | 0.836 | 0 | 0 | 0 | 1 | 1 | 0
2022-03-03 03:00 | 0 | 0 | 0 | 0 | 0.7 | 12.7 | 100 | 100 | 0 | 0 | 0 | 0 | 0 | 0 | 0 | 0 | 0 | 0 | 0 | 0 | 0 | 0 | 0 | 0 | 0 | 0 | 0 | -0.001 | 0 | 0 | 0 | 0 | 0 | 0 | 49.37 | 0 | 0 | 0 | 0 | -2.021 | 0 | 0.491 | 0.826 | 0.704 | 0 | 0 | 0 | 1 | 1 | 0
2022-03-03 04:00 | 0 | 0 | 0 | 1 | 0.7 | 12.86 | 100 | 100 | 0 | 0 | 0 | 0 | 0 | 0 | 0 | 0 | 0 | 0 | 0 | 0 | 0 | 0 | 0 | 0 | 0 | 0 | 0 | -0.001 | 0 | 0 | 0 | 0 | 7.37 | 1 | 43.49 | 0 | 0 | 0 | 0 | -1.706 | 0 | 0.427 | 0.691 | 0.589 | 0 | 0 | 0 | 1 | 1 | 0
2022-03-03 05:00 | 0 | 143 | 142.71 | 1 | 1.3 | 16.26 | 100 | 100 | 0 | 0 | 0 | 0.521 | 0 | 0 | 0 | 0 | 0 | 0 | 15.51 | 48.977 | 49.078 | 0 | 0 | 0 | 0 | 0 | 0 | -0.001 | 0 | 0 | 0 | 0 | 3.67 | 1 | 89.72 | 0 | 0 | 0 | 0 | 13.419 | 0 | 0.501 | 0.858 | 0.731 | 0 | 0 | 0 | 2 | 2 | 0
2022-03-03 06:00 | 0 | 308.3 | 307.72 | 1 | 2.2 | 16.66 | 100 | 100 | 0 | 0 | 0 | 0.521 | 0 | 3.888 | 0 | 3.888 | 3.888 | 3.888 | 86.562 | 105.609 | 105.809 | 0 | 0 | 0 | 0 | 0 | 0 | -0.001 | 0 | 3.67 | 0 | 0 | 3.52 | 1 | 347.5 | 0 | 0 | 0 | 0 | 74.829 | 0 | 1.729 | 3.302 | 2.815 | 0 | 0 | 0 | 1 | 1 | 0
2022-03-03 07:00 | 0 | 368.2 | 362.49 | 1 | 2.3 | 16.91 | 100 | 100 | 25.648 | 25.647 | 0.754 | 0.758 | 27.159 | 0 | 0 | 89.588 | 89.588 | 89.588 | 109.01 | 124.407 | 126.366 | 0 | 0 | 0 | 0 | 0 | 0 | 89.587 | 89.588 | 70.9 | 20.3 | 100 | 10.1 | 1 | 347.5 | 0 | 0 | 0 | 0 | 0 | 0 | 7.168 | 6.615 | 5.639 | 0 | 0 | 0 | 2 | 2 | 0
2022-03-03 08:00 | 0 | 294.8 | 283.83 | 1 | 2.3 | 21.15 | 100 | 100 | 0 | 0 | 0 | 0.521 | 0 | 65.842 | 0 | 65.842 | 65.842 | 65.842 | 84.848 | 97.412 | 101.175 | 0 | 0 | 0 | 0 | 0 | 0 | -0.001 | 0 | 65.08 | 0 | 0 | 15.68 | 0.99 | 347.5 | 0 | 0 | 0 | 0 | 0 | 0 | 6.909 | 6.53 | 5.567 | 0 | 0 | 0 | 2 | 2 | 0
2022-03-03 09:00 | 0 | 405.6 | 381.53 | 1 | 2.4 | 21.6 | 100 | 100 | 26.981 | 26.981 | 1.053 | 0.804 | 28.838 | 0 | 0 | 94.437 | 94.437 | 94.437 | 113.399 | 130.941 | 139.202 | 0 | 0 | 0 | 0 | 0 | 0 | 94.436 | 94.437 | 67.84 | 19.38 | 100 | 19.84 | 0.99 | 347.5 | 0 | 0 | 0 | 0 | 0 | 0 | 6.882 | 6.521 | 5.559 | 0 | 0 | 0 | 2 | 2 | 0
2022-03-03 10:00 | 0 | 705.5 | 653.1 | 1 | 2.7 | 24.06 | 100 | 100 | 53.774 | 53.774 | 3.231 | 1.918 | 58.924 | 0 | 0 | 174.622 | 174.622 | 174.622 | 193.347 | 224.146 | 242.128 | 0 | 0 | 0 | 0 | 0 | 0 | 174.621 | 174.622 | 72.12 | 22.21 | 100 | 22.22 | 0.98 | 347.5 | 0 | 0 | 0 | 0 | 0 | 0 | 6.736 | 6.472 | 5.517 | 0 | 0 | 0 | 2 | 2 | 0
2022-03-03 11:00 | 0 | 953.5 | 880.38 | 1 | 2.6 | 24.46 | 100 | 100 | 79.527 | 79.527 | 5.235 | 3.363 | 88.124 | 0 | 0 | 241.774 | 241.774 | 241.774 | 260.461 | 302.148 | 327.241 | 0 | 0 | 0 | 0 | 0 | 0 | 241.773 | 241.774 | 73.88 | 24.3 | 100 | 22.58 | 0.98 | 347.5 | 0 | 0 | 0 | 0 | 0 | 0 | 6.713 | 6.464 | 5.51 | 0 | 0 | 0 | 2 | 3 | 0
2022-03-03 12:00 | 0 | 962 | 898.78 | 1 | 2.7 | 24.73 | 100 | 100 | 81.667 | 81.667 | 5.653 | 3.521 | 90.841 | 0 | 0 | 248.025 | 248.025 | 248.025 | 266.686 | 308.46 | 330.158 | 0 | 0 | 0 | 0 | 0 | 0 | 248.024 | 248.025 | 75.12 | 24.74 | 100 | 20.89 | 0.98 | 347.5 | 0 | 0 | 0 | 0 | 0 | 0 | 6.697 | 6.458 | 5.506 | 0 | 0 | 0 | 2 | 3 | 0
2022-03-03 13:00 | 0 | 930.2 | 888.06 | 1 | 3 | 24.76 | 100 | 100 | 81.039 | 81.038 | 5.557 | 3.475 | 90.071 | 0 | 0 | 246.25 | 246.25 | 246.25 | 264.908 | 304.781 | 319.245 | 0 | 0 | 0 | 0 | 0 | 0 | 246.249 | 246.25 | 77.14 | 25.38 | 100 | 17.31 | 0.99 | 347.5 | 0 | 0 | 0 | 0 | 0 | 0 | 6.695 | 6.458 | 5.505 | 0 | 0 | 0 | 2 | 3 | 0
2022-03-03 14:00 | 0 | 876.2 | 856.43 | 1 | 3.5 | 23.97 | 100 | 100 | 78.379 | 78.378 | 4.961 | 3.277 | 86.616 | 0 | 0 | 238.311 | 238.311 | 238.311 | 257.044 | 293.928 | 300.712 | 0 | 0 | 0 | 0 | 0 | 0 | 238.31 | 238.311 | 79.25 | 26.06 | 100 | 12.19 | 0.99 | 347.5 | 0 | 0 | 0 | 0 | 0 | 0 | 6.742 | 6.473 | 5.518 | 0 | 0 | 0 | 2 | 3 | 0
2022-03-03 15:00 | 0 | 763.5 | 759.42 | 1 | 3.7 | 22.92 | 100 | 100 | 67.244 | 67.244 | 4.403 | 2.626 | 74.273 | 0 | 0 | 210.229 | 210.229 | 210.229 | 229.063 | 260.631 | 262.033 | 0 | 0 | 0 | 0 | 0 | 0 | 210.228 | 210.229 | 80.23 | 25.66 | 100 | 5.93 | 1 | 347.5 | 0 | 0 | 0 | 0 | 0 | 0 | 6.804 | 6.494 | 5.536 | 0 | 0 | 0 | 2 | 3 | 0
2022-03-03 16:00 | 0 | 558.2 | 558.1 | 1 | 3 | 22.4 | 100 | 100 | 0 | 0 | 0 | 0.521 | 0 | 73.698 | 0 | 73.698 | 73.698 | 73.698 | 92.583 | 191.541 | 191.574 | 0 | 0 | 0 | 0 | 0 | 0 | -0.001 | 0 | 38.47 | 0 | 0 | 1.07 | 1 | 347.5 | 0 | 0 | 0 | 0 | 0 | 0 | 6.835 | 6.505 | 5.545 | 0 | 0 | 0 | 2 | 3 | 0
2022-03-03 17:00 | 0 | 0 | 0 | 1 | 1.9 | 17.07 | 100 | 100 | 0 | 0 | 0 | 0 | 0 | 0 | 0 | 0 | 0 | 0 | 0 | 0 | 0 | 0 | 0 | 0 | 0 | 0 | 0 | -0.001 | 0 | 0 | 0 | 0 | 4.73 | 1 | 287.39 | 0 | 0 | 0 | 0 | -17.448 | 0 | 5.978 | 6.192 | 5.278 | 0 | 0 | 0 | 2 | 2 | 0
2022-03-03 18:00 | 0 | 0 | 0 | 0 | 1.8 | 16.2 | 100 | 100 | 0 | 0 | 0 | 0 | 0 | 0 | 0 | 0 | 0 | 0 | 0 | 0 | 0 | 0 | 0 | 0 | 0 | 0 | 0 | -0.001 | 0 | 0 | 0 | 0 | 0 | 0 | 242.3 | 0 | 0 | 0 | 0 | -13.091 | 0 | 3.615 | 5.116 | 4.361 | 0 | 0 | 0 | 1 | 1 | 0
2022-03-03 19:00 | 0 | 0 | 0 | 0 | 1.6 | 16.16 | 100 | 100 | 0 | 0 | 0 | 0 | 0 | 0 | 0 | 0 | 0 | 0 | 0 | 0 | 0 | 0 | 0 | 0 | 0 | 0 | 0 | -0.001 | 0 | 0 | 0 | 0 | 0 | 0 | 206.65 | 0 | 0 | 0 | 0 | -10.347 | 0 | 2.416 | 4.281 | 3.65 | 0 | 0 | 0 | 1 | 1 | 0
2022-03-03 20:00 | 0 | 0 | 0 | 0 | 1.3 | 14.16 | 100 | 100 | 0 | 0 | 0 | 0 | 0 | 0 | 0 | 0 | 0 | 0 | 0 | 0 | 0 | 0 | 0 | 0 | 0 | 0 | 0 | -0.001 | 0 | 0 | 0 | 0 | 0 | 0 | 177.16 | 0 | 0 | 0 | 0 | -8.563 | 0 | 1.799 | 3.651 | 3.112 | 0 | 0 | 0 | 1 | 1 | 0
2022-03-03 21:00 | 0 | 0 | 0 | 0 | 1.4 | 14.24 | 100 | 100 | 0 | 0 | 0 | 0 | 0 | 0 | 0 | 0 | 0 | 0 | 0 | 0 | 0 | 0 | 0 | 0 | 0 | 0 | 0 | -0.001 | 0 | 0 | 0 | 0 | 0 | 0 | 152.55 | 0 | 0 | 0 | 0 | -7.142 | 0 | 1.413 | 3.093 | 2.637 | 0 | 0 | 0 | 1 | 1 | 0
2022-03-03 22:00 | 0 | 0 | 0 | 0 | 1.4 | 13.09 | 100 | 100 | 0 | 0 | 0 | 0 | 0 | 0 | 0 | 0 | 0 | 0 | 0 | 0 | 0 | 0 | 0 | 0 | 0 | 0 | 0 | -0.001 | 0 | 0 | 0 | 0 | 0 | 0 | 131.57 | 0 | 0 | 0 | 0 | -6.09 | 0 | 1.184 | 2.648 | 2.258 | 0 | 0 | 0 | 1 | 1 | 0
2022-03-03 23:00 | 0 | 0 | 0 | 0 | 1.3 | 13.03 | 100 | 100 | 0 | 0 | 0 | 0 | 0 | 0 | 0 | 0 | 0 | 0 | 0 | 0 | 0 | 0 | 0 | 0 | 0 | 0 | 0 | -0.001 | 0 | 0 | 0 | 0 | 0 | 0 | 113.69 | 0 | 0 | 0 | 0 | -5.189 | 0 | 1.019 | 2.251 | 1.919 | 0 | 0 | 0 | 1 | 1 | 0
2022-03-04 | 0 | 0 | 0 | 0 | 1.7 | 12.44 | 100 | 100 | 0 | 0 | 0 | 0 | 0 | 0 | 0 | 0 | 0 | 0 | 0 | 0 | 0 | 0 | 0 | 0 | 0 | 0 | 0 | -0.001 | 0 | 0 | 0 | 0 | 0 | 0 | 98.33 | 0 | 0 | 0 | 0 | -4.461 | 0 | 0.901 | 1.922 | 1.639 | 0 | 0 | 0 | 1 | 1 | 0
2022-03-04 01:00 | 0 | 0 | 0 | 0 | 1.7 | 12.4 | 100 | 100 | 0 | 0 | 0 | 0 | 0 | 0 | 0 | 0 | 0 | 0 | 0 | 0 | 0 | 0 | 0 | 0 | 0 | 0 | 0 | -0.001 | 0 | 0 | 0 | 0 | 0 | 0 | 85.16 | 0 | 0 | 0 | 0 | -3.82 | 0 | 0.8 | 1.63 | 1.39 | 0 | 0 | 0 | 1 | 1 | 0
2022-03-04 02:00 | 0 | 0 | 0 | 0 | 1.7 | 11.54 | 100 | 100 | 0 | 0 | 0 | 0 | 0 | 0 | 0 | 0 | 0 | 0 | 0 | 0 | 0 | 0 | 0 | 0 | 0 | 0 | 0 | -0.001 | 0 | 0 | 0 | 0 | 0 | 0 | 73.78 | 0 | 0 | 0 | 0 | -3.305 | 0 | 0.718 | 1.396 | 1.19 | 0 | 0 | 0 | 1 | 1 | 0
2022-03-04 03:00 | 0 | 0 | 0 | 0 | 1.8 | 11.64 | 100 | 100 | 0 | 0 | 0 | 0 | 0 | 0 | 0 | 0 | 0 | 0 | 0 | 0 | 0 | 0 | 0 | 0 | 0 | 0 | 0 | -0.001 | 0 | 0 | 0 | 0 | 0 | 0 | 64.07 | 0 | 0 | 0 | 0 | -2.819 | 0 | 0.637 | 1.178 | 1.004 | 0 | 0 | 0 | 1 | 1 | 0
2022-03-04 04:00 | 0 | 0 | 0 | 1 | 1.9 | 11.71 | 100 | 100 | 0 | 0 | 0 | 0 | 0 | 0 | 0 | 0 | 0 | 0 | 0 | 0 | 0 | 0 | 0 | 0 | 0 | 0 | 0 | -0.001 | 0 | 0 | 0 | 0 | 7.01 | 1 | 55.8 | 0 | 0 | 0 | 0 | -2.4 | 0 | 0.563 | 0.992 | 0.845 | 0 | 0 | 0 | 1 | 1 | 0
2022-03-04 05:00 | 0 | 475.9 | 475.11 | 1 | 2.1 | 17.06 | 100 | 100 | 0 | 0 | 0 | 0.521 | 0 | 0 | 0 | 0 | 0 | 0 | 50.718 | 163.057 | 163.329 | 0 | 0 | 0 | 0 | 0 | 0 | -0.001 | 0 | 0 | 0 | 0 | 3.31 | 1 | 215.65 | 0 | 0 | 0 | 0 | 46.4 | 0 | 0.88 | 1.856 | 1.582 | 0 | 0 | 0 | 2 | 2 | 0
2022-03-04 06:00 | 0 | 723.1 | 721.44 | 1 | 1.1 | 19.02 | 100 | 100 | 43.978 | 43.978 | 2.145 | 1.442 | 47.565 | 0 | 0 | 145.843 | 145.843 | 145.843 | 201.68 | 247.597 | 248.168 | 0 | 0 | 0 | 0 | 0 | 0 | 145.842 | 145.843 | 58.77 | 17.72 | 100 | 3.89 | 1 | 347.5 | 0 | 0 | 0 | 0 | 38.275 | 0 | 6.146 | 6.162 | 5.253 | 0 | 0 | 0 | 2 | 2 | 0
2022-03-04 07:00 | 0 | 850.9 | 836.72 | 1 | 1.1 | 19.86 | 100 | 100 | 76.838 | 76.837 | 4.038 | 3.133 | 84.009 | 0 | 0 | 232.409 | 232.409 | 232.409 | 251.541 | 287.163 | 292.029 | 0 | 0 | 0 | 0 | 0 | 0 | 232.408 | 232.409 | 79.58 | 26.31 | 100 | 10.47 | 1 | 347.5 | 0 | 0 | 0 | 0 | 0 | 0 | 6.987 | 6.556 | 5.589 | 0 | 0 | 0 | 2 | 3 | 0
2022-03-04 08:00 | 0 | 919 | 883.15 | 1 | 1.5 | 26.62 | 100 | 100 | 79.942 | 79.942 | 5.863 | 3.454 | 89.259 | 0 | 0 | 245.394 | 245.394 | 245.394 | 263.874 | 303.099 | 315.401 | 0 | 0 | 0 | 0 | 0 | 0 | 245.393 | 245.394 | 77.8 | 25.35 | 100 | 16.06 | 0.99 | 347.5 | 0 | 0 | 0 | 0 | 0 | 0 | 6.587 | 6.42 | 5.473 | 0 | 0 | 0 | 2 | 3 | 0
2022-03-04 09:00 | 0 | 954.7 | 895.85 | 1 | 2 | 27.38 | 100 | 100 | 80.391 | 80.391 | 6.136 | 3.512 | 90.039 | 0 | 0 | 247.695 | 247.695 | 247.695 | 266.103 | 307.455 | 327.653 | 0 | 0 | 0 | 0 | 0 | 0 | 247.694 | 247.695 | 75.6 | 24.54 | 100 | 20.22 | 0.98 | 347.5 | 0 | 0 | 0 | 0 | 0 | 0 | 6.543 | 6.405 | 5.46 | 0 | 0 | 0 | 2 | 3 | 0
2022-03-04 10:00 | 0 | 970.4 | 895.83 | 1 | 2 | 29.78 | 100 | 100 | 78.931 | 78.931 | 6.588 | 3.49 | 89.009 | 0 | 0 | 246.838 | 246.838 | 246.838 | 265.02 | 307.451 | 333.041 | 0 | 0 | 0 | 0 | 0 | 0 | 246.837 | 246.838 | 74.12 | 23.7 | 100 | 22.61 | 0.98 | 347.5 | 0 | 0 | 0 | 0 | 0 | 0 | 6.406 | 6.357 | 5.419 | 0 | 0 | 0 | 2 | 3 | 0
2022-03-04 11:00 | 0 | 970.7 | 893.77 | 1 | 2.2 | 29.96 | 100 | 100 | 78.559 | 78.558 | 6.604 | 3.471 | 88.634 | 0 | 0 | 246.069 | 246.069 | 246.069 | 264.235 | 306.742 | 333.144 | 0 | 0 | 0 | 0 | 0 | 0 | 246.068 | 246.069 | 73.86 | 23.58 | 100 | 22.96 | 0.98 | 347.5 | 0 | 0 | 0 | 0 | 0 | 0 | 6.396 | 6.354 | 5.416 | 0 | 0 | 0 | 2 | 3 | 0
2022-03-04 12:00 | 0 | 945.9 | 881.55 | 1 | 2.6 | 29.8 | 100 | 100 | 77.601 | 77.6 | 6.476 | 3.399 | 87.475 | 0 | 0 | 243.234 | 243.234 | 243.234 | 261.415 | 302.549 | 324.633 | 0 | 0 | 0 | 0 | 0 | 0 | 243.233 | 243.234 | 74.93 | 23.9 | 100 | 21.26 | 0.98 | 347.5 | 0 | 0 | 0 | 0 | 0 | 0 | 6.405 | 6.357 | 5.419 | 0 | 0 | 0 | 2 | 3 | 0
2022-03-04 13:00 | 0 | 915.9 | 872.72 | 1 | 3.4 | 29.54 | 100 | 100 | 77.276 | 77.275 | 6.379 | 3.368 | 87.023 | 0 | 0 | 242.006 | 242.006 | 242.006 | 260.211 | 299.517 | 314.337 | 0 | 0 | 0 | 0 | 0 | 0 | 242.005 | 242.006 | 76.99 | 24.58 | 100 | 17.66 | 0.99 | 347.5 | 0 | 0 | 0 | 0 | 0 | 0 | 6.42 | 6.362 | 5.423 | 0 | 0 | 0 | 2 | 3 | 0
2022-03-04 14:00 | 0 | 835.2 | 815.32 | 1 | 3.8 | 27.88 | 100 | 100 | 72.119 | 72.118 | 5.573 | 2.987 | 80.68 | 0 | 0 | 226.259 | 226.259 | 226.259 | 244.621 | 279.817 | 286.641 | 0 | 0 | 0 | 0 | 0 | 0 | 226.258 | 226.259 | 78.93 | 25.16 | 100 | 12.53 | 0.99 | 347.5 | 0 | 0 | 0 | 0 | 0 | 0 | 6.514 | 6.395 | 5.452 | 0 | 0 | 0 | 2 | 3 | 0
2022-03-04 15:00 | 0 | 712.3 | 708.07 | 1 | 3.4 | 27.41 | 100 | 100 | 59.776 | 59.775 | 5.166 | 2.31 | 67.252 | 0 | 0 | 195.13 | 195.13 | 195.13 | 213.535 | 243.009 | 244.461 | 0 | 0 | 0 | 0 | 0 | 0 | 195.129 | 195.13 | 79.82 | 24.45 | 100 | 6.25 | 1 | 347.5 | 0 | 0 | 0 | 0 | 0 | 0 | 6.541 | 6.405 | 5.46 | 0 | 0 | 0 | 2 | 3 | 0
2022-03-04 16:00 | 0 | 531 | 530.95 | 1 | 2.1 | 26.96 | 100 | 100 | 0 | 0 | 0 | 0.521 | 0 | 67.98 | 0 | 67.98 | 67.98 | 67.98 | 86.428 | 182.223 | 182.239 | 0 | 0 | 0 | 0 | 0 | 0 | -0.001 | 0 | 37.3 | 0 | 0 | 0.77 | 1 | 347.5 | 0 | 0 | 0 | 0 | 0 | 0 | 6.567 | 6.414 | 5.467 | 0 | 0 | 0 | 2 | 2 | 0
2022-03-04 17:00 | 0 | 0 | 0 | 1 | 1.5 | 20.36 | 100 | 100 | 0 | 0 | 0 | 0 | 0 | 0 | 0 | 0 | 0 | 0 | 0 | 0 | 0 | 0 | 0 | 0 | 0 | 0 | 0 | -0.001 | 0 | 0 | 0 | 0 | 4.43 | 1 | 288.31 | 0 | 0 | 0 | 0 | -17.181 | 0 | 5.821 | 6.133 | 5.228 | 0 | 0 | 0 | 2 | 2 | 0
2022-03-04 18:00 | 0 | 0 | 0 | 0 | 0.4 | 20.02 | 100 | 100 | 0 | 0 | 0 | 0 | 0 | 0 | 0 | 0 | 0 | 0 | 0 | 0 | 0 | 0 | 0 | 0 | 0 | 0 | 0 | -0.001 | 0 | 0 | 0 | 0 | 0 | 0 | 243.87 | 0 | 0 | 0 | 0 | -12.9 | 0 | 3.523 | 5.062 | 4.315 | 0 | 0 | 0 | 1 | 1 | 0
2022-03-04 19:00 | 0 | 0 | 0 | 0 | 0.7 | 19.82 | 100 | 100 | 0 | 0 | 0 | 0 | 0 | 0 | 0 | 0 | 0 | 0 | 0 | 0 | 0 | 0 | 0 | 0 | 0 | 0 | 0 | -0.001 | 0 | 0 | 0 | 0 | 0 | 0 | 208.63 | 0 | 0 | 0 | 0 | -10.23 | 0 | 2.371 | 4.242 | 3.616 | 0 | 0 | 0 | 1 | 1 | 0
2022-03-04 20:00 | 0 | 0 | 0 | 0 | 1.2 | 17.82 | 100 | 100 | 0 | 0 | 0 | 0 | 0 | 0 | 0 | 0 | 0 | 0 | 0 | 0 | 0 | 0 | 0 | 0 | 0 | 0 | 0 | -0.001 | 0 | 0 | 0 | 0 | 0 | 0 | 179.42 | 0 | 0 | 0 | 0 | -8.478 | 0 | 1.774 | 3.619 | 3.085 | 0 | 0 | 0 | 1 | 1 | 0
2022-03-04 21:00 | 0 | 0 | 0 | 0 | 1.5 | 17.93 | 100 | 100 | 0 | 0 | 0 | 0 | 0 | 0 | 0 | 0 | 0 | 0 | 0 | 0 | 0 | 0 | 0 | 0 | 0 | 0 | 0 | -0.001 | 0 | 0 | 0 | 0 | 0 | 0 | 155.04 | 0 | 0 | 0 | 0 | -7.077 | 0 | 1.397 | 3.066 | 2.614 | 0 | 0 | 0 | 1 | 1 | 0
2022-03-04 22:00 | 0 | 0 | 0 | 0 | 2.4 | 16.47 | 100 | 100 | 0 | 0 | 0 | 0 | 0 | 0 | 0 | 0 | 0 | 0 | 0 | 0 | 0 | 0 | 0 | 0 | 0 | 0 | 0 | -0.001 | 0 | 0 | 0 | 0 | 0 | 0 | 134.2 | 0 | 0 | 0 | 0 | -6.051 | 0 | 1.176 | 2.632 | 2.243 | 0 | 0 | 0 | 1 | 1 | 0
2022-03-04 23:00 | 0 | 0 | 0 | 0 | 2.7 | 16.79 | 100 | 100 | 0 | 0 | 0 | 0 | 0 | 0 | 0 | 0 | 0 | 0 | 0 | 0 | 0 | 0 | 0 | 0 | 0 | 0 | 0 | -0.001 | 0 | 0 | 0 | 0 | 0 | 0 | 116.49 | 0 | 0 | 0 | 0 | -5.141 | 0 | 1.011 | 2.229 | 1.901 | 0 | 0 | 0 | 1 | 1 | 0
2022-03-05 | 0 | 0 | 0 | 0 | 2.9 | 16.98 | 100 | 100 | 0 | 0 | 0 | 0 | 0 | 0 | 0 | 0 | 0 | 0 | 0 | 0 | 0 | 0 | 0 | 0 | 0 | 0 | 0 | -0.001 | 0 | 0 | 0 | 0 | 0 | 0 | 101.37 | 0 | 0 | 0 | 0 | -4.388 | 0 | 0.889 | 1.889 | 1.61 | 0 | 0 | 0 | 1 | 1 | 0
2022-03-05 01:00 | 0 | 0 | 0 | 0 | 3 | 17.08 | 100 | 100 | 0 | 0 | 0 | 0 | 0 | 0 | 0 | 0 | 0 | 0 | 0 | 0 | 0 | 0 | 0 | 0 | 0 | 0 | 0 | -0.001 | 0 | 0 | 0 | 0 | 0 | 0 | 88.44 | 0 | 0 | 0 | 0 | -3.752 | 0 | 0.789 | 1.599 | 1.363 | 0 | 0 | 0 | 1 | 1 | 0
2022-03-05 02:00 | 0 | 0 | 0 | 0 | 3.1 | 16.48 | 100 | 100 | 0 | 0 | 0 | 0 | 0 | 0 | 0 | 0 | 0 | 0 | 0 | 0 | 0 | 0 | 0 | 0 | 0 | 0 | 0 | -0.001 | 0 | 0 | 0 | 0 | 0 | 0 | 77.3 | 0 | 0 | 0 | 0 | -3.235 | 0 | 0.707 | 1.365 | 1.163 | 0 | 0 | 0 | 1 | 1 | 0
2022-03-05 03:00 | 0 | 0 | 0 | 0 | 3.1 | 16.49 | 100 | 100 | 0 | 0 | 0 | 0 | 0 | 0 | 0 | 0 | 0 | 0 | 0 | 0 | 0 | 0 | 0 | 0 | 0 | 0 | 0 | -0.001 | 0 | 0 | 0 | 0 | 0 | 0 | 67.78 | 0 | 0 | 0 | 0 | -2.762 | 0 | 0.628 | 1.152 | 0.982 | 0 | 0 | 0 | 1 | 1 | 0
2022-03-05 04:00 | 0 | 0 | 0 | 1 | 2.7 | 16.43 | 100 | 100 | 0 | 0 | 0 | 0 | 0 | 0 | 0 | 0 | 0 | 0 | 0 | 0 | 0 | 0 | 0 | 0 | 0 | 0 | 0 | -0.001 | 0 | 0 | 0 | 0 | 6.65 | 1 | 59.67 | 0 | 0 | 0 | 0 | -2.357 | 0 | 0.555 | 0.973 | 0.829 | 0 | 0 | 0 | 1 | 1 | 0
2022-03-05 05:00 | 0 | 464.8 | 464.19 | 1 | 2.6 | 21.74 | 100 | 100 | 0 | 0 | 0 | 0.521 | 0 | 0 | 0 | 0 | 0 | 0 | 48.662 | 159.308 | 159.519 | 0 | 0 | 0 | 0 | 0 | 0 | -0.001 | 0 | 0 | 0 | 0 | 2.95 | 1 | 212.9 | 0 | 0 | 0 | 0 | 44.481 | 0 | 0.856 | 1.794 | 1.53 | 0 | 0 | 0 | 2 | 2 | 0
2022-03-05 06:00 | 0 | 667.7 | 665.86 | 1 | 2.8 | 22.32 | 100 | 100 | 37.619 | 37.618 | 2.374 | 1.199 | 41.192 | 0 | 0 | 128.751 | 128.751 | 128.751 | 184.983 | 228.524 | 229.155 | 0 | 0 | 0 | 0 | 0 | 0 | 128.75 | 128.751 | 56.18 | 16.42 | 100 | 4.25 | 1 | 347.5 | 0 | 0 | 0 | 0 | 39.072 | 0 | 5.923 | 6.066 | 5.171 | 0 | 0 | 0 | 2 | 2 | 0
2022-03-05 07:00 | 0 | 806.2 | 791.8 | 1 | 2.8 | 21.9 | 100 | 100 | 71.019 | 71.019 | 4.294 | 2.821 | 78.134 | 0 | 0 | 219.021 | 219.021 | 219.021 | 237.954 | 271.745 | 276.688 | 0 | 0 | 0 | 0 | 0 | 0 | 219.02 | 219.021 | 79.16 | 25.67 | 100 | 10.85 | 1 | 347.5 | 0 | 0 | 0 | 0 | 0 | 0 | 6.865 | 6.515 | 5.554 | 0 | 0 | 0 | 2 | 3 | 0
2022-03-05 08:00 | 0 | 776 | 744.29 | 1 | 2.7 | 26.58 | 100 | 100 | 63.69 | 63.69 | 4.989 | 2.488 | 71.168 | 0 | 0 | 203.789 | 203.789 | 203.789 | 222.273 | 255.44 | 266.323 | 0 | 0 | 0 | 0 | 0 | 0 | 203.788 | 203.789 | 76.52 | 23.91 | 100 | 16.44 | 0.99 | 347.5 | 0 | 0 | 0 | 0 | 0 | 0 | 6.589 | 6.421 | 5.474 | 0 | 0 | 0 | 2 | 3 | 0
2022-03-05 09:00 | 0 | 870.2 | 814.5 | 1 | 2.8 | 26.84 | 100 | 100 | 71.489 | 71.489 | 5.235 | 2.919 | 79.644 | 0 | 0 | 223.331 | 223.331 | 223.331 | 241.79 | 279.538 | 298.653 | 0 | 0 | 0 | 0 | 0 | 0 | 223.33 | 223.331 | 74.78 | 23.94 | 100 | 20.61 | 0.98 | 347.5 | 0 | 0 | 0 | 0 | 0 | 0 | 6.574 | 6.416 | 5.47 | 0 | 0 | 0 | 2 | 3 | 0
2022-03-05 10:00 | 0 | 939 | 864.38 | 1 | 3.5 | 27.53 | 100 | 100 | 76.553 | 76.553 | 5.67 | 3.248 | 85.471 | 0 | 0 | 237.137 | 237.137 | 237.137 | 255.532 | 296.656 | 322.265 | 0 | 0 | 0 | 0 | 0 | 0 | 237.136 | 237.137 | 73.58 | 23.75 | 100 | 23 | 0.98 | 347.5 | 0 | 0 | 0 | 0 | 0 | 0 | 6.534 | 6.402 | 5.458 | 0 | 0 | 0 | 2 | 3 | 0
2022-03-05 11:00 | 0 | 945.6 | 868.18 | 1 | 4.2 | 27.37 | 100 | 100 | 76.965 | 76.965 | 5.678 | 3.271 | 85.914 | 0 | 0 | 238.076 | 238.076 | 238.076 | 256.485 | 297.959 | 324.53 | 0 | 0 | 0 | 0 | 0 | 0 | 238.075 | 238.076 | 73.36 | 23.72 | 100 | 23.35 | 0.98 | 347.5 | 0 | 0 | 0 | 0 | 0 | 0 | 6.544 | 6.405 | 5.46 | 0 | 0 | 0 | 2 | 3 | 0
2022-03-05 12:00 | 0 | 734.2 | 682.53 | 1 | 4.6 | 26.92 | 100 | 100 | 55.963 | 55.963 | 4.502 | 2.088 | 62.554 | 0 | 0 | 183.816 | 183.816 | 183.816 | 202.268 | 234.243 | 251.977 | 0 | 0 | 0 | 0 | 0 | 0 | 183.815 | 183.816 | 72.95 | 22.21 | 100 | 21.62 | 0.98 | 347.5 | 0 | 0 | 0 | 0 | 0 | 0 | 6.57 | 6.414 | 5.468 | 0 | 0 | 0 | 2 | 3 | 0
2022-03-05 13:00 | 0 | 446 | 424.14 | 1 | 5.1 | 26.67 | 100 | 100 | 30.149 | 30.149 | 2.475 | 0.945 | 33.569 | 0 | 0 | 107.924 | 107.924 | 107.924 | 126.4 | 145.563 | 153.067 | 0 | 0 | 0 | 0 | 0 | 0 | 107.923 | 107.924 | 70.51 | 19.7 | 100 | 18.01 | 0.99 | 347.5 | 0 | 0 | 0 | 0 | 0 | 0 | 6.584 | 6.419 | 5.472 | 0 | 0 | 0 | 2 | 2 | 0
2022-03-05 14:00 | 0 | 353.5 | 344.63 | 1 | 5.2 | 23.15 | 100 | 100 | 23.45 | 23.449 | 1.263 | 0.712 | 25.425 | 0 | 0 | 84.552 | 84.552 | 84.552 | 103.364 | 118.278 | 121.321 | 0 | 0 | 0 | 0 | 0 | 0 | 84.551 | 84.552 | 69.69 | 19.33 | 100 | 12.86 | 0.99 | 347.5 | 0 | 0 | 0 | 0 | 0 | 0 | 6.79 | 6.49 | 5.532 | 0 | 0 | 0 | 2 | 2 | 0
2022-03-05 15:00 | 0 | 184.8 | 183.59 | 1 | 5.2 | 22.63 | 100 | 100 | 0 | 0 | 0 | 0.521 | 0 | 36.492 | 0 | 36.492 | 36.492 | 36.492 | 55.354 | 63.007 | 63.423 | 0 | 0 | 0 | 0 | 0 | 0 | -0.001 | 0 | 57.54 | 0 | 0 | 6.57 | 1 | 347.5 | 0 | 0 | 0 | 0 | 0 | 0 | 6.821 | 6.5 | 5.541 | 0 | 0 | 0 | 2 | 2 | 0
2022-03-05 16:00 | 0 | 57.4 | 57.4 | 1 | 4.9 | 22.43 | 100 | 100 | 0 | 0 | 0 | 0.521 | 0 | 0 | 0 | 0 | 0 | 0 | 9.163 | 19.699 | 19.7 | 0 | 0 | 0 | 0 | 0 | 0 | -0.001 | 0 | 0 | 0 | 0 | 0.46 | 1 | 317.42 | 0 | 0 | 0 | 0 | -8.733 | 0 | 6.236 | 6.294 | 5.366 | 0 | 0 | 0 | 1 | 1 | 0
2022-03-05 17:00 | 0 | 0 | 0 | 1 | 3.9 | 19.7 | 100 | 100 | 0 | 0 | 0 | 0 | 0 | 0 | 0 | 0 | 0 | 0 | 0 | 0 | 0 | 0 | 0 | 0 | 0 | 0 | 0 | -0.001 | 0 | 0 | 0 | 0 | 4.12 | 1 | 265.99 | 0 | 0 | 0 | 0 | -14.929 | 0 | 4.554 | 5.601 | 4.774 | 0 | 0 | 0 | 2 | 2 | 0
2022-03-05 18:00 | 0 | 0 | 0 | 0 | 3 | 19.7 | 100 | 100 | 0 | 0 | 0 | 0 | 0 | 0 | 0 | 0 | 0 | 0 | 0 | 0 | 0 | 0 | 0 | 0 | 0 | 0 | 0 | -0.001 | 0 | 0 | 0 | 0 | 0 | 0 | 226.31 | 0 | 0 | 0 | 0 | -11.519 | 0 | 2.894 | 4.656 | 3.969 | 0 | 0 | 0 | 1 | 1 | 0
2022-03-05 19:00 | 0 | 0 | 0 | 0 | 2.7 | 19.7 | 100 | 100 | 0 | 0 | 0 | 0 | 0 | 0 | 0 | 0 | 0 | 0 | 0 | 0 | 0 | 0 | 0 | 0 | 0 | 0 | 0 | -0.001 | 0 | 0 | 0 | 0 | 0 | 0 | 194.31 | 0 | 0 | 0 | 0 | -9.287 | 0 | 2.032 | 3.916 | 3.338 | 0 | 0 | 0 | 1 | 1 | 0
2022-03-05 20:00 | 0 | 0 | 0 | 0 | 2.2 | 18.23 | 100 | 100 | 0 | 0 | 0 | 0 | 0 | 0 | 0 | 0 | 0 | 0 | 0 | 0 | 0 | 0 | 0 | 0 | 0 | 0 | 0 | -0.001 | 0 | 0 | 0 | 0 | 0 | 0 | 167.58 | 0 | 0 | 0 | 0 | -7.76 | 0 | 1.569 | 3.342 | 2.849 | 0 | 0 | 0 | 1 | 1 | 0
2022-03-05 21:00 | 0 | 0 | 0 | 0 | 1.8 | 18.27 | 100 | 100 | 0 | 0 | 0 | 0 | 0 | 0 | 0 | 0 | 0 | 0 | 0 | 0 | 0 | 0 | 0 | 0 | 0 | 0 | 0 | -0.001 | 0 | 0 | 0 | 0 | 0 | 0 | 145.1 | 0 | 0 | 0 | 0 | -6.525 | 0 | 1.273 | 2.835 | 2.417 | 0 | 0 | 0 | 1 | 1 | 0
2022-03-05 22:00 | 0 | 0 | 0 | 0 | 2.1 | 17.71 | 100 | 100 | 0 | 0 | 0 | 0 | 0 | 0 | 0 | 0 | 0 | 0 | 0 | 0 | 0 | 0 | 0 | 0 | 0 | 0 | 0 | -0.001 | 0 | 0 | 0 | 0 | 0 | 0 | 125.92 | 0 | 0 | 0 | 0 | -5.567 | 0 | 1.085 | 2.419 | 2.062 | 0 | 0 | 0 | 1 | 1 | 0
2022-03-05 23:00 | 0 | 0 | 0 | 0 | 1.7 | 17.8 | 100 | 100 | 0 | 0 | 0 | 0 | 0 | 0 | 0 | 0 | 0 | 0 | 0 | 0 | 0 | 0 | 0 | 0 | 0 | 0 | 0 | -0.001 | 0 | 0 | 0 | 0 | 0 | 0 | 109.56 | 0 | 0 | 0 | 0 | -4.75 | 0 | 0.947 | 2.053 | 1.75 | 0 | 0 | 0 | 1 | 1 | 0
2022-03-06 | 0 | 0 | 0 | 0 | 1.6 | 17.74 | 100 | 100 | 0 | 0 | 0 | 0 | 0 | 0 | 0 | 0 | 0 | 0 | 0 | 0 | 0 | 0 | 0 | 0 | 0 | 0 | 0 | -0.001 | 0 | 0 | 0 | 0 | 0 | 0 | 95.55 | 0 | 0 | 0 | 0 | -4.067 | 0 | 0.839 | 1.743 | 1.486 | 0 | 0 | 0 | 1 | 1 | 0
2022-03-06 01:00 | 0 | 0 | 0 | 0 | 1.3 | 17.8 | 100 | 100 | 0 | 0 | 0 | 0 | 0 | 0 | 0 | 0 | 0 | 0 | 0 | 0 | 0 | 0 | 0 | 0 | 0 | 0 | 0 | -0.001 | 0 | 0 | 0 | 0 | 0 | 0 | 83.57 | 0 | 0 | 0 | 0 | -3.478 | 0 | 0.746 | 1.475 | 1.257 | 0 | 0 | 0 | 1 | 1 | 0
2022-03-06 02:00 | 0 | 0 | 0 | 0 | 1.2 | 17.4 | 100 | 100 | 0 | 0 | 0 | 0 | 0 | 0 | 0 | 0 | 0 | 0 | 0 | 0 | 0 | 0 | 0 | 0 | 0 | 0 | 0 | -0.001 | 0 | 0 | 0 | 0 | 0 | 0 | 73.27 | 0 | 0 | 0 | 0 | -2.99 | 0 | 0.666 | 1.254 | 1.069 | 0 | 0 | 0 | 1 | 1 | 0
2022-03-06 03:00 | 0 | 0 | 0 | 0 | 0.8 | 17.39 | 100 | 100 | 0 | 0 | 0 | 0 | 0 | 0 | 0 | 0 | 0 | 0 | 0 | 0 | 0 | 0 | 0 | 0 | 0 | 0 | 0 | -0.001 | 0 | 0 | 0 | 0 | 0 | 0 | 64.48 | 0 | 0 | 0 | 0 | -2.552 | 0 | 0.591 | 1.059 | 0.902 | 0 | 0 | 0 | 1 | 1 | 0
2022-03-06 04:00 | 0 | 0 | 0 | 1 | 0.4 | 17.52 | 100 | 100 | 0 | 0 | 0 | 0 | 0 | 0 | 0 | 0 | 0 | 0 | 0 | 0 | 0 | 0 | 0 | 0 | 0 | 0 | 0 | -0.001 | 0 | 0 | 0 | 0 | 6.29 | 1 | 57.02 | 0 | 0 | 0 | 0 | -2.166 | 0 | 0.519 | 0.889 | 0.758 | 0 | 0 | 0 | 1 | 1 | 0
2022-03-06 05:00 | 0 | 238.6 | 238.36 | 1 | 0.5 | 19.19 | 100 | 100 | 0 | 0 | 0 | 0.521 | 0 | 0 | 0 | 0 | 0 | 0 | 24.534 | 81.804 | 81.888 | 0 | 0 | 0 | 0 | 0 | 0 | -0.001 | 0 | 0 | 0 | 0 | 2.58 | 1 | 131.22 | 0 | 0 | 0 | 0 | 21.54 | 0 | 0.663 | 1.259 | 1.073 | 0 | 0 | 0 | 2 | 2 | 0
2022-03-06 06:00 | 0 | 312.2 | 311.19 | 1 | 0.7 | 19.45 | 100 | 100 | 0 | 0 | 0 | 0.521 | 0 | 13.289 | 0 | 13.289 | 13.289 | 13.289 | 85.911 | 106.799 | 107.147 | 0 | 0 | 0 | 0 | 0 | 0 | -0.001 | 0 | 12.4 | 0 | 0 | 4.62 | 1 | 347.5 | 0 | 0 | 0 | 0 | 62.783 | 0 | 2.388 | 4.022 | 3.429 | 0 | 0 | 0 | 1 | 1 | 0
2022-03-06 07:00 | 0 | 131.4 | 128.89 | 1 | 1.1 | 19.39 | 100 | 100 | 0 | 0 | 0 | 0.521 | 0 | 19.543 | 0 | 19.543 | 19.543 | 19.543 | 38.72 | 44.234 | 45.096 | 0 | 0 | 0 | 0 | 0 | 0 | -0.001 | 0 | 43.34 | 0 | 0 | 11.22 | 1 | 347.5 | 0 | 0 | 0 | 0 | 0 | 0 | 7.016 | 6.565 | 5.597 | 0 | 0 | 0 | 1 | 1 | 0
2022-03-06 08:00 | 0 | 5 | 4.79 | 1 | 1.7 | 21.27 | 100 | 100 | 0 | 0 | 0 | 0.521 | 0 | 0 | 0 | 0 | 0 | 0 | 1.429 | 1.643 | 1.716 | 0 | 0 | 0 | 0 | 0 | 0 | -0.001 | 0 | 0 | 0 | 0 | 16.82 | 0.99 | 293.02 | 0 | 0 | 0 | 0 | -15.814 | 0 | 5.855 | 6.147 | 5.241 | 0 | 0 | 0 | 1 | 1 | 0
2022-03-06 09:00 | 0 | 67.6 | 63.11 | 1 | 2 | 22.46 | 100 | 100 | 0 | 0 | 0 | 0.521 | 0 | 0 | 0 | 0 | 0 | 0 | 18.723 | 21.659 | 23.2 | 0 | 0 | 0 | 0 | 0 | 0 | -0.001 | 0 | 0 | 0 | 0 | 21 | 0.98 | 307.34 | 0 | 0 | 0 | 0 | 4.156 | 0 | 4.354 | 5.513 | 4.699 | 0 | 0 | 0 | 1 | 1 | 0
2022-03-06 10:00 | 0 | 73 | 67 | 1 | 3.2 | 24.82 | 100 | 100 | 0 | 0 | 0 | 0.521 | 0 | 0 | 0 | 0 | 0 | 0 | 19.793 | 22.996 | 25.054 | 0 | 0 | 0 | 0 | 0 | 0 | -0.001 | 0 | 0 | 0 | 0 | 23.39 | 0.98 | 322 | 0 | 0 | 0 | 0 | 4.257 | 0 | 4.876 | 5.755 | 4.906 | 0 | 0 | 0 | 1 | 1 | 0
2022-03-06 11:00 | 0 | 189.4 | 173.39 | 1 | 3 | 25.38 | 100 | 100 | 0 | 0 | 0 | 0.521 | 0 | 25.561 | 0 | 25.561 | 25.561 | 25.561 | 51.186 | 59.506 | 65.002 | 0 | 0 | 0 | 0 | 0 | 0 | -0.001 | 0 | 39.32 | 0 | 0 | 23.73 | 0.98 | 347.5 | 0 | 0 | 0 | 0 | 7.401 | 0 | 6.435 | 6.363 | 5.425 | 0 | 0 | 0 | 1 | 1 | 0
2022-03-06 12:00 | 0 | 271.3 | 251.56 | 1 | 3.5 | 25.73 | 100 | 100 | 0 | 0 | 0 | 0.521 | 0 | 55.936 | 0 | 55.936 | 55.936 | 55.936 | 74.501 | 86.334 | 93.11 | 0 | 0 | 0 | 0 | 0 | 0 | -0.001 | 0 | 60.07 | 0 | 0 | 21.99 | 0.98 | 347.5 | 0 | 0 | 0 | 0 | 0 | 0 | 6.639 | 6.438 | 5.488 | 0 | 0 | 0 | 1 | 1 | 0
2022-03-06 13:00 | 0 | 356.5 | 338.34 | 1 | 3.9 | 25.25 | 100 | 100 | 22.333 | 22.333 | 1.575 | 0.692 | 24.6 | 0 | 0 | 82.17 | 82.17 | 82.17 | 100.781 | 116.118 | 122.351 | 0 | 0 | 0 | 0 | 0 | 0 | 82.169 | 82.17 | 67.16 | 18.25 | 100 | 18.37 | 0.99 | 347.5 | 0 | 0 | 0 | 0 | 0 | 0 | 6.667 | 6.448 | 5.497 | 0 | 0 | 0 | 2 | 2 | 0
2022-03-06 14:00 | 0 | 412.1 | 401.22 | 1 | 4.2 | 22.42 | 100 | 100 | 29.167 | 29.167 | 1.252 | 0.874 | 31.293 | 0 | 0 | 101.41 | 101.41 | 101.41 | 120.293 | 137.699 | 141.433 | 0 | 0 | 0 | 0 | 0 | 0 | 101.409 | 101.41 | 71.7 | 20.62 | 100 | 13.19 | 0.99 | 347.5 | 0 | 0 | 0 | 0 | 0 | 0 | 6.833 | 6.504 | 5.545 | 0 | 0 | 0 | 2 | 2 | 0
2022-03-06 15:00 | 0 | 278.1 | 276.09 | 1 | 3.8 | 21.65 | 100 | 100 | 0 | 0 | 0 | 0.521 | 0 | 64.272 | 0 | 64.272 | 64.272 | 64.272 | 83.229 | 94.755 | 95.444 | 0 | 0 | 0 | 0 | 0 | 0 | -0.001 | 0 | 67.34 | 0 | 0 | 6.89 | 1 | 347.5 | 0 | 0 | 0 | 0 | 0 | 0 | 6.879 | 6.52 | 5.558 | 0 | 0 | 0 | 2 | 2 | 0
2022-03-06 16:00 | 0 | 278.9 | 278.9 | 1 | 3.1 | 21.55 | 100 | 100 | 0 | 0 | 0 | 0.521 | 0 | 24.668 | 0 | 24.668 | 24.668 | 24.668 | 43.635 | 95.718 | 95.718 | 0 | 0 | 0 | 0 | 0 | 0 | -0.001 | 0 | 25.77 | 0 | 0 | 0.15 | 1 | 347.5 | 0 | 0 | 0 | 0 | 0 | 0 | 6.885 | 6.522 | 5.56 | 0 | 0 | 0 | 1 | 1 | 0
2022-03-06 17:00 | 0 | 0 | 0 | 1 | 2.5 | 19.05 | 100 | 100 | 0 | 0 | 0 | 0 | 0 | 0 | 0 | 0 | 0 | 0 | 0 | 0 | 0 | 0 | 0 | 0 | 0 | 0 | 0 | -0.001 | 0 | 0 | 0 | 0 | 3.81 | 1 | 287.95 | 0 | 0 | 0 | 0 | -17.287 | 0 | 5.883 | 6.156 | 5.248 | 0 | 0 | 0 | 2 | 2 | 0
2022-03-06 18:00 | 0 | 0 | 0 | 0 | 2.3 | 19.24 | 100 | 100 | 0 | 0 | 0 | 0 | 0 | 0 | 0 | 0 | 0 | 0 | 0 | 0 | 0 | 0 | 0 | 0 | 0 | 0 | 0 | -0.001 | 0 | 0 | 0 | 0 | 0 | 0 | 243.41 | 0 | 0 | 0 | 0 | -12.928 | 0 | 3.536 | 5.07 | 4.322 | 0 | 0 | 0 | 1 | 1 | 0
2022-03-06 19:00 | 0 | 0 | 0 | 0 | 2.2 | 19.44 | 100 | 100 | 0 | 0 | 0 | 0 | 0 | 0 | 0 | 0 | 0 | 0 | 0 | 0 | 0 | 0 | 0 | 0 | 0 | 0 | 0 | -0.001 | 0 | 0 | 0 | 0 | 0 | 0 | 208.19 | 0 | 0 | 0 | 0 | -10.226 | 0 | 2.37 | 4.241 | 3.615 | 0 | 0 | 0 | 1 | 1 | 0
2022-03-06 20:00 | 0 | 0 | 0 | 0 | 2.1 | 19.4 | 100 | 100 | 0 | 0 | 0 | 0 | 0 | 0 | 0 | 0 | 0 | 0 | 0 | 0 | 0 | 0 | 0 | 0 | 0 | 0 | 0 | -0.001 | 0 | 0 | 0 | 0 | 0 | 0 | 179.33 | 0 | 0 | 0 | 0 | -8.378 | 0 | 1.744 | 3.581 | 3.053 | 0 | 0 | 0 | 1 | 1 | 0
2022-03-06 21:00 | 0 | 0 | 0 | 0 | 1.9 | 19.7 | 100 | 100 | 0 | 0 | 0 | 0 | 0 | 0 | 0 | 0 | 0 | 0 | 0 | 0 | 0 | 0 | 0 | 0 | 0 | 0 | 0 | -0.001 | 0 | 0 | 0 | 0 | 0 | 0 | 155.24 | 0 | 0 | 0 | 0 | -6.991 | 0 | 1.377 | 3.031 | 2.584 | 0 | 0 | 0 | 1 | 1 | 0
2022-03-06 22:00 | 0 | 0 | 0 | 0 | 1.8 | 18.84 | 100 | 100 | 0 | 0 | 0 | 0 | 0 | 0 | 0 | 0 | 0 | 0 | 0 | 0 | 0 | 0 | 0 | 0 | 0 | 0 | 0 | -0.001 | 0 | 0 | 0 | 0 | 0 | 0 | 134.72 | 0 | 0 | 0 | 0 | -5.956 | 0 | 1.158 | 2.59 | 2.208 | 0 | 0 | 0 | 1 | 1 | 0
2022-03-06 23:00 | 0 | 0 | 0 | 0 | 1.2 | 18.89 | 100 | 100 | 0 | 0 | 0 | 0 | 0 | 0 | 0 | 0 | 0 | 0 | 0 | 0 | 0 | 0 | 0 | 0 | 0 | 0 | 0 | -0.001 | 0 | 0 | 0 | 0 | 0 | 0 | 117.24 | 0 | 0 | 0 | 0 | -5.075 | 0 | 1 | 2.199 | 1.875 | 0 | 0 | 0 | 1 | 1 | 0
2022-03-07 | 0 | 0 | 0 | 0 | 0.7 | 18.96 | 100 | 100 | 0 | 0 | 0 | 0 | 0 | 0 | 0 | 0 | 0 | 0 | 0 | 0 | 0 | 0 | 0 | 0 | 0 | 0 | 0 | -0.001 | 0 | 0 | 0 | 0 | 0 | 0 | 102.3 | 0 | 0 | 0 | 0 | -4.337 | 0 | 0.881 | 1.866 | 1.59 | 0 | 0 | 0 | 1 | 1 | 0
2022-03-07 01:00 | 0 | 0 | 0 | 0 | 0.4 | 18.84 | 100 | 100 | 0 | 0 | 0 | 0 | 0 | 0 | 0 | 0 | 0 | 0 | 0 | 0 | 0 | 0 | 0 | 0 | 0 | 0 | 0 | -0.001 | 0 | 0 | 0 | 0 | 0 | 0 | 89.49 | 0 | 0 | 0 | 0 | -3.717 | 0 | 0.784 | 1.583 | 1.35 | 0 | 0 | 0 | 1 | 1 | 0
2022-03-07 02:00 | 0 | 0 | 0 | 0 | 0.5 | 18.54 | 100 | 100 | 0 | 0 | 0 | 0 | 0 | 0 | 0 | 0 | 0 | 0 | 0 | 0 | 0 | 0 | 0 | 0 | 0 | 0 | 0 | -0.001 | 0 | 0 | 0 | 0 | 0 | 0 | 78.5 | 0 | 0 | 0 | 0 | -3.192 | 0 | 0.7 | 1.345 | 1.147 | 0 | 0 | 0 | 1 | 1 | 0
2022-03-07 03:00 | 0 | 0 | 0 | 0 | 1 | 18.69 | 100 | 100 | 0 | 0 | 0 | 0 | 0 | 0 | 0 | 0 | 0 | 0 | 0 | 0 | 0 | 0 | 0 | 0 | 0 | 0 | 0 | -0.001 | 0 | 0 | 0 | 0 | 0 | 0 | 69.13 | 0 | 0 | 0 | 0 | -2.72 | 0 | 0.62 | 1.133 | 0.966 | 0 | 0 | 0 | 1 | 1 | 0
2022-03-07 04:00 | 0 | 0 | 0 | 1 | 1.1 | 18.64 | 100 | 100 | 0 | 0 | 0 | 0 | 0 | 0 | 0 | 0 | 0 | 0 | 0 | 0 | 0 | 0 | 0 | 0 | 0 | 0 | 0 | -0.001 | 0 | 0 | 0 | 0 | 5.93 | 1 | 61.14 | 0 | 0 | 0 | 0 | -2.319 | 0 | 0.548 | 0.956 | 0.815 | 0 | 0 | 0 | 1 | 1 | 0
2022-03-07 05:00 | 0 | 80.8 | 80.74 | 1 | 1.2 | 19.83 | 100 | 100 | 0 | 0 | 0 | 0.521 | 0 | 0 | 0 | 0 | 0 | 0 | 8.158 | 27.71 | 27.731 | 0 | 0 | 0 | 0 | 0 | 0 | -0.001 | 0 | 0 | 0 | 0 | 2.22 | 1 | 81.21 | 0 | 0 | 0 | 0 | 5.825 | 0 | 0.55 | 0.962 | 0.82 | 0 | 0 | 0 | 2 | 2 | 0
2022-03-07 06:00 | 0 | 365.6 | 364.21 | 1 | 0.9 | 20.35 | 100 | 100 | 0 | 0 | 0 | 0.521 | 0 | 14.54 | 0 | 14.54 | 14.54 | 14.54 | 99.921 | 124.999 | 125.474 | 0 | 0 | 0 | 0 | 0 | 0 | -0.001 | 0 | 11.59 | 0 | 0 | 4.99 | 1 | 347.5 | 0 | 0 | 0 | 0 | 77.301 | 0 | 1.846 | 3.365 | 2.869 | 0 | 0 | 0 | 1 | 1 | 0
2022-03-07 07:00 | 0 | 195.1 | 191.12 | 1 | 0.8 | 20.65 | 100 | 100 | 0 | 0 | 0 | 0.521 | 0 | 38.34 | 0 | 38.34 | 38.34 | 38.34 | 57.394 | 65.591 | 66.958 | 0 | 0 | 0 | 0 | 0 | 0 | -0.001 | 0 | 57.26 | 0 | 0 | 11.6 | 0.99 | 347.5 | 0 | 0 | 0 | 0 | 0 | 0 | 6.94 | 6.54 | 5.575 | 0 | 0 | 0 | 1 | 1 | 0
2022-03-07 08:00 | 0 | 436 | 416.49 | 1 | 1.2 | 24.94 | 100 | 100 | 30.339 | 30.339 | 1.542 | 0.919 | 32.8 | 0 | 0 | 105.617 | 105.617 | 105.617 | 124.258 | 142.94 | 149.635 | 0 | 0 | 0 | 0 | 0 | 0 | 105.616 | 105.617 | 70.58 | 20.28 | 100 | 17.2 | 0.99 | 347.5 | 0 | 0 | 0 | 0 | 0 | 0 | 6.685 | 6.454 | 5.502 | 0 | 0 | 0 | 2 | 2 | 0
2022-03-07 09:00 | 0 | 488.1 | 454.48 | 1 | 1.7 | 25.29 | 100 | 100 | 33.414 | 33.414 | 2.093 | 1.04 | 36.547 | 0 | 0 | 116.133 | 116.133 | 116.133 | 134.74 | 155.977 | 167.516 | 0 | 0 | 0 | 0 | 0 | 0 | 116.132 | 116.133 | 69.33 | 19.95 | 100 | 21.39 | 0.98 | 347.5 | 0 | 0 | 0 | 0 | 0 | 0 | 6.664 | 6.447 | 5.496 | 0 | 0 | 0 | 2 | 2 | 0
2022-03-07 10:00 | 0 | 530.6 | 485.56 | 1 | 1.6 | 27.69 | 100 | 100 | 34.941 | 34.941 | 3.574 | 1.15 | 39.665 | 0 | 0 | 124.951 | 124.951 | 124.951 | 143.33 | 166.645 | 182.102 | 0 | 0 | 0 | 0 | 0 | 0 | 124.95 | 124.951 | 68.62 | 19.19 | 100 | 23.78 | 0.98 | 347.5 | 0 | 0 | 0 | 0 | 0 | 0 | 6.525 | 6.399 | 5.455 | 0 | 0 | 0 | 2 | 2 | 0
2022-03-07 11:00 | 0 | 796.9 | 727.36 | 1 | 2.1 | 28.16 | 100 | 100 | 59.901 | 59.901 | 5.372 | 2.332 | 67.605 | 0 | 0 | 196.226 | 196.226 | 196.226 | 214.561 | 249.629 | 273.496 | 0 | 0 | 0 | 0 | 0 | 0 | 196.225 | 196.226 | 71.75 | 21.9 | 100 | 24.11 | 0.98 | 347.5 | 0 | 0 | 0 | 0 | 0 | 0 | 6.498 | 6.39 | 5.447 | 0 | 0 | 0 | 2 | 3 | 0
2022-03-07 12:00 | 0 | 769.1 | 711.25 | 1 | 2.4 | 28.03 | 100 | 100 | 58.442 | 58.442 | 5.209 | 2.25 | 65.902 | 0 | 0 | 192.159 | 192.159 | 192.159 | 210.506 | 244.101 | 263.955 | 0 | 0 | 0 | 0 | 0 | 0 | 192.158 | 192.159 | 72.8 | 22.14 | 100 | 22.36 | 0.98 | 347.5 | 0 | 0 | 0 | 0 | 0 | 0 | 6.506 | 6.392 | 5.449 | 0 | 0 | 0 | 2 | 3 | 0
2022-03-07 13:00 | 0 | 535.6 | 507.27 | 1 | 2 | 27.56 | 100 | 100 | 37.384 | 37.384 | 3.845 | 1.252 | 42.481 | 0 | 0 | 132.632 | 132.632 | 132.632 | 151.024 | 174.094 | 183.818 | 0 | 0 | 0 | 0 | 0 | 0 | 132.631 | 132.632 | 72.15 | 20.34 | 100 | 18.72 | 0.99 | 347.5 | 0 | 0 | 0 | 0 | 0 | 0 | 6.533 | 6.402 | 5.457 | 0 | 0 | 0 | 2 | 2 | 0
2022-03-07 14:00 | 0 | 366.7 | 356.53 | 1 | 2.4 | 24.89 | 100 | 100 | 24.588 | 24.588 | 1.356 | 0.745 | 26.689 | 0 | 0 | 88.207 | 88.207 | 88.207 | 106.853 | 122.359 | 125.851 | 0 | 0 | 0 | 0 | 0 | 0 | 88.206 | 88.207 | 70.09 | 19.54 | 100 | 13.53 | 0.99 | 347.5 | 0 | 0 | 0 | 0 | 0 | 0 | 6.688 | 6.455 | 5.503 | 0 | 0 | 0 | 2 | 2 | 0
2022-03-07 15:00 | 0 | 218.5 | 216.77 | 1 | 1.9 | 24.86 | 100 | 100 | 0 | 0 | 0 | 0.521 | 0 | 46.685 | 0 | 46.685 | 46.685 | 46.685 | 65.334 | 74.397 | 74.989 | 0 | 0 | 0 | 0 | 0 | 0 | -0.001 | 0 | 62.26 | 0 | 0 | 7.21 | 1 | 347.5 | 0 | 0 | 0 | 0 | 0 | 0 | 6.689 | 6.456 | 5.503 | 0 | 0 | 0 | 2 | 2 | 0
2022-03-07 16:00 | 0 | 297.4 | 297.4 | 1 | 1.7 | 25.02 | 100 | 100 | 0 | 0 | 0 | 0.521 | 0 | 26.938 | 0 | 26.938 | 26.938 | 26.938 | 45.571 | 102.067 | 102.068 | 0 | 0 | 0 | 0 | 0 | 0 | -0.001 | 0 | 26.39 | 0 | 0 | 0.17 | 1 | 347.5 | 0 | 0 | 0 | 0 | 0 | 0 | 6.68 | 6.452 | 5.501 | 0 | 0 | 0 | 1 | 1 | 0
2022-03-07 17:00 | 0 | 0 | 0 | 1 | 1.5 | 21.3 | 100 | 100 | 0 | 0 | 0 | 0 | 0 | 0 | 0 | 0 | 0 | 0 | 0 | 0 | 0 | 0 | 0 | 0 | 0 | 0 | 0 | -0.001 | 0 | 0 | 0 | 0 | 3.5 | 1 | 288.57 | 0 | 0 | 0 | 0 | -17.106 | 0 | 5.776 | 6.116 | 5.214 | 0 | 0 | 0 | 2 | 2 | 0
2022-03-07 18:00 | 0 | 0 | 0 | 0 | 1.3 | 21.12 | 100 | 100 | 0 | 0 | 0 | 0 | 0 | 0 | 0 | 0 | 0 | 0 | 0 | 0 | 0 | 0 | 0 | 0 | 0 | 0 | 0 | -0.001 | 0 | 0 | 0 | 0 | 0 | 0 | 244.32 | 0 | 0 | 0 | 0 | -12.846 | 0 | 3.497 | 5.047 | 4.302 | 0 | 0 | 0 | 1 | 1 | 0
2022-03-07 19:00 | 0 | 0 | 0 | 0 | 0.9 | 21 | 100 | 100 | 0 | 0 | 0 | 0 | 0 | 0 | 0 | 0 | 0 | 0 | 0 | 0 | 0 | 0 | 0 | 0 | 0 | 0 | 0 | -0.001 | 0 | 0 | 0 | 0 | 0 | 0 | 209.22 | 0 | 0 | 0 | 0 | -10.189 | 0 | 2.356 | 4.229 | 3.605 | 0 | 0 | 0 | 1 | 1 | 0
2022-03-07 20:00 | 0 | 0 | 0 | 0 | 0.6 | 19.84 | 100 | 100 | 0 | 0 | 0 | 0 | 0 | 0 | 0 | 0 | 0 | 0 | 0 | 0 | 0 | 0 | 0 | 0 | 0 | 0 | 0 | -0.001 | 0 | 0 | 0 | 0 | 0 | 0 | 180.26 | 0 | 0 | 0 | 0 | -8.407 | 0 | 1.753 | 3.592 | 3.062 | 0 | 0 | 0 | 1 | 1 | 0
2022-03-07 21:00 | 0 | 0 | 0 | 0 | 0.8 | 19.86 | 100 | 100 | 0 | 0 | 0 | 0 | 0 | 0 | 0 | 0 | 0 | 0 | 0 | 0 | 0 | 0 | 0 | 0 | 0 | 0 | 0 | -0.001 | 0 | 0 | 0 | 0 | 0 | 0 | 156.05 | 0 | 0 | 0 | 0 | -7.027 | 0 | 1.385 | 3.045 | 2.596 | 0 | 0 | 0 | 1 | 1 | 0
2022-03-07 22:00 | 0 | 0 | 0 | 0 | 1 | 18.94 | 100 | 100 | 0 | 0 | 0 | 0 | 0 | 0 | 0 | 0 | 0 | 0 | 0 | 0 | 0 | 0 | 0 | 0 | 0 | 0 | 0 | -0.001 | 0 | 0 | 0 | 0 | 0 | 0 | 135.43 | 0 | 0 | 0 | 0 | -5.987 | 0 | 1.164 | 2.604 | 2.22 | 0 | 0 | 0 | 1 | 1 | 0
2022-03-07 23:00 | 0 | 0 | 0 | 0 | 1 | 19.05 | 100 | 100 | 0 | 0 | 0 | 0 | 0 | 0 | 0 | 0 | 0 | 0 | 0 | 0 | 0 | 0 | 0 | 0 | 0 | 0 | 0 | -0.001 | 0 | 0 | 0 | 0 | 0 | 0 | 117.86 | 0 | 0 | 0 | 0 | -5.098 | 0 | 1.004 | 2.21 | 1.884 | 0 | 0 | 0 | 1 | 1 | 0
2022-03-08 | 0 | 0 | 0 | 0 | 1 | 18.74 | 100 | 100 | 0 | 0 | 0 | 0 | 0 | 0 | 0 | 0 | 0 | 0 | 0 | 0 | 0 | 0 | 0 | 0 | 0 | 0 | 0 | -0.001 | 0 | 0 | 0 | 0 | 0 | 0 | 102.8 | 0 | 0 | 0 | 0 | -4.372 | 0 | 0.887 | 1.882 | 1.604 | 0 | 0 | 0 | 1 | 1 | 0
2022-03-08 01:00 | 0 | 0 | 0 | 0 | 1.2 | 18.57 | 100 | 100 | 0 | 0 | 0 | 0 | 0 | 0 | 0 | 0 | 0 | 0 | 0 | 0 | 0 | 0 | 0 | 0 | 0 | 0 | 0 | -0.001 | 0 | 0 | 0 | 0 | 0 | 0 | 89.89 | 0 | 0 | 0 | 0 | -3.75 | 0 | 0.789 | 1.598 | 1.362 | 0 | 0 | 0 | 1 | 1 | 0
2022-03-08 02:00 | 0 | 0 | 0 | 0 | 1.6 | 18.07 | 100 | 100 | 0 | 0 | 0 | 0 | 0 | 0 | 0 | 0 | 0 | 0 | 0 | 0 | 0 | 0 | 0 | 0 | 0 | 0 | 0 | -0.001 | 0 | 0 | 0 | 0 | 0 | 0 | 78.76 | 0 | 0 | 0 | 0 | -3.229 | 0 | 0.706 | 1.362 | 1.161 | 0 | 0 | 0 | 1 | 1 | 0
2022-03-08 03:00 | 0 | 0 | 0 | 0 | 1.8 | 17.97 | 100 | 100 | 0 | 0 | 0 | 0 | 0 | 0 | 0 | 0 | 0 | 0 | 0 | 0 | 0 | 0 | 0 | 0 | 0 | 0 | 0 | -0.001 | 0 | 0 | 0 | 0 | 0 | 0 | 69.25 | 0 | 0 | 0 | 0 | -2.762 | 0 | 0.628 | 1.152 | 0.982 | 0 | 0 | 0 | 1 | 1 | 0
2022-03-08 04:00 | 0 | 0 | 0 | 1 | 1.8 | 17.88 | 100 | 100 | 0 | 0 | 0 | 0 | 0 | 0 | 0 | 0 | 0 | 0 | 0 | 0 | 0 | 0 | 0 | 0 | 0 | 0 | 0 | -0.001 | 0 | 0 | 0 | 0 | 5.56 | 1 | 61.13 | 0 | 0 | 0 | 0 | -2.357 | 0 | 0.555 | 0.973 | 0.829 | 0 | 0 | 0 | 1 | 1 | 0
2022-03-08 05:00 | 0 | 292.1 | 291.95 | 1 | 1.8 | 21.84 | 100 | 100 | 0 | 0 | 0 | 0.521 | 0 | 0 | 0 | 0 | 0 | 0 | 28.949 | 100.196 | 100.249 | 0 | 0 | 0 | 0 | 0 | 0 | -0.001 | 0 | 0 | 0 | 0 | 1.85 | 1 | 149.58 | 0 | 0 | 0 | 0 | 25.677 | 0 | 0.708 | 1.384 | 1.18 | 0 | 0 | 0 | 2 | 2 | 0
2022-03-08 06:00 | 0 | 602.1 | 599.47 | 1 | 1.7 | 23.07 | 100 | 100 | 25.833 | 25.833 | 1.178 | 0.775 | 27.786 | 0 | 0 | 91.388 | 91.388 | 91.388 | 163.431 | 205.737 | 206.641 | 0 | 0 | 0 | 0 | 0 | 0 | 91.387 | 91.388 | 44.23 | 12.5 | 100 | 5.36 | 1 | 347.5 | 0 | 0 | 0 | 0 | 57.452 | 0 | 4.683 | 5.348 | 4.559 | 0 | 0 | 0 | 2 | 2 | 0
2022-03-08 07:00 | 0 | 646.9 | 632.82 | 1 | 4.2 | 23.29 | 100 | 100 | 52.693 | 52.693 | 2.98 | 1.857 | 57.53 | 0 | 0 | 171.173 | 171.173 | 171.173 | 189.971 | 217.183 | 222.016 | 0 | 0 | 0 | 0 | 0 | 0 | 171.172 | 171.173 | 77.1 | 23.73 | 100 | 11.98 | 0.99 | 347.5 | 0 | 0 | 0 | 0 | 0 | 0 | 6.782 | 6.487 | 5.53 | 0 | 0 | 0 | 2 | 2 | 0
2022-03-08 08:00 | 0 | 629.9 | 600.45 | 1 | 4.1 | 26.43 | 100 | 100 | 48.11 | 48.11 | 3.331 | 1.675 | 53.116 | 0 | 0 | 160.548 | 160.548 | 160.548 | 179.047 | 206.073 | 216.182 | 0 | 0 | 0 | 0 | 0 | 0 | 160.547 | 160.548 | 74.27 | 22.25 | 100 | 17.59 | 0.99 | 347.5 | 0 | 0 | 0 | 0 | 0 | 0 | 6.598 | 6.424 | 5.477 | 0 | 0 | 0 | 2 | 2 | 0
2022-03-08 09:00 | 0 | 431 | 400.23 | 1 | 4 | 25.65 | 100 | 100 | 28.248 | 28.248 | 1.669 | 0.86 | 30.777 | 0 | 0 | 100.003 | 100.003 | 100.003 | 118.576 | 137.358 | 147.919 | 0 | 0 | 0 | 0 | 0 | 0 | 100.002 | 100.003 | 67.61 | 19.1 | 100 | 21.78 | 0.98 | 347.5 | 0 | 0 | 0 | 0 | 0 | 0 | 6.643 | 6.44 | 5.49 | 0 | 0 | 0 | 2 | 2 | 0
2022-03-08 10:00 | 0 | 493.2 | 449.96 | 1 | 3.4 | 25.7 | 100 | 100 | 32.592 | 32.592 | 2.215 | 1.016 | 35.823 | 0 | 0 | 114.151 | 114.151 | 114.151 | 132.719 | 154.428 | 169.266 | 0 | 0 | 0 | 0 | 0 | 0 | 114.15 | 114.151 | 67.44 | 19.25 | 100 | 24.17 | 0.98 | 347.5 | 0 | 0 | 0 | 0 | 0 | 0 | 6.64 | 6.439 | 5.489 | 0 | 0 | 0 | 2 | 2 | 0
2022-03-08 11:00 | 0 | 328.7 | 299.1 | 1 | 3.5 | 25.56 | 100 | 100 | 0 | 0 | 0 | 0.521 | 0 | 69.583 | 0 | 69.583 | 69.583 | 69.583 | 88.164 | 102.653 | 112.81 | 0 | 0 | 0 | 0 | 0 | 0 | -0.001 | 0 | 61.68 | 0 | 0 | 24.5 | 0.98 | 347.5 | 0 | 0 | 0 | 0 | 0 | 0 | 6.648 | 6.442 | 5.491 | 0 | 0 | 0 | 2 | 2 | 0
2022-03-08 12:00 | 0 | 167.2 | 154.21 | 1 | 3.8 | 24.9 | 100 | 100 | 0 | 0 | 0 | 0.521 | 0 | 26.965 | 0 | 26.965 | 26.965 | 26.965 | 45.61 | 52.924 | 57.383 | 0 | 0 | 0 | 0 | 0 | 0 | -0.001 | 0 | 46.99 | 0 | 0 | 22.74 | 0.98 | 347.5 | 0 | 0 | 0 | 0 | 0 | 0 | 6.687 | 6.455 | 5.503 | 0 | 0 | 0 | 1 | 1 | 0
2022-03-08 13:00 | 0 | 188.1 | 177.77 | 1 | 3.9 | 24.96 | 100 | 100 | 0 | 0 | 0 | 0.521 | 0 | 34.261 | 0 | 34.261 | 34.261 | 34.261 | 52.9 | 61.012 | 64.556 | 0 | 0 | 0 | 0 | 0 | 0 | -0.001 | 0 | 53.07 | 0 | 0 | 19.07 | 0.99 | 347.5 | 0 | 0 | 0 | 0 | 0 | 0 | 6.684 | 6.454 | 5.502 | 0 | 0 | 0 | 1 | 1 | 0
2022-03-08 14:00 | 0 | 241.2 | 234.17 | 1 | 3.4 | 22.75 | 100 | 100 | 0 | 0 | 0 | 0.521 | 0 | 51.306 | 0 | 51.306 | 51.306 | 51.306 | 70.157 | 80.368 | 82.78 | 0 | 0 | 0 | 0 | 0 | 0 | -0.001 | 0 | 61.98 | 0 | 0 | 13.86 | 0.99 | 347.5 | 0 | 0 | 0 | 0 | 0 | 0 | 6.814 | 6.498 | 5.539 | 0 | 0 | 0 | 1 | 1 | 0
2022-03-08 15:00 | 0 | 205.1 | 203.33 | 1 | 2.4 | 22.57 | 100 | 100 | 0 | 0 | 0 | 0.521 | 0 | 42.401 | 0 | 42.401 | 42.401 | 42.401 | 61.269 | 69.784 | 70.39 | 0 | 0 | 0 | 0 | 0 | 0 | -0.001 | 0 | 60.24 | 0 | 0 | 7.53 | 1 | 347.5 | 0 | 0 | 0 | 0 | 0 | 0 | 6.825 | 6.501 | 5.542 | 0 | 0 | 0 | 1 | 1 | 0
2022-03-08 16:00 | 0 | 104.2 | 104.2 | 1 | 1.5 | 22.71 | 100 | 100 | 0 | 0 | 0 | 0.521 | 0 | 0 | 0 | 0 | 0 | 0 | 15.626 | 35.76 | 35.761 | 0 | 0 | 0 | 0 | 0 | 0 | -0.001 | 0 | 0 | 0 | 0 | 0.48 | 1 | 337.53 | 0 | 0 | 0 | 0 | -2.895 | 0 | 6.612 | 6.429 | 5.48 | 0 | 0 | 0 | 1 | 1 | 0
2022-03-08 17:00 | 0 | 0 | 0 | 1 | 1.3 | 20.35 | 100 | 100 | 0 | 0 | 0 | 0 | 0 | 0 | 0 | 0 | 0 | 0 | 0 | 0 | 0 | 0 | 0 | 0 | 0 | 0 | 0 | -0.001 | 0 | 0 | 0 | 0 | 3.19 | 1 | 281.06 | 0 | 0 | 0 | 0 | -16.393 | 0 | 5.364 | 5.953 | 5.075 | 0 | 0 | 0 | 2 | 2 | 0
2022-03-08 18:00 | 0 | 0 | 0 | 0 | 1.1 | 20.59 | 100 | 100 | 0 | 0 | 0 | 0 | 0 | 0 | 0 | 0 | 0 | 0 | 0 | 0 | 0 | 0 | 0 | 0 | 0 | 0 | 0 | -0.001 | 0 | 0 | 0 | 0 | 0 | 0 | 238.35 | 0 | 0 | 0 | 0 | -12.396 | 0 | 3.286 | 4.918 | 4.193 | 0 | 0 | 0 | 1 | 1 | 0
2022-03-08 19:00 | 0 | 0 | 0 | 0 | 0.9 | 20.45 | 100 | 100 | 0 | 0 | 0 | 0 | 0 | 0 | 0 | 0 | 0 | 0 | 0 | 0 | 0 | 0 | 0 | 0 | 0 | 0 | 0 | -0.001 | 0 | 0 | 0 | 0 | 0 | 0 | 204.28 | 0 | 0 | 0 | 0 | -9.891 | 0 | 2.245 | 4.127 | 3.519 | 0 | 0 | 0 | 1 | 1 | 0
2022-03-08 20:00 | 0 | 0 | 0 | 0 | 0.9 | 19.48 | 100 | 100 | 0 | 0 | 0 | 0 | 0 | 0 | 0 | 0 | 0 | 0 | 0 | 0 | 0 | 0 | 0 | 0 | 0 | 0 | 0 | -0.001 | 0 | 0 | 0 | 0 | 0 | 0 | 176.09 | 0 | 0 | 0 | 0 | -8.181 | 0 | 1.686 | 3.506 | 2.989 | 0 | 0 | 0 | 1 | 1 | 0
2022-03-08 21:00 | 0 | 0 | 0 | 0 | 0.8 | 19.57 | 100 | 100 | 0 | 0 | 0 | 0 | 0 | 0 | 0 | 0 | 0 | 0 | 0 | 0 | 0 | 0 | 0 | 0 | 0 | 0 | 0 | -0.001 | 0 | 0 | 0 | 0 | 0 | 0 | 152.5 | 0 | 0 | 0 | 0 | -6.85 | 0 | 1.345 | 2.972 | 2.534 | 0 | 0 | 0 | 1 | 1 | 0
2022-03-08 22:00 | 0 | 0 | 0 | 0 | 0.3 | 18.73 | 100 | 100 | 0 | 0 | 0 | 0 | 0 | 0 | 0 | 0 | 0 | 0 | 0 | 0 | 0 | 0 | 0 | 0 | 0 | 0 | 0 | -0.001 | 0 | 0 | 0 | 0 | 0 | 0 | 132.37 | 0 | 0 | 0 | 0 | -5.842 | 0 | 1.136 | 2.54 | 2.166 | 0 | 0 | 0 | 1 | 1 | 0
2022-03-08 23:00 | 0 | 0 | 0 | 0 | 0.7 | 18.83 | 100 | 100 | 0 | 0 | 0 | 0 | 0 | 0 | 0 | 0 | 0 | 0 | 0 | 0 | 0 | 0 | 0 | 0 | 0 | 0 | 0 | -0.001 | 0 | 0 | 0 | 0 | 0 | 0 | 115.22 | 0 | 0 | 0 | 0 | -4.978 | 0 | 0.984 | 2.156 | 1.838 | 0 | 0 | 0 | 1 | 1 | 0
2022-03-09 | 0 | 0 | 0 | 0 | 0.5 | 18.86 | 100 | 100 | 0 | 0 | 0 | 0 | 0 | 0 | 0 | 0 | 0 | 0 | 0 | 0 | 0 | 0 | 0 | 0 | 0 | 0 | 0 | -0.001 | 0 | 0 | 0 | 0 | 0 | 0 | 100.56 | 0 | 0 | 0 | 0 | -4.257 | 0 | 0.868 | 1.829 | 1.559 | 0 | 0 | 0 | 1 | 1 | 0
2022-03-09 01:00 | 0 | 0 | 0 | 0 | 0.6 | 18.63 | 100 | 100 | 0 | 0 | 0 | 0 | 0 | 0 | 0 | 0 | 0 | 0 | 0 | 0 | 0 | 0 | 0 | 0 | 0 | 0 | 0 | -0.001 | 0 | 0 | 0 | 0 | 0 | 0 | 87.97 | 0 | 0 | 0 | 0 | -3.653 | 0 | 0.774 | 1.554 | 1.325 | 0 | 0 | 0 | 1 | 1 | 0
2022-03-09 02:00 | 0 | 0 | 0 | 0 | 0.8 | 17.44 | 100 | 100 | 0 | 0 | 0 | 0 | 0 | 0 | 0 | 0 | 0 | 0 | 0 | 0 | 0 | 0 | 0 | 0 | 0 | 0 | 0 | -0.001 | 0 | 0 | 0 | 0 | 0 | 0 | 77.04 | 0 | 0 | 0 | 0 | -3.175 | 0 | 0.697 | 1.337 | 1.14 | 0 | 0 | 0 | 1 | 1 | 0
2022-03-09 03:00 | 0 | 0 | 0 | 0 | 1.1 | 17.11 | 100 | 100 | 0 | 0 | 0 | 0 | 0 | 0 | 0 | 0 | 0 | 0 | 0 | 0 | 0 | 0 | 0 | 0 | 0 | 0 | 0 | -0.001 | 0 | 0 | 0 | 0 | 0 | 0 | 67.65 | 0 | 0 | 0 | 0 | -2.725 | 0 | 0.621 | 1.136 | 0.968 | 0 | 0 | 0 | 1 | 1 | 0
2022-03-09 04:00 | 0 | 0 | 0 | 1 | 1.3 | 17.39 | 100 | 100 | 0 | 0 | 0 | 0 | 0 | 0 | 0 | 0 | 0 | 0 | 0 | 0 | 0 | 0 | 0 | 0 | 0 | 0 | 0 | -0.001 | 0 | 0 | 0 | 0 | 5.19 | 1 | 59.7 | 0 | 0 | 0 | 0 | -2.309 | 0 | 0.546 | 0.952 | 0.811 | 0 | 0 | 0 | 1 | 1 | 0
2022-03-09 05:00 | 0 | 272 | 271.91 | 1 | 1.7 | 21.28 | 100 | 100 | 0 | 0 | 0 | 0.521 | 0 | 0 | 0 | 0 | 0 | 0 | 26.454 | 93.319 | 93.35 | 0 | 0 | 0 | 0 | 0 | 0 | -0.001 | 0 | 0 | 0 | 0 | 1.48 | 1 | 140.1 | 0 | 0 | 0 | 0 | 23.341 | 0 | 0.682 | 1.312 | 1.119 | 0 | 0 | 0 | 2 | 2 | 0
2022-03-09 06:00 | 0 | 438.3 | 436.11 | 1 | 1.6 | 21.86 | 100 | 100 | 0 | 0 | 0 | 0.521 | 0 | 45.121 | 0 | 45.121 | 45.121 | 45.121 | 118.148 | 149.672 | 150.425 | 0 | 0 | 0 | 0 | 0 | 0 | -0.001 | 0 | 30 | 0 | 0 | 5.73 | 1 | 347.5 | 0 | 0 | 0 | 0 | 60.204 | 0 | 3.829 | 4.855 | 4.139 | 0 | 0 | 0 | 1 | 1 | 0
2022-03-09 07:00 | 0 | 750 | 732.63 | 1 | 1.7 | 22.09 | 100 | 100 | 63.507 | 63.506 | 4.241 | 2.429 | 70.176 | 0 | 0 | 200.934 | 200.934 | 200.934 | 219.848 | 251.437 | 257.4 | 0 | 0 | 0 | 0 | 0 | 0 | 200.933 | 200.934 | 78.06 | 24.67 | 100 | 12.36 | 0.99 | 347.5 | 0 | 0 | 0 | 0 | 0 | 0 | 6.853 | 6.511 | 5.551 | 0 | 0 | 0 | 2 | 3 | 0
2022-03-09 08:00 | 0 | 871.1 | 828.57 | 1 | 2.1 | 26.84 | 100 | 100 | 73.563 | 73.563 | 5.286 | 3.04 | 81.889 | 0 | 0 | 228.479 | 228.479 | 228.479 | 246.939 | 284.364 | 298.962 | 0 | 0 | 0 | 0 | 0 | 0 | 228.478 | 228.479 | 76.42 | 24.61 | 100 | 17.98 | 0.99 | 347.5 | 0 | 0 | 0 | 0 | 0 | 0 | 6.574 | 6.416 | 5.47 | 0 | 0 | 0 | 2 | 3 | 0
2022-03-09 09:00 | 0 | 742.6 | 687.67 | 1 | 2.4 | 27.33 | 100 | 100 | 56.273 | 56.273 | 4.684 | 2.114 | 63.072 | 0 | 0 | 185.182 | 185.182 | 185.182 | 203.595 | 236.007 | 254.86 | 0 | 0 | 0 | 0 | 0 | 0 | 185.181 | 185.182 | 72.66 | 22.08 | 100 | 22.18 | 0.98 | 347.5 | 0 | 0 | 0 | 0 | 0 | 0 | 6.546 | 6.406 | 5.461 | 0 | 0 | 0 | 2 | 3 | 0
2022-03-09 10:00 | 0 | 783.1 | 712.23 | 1 | 2.5 | 29.48 | 100 | 100 | 57.653 | 57.653 | 5.589 | 2.241 | 65.484 | 0 | 0 | 191.698 | 191.698 | 191.698 | 209.909 | 244.437 | 268.76 | 0 | 0 | 0 | 0 | 0 | 0 | 191.697 | 191.698 | 71.33 | 21.45 | 100 | 24.56 | 0.98 | 347.5 | 0 | 0 | 0 | 0 | 0 | 0 | 6.423 | 6.363 | 5.424 | 0 | 0 | 0 | 2 | 2 | 0
2022-03-09 11:00 | 0 | 719.1 | 652.33 | 1 | 2.6 | 29.85 | 100 | 100 | 51.025 | 51.024 | 5.138 | 1.906 | 58.069 | 0 | 0 | 173.951 | 173.951 | 173.951 | 192.127 | 223.879 | 246.795 | 0 | 0 | 0 | 0 | 0 | 0 | 173.95 | 173.951 | 70.48 | 20.67 | 100 | 24.89 | 0.98 | 347.5 | 0 | 0 | 0 | 0 | 0 | 0 | 6.402 | 6.356 | 5.418 | 0 | 0 | 0 | 2 | 2 | 0
2022-03-09 12:00 | 0 | 728.4 | 669.96 | 1 | 2.9 | 29.77 | 100 | 100 | 53.191 | 53.191 | 5.289 | 2.014 | 60.494 | 0 | 0 | 179.831 | 179.831 | 179.831 | 198.014 | 229.93 | 249.987 | 0 | 0 | 0 | 0 | 0 | 0 | 179.83 | 179.831 | 71.94 | 21.28 | 100 | 23.11 | 0.98 | 347.5 | 0 | 0 | 0 | 0 | 0 | 0 | 6.407 | 6.357 | 5.42 | 0 | 0 | 0 | 2 | 2 | 0
2022-03-09 13:00 | 0 | 737.2 | 695.23 | 1 | 3.8 | 29.44 | 100 | 100 | 56.519 | 56.519 | 5.479 | 2.18 | 64.178 | 0 | 0 | 188.554 | 188.554 | 188.554 | 206.768 | 238.604 | 253.007 | 0 | 0 | 0 | 0 | 0 | 0 | 188.553 | 188.554 | 74.53 | 22.34 | 100 | 19.43 | 0.99 | 347.5 | 0 | 0 | 0 | 0 | 0 | 0 | 6.425 | 6.364 | 5.425 | 0 | 0 | 0 | 2 | 2 | 0
2022-03-09 14:00 | 0 | 756.9 | 733.78 | 1 | 4.2 | 26.61 | 100 | 100 | 62.635 | 62.635 | 4.991 | 2.436 | 70.062 | 0 | 0 | 201.268 | 201.268 | 201.268 | 219.75 | 251.833 | 259.768 | 0 | 0 | 0 | 0 | 0 | 0 | 201.267 | 201.268 | 77.48 | 24.11 | 100 | 14.2 | 0.99 | 347.5 | 0 | 0 | 0 | 0 | 0 | 0 | 6.587 | 6.421 | 5.473 | 0 | 0 | 0 | 2 | 3 | 0
2022-03-09 15:00 | 0 | 597.2 | 591.61 | 1 | 3.8 | 25.53 | 100 | 100 | 48.261 | 48.26 | 2.918 | 1.66 | 52.838 | 0 | 0 | 159.643 | 159.643 | 159.643 | 178.227 | 203.04 | 204.959 | 0 | 0 | 0 | 0 | 0 | 0 | 159.642 | 159.643 | 77.89 | 23.55 | 100 | 7.85 | 1 | 347.5 | 0 | 0 | 0 | 0 | 0 | 0 | 6.65 | 6.442 | 5.492 | 0 | 0 | 0 | 2 | 3 | 0
2022-03-09 16:00 | 0 | 450.5 | 450.46 | 1 | 3.3 | 24.94 | 100 | 100 | 0 | 0 | 0 | 0.521 | 0 | 47.432 | 0 | 47.432 | 47.432 | 47.432 | 66.073 | 154.597 | 154.612 | 0 | 0 | 0 | 0 | 0 | 0 | -0.001 | 0 | 30.68 | 0 | 0 | 0.79 | 1 | 347.5 | 0 | 0 | 0 | 0 | 0 | 0 | 6.685 | 6.454 | 5.502 | 0 | 0 | 0 | 2 | 2 | 0
2022-03-09 17:00 | 0 | 0 | 0 | 1 | 2.5 | 21.33 | 100 | 100 | 0 | 0 | 0 | 0 | 0 | 0 | 0 | 0 | 0 | 0 | 0 | 0 | 0 | 0 | 0 | 0 | 0 | 0 | 0 | -0.001 | 0 | 0 | 0 | 0 | 2.88 | 1 | 288.58 | 0 | 0 | 0 | 0 | -17.103 | 0 | 5.775 | 6.115 | 5.213 | 0 | 0 | 0 | 2 | 2 | 0
2022-03-09 18:00 | 0 | 0 | 0 | 0 | 2.3 | 20.78 | 100 | 100 | 0 | 0 | 0 | 0 | 0 | 0 | 0 | 0 | 0 | 0 | 0 | 0 | 0 | 0 | 0 | 0 | 0 | 0 | 0 | -0.001 | 0 | 0 | 0 | 0 | 0 | 0 | 244.25 | 0 | 0 | 0 | 0 | -12.868 | 0 | 3.508 | 5.053 | 4.308 | 0 | 0 | 0 | 1 | 1 | 0
2022-03-09 19:00 | 0 | 0 | 0 | 0 | 2.1 | 20.79 | 100 | 100 | 0 | 0 | 0 | 0 | 0 | 0 | 0 | 0 | 0 | 0 | 0 | 0 | 0 | 0 | 0 | 0 | 0 | 0 | 0 | -0.001 | 0 | 0 | 0 | 0 | 0 | 0 | 209.12 | 0 | 0 | 0 | 0 | -10.197 | 0 | 2.359 | 4.231 | 3.607 | 0 | 0 | 0 | 1 | 1 | 0
2022-03-09 20:00 | 0 | 0 | 0 | 0 | 1.9 | 20.19 | 100 | 100 | 0 | 0 | 0 | 0 | 0 | 0 | 0 | 0 | 0 | 0 | 0 | 0 | 0 | 0 | 0 | 0 | 0 | 0 | 0 | -0.001 | 0 | 0 | 0 | 0 | 0 | 0 | 180.24 | 0 | 0 | 0 | 0 | -8.385 | 0 | 1.746 | 3.584 | 3.055 | 0 | 0 | 0 | 1 | 1 | 0
2022-03-09 21:00 | 0 | 0 | 0 | 0 | 1.8 | 20.47 | 100 | 100 | 0 | 0 | 0 | 0 | 0 | 0 | 0 | 0 | 0 | 0 | 0 | 0 | 0 | 0 | 0 | 0 | 0 | 0 | 0 | -0.001 | 0 | 0 | 0 | 0 | 0 | 0 | 156.13 | 0 | 0 | 0 | 0 | -6.998 | 0 | 1.379 | 3.033 | 2.586 | 0 | 0 | 0 | 1 | 1 | 0
2022-03-09 22:00 | 0 | 0 | 0 | 0 | 1.7 | 19.26 | 100 | 100 | 0 | 0 | 0 | 0 | 0 | 0 | 0 | 0 | 0 | 0 | 0 | 0 | 0 | 0 | 0 | 0 | 0 | 0 | 0 | -0.001 | 0 | 0 | 0 | 0 | 0 | 0 | 135.54 | 0 | 0 | 0 | 0 | -5.977 | 0 | 1.162 | 2.599 | 2.216 | 0 | 0 | 0 | 1 | 1 | 0
2022-03-09 23:00 | 0 | 0 | 0 | 0 | 1.5 | 19.23 | 100 | 100 | 0 | 0 | 0 | 0 | 0 | 0 | 0 | 0 | 0 | 0 | 0 | 0 | 0 | 0 | 0 | 0 | 0 | 0 | 0 | -0.001 | 0 | 0 | 0 | 0 | 0 | 0 | 117.99 | 0 | 0 | 0 | 0 | -5.095 | 0 | 1.004 | 2.209 | 1.883 | 0 | 0 | 0 | 1 | 1 | 0
2022-03-10 | 0 | 0 | 0 | 0 | 1.5 | 19.26 | 100 | 100 | 0 | 0 | 0 | 0 | 0 | 0 | 0 | 0 | 0 | 0 | 0 | 0 | 0 | 0 | 0 | 0 | 0 | 0 | 0 | -0.001 | 0 | 0 | 0 | 0 | 0 | 0 | 102.98 | 0 | 0 | 0 | 0 | -4.356 | 0 | 0.884 | 1.874 | 1.598 | 0 | 0 | 0 | 1 | 1 | 0
2022-03-10 01:00 | 0 | 0 | 0 | 0 | 1.8 | 19.1 | 100 | 100 | 0 | 0 | 0 | 0 | 0 | 0 | 0 | 0 | 0 | 0 | 0 | 0 | 0 | 0 | 0 | 0 | 0 | 0 | 0 | -0.001 | 0 | 0 | 0 | 0 | 0 | 0 | 90.12 | 0 | 0 | 0 | 0 | -3.735 | 0 | 0.787 | 1.591 | 1.357 | 0 | 0 | 0 | 1 | 1 | 0
2022-03-10 02:00 | 0 | 0 | 0 | 0 | 1.6 | 18.1 | 100 | 100 | 0 | 0 | 0 | 0 | 0 | 0 | 0 | 0 | 0 | 0 | 0 | 0 | 0 | 0 | 0 | 0 | 0 | 0 | 0 | -0.001 | 0 | 0 | 0 | 0 | 0 | 0 | 78.97 | 0 | 0 | 0 | 0 | -3.237 | 0 | 0.707 | 1.366 | 1.164 | 0 | 0 | 0 | 1 | 1 | 0
2022-03-10 03:00 | 0 | 0 | 0 | 0 | 2.1 | 17.69 | 100 | 100 | 0 | 0 | 0 | 0 | 0 | 0 | 0 | 0 | 0 | 0 | 0 | 0 | 0 | 0 | 0 | 0 | 0 | 0 | 0 | -0.001 | 0 | 0 | 0 | 0 | 0 | 0 | 69.38 | 0 | 0 | 0 | 0 | -2.782 | 0 | 0.631 | 1.161 | 0.99 | 0 | 0 | 0 | 1 | 1 | 0
2022-03-10 04:00 | 0 | 0 | 0 | 1 | 2.4 | 17.84 | 100 | 100 | 0 | 0 | 0 | 0 | 0 | 0 | 0 | 0 | 0 | 0 | 0 | 0 | 0 | 0 | 0 | 0 | 0 | 0 | 0 | -0.001 | 0 | 0 | 0 | 0 | 4.82 | 1 | 61.23 | 0 | 0 | 0 | 0 | -2.365 | 0 | 0.556 | 0.976 | 0.832 | 0 | 0 | 0 | 1 | 1 | 0
2022-03-10 05:00 | 0 | 430.7 | 430.62 | 1 | 2.9 | 22.24 | 100 | 100 | 0 | 0 | 0 | 0.521 | 0 | 0 | 0 | 0 | 0 | 0 | 41.096 | 147.788 | 147.816 | 0 | 0 | 0 | 0 | 0 | 0 | -0.001 | 0 | 0 | 0 | 0 | 1.11 | 1 | 189.53 | 0 | 0 | 0 | 0 | 37.243 | 0 | 0.802 | 1.647 | 1.404 | 0 | 0 | 0 | 2 | 2 | 0
2022-03-10 06:00 | 0 | 680.9 | 677.03 | 1 | 2.3 | 23.4 | 100 | 100 | 34.861 | 34.86 | 2.081 | 1.089 | 38.031 | 0 | 0 | 120.165 | 120.165 | 120.165 | 182.264 | 232.358 | 233.685 | 0 | 0 | 0 | 0 | 0 | 0 | 120.164 | 120.165 | 51.42 | 14.92 | 100 | 6.11 | 1 | 347.5 | 0 | 0 | 0 | 0 | 45.855 | 0 | 5.444 | 5.83 | 4.97 | 0 | 0 | 0 | 2 | 2 | 0
2022-03-10 07:00 | 0 | 818.5 | 798.35 | 1 | 1.9 | 24.47 | 100 | 100 | 71.436 | 71.436 | 4.637 | 2.861 | 78.935 | 0 | 0 | 220.792 | 220.792 | 220.792 | 239.477 | 273.995 | 280.909 | 0 | 0 | 0 | 0 | 0 | 0 | 220.791 | 220.792 | 78.6 | 25.43 | 100 | 12.74 | 0.99 | 347.5 | 0 | 0 | 0 | 0 | 0 | 0 | 6.712 | 6.463 | 5.51 | 0 | 0 | 0 | 2 | 3 | 0
2022-03-10 08:00 | 0 | 889.1 | 843.8 | 1 | 1.7 | 29.87 | 100 | 100 | 73.904 | 73.904 | 6.133 | 3.151 | 83.188 | 0 | 0 | 233.168 | 233.168 | 233.168 | 251.343 | 289.593 | 305.139 | 0 | 0 | 0 | 0 | 0 | 0 | 233.167 | 233.168 | 76.41 | 24.22 | 100 | 18.37 | 0.99 | 347.5 | 0 | 0 | 0 | 0 | 0 | 0 | 6.401 | 6.355 | 5.418 | 0 | 0 | 0 | 2 | 3 | 0
2022-03-10 09:00 | 0 | 930.6 | 859.32 | 1 | 1.1 | 31.95 | 100 | 100 | 73.992 | 73.992 | 6.756 | 3.226 | 83.974 | 0 | 0 | 236.254 | 236.254 | 236.254 | 254.234 | 294.918 | 319.382 | 0 | 0 | 0 | 0 | 0 | 0 | 236.253 | 236.254 | 73.97 | 23.17 | 100 | 22.57 | 0.98 | 347.5 | 0 | 0 | 0 | 0 | 0 | 0 | 6.284 | 6.314 | 5.382 | 0 | 0 | 0 | 2 | 3 | 0
2022-03-10 10:00 | 0 | 856 | 776.06 | 1 | 0.9 | 34.6 | 100 | 100 | 62.792 | 62.792 | 7.222 | 2.638 | 72.652 | 0 | 0 | 210.799 | 210.799 | 210.799 | 228.534 | 266.343 | 293.779 | 0 | 0 | 0 | 0 | 0 | 0 | 210.798 | 210.799 | 71.75 | 21.37 | 100 | 24.96 | 0.98 | 347.5 | 0 | 0 | 0 | 0 | 0 | 0 | 6.138 | 6.261 | 5.337 | 0 | 0 | 0 | 2 | 3 | 0
2022-03-10 11:00 | 0 | 784.7 | 709.59 | 1 | 2.2 | 34.49 | 100 | 100 | 55.197 | 55.197 | 7.026 | 2.229 | 64.452 | 0 | 0 | 191.076 | 191.076 | 191.076 | 208.822 | 243.53 | 269.309 | 0 | 0 | 0 | 0 | 0 | 0 | 191.075 | 191.076 | 70.95 | 20.5 | 100 | 25.27 | 0.98 | 347.5 | 0 | 0 | 0 | 0 | 0 | 0 | 6.144 | 6.263 | 5.339 | 0 | 0 | 0 | 2 | 3 | 0
2022-03-10 12:00 | 0 | 729.8 | 669.37 | 1 | 2.7 | 33.02 | 100 | 100 | 51.633 | 51.633 | 6.411 | 2.013 | 60.058 | 0 | 0 | 179.82 | 179.82 | 179.82 | 197.701 | 229.728 | 250.467 | 0 | 0 | 0 | 0 | 0 | 0 | 179.819 | 179.82 | 71.79 | 20.61 | 100 | 23.48 | 0.98 | 347.5 | 0 | 0 | 0 | 0 | 0 | 0 | 6.225 | 6.292 | 5.364 | 0 | 0 | 0 | 2 | 2 | 0
2022-03-10 13:00 | 0 | 761.2 | 716.29 | 1 | 2.7 | 32.61 | 100 | 100 | 57.474 | 57.473 | 6.572 | 2.307 | 66.353 | 0 | 0 | 194.997 | 194.997 | 194.997 | 212.916 | 245.832 | 261.244 | 0 | 0 | 0 | 0 | 0 | 0 | 194.996 | 194.997 | 74.64 | 22 | 100 | 19.78 | 0.99 | 347.5 | 0 | 0 | 0 | 0 | 0 | 0 | 6.247 | 6.3 | 5.371 | 0 | 0 | 0 | 2 | 2 | 0
2022-03-10 14:00 | 0 | 533.1 | 516.04 | 1 | 2.1 | 30.96 | 100 | 100 | 37.068 | 37.068 | 5.279 | 1.304 | 43.651 | 0 | 0 | 136.409 | 136.409 | 136.409 | 154.481 | 177.106 | 182.96 | 0 | 0 | 0 | 0 | 0 | 0 | 136.408 | 136.409 | 74.56 | 20.26 | 100 | 14.53 | 0.99 | 347.5 | 0 | 0 | 0 | 0 | 0 | 0 | 6.34 | 6.334 | 5.399 | 0 | 0 | 0 | 2 | 2 | 0
2022-03-10 15:00 | 0 | 542.8 | 537.3 | 1 | 1.9 | 29.72 | 100 | 100 | 40.261 | 40.26 | 4.745 | 1.409 | 46.414 | 0 | 0 | 143.639 | 143.639 | 143.639 | 161.827 | 184.4 | 186.289 | 0 | 0 | 0 | 0 | 0 | 0 | 143.638 | 143.639 | 77.11 | 21.61 | 100 | 8.17 | 1 | 347.5 | 0 | 0 | 0 | 0 | 0 | 0 | 6.409 | 6.358 | 5.42 | 0 | 0 | 0 | 2 | 2 | 0
2022-03-10 16:00 | 0 | 354.8 | 354.73 | 1 | 1.9 | 28.94 | 100 | 100 | 0 | 0 | 0 | 0.521 | 0 | 32.594 | 0 | 32.594 | 32.594 | 32.594 | 50.855 | 121.745 | 121.767 | 0 | 0 | 0 | 0 | 0 | 0 | -0.001 | 0 | 26.77 | 0 | 0 | 1.1 | 1 | 347.5 | 0 | 0 | 0 | 0 | 0 | 0 | 6.454 | 6.374 | 5.434 | 0 | 0 | 0 | 2 | 2 | 0
2022-03-10 17:00 | 0 | 0 | 0 | 1 | 1.4 | 24.17 | 100 | 100 | 0 | 0 | 0 | 0 | 0 | 0 | 0 | 0 | 0 | 0 | 0 | 0 | 0 | 0 | 0 | 0 | 0 | 0 | 0 | -0.001 | 0 | 0 | 0 | 0 | 2.58 | 1 | 289.36 | 0 | 0 | 0 | 0 | -16.877 | 0 | 5.643 | 6.064 | 5.17 | 0 | 0 | 0 | 2 | 2 | 0
2022-03-10 18:00 | 0 | 0 | 0 | 0 | 1.2 | 23.81 | 100 | 100 | 0 | 0 | 0 | 0 | 0 | 0 | 0 | 0 | 0 | 0 | 0 | 0 | 0 | 0 | 0 | 0 | 0 | 0 | 0 | -0.001 | 0 | 0 | 0 | 0 | 0 | 0 | 245.53 | 0 | 0 | 0 | 0 | -12.722 | 0 | 3.438 | 5.012 | 4.272 | 0 | 0 | 0 | 1 | 1 | 0
2022-03-10 19:00 | 0 | 0 | 0 | 0 | 1 | 23.69 | 100 | 100 | 0 | 0 | 0 | 0 | 0 | 0 | 0 | 0 | 0 | 0 | 0 | 0 | 0 | 0 | 0 | 0 | 0 | 0 | 0 | -0.001 | 0 | 0 | 0 | 0 | 0 | 0 | 210.71 | 0 | 0 | 0 | 0 | -10.108 | 0 | 2.325 | 4.201 | 3.581 | 0 | 0 | 0 | 1 | 1 | 0
2022-03-10 20:00 | 0 | 0 | 0 | 0 | 1.2 | 22.1 | 100 | 100 | 0 | 0 | 0 | 0 | 0 | 0 | 0 | 0 | 0 | 0 | 0 | 0 | 0 | 0 | 0 | 0 | 0 | 0 | 0 | -0.001 | 0 | 0 | 0 | 0 | 0 | 0 | 181.88 | 0 | 0 | 0 | 0 | -8.369 | 0 | 1.741 | 3.578 | 3.05 | 0 | 0 | 0 | 1 | 1 | 0
2022-03-10 21:00 | 0 | 0 | 0 | 0 | 1.6 | 21.24 | 100 | 100 | 0 | 0 | 0 | 0 | 0 | 0 | 0 | 0 | 0 | 0 | 0 | 0 | 0 | 0 | 0 | 0 | 0 | 0 | 0 | -0.001 | 0 | 0 | 0 | 0 | 0 | 0 | 157.64 | 0 | 0 | 0 | 0 | -7.038 | 0 | 1.388 | 3.05 | 2.6 | 0 | 0 | 0 | 1 | 1 | 0
2022-03-10 22:00 | 0 | 0 | 0 | 0 | 3.5 | 20.57 | 100 | 100 | 0 | 0 | 0 | 0 | 0 | 0 | 0 | 0 | 0 | 0 | 0 | 0 | 0 | 0 | 0 | 0 | 0 | 0 | 0 | -0.001 | 0 | 0 | 0 | 0 | 0 | 0 | 137.02 | 0 | 0 | 0 | 0 | -5.985 | 0 | 1.163 | 2.603 | 2.219 | 0 | 0 | 0 | 1 | 1 | 0
2022-03-10 23:00 | 0 | 0 | 0 | 0 | 3.7 | 20.63 | 100 | 100 | 0 | 0 | 0 | 0 | 0 | 0 | 0 | 0 | 0 | 0 | 0 | 0 | 0 | 0 | 0 | 0 | 0 | 0 | 0 | -0.001 | 0 | 0 | 0 | 0 | 0 | 0 | 119.46 | 0 | 0 | 0 | 0 | -5.098 | 0 | 1.004 | 2.21 | 1.884 | 0 | 0 | 0 | 1 | 1 | 0
2022-03-11 | 0 | 0 | 0 | 0 | 2.6 | 21.15 | 100 | 100 | 0 | 0 | 0 | 0 | 0 | 0 | 0 | 0 | 0 | 0 | 0 | 0 | 0 | 0 | 0 | 0 | 0 | 0 | 0 | -0.001 | 0 | 0 | 0 | 0 | 0 | 0 | 104.51 | 0 | 0 | 0 | 0 | -4.338 | 0 | 0.881 | 1.866 | 1.591 | 0 | 0 | 0 | 1 | 1 | 0
2022-03-11 01:00 | 0 | 0 | 0 | 0 | 1.6 | 21.33 | 100 | 100 | 0 | 0 | 0 | 0 | 0 | 0 | 0 | 0 | 0 | 0 | 0 | 0 | 0 | 0 | 0 | 0 | 0 | 0 | 0 | -0.001 | 0 | 0 | 0 | 0 | 0 | 0 | 91.75 | 0 | 0 | 0 | 0 | -3.706 | 0 | 0.782 | 1.578 | 1.345 | 0 | 0 | 0 | 1 | 1 | 0
2022-03-11 02:00 | 0 | 0 | 0 | 0 | 1.3 | 21.01 | 100 | 100 | 0 | 0 | 0 | 0 | 0 | 0 | 0 | 0 | 0 | 0 | 0 | 0 | 0 | 0 | 0 | 0 | 0 | 0 | 0 | -0.001 | 0 | 0 | 0 | 0 | 0 | 0 | 80.78 | 0 | 0 | 0 | 0 | -3.183 | 0 | 0.698 | 1.341 | 1.143 | 0 | 0 | 0 | 1 | 1 | 0
2022-03-11 03:00 | 0 | 0 | 0 | 0 | 1.1 | 21.06 | 100 | 100 | 0 | 0 | 0 | 0 | 0 | 0 | 0 | 0 | 0 | 0 | 0 | 0 | 0 | 0 | 0 | 0 | 0 | 0 | 0 | -0.001 | 0 | 0 | 0 | 0 | 0 | 0 | 71.43 | 0 | 0 | 0 | 0 | -2.716 | 0 | 0.62 | 1.132 | 0.965 | 0 | 0 | 0 | 1 | 1 | 0
2022-03-11 04:00 | 0 | 0 | 0 | 1 | 0.9 | 20.98 | 100 | 100 | 0 | 0 | 0 | 0 | 0 | 0 | 0 | 0 | 0 | 0 | 0 | 0 | 0 | 0 | 0 | 0 | 0 | 0 | 0 | -0.001 | 0 | 0 | 0 | 0 | 4.45 | 1 | 63.44 | 0 | 0 | 0 | 0 | -2.317 | 0 | 0.548 | 0.955 | 0.814 | 0 | 0 | 0 | 1 | 1 | 0
2022-03-11 05:00 | 0 | 10.8 | 10.8 | 1 | 1 | 22.2 | 100 | 100 | 0 | 0 | 0 | 0.521 | 0 | 0 | 0 | 0 | 0 | 0 | 1.011 | 3.706 | 3.707 | 0 | 0 | 0 | 0 | 0 | 0 | -0.001 | 0 | 0 | 0 | 0 | 0.74 | 1 | 60.15 | 0 | 0 | 0 | 0 | -0.957 | 0 | 0.48 | 0.803 | 0.684 | 0 | 0 | 0 | 2 | 2 | 0
2022-03-11 06:00 | 0 | 2.6 | 2.58 | 1 | 0.8 | 22.03 | 100 | 100 | 0 | 0 | 0 | 0.521 | 0 | 0 | 0 | 0 | 0 | 0 | 0.691 | 0.887 | 0.892 | 0 | 0 | 0 | 0 | 0 | 0 | -0.001 | 0 | 0 | 0 | 0 | 6.48 | 1 | 56.28 | 0 | 0 | 0 | 0 | -1.122 | 0 | 0.449 | 0.736 | 0.628 | 0 | 0 | 0 | 1 | 1 | 0
2022-03-11 07:00 | 0 | 57.8 | 56.29 | 1 | 1.1 | 21.68 | 100 | 100 | 0 | 0 | 0 | 0.521 | 0 | 0 | 0 | 0 | 0 | 0 | 16.878 | 19.319 | 19.837 | 0 | 0 | 0 | 0 | 0 | 0 | -0.001 | 0 | 0 | 0 | 0 | 13.12 | 0.99 | 105.89 | 0 | 0 | 0 | 0 | 14.4 | 0 | 0.575 | 1.028 | 0.876 | 0 | 0 | 0 | 1 | 1 | 0
2022-03-11 08:00 | 0 | 34.6 | 32.76 | 1 | 1.5 | 23.26 | 100 | 100 | 0 | 0 | 0 | 0.521 | 0 | 0 | 0 | 0 | 0 | 0 | 9.753 | 11.244 | 11.875 | 0 | 0 | 0 | 0 | 0 | 0 | -0.001 | 0 | 0 | 0 | 0 | 18.76 | 0.99 | 125.17 | 0 | 0 | 0 | 0 | 5.597 | 0 | 0.853 | 1.783 | 1.52 | 0 | 0 | 0 | 1 | 1 | 0
2022-03-11 09:00 | 0 | 12.7 | 11.69 | 1 | 1.4 | 22.86 | 100 | 100 | 0 | 0 | 0 | 0.521 | 0 | 0 | 0 | 0 | 0 | 0 | 3.457 | 4.013 | 4.359 | 0 | 0 | 0 | 0 | 0 | 0 | -0.001 | 0 | 0 | 0 | 0 | 22.97 | 0.98 | 120.97 | 0 | 0 | 0 | 0 | -1.217 | 0 | 0.934 | 2.019 | 1.721 | 0 | 0 | 0 | 1 | 1 | 0
2022-03-11 10:00 | 0 | 94.5 | 85.4 | 1 | 1.3 | 23.04 | 100 | 100 | 0 | 0 | 0 | 0.521 | 0 | 0 | 0 | 0 | 0 | 0 | 25.127 | 29.308 | 32.432 | 0 | 0 | 0 | 0 | 0 | 0 | -0.001 | 0 | 0 | 0 | 0 | 25.36 | 0.98 | 188.37 | 0 | 0 | 0 | 0 | 19.564 | 0 | 1.089 | 2.415 | 2.059 | 0 | 0 | 0 | 1 | 1 | 0
2022-03-11 11:00 | 0 | 61.8 | 55.7 | 1 | 1.1 | 23.68 | 100 | 100 | 0 | 0 | 0 | 0.521 | 0 | 0 | 0 | 0 | 0 | 0 | 16.379 | 19.118 | 21.21 | 0 | 0 | 0 | 0 | 0 | 0 | -0.001 | 0 | 0 | 0 | 0 | 25.66 | 0.97 | 216.77 | 0 | 0 | 0 | 0 | 8.245 | 0 | 1.673 | 3.488 | 2.974 | 0 | 0 | 0 | 1 | 1 | 0
2022-03-11 12:00 | 0 | 153.4 | 140.3 | 1 | 1.6 | 24.62 | 100 | 100 | 0 | 0 | 0 | 0.521 | 0 | 0 | 0 | 0 | 0 | 0 | 41.407 | 48.15 | 52.647 | 0 | 0 | 0 | 0 | 0 | 0 | -0.001 | 0 | 0 | 0 | 0 | 23.85 | 0.98 | 320.69 | 0 | 0 | 0 | 0 | 30.166 | 0 | 2.801 | 4.556 | 3.884 | 0 | 0 | 0 | 1 | 1 | 0
2022-03-11 13:00 | 0 | 199.3 | 187.12 | 1 | 2.3 | 23.77 | 100 | 100 | 0 | 0 | 0 | 0.521 | 0 | 29.44 | 0 | 29.44 | 29.44 | 29.44 | 55.591 | 64.22 | 68.4 | 0 | 0 | 0 | 0 | 0 | 0 | -0.001 | 0 | 43.04 | 0 | 0 | 20.13 | 0.98 | 347.5 | 0 | 0 | 0 | 0 | 7.782 | 0 | 6.524 | 6.394 | 5.451 | 0 | 0 | 0 | 1 | 1 | 0
2022-03-11 14:00 | 0 | 86.1 | 83.22 | 1 | 2 | 21.67 | 100 | 100 | 0 | 0 | 0 | 0.521 | 0 | 5.946 | 0 | 5.946 | 5.946 | 5.946 | 24.902 | 28.56 | 29.55 | 0 | 0 | 0 | 0 | 0 | 0 | -0.001 | 0 | 20.12 | 0 | 0 | 14.87 | 0.99 | 347.5 | 0 | 0 | 0 | 0 | 0 | 0 | 6.878 | 6.519 | 5.558 | 0 | 0 | 0 | 1 | 1 | 0
2022-03-11 15:00 | 0 | 40 | 39.56 | 1 | 1.5 | 21.48 | 100 | 100 | 0 | 0 | 0 | 0.521 | 0 | 0 | 0 | 0 | 0 | 0 | 11.913 | 13.578 | 13.728 | 0 | 0 | 0 | 0 | 0 | 0 | -0.001 | 0 | 0 | 0 | 0 | 8.49 | 1 | 325.67 | 0 | 0 | 0 | 0 | -6.336 | 0 | 6.448 | 6.371 | 5.431 | 0 | 0 | 0 | 1 | 1 | 0
2022-03-11 16:00 | 0 | 6.3 | 6.3 | 1 | 1.1 | 21.77 | 100 | 100 | 0 | 0 | 0 | 0.521 | 0 | 0 | 0 | 0 | 0 | 0 | 0.882 | 2.162 | 2.162 | 0 | 0 | 0 | 0 | 0 | 0 | -0.001 | 0 | 0 | 0 | 0 | 1.41 | 1 | 275.45 | 0 | 0 | 0 | 0 | -14.578 | 0 | 4.841 | 5.732 | 4.887 | 0 | 0 | 0 | 1 | 1 | 0
2022-03-11 17:00 | 0 | 0 | 0 | 1 | 1 | 20.2 | 100 | 100 | 0 | 0 | 0 | 0 | 0 | 0 | 0 | 0 | 0 | 0 | 0 | 0 | 0 | 0 | 0 | 0 | 0 | 0 | 0 | -0.001 | 0 | 0 | 0 | 0 | 2.27 | 1 | 233.88 | 0 | 0 | 0 | 0 | -12.069 | 0 | 3.136 | 4.822 | 4.11 | 0 | 0 | 0 | 2 | 2 | 0
2022-03-11 18:00 | 0 | 0 | 0 | 0 | 1.1 | 20.37 | 100 | 100 | 0 | 0 | 0 | 0 | 0 | 0 | 0 | 0 | 0 | 0 | 0 | 0 | 0 | 0 | 0 | 0 | 0 | 0 | 0 | -0.001 | 0 | 0 | 0 | 0 | 0 | 0 | 200.62 | 0 | 0 | 0 | 0 | -9.653 | 0 | 2.16 | 4.045 | 3.448 | 0 | 0 | 0 | 1 | 1 | 0
2022-03-11 19:00 | 0 | 0 | 0 | 0 | 0.9 | 20.07 | 100 | 100 | 0 | 0 | 0 | 0 | 0 | 0 | 0 | 0 | 0 | 0 | 0 | 0 | 0 | 0 | 0 | 0 | 0 | 0 | 0 | -0.001 | 0 | 0 | 0 | 0 | 0 | 0 | 173.15 | 0 | 0 | 0 | 0 | -7.975 | 0 | 1.628 | 3.426 | 2.921 | 0 | 0 | 0 | 1 | 1 | 0
2022-03-11 20:00 | 0 | 0 | 0 | 0 | 1.2 | 19.31 | 100 | 100 | 0 | 0 | 0 | 0 | 0 | 0 | 0 | 0 | 0 | 0 | 0 | 0 | 0 | 0 | 0 | 0 | 0 | 0 | 0 | -0.001 | 0 | 0 | 0 | 0 | 0 | 0 | 149.97 | 0 | 0 | 0 | 0 | -6.729 | 0 | 1.317 | 2.921 | 2.49 | 0 | 0 | 0 | 1 | 1 | 0
2022-03-11 21:00 | 0 | 0 | 0 | 0 | 1.2 | 19.31 | 100 | 100 | 0 | 0 | 0 | 0 | 0 | 0 | 0 | 0 | 0 | 0 | 0 | 0 | 0 | 0 | 0 | 0 | 0 | 0 | 0 | -0.001 | 0 | 0 | 0 | 0 | 0 | 0 | 130.31 | 0 | 0 | 0 | 0 | -5.708 | 0 | 1.111 | 2.481 | 2.115 | 0 | 0 | 0 | 1 | 1 | 0
2022-03-11 22:00 | 0 | 0 | 0 | 0 | 1.3 | 19 | 100 | 100 | 0 | 0 | 0 | 0 | 0 | 0 | 0 | 0 | 0 | 0 | 0 | 0 | 0 | 0 | 0 | 0 | 0 | 0 | 0 | -0.001 | 0 | 0 | 0 | 0 | 0 | 0 | 113.49 | 0 | 0 | 0 | 0 | -4.884 | 0 | 0.968 | 2.113 | 1.802 | 0 | 0 | 0 | 1 | 1 | 0
2022-03-11 23:00 | 0 | 0 | 0 | 0 | 1.3 | 18.96 | 100 | 100 | 0 | 0 | 0 | 0 | 0 | 0 | 0 | 0 | 0 | 0 | 0 | 0 | 0 | 0 | 0 | 0 | 0 | 0 | 0 | -0.001 | 0 | 0 | 0 | 0 | 0 | 0 | 99.09 | 0 | 0 | 0 | 0 | -4.18 | 0 | 0.856 | 1.794 | 1.529 | 0 | 0 | 0 | 1 | 1 | 0
2022-03-12 | 0 | 0 | 0 | 0 | 1.6 | 18.86 | 100 | 100 | 0 | 0 | 0 | 0 | 0 | 0 | 0 | 0 | 0 | 0 | 0 | 0 | 0 | 0 | 0 | 0 | 0 | 0 | 0 | -0.001 | 0 | 0 | 0 | 0 | 0 | 0 | 86.75 | 0 | 0 | 0 | 0 | -3.582 | 0 | 0.763 | 1.522 | 1.297 | 0 | 0 | 0 | 1 | 1 | 0
2022-03-12 01:00 | 0 | 0 | 0 | 0 | 1.7 | 18.82 | 100 | 100 | 0 | 0 | 0 | 0 | 0 | 0 | 0 | 0 | 0 | 0 | 0 | 0 | 0 | 0 | 0 | 0 | 0 | 0 | 0 | -0.001 | 0 | 0 | 0 | 0 | 0 | 0 | 76.19 | 0 | 0 | 0 | 0 | -3.064 | 0 | 0.679 | 1.288 | 1.098 | 0 | 0 | 0 | 1 | 1 | 0
2022-03-12 02:00 | 0 | 0 | 0 | 0 | 1.7 | 18.35 | 100 | 100 | 0 | 0 | 0 | 0 | 0 | 0 | 0 | 0 | 0 | 0 | 0 | 0 | 0 | 0 | 0 | 0 | 0 | 0 | 0 | -0.001 | 0 | 0 | 0 | 0 | 0 | 0 | 67.11 | 0 | 0 | 0 | 0 | -2.636 | 0 | 0.605 | 1.096 | 0.934 | 0 | 0 | 0 | 1 | 1 | 0
2022-03-12 03:00 | 0 | 0 | 0 | 0 | 1.9 | 18.15 | 100 | 100 | 0 | 0 | 0 | 0 | 0 | 0 | 0 | 0 | 0 | 0 | 0 | 0 | 0 | 0 | 0 | 0 | 0 | 0 | 0 | -0.001 | 0 | 0 | 0 | 0 | 0 | 0 | 59.35 | 0 | 0 | 0 | 0 | -2.253 | 0 | 0.536 | 0.927 | 0.79 | 0 | 0 | 0 | 1 | 1 | 0
2022-03-12 04:00 | 0 | 0 | 0 | 1 | 1.9 | 17.84 | 100 | 100 | 0 | 0 | 0 | 0 | 0 | 0 | 0 | 0 | 0 | 0 | 0 | 0 | 0 | 0 | 0 | 0 | 0 | 0 | 0 | -0.001 | 0 | 0 | 0 | 0 | 4.08 | 1 | 52.71 | 0 | 0 | 0 | 0 | -1.927 | 0 | 0.472 | 0.786 | 0.67 | 0 | 0 | 0 | 1 | 1 | 0
2022-03-12 05:00 | 0 | 136.3 | 136.3 | 1 | 2 | 19.95 | 100 | 100 | 0 | 0 | 0 | 0.521 | 0 | 0 | 0 | 0 | 0 | 0 | 12.507 | 46.777 | 46.778 | 0 | 0 | 0 | 0 | 0 | 0 | -0.001 | 0 | 0 | 0 | 0 | 0.37 | 1 | 88.28 | 0 | 0 | 0 | 0 | 10.326 | 0 | 0.52 | 0.896 | 0.764 | 0 | 0 | 0 | 2 | 2 | 0
2022-03-12 06:00 | 0 | 259.5 | 257.64 | 1 | 1.9 | 20.82 | 100 | 100 | 0 | 0 | 0 | 0.521 | 0 | 0 | 0 | 0 | 0 | 0 | 68.485 | 88.422 | 89.06 | 0 | 0 | 0 | 0 | 0 | 0 | -0.001 | 0 | 0 | 0 | 0 | 6.86 | 1 | 301.78 | 0 | 0 | 0 | 0 | 61.975 | 0 | 1.332 | 2.795 | 2.383 | 0 | 0 | 0 | 1 | 1 | 0
2022-03-12 07:00 | 0 | 664 | 645.64 | 1 | 3.1 | 21.74 | 100 | 100 | 49.531 | 49.531 | 2.432 | 1.692 | 53.655 | 0 | 0 | 161.575 | 161.575 | 161.575 | 193.506 | 221.583 | 227.885 | 0 | 0 | 0 | 0 | 0 | 0 | 161.574 | 161.575 | 70.9 | 21.73 | 100 | 13.51 | 0.99 | 347.5 | 0 | 0 | 0 | 0 | 13.271 | 0 | 6.704 | 6.454 | 5.502 | 0 | 0 | 0 | 2 | 2 | 0
2022-03-12 08:00 | 0 | 800.3 | 756.01 | 1 | 3.9 | 26.1 | 100 | 100 | 64.984 | 64.984 | 4.873 | 2.544 | 72.401 | 0 | 0 | 206.406 | 206.406 | 206.406 | 224.936 | 259.462 | 274.663 | 0 | 0 | 0 | 0 | 0 | 0 | 206.405 | 206.406 | 75.15 | 23.66 | 100 | 19.15 | 0.99 | 347.5 | 0 | 0 | 0 | 0 | 0 | 0 | 6.617 | 6.431 | 5.482 | 0 | 0 | 0 | 2 | 3 | 0
2022-03-12 09:00 | 0 | 739.1 | 678.49 | 1 | 3.8 | 26.82 | 100 | 100 | 55.368 | 55.368 | 4.369 | 2.054 | 61.791 | 0 | 0 | 181.977 | 181.977 | 181.977 | 200.439 | 232.858 | 253.659 | 0 | 0 | 0 | 0 | 0 | 0 | 181.976 | 181.977 | 71.74 | 21.83 | 100 | 23.37 | 0.98 | 347.5 | 0 | 0 | 0 | 0 | 0 | 0 | 6.575 | 6.416 | 5.47 | 0 | 0 | 0 | 2 | 3 | 0
2022-03-12 10:00 | 0 | 506.5 | 456.2 | 1 | 2.6 | 29.45 | 100 | 100 | 31.224 | 31.224 | 4.035 | 1.037 | 36.297 | 0 | 0 | 115.901 | 115.901 | 115.901 | 134.114 | 156.566 | 173.831 | 0 | 0 | 0 | 0 | 0 | 0 | 115.9 | 115.901 | 66.67 | 17.96 | 100 | 25.75 | 0.97 | 347.5 | 0 | 0 | 0 | 0 | 0 | 0 | 6.425 | 6.364 | 5.425 | 0 | 0 | 0 | 2 | 2 | 0
2022-03-12 11:00 | 0 | 526.2 | 472.74 | 1 | 1.5 | 29.49 | 100 | 100 | 32.72 | 32.72 | 4.205 | 1.095 | 38.021 | 0 | 0 | 120.678 | 120.678 | 120.678 | 138.887 | 162.245 | 180.592 | 0 | 0 | 0 | 0 | 0 | 0 | 120.677 | 120.678 | 66.82 | 18.12 | 100 | 26.05 | 0.97 | 347.5 | 0 | 0 | 0 | 0 | 0 | 0 | 6.422 | 6.363 | 5.424 | 0 | 0 | 0 | 2 | 2 | 0
2022-03-12 12:00 | 0 | 653.8 | 596.22 | 1 | 1.9 | 29.44 | 100 | 100 | 45.527 | 45.526 | 4.52 | 1.627 | 51.673 | 0 | 0 | 157.624 | 157.624 | 157.624 | 175.839 | 204.623 | 224.384 | 0 | 0 | 0 | 0 | 0 | 0 | 157.623 | 157.624 | 70.25 | 20.29 | 100 | 24.23 | 0.98 | 347.5 | 0 | 0 | 0 | 0 | 0 | 0 | 6.425 | 6.364 | 5.425 | 0 | 0 | 0 | 2 | 2 | 0
2022-03-12 13:00 | 0 | 642.7 | 602.05 | 1 | 2.8 | 29.86 | 100 | 100 | 46.341 | 46.341 | 4.784 | 1.675 | 52.801 | 0 | 0 | 160.583 | 160.583 | 160.583 | 178.758 | 206.624 | 220.575 | 0 | 0 | 0 | 0 | 0 | 0 | 160.582 | 160.583 | 72.8 | 21.01 | 100 | 20.49 | 0.98 | 347.5 | 0 | 0 | 0 | 0 | 0 | 0 | 6.402 | 6.356 | 5.418 | 0 | 0 | 0 | 2 | 2 | 0
2022-03-12 14:00 | 0 | 459.7 | 443.61 | 1 | 2.4 | 27.24 | 100 | 100 | 31.829 | 31.829 | 2.958 | 1.018 | 35.805 | 0 | 0 | 114.268 | 114.268 | 114.268 | 132.69 | 152.248 | 157.769 | 0 | 0 | 0 | 0 | 0 | 0 | 114.267 | 114.268 | 72.43 | 20.17 | 100 | 15.2 | 0.99 | 347.5 | 0 | 0 | 0 | 0 | 0 | 0 | 6.551 | 6.408 | 5.463 | 0 | 0 | 0 | 2 | 2 | 0
2022-03-12 15:00 | 0 | 318.9 | 315.14 | 1 | 1 | 26.01 | 100 | 100 | 0 | 0 | 0 | 0.521 | 0 | 76.333 | 0 | 76.333 | 76.333 | 76.333 | 94.871 | 108.156 | 109.446 | 0 | 0 | 0 | 0 | 0 | 0 | -0.001 | 0 | 69.74 | 0 | 0 | 8.81 | 1 | 347.5 | 0 | 0 | 0 | 0 | 0 | 0 | 6.622 | 6.433 | 5.484 | 0 | 0 | 0 | 2 | 2 | 0
2022-03-12 16:00 | 0 | 175.7 | 175.62 | 1 | 0.8 | 25.33 | 100 | 100 | 0 | 0 | 0 | 0.521 | 0 | 5.396 | 0 | 5.396 | 5.396 | 5.396 | 23.999 | 60.273 | 60.3 | 0 | 0 | 0 | 0 | 0 | 0 | -0.001 | 0 | 8.95 | 0 | 0 | 1.72 | 1 | 347.5 | 0 | 0 | 0 | 0 | 0 | 0 | 6.662 | 6.446 | 5.495 | 0 | 0 | 0 | 1 | 1 | 0
2022-03-12 17:00 | 0 | 0 | 0 | 1 | 0.8 | 21.89 | 100 | 100 | 0 | 0 | 0 | 0 | 0 | 0 | 0 | 0 | 0 | 0 | 0 | 0 | 0 | 0 | 0 | 0 | 0 | 0 | 0 | -0.001 | 0 | 0 | 0 | 0 | 1.96 | 1 | 288.74 | 0 | 0 | 0 | 0 | -17.059 | 0 | 5.749 | 6.105 | 5.205 | 0 | 0 | 0 | 2 | 2 | 0
2022-03-12 18:00 | 0 | 0 | 0 | 0 | 0.5 | 21.88 | 100 | 100 | 0 | 0 | 0 | 0 | 0 | 0 | 0 | 0 | 0 | 0 | 0 | 0 | 0 | 0 | 0 | 0 | 0 | 0 | 0 | -0.001 | 0 | 0 | 0 | 0 | 0 | 0 | 244.62 | 0 | 0 | 0 | 0 | -12.807 | 0 | 3.478 | 5.036 | 4.293 | 0 | 0 | 0 | 1 | 1 | 0
2022-03-12 19:00 | 0 | 0 | 0 | 0 | 0.9 | 21.66 | 100 | 100 | 0 | 0 | 0 | 0 | 0 | 0 | 0 | 0 | 0 | 0 | 0 | 0 | 0 | 0 | 0 | 0 | 0 | 0 | 0 | -0.001 | 0 | 0 | 0 | 0 | 0 | 0 | 209.58 | 0 | 0 | 0 | 0 | -10.169 | 0 | 2.348 | 4.222 | 3.599 | 0 | 0 | 0 | 1 | 1 | 0
2022-03-12 20:00 | 0 | 0 | 0 | 0 | 1.5 | 20.51 | 100 | 100 | 0 | 0 | 0 | 0 | 0 | 0 | 0 | 0 | 0 | 0 | 0 | 0 | 0 | 0 | 0 | 0 | 0 | 0 | 0 | -0.001 | 0 | 0 | 0 | 0 | 0 | 0 | 180.67 | 0 | 0 | 0 | 0 | -8.392 | 0 | 1.748 | 3.587 | 3.058 | 0 | 0 | 0 | 1 | 1 | 0
2022-03-12 21:00 | 0 | 0 | 0 | 0 | 1.6 | 19.38 | 100 | 100 | 0 | 0 | 0 | 0 | 0 | 0 | 0 | 0 | 0 | 0 | 0 | 0 | 0 | 0 | 0 | 0 | 0 | 0 | 0 | -0.001 | 0 | 0 | 0 | 0 | 0 | 0 | 156.33 | 0 | 0 | 0 | 0 | -7.068 | 0 | 1.395 | 3.062 | 2.611 | 0 | 0 | 0 | 1 | 1 | 0
2022-03-12 22:00 | 0 | 0 | 0 | 0 | 1.8 | 19.34 | 100 | 100 | 0 | 0 | 0 | 0 | 0 | 0 | 0 | 0 | 0 | 0 | 0 | 0 | 0 | 0 | 0 | 0 | 0 | 0 | 0 | -0.001 | 0 | 0 | 0 | 0 | 0 | 0 | 135.72 | 0 | 0 | 0 | 0 | -5.982 | 0 | 1.163 | 2.601 | 2.218 | 0 | 0 | 0 | 1 | 1 | 0
2022-03-12 23:00 | 0 | 0 | 0 | 0 | 2 | 19.28 | 100 | 100 | 0 | 0 | 0 | 0 | 0 | 0 | 0 | 0 | 0 | 0 | 0 | 0 | 0 | 0 | 0 | 0 | 0 | 0 | 0 | -0.001 | 0 | 0 | 0 | 0 | 0 | 0 | 118.15 | 0 | 0 | 0 | 0 | -5.1 | 0 | 1.004 | 2.211 | 1.885 | 0 | 0 | 0 | 1 | 1 | 0
2022-03-13 | 0 | 0 | 0 | 0 | 2.3 | 19.15 | 100 | 100 | 0 | 0 | 0 | 0 | 0 | 0 | 0 | 0 | 0 | 0 | 0 | 0 | 0 | 0 | 0 | 0 | 0 | 0 | 0 | -0.001 | 0 | 0 | 0 | 0 | 0 | 0 | 103.11 | 0 | 0 | 0 | 0 | -4.367 | 0 | 0.886 | 1.879 | 1.602 | 0 | 0 | 0 | 1 | 1 | 0
2022-03-13 01:00 | 0 | 0 | 0 | 0 | 2.5 | 19.24 | 100 | 100 | 0 | 0 | 0 | 0 | 0 | 0 | 0 | 0 | 0 | 0 | 0 | 0 | 0 | 0 | 0 | 0 | 0 | 0 | 0 | -0.001 | 0 | 0 | 0 | 0 | 0 | 0 | 90.24 | 0 | 0 | 0 | 0 | -3.734 | 0 | 0.787 | 1.591 | 1.356 | 0 | 0 | 0 | 1 | 1 | 0
2022-03-13 02:00 | 0 | 0 | 0 | 0 | 2.6 | 18.28 | 100 | 100 | 0 | 0 | 0 | 0 | 0 | 0 | 0 | 0 | 0 | 0 | 0 | 0 | 0 | 0 | 0 | 0 | 0 | 0 | 0 | -0.001 | 0 | 0 | 0 | 0 | 0 | 0 | 79.1 | 0 | 0 | 0 | 0 | -3.235 | 0 | 0.707 | 1.365 | 1.163 | 0 | 0 | 0 | 1 | 1 | 0
2022-03-13 03:00 | 0 | 0 | 0 | 0 | 2.6 | 18.17 | 100 | 100 | 0 | 0 | 0 | 0 | 0 | 0 | 0 | 0 | 0 | 0 | 0 | 0 | 0 | 0 | 0 | 0 | 0 | 0 | 0 | -0.001 | 0 | 0 | 0 | 0 | 0 | 0 | 69.56 | 0 | 0 | 0 | 0 | -2.767 | 0 | 0.629 | 1.155 | 0.984 | 0 | 0 | 0 | 1 | 1 | 0
2022-03-13 04:00 | 0 | 0 | 0 | 1 | 2.4 | 18.09 | 100 | 100 | 0 | 0 | 0 | 0 | 0 | 0 | 0 | 0 | 0 | 0 | 0 | 0 | 0 | 0 | 0 | 0 | 0 | 0 | 0 | -0.001 | 0 | 0 | 0 | 0 | 3.7 | 1 | 61.43 | 0 | 0 | 0 | 0 | -2.362 | 0 | 0.556 | 0.975 | 0.831 | 0 | 0 | 0 | 1 | 1 | 0
2022-03-13 05:00 | 0 | 413.6 | 413.6 | 1 | 2.3 | 22.35 | 100 | 100 | 0 | 0 | 0 | 0.521 | 0 | 0 | 0 | 0 | 0 | 0 | 37.198 | 141.948 | 141.948 | 0 | 0 | 0 | 0 | 0 | 0 | -0.001 | 0 | 0 | 0 | 0 | 0.01 | 1 | 176.94 | 0 | 0 | 0 | 0 | 33.532 | 0 | 0.771 | 1.563 | 1.332 | 0 | 0 | 0 | 2 | 2 | 0
2022-03-13 06:00 | 0 | 651.1 | 645.91 | 1 | 1.7 | 24.2 | 100 | 100 | 30.366 | 30.366 | 1.506 | 0.919 | 32.791 | 0 | 0 | 105.595 | 105.595 | 105.595 | 170.601 | 221.675 | 223.458 | 0 | 0 | 0 | 0 | 0 | 0 | 105.594 | 105.595 | 47.26 | 13.59 | 100 | 7.24 | 1 | 347.5 | 0 | 0 | 0 | 0 | 49.51 | 0 | 5.066 | 5.63 | 4.8 | 0 | 0 | 0 | 2 | 2 | 0
2022-03-13 07:00 | 0 | 792.9 | 769.71 | 1 | 3.8 | 24.83 | 100 | 100 | 67.762 | 67.762 | 4.616 | 2.663 | 75.041 | 0 | 0 | 211.941 | 211.941 | 211.941 | 230.592 | 264.164 | 272.123 | 0 | 0 | 0 | 0 | 0 | 0 | 211.94 | 211.941 | 77.88 | 24.9 | 100 | 13.89 | 0.99 | 347.5 | 0 | 0 | 0 | 0 | 0 | 0 | 6.691 | 6.456 | 5.504 | 0 | 0 | 0 | 2 | 3 | 0
2022-03-13 08:00 | 0 | 857.9 | 808.47 | 1 | 4 | 27.99 | 100 | 100 | 70.405 | 70.404 | 5.536 | 2.89 | 78.831 | 0 | 0 | 222.052 | 222.052 | 222.052 | 240.403 | 277.467 | 294.431 | 0 | 0 | 0 | 0 | 0 | 0 | 222.051 | 222.052 | 75.42 | 23.91 | 100 | 19.54 | 0.99 | 347.5 | 0 | 0 | 0 | 0 | 0 | 0 | 6.508 | 6.393 | 5.45 | 0 | 0 | 0 | 2 | 3 | 0
2022-03-13 09:00 | 0 | 907.2 | 830.29 | 1 | 3.5 | 28.21 | 100 | 100 | 72.179 | 72.179 | 5.644 | 2.999 | 80.822 | 0 | 0 | 226.763 | 226.763 | 226.763 | 245.093 | 284.954 | 311.351 | 0 | 0 | 0 | 0 | 0 | 0 | 226.762 | 226.763 | 72.83 | 23.18 | 100 | 23.76 | 0.98 | 347.5 | 0 | 0 | 0 | 0 | 0 | 0 | 6.495 | 6.389 | 5.446 | 0 | 0 | 0 | 2 | 3 | 0
2022-03-13 10:00 | 0 | 789.3 | 708.51 | 1 | 3.1 | 28.71 | 100 | 100 | 57.303 | 57.303 | 5.311 | 2.204 | 64.819 | 0 | 0 | 189.825 | 189.825 | 189.825 | 208.108 | 243.161 | 270.888 | 0 | 0 | 0 | 0 | 0 | 0 | 189.824 | 189.825 | 70.08 | 21.15 | 100 | 26.15 | 0.97 | 347.5 | 0 | 0 | 0 | 0 | 0 | 0 | 6.467 | 6.379 | 5.438 | 0 | 0 | 0 | 2 | 3 | 0
2022-03-13 11:00 | 0 | 688.2 | 616.22 | 1 | 3.3 | 28.91 | 100 | 100 | 47.538 | 47.538 | 4.449 | 1.709 | 53.697 | 0 | 0 | 162.617 | 162.617 | 162.617 | 180.881 | 211.485 | 236.19 | 0 | 0 | 0 | 0 | 0 | 0 | 162.616 | 162.617 | 68.85 | 20.13 | 100 | 26.44 | 0.97 | 347.5 | 0 | 0 | 0 | 0 | 0 | 0 | 6.455 | 6.375 | 5.434 | 0 | 0 | 0 | 2 | 2 | 0
2022-03-13 12:00 | 0 | 530.5 | 482.35 | 1 | 3.5 | 27.81 | 100 | 100 | 34.508 | 34.508 | 3.588 | 1.135 | 39.231 | 0 | 0 | 123.781 | 123.781 | 123.781 | 142.148 | 165.543 | 182.068 | 0 | 0 | 0 | 0 | 0 | 0 | 123.78 | 123.781 | 67.99 | 18.95 | 100 | 24.6 | 0.98 | 347.5 | 0 | 0 | 0 | 0 | 0 | 0 | 6.518 | 6.397 | 5.453 | 0 | 0 | 0 | 2 | 2 | 0
2022-03-13 13:00 | 0 | 506.5 | 473.36 | 1 | 3.6 | 26.18 | 100 | 100 | 34.733 | 34.733 | 2.791 | 1.111 | 38.636 | 0 | 0 | 121.945 | 121.945 | 121.945 | 140.467 | 162.458 | 173.831 | 0 | 0 | 0 | 0 | 0 | 0 | 121.944 | 121.945 | 70.15 | 19.98 | 100 | 20.84 | 0.98 | 347.5 | 0 | 0 | 0 | 0 | 0 | 0 | 6.612 | 6.429 | 5.481 | 0 | 0 | 0 | 2 | 2 | 0
2022-03-13 14:00 | 0 | 132.4 | 127.56 | 1 | 3.6 | 23.12 | 100 | 100 | 0 | 0 | 0 | 0.521 | 0 | 19.324 | 0 | 19.324 | 19.324 | 19.324 | 38.139 | 43.779 | 45.44 | 0 | 0 | 0 | 0 | 0 | 0 | -0.001 | 0 | 42.53 | 0 | 0 | 15.54 | 0.99 | 347.5 | 0 | 0 | 0 | 0 | 0 | 0 | 6.792 | 6.49 | 5.533 | 0 | 0 | 0 | 2 | 2 | 0
2022-03-13 15:00 | 0 | 109.5 | 108.11 | 1 | 3.6 | 23.18 | 100 | 100 | 0 | 0 | 0 | 0.521 | 0 | 13.729 | 0 | 13.729 | 13.729 | 13.729 | 32.539 | 37.105 | 37.58 | 0 | 0 | 0 | 0 | 0 | 0 | -0.001 | 0 | 36.53 | 0 | 0 | 9.13 | 1 | 347.5 | 0 | 0 | 0 | 0 | 0 | 0 | 6.788 | 6.489 | 5.532 | 0 | 0 | 0 | 1 | 1 | 0
2022-03-13 16:00 | 0 | 61.4 | 61.36 | 1 | 2 | 23.28 | 100 | 100 | 0 | 0 | 0 | 0.521 | 0 | 0 | 0 | 0 | 0 | 0 | 8.177 | 21.059 | 21.072 | 0 | 0 | 0 | 0 | 0 | 0 | -0.001 | 0 | 0 | 0 | 0 | 2.03 | 1 | 314.6 | 0 | 0 | 0 | 0 | -9.551 | 0 | 6.136 | 6.257 | 5.334 | 0 | 0 | 0 | 1 | 1 | 0
2022-03-13 17:00 | 0 | 0 | 0 | 1 | 2.3 | 21.33 | 100 | 100 | 0 | 0 | 0 | 0 | 0 | 0 | 0 | 0 | 0 | 0 | 0 | 0 | 0 | 0 | 0 | 0 | 0 | 0 | 0 | -0.001 | 0 | 0 | 0 | 0 | 1.65 | 1 | 264.27 | 0 | 0 | 0 | 0 | -14.608 | 0 | 4.383 | 5.52 | 4.705 | 0 | 0 | 0 | 2 | 2 | 0
2022-03-13 18:00 | 0 | 0 | 0 | 0 | 2.4 | 20.64 | 100 | 100 | 0 | 0 | 0 | 0 | 0 | 0 | 0 | 0 | 0 | 0 | 0 | 0 | 0 | 0 | 0 | 0 | 0 | 0 | 0 | -0.001 | 0 | 0 | 0 | 0 | 0 | 0 | 225.14 | 0 | 0 | 0 | 0 | -11.36 | 0 | 2.826 | 4.607 | 3.927 | 0 | 0 | 0 | 1 | 1 | 0
2022-03-13 19:00 | 0 | 0 | 0 | 0 | 2 | 20.94 | 100 | 100 | 0 | 0 | 0 | 0 | 0 | 0 | 0 | 0 | 0 | 0 | 0 | 0 | 0 | 0 | 0 | 0 | 0 | 0 | 0 | -0.001 | 0 | 0 | 0 | 0 | 0 | 0 | 193.58 | 0 | 0 | 0 | 0 | -9.161 | 0 | 1.99 | 3.871 | 3.3 | 0 | 0 | 0 | 1 | 1 | 0
2022-03-13 20:00 | 0 | 0 | 0 | 0 | 1.8 | 20.36 | 100 | 100 | 0 | 0 | 0 | 0 | 0 | 0 | 0 | 0 | 0 | 0 | 0 | 0 | 0 | 0 | 0 | 0 | 0 | 0 | 0 | -0.001 | 0 | 0 | 0 | 0 | 0 | 0 | 167.32 | 0 | 0 | 0 | 0 | -7.624 | 0 | 1.533 | 3.288 | 2.803 | 0 | 0 | 0 | 1 | 1 | 0
2022-03-13 21:00 | 0 | 0 | 0 | 0 | 1.4 | 20.34 | 100 | 100 | 0 | 0 | 0 | 0 | 0 | 0 | 0 | 0 | 0 | 0 | 0 | 0 | 0 | 0 | 0 | 0 | 0 | 0 | 0 | -0.001 | 0 | 0 | 0 | 0 | 0 | 0 | 145.2 | 0 | 0 | 0 | 0 | -6.421 | 0 | 1.251 | 2.791 | 2.379 | 0 | 0 | 0 | 1 | 1 | 0
2022-03-13 22:00 | 0 | 0 | 0 | 0 | 0.5 | 19.28 | 100 | 100 | 0 | 0 | 0 | 0 | 0 | 0 | 0 | 0 | 0 | 0 | 0 | 0 | 0 | 0 | 0 | 0 | 0 | 0 | 0 | -0.001 | 0 | 0 | 0 | 0 | 0 | 0 | 126.24 | 0 | 0 | 0 | 0 | -5.504 | 0 | 1.074 | 2.391 | 2.038 | 0 | 0 | 0 | 1 | 1 | 0
2022-03-13 23:00 | 0 | 0 | 0 | 0 | 0.4 | 19.45 | 100 | 100 | 0 | 0 | 0 | 0 | 0 | 0 | 0 | 0 | 0 | 0 | 0 | 0 | 0 | 0 | 0 | 0 | 0 | 0 | 0 | -0.001 | 0 | 0 | 0 | 0 | 0 | 0 | 110.07 | 0 | 0 | 0 | 0 | -4.693 | 0 | 0.938 | 2.027 | 1.728 | 0 | 0 | 0 | 1 | 1 | 0
2022-03-14 | 0 | 0 | 0 | 0 | 0.6 | 19.48 | 100 | 100 | 0 | 0 | 0 | 0 | 0 | 0 | 0 | 0 | 0 | 0 | 0 | 0 | 0 | 0 | 0 | 0 | 0 | 0 | 0 | -0.001 | 0 | 0 | 0 | 0 | 0 | 0 | 96.24 | 0 | 0 | 0 | 0 | -4.015 | 0 | 0.831 | 1.719 | 1.466 | 0 | 0 | 0 | 1 | 1 | 0
2022-03-14 01:00 | 0 | 0 | 0 | 0 | 0.7 | 19.51 | 100 | 100 | 0 | 0 | 0 | 0 | 0 | 0 | 0 | 0 | 0 | 0 | 0 | 0 | 0 | 0 | 0 | 0 | 0 | 0 | 0 | -0.001 | 0 | 0 | 0 | 0 | 0 | 0 | 84.4 | 0 | 0 | 0 | 0 | -3.435 | 0 | 0.739 | 1.455 | 1.241 | 0 | 0 | 0 | 1 | 1 | 0
2022-03-14 02:00 | 0 | 0 | 0 | 0 | 0.8 | 18.77 | 100 | 100 | 0 | 0 | 0 | 0 | 0 | 0 | 0 | 0 | 0 | 0 | 0 | 0 | 0 | 0 | 0 | 0 | 0 | 0 | 0 | -0.001 | 0 | 0 | 0 | 0 | 0 | 0 | 74.18 | 0 | 0 | 0 | 0 | -2.967 | 0 | 0.663 | 1.244 | 1.061 | 0 | 0 | 0 | 1 | 1 | 0
2022-03-14 03:00 | 0 | 0 | 0 | 0 | 1.3 | 18.91 | 100 | 100 | 0 | 0 | 0 | 0 | 0 | 0 | 0 | 0 | 0 | 0 | 0 | 0 | 0 | 0 | 0 | 0 | 0 | 0 | 0 | -0.001 | 0 | 0 | 0 | 0 | 0 | 0 | 65.48 | 0 | 0 | 0 | 0 | -2.525 | 0 | 0.586 | 1.047 | 0.893 | 0 | 0 | 0 | 1 | 1 | 0
2022-03-14 04:00 | 0 | 0 | 0 | 1 | 1.7 | 18.96 | 100 | 100 | 0 | 0 | 0 | 0 | 0 | 0 | 0 | 0 | 0 | 0 | 0 | 0 | 0 | 0 | 0 | 0 | 0 | 0 | 0 | -0.001 | 0 | 0 | 0 | 0 | 3.33 | 1 | 58.08 | 0 | 0 | 0 | 0 | -2.147 | 0 | 0.515 | 0.881 | 0.751 | 0 | 0 | 0 | 1 | 1 | 0
2022-03-14 05:00 | 0 | 65.3 | 65.3 | 1 | 2.2 | 21.38 | 100 | 100 | 0 | 0 | 0 | 0.521 | 0 | 0 | 0 | 0 | 0 | 0 | 5.754 | 22.41 | 22.411 | 0 | 0 | 0 | 0 | 0 | 0 | -0.001 | 0 | 0 | 0 | 0 | 0.39 | 1 | 70.98 | 0 | 0 | 0 | 0 | 3.743 | 0 | 0.489 | 0.822 | 0.7 | 0 | 0 | 0 | 2 | 2 | 0
2022-03-14 06:00 | 0 | 234.1 | 232.03 | 1 | 2.2 | 21.52 | 100 | 100 | 0 | 0 | 0 | 0.521 | 0 | 0 | 0 | 0 | 0 | 0 | 60.895 | 79.633 | 80.343 | 0 | 0 | 0 | 0 | 0 | 0 | -0.001 | 0 | 0 | 0 | 0 | 7.62 | 1 | 262.51 | 0 | 0 | 0 | 0 | 55.599 | 0 | 1.063 | 2.285 | 1.948 | 0 | 0 | 0 | 1 | 1 | 0
2022-03-14 07:00 | 0 | 121 | 117.26 | 1 | 2.2 | 21.45 | 100 | 100 | 0 | 0 | 0 | 0.521 | 0 | 0 | 0 | 0 | 0 | 0 | 35.114 | 40.244 | 41.527 | 0 | 0 | 0 | 0 | 0 | 0 | -0.001 | 0 | 0 | 0 | 0 | 14.28 | 0.99 | 335.63 | 0 | 0 | 0 | 0 | 21.225 | 0 | 4.019 | 5.328 | 4.542 | 0 | 0 | 0 | 1 | 1 | 0
2022-03-14 08:00 | 0 | 78.7 | 73.98 | 1 | 2.5 | 24.45 | 100 | 100 | 0 | 0 | 0 | 0.521 | 0 | 0.521 | 0 | 0.521 | 0.521 | 0.521 | 21.986 | 25.391 | 27.01 | 0 | 0 | 0 | 0 | 0 | 0 | -0.001 | 0 | 1.93 | 0 | 0 | 19.94 | 0.99 | 347.5 | 0 | 0 | 0 | 0 | 3.445 | 0 | 6.308 | 6.322 | 5.389 | 0 | 0 | 0 | 1 | 1 | 0
2022-03-14 09:00 | 0 | 207.7 | 189.5 | 1 | 2.7 | 24.68 | 100 | 100 | 0 | 0 | 0 | 0.521 | 0 | 37.23 | 0 | 37.23 | 37.23 | 37.23 | 55.896 | 65.037 | 71.283 | 0 | 0 | 0 | 0 | 0 | 0 | -0.001 | 0 | 52.23 | 0 | 0 | 24.16 | 0.98 | 347.5 | 0 | 0 | 0 | 0 | 0 | 0 | 6.7 | 6.459 | 5.506 | 0 | 0 | 0 | 1 | 1 | 0
2022-03-14 10:00 | 0 | 380.7 | 340.56 | 1 | 3.1 | 28.13 | 100 | 100 | 20.651 | 20.65 | 3.028 | 0.687 | 24.366 | 0 | 0 | 81.604 | 81.604 | 81.604 | 99.941 | 116.879 | 130.656 | 0 | 0 | 0 | 0 | 0 | 0 | 81.603 | 81.604 | 62.46 | 15.81 | 100 | 26.55 | 0.97 | 347.5 | 0 | 0 | 0 | 0 | 0 | 0 | 6.5 | 6.39 | 5.448 | 0 | 0 | 0 | 2 | 2 | 0
2022-03-14 11:00 | 0 | 291.2 | 259.85 | 1 | 3.2 | 28.92 | 100 | 100 | 0 | 0 | 0 | 0.521 | 0 | 57.945 | 0 | 57.945 | 57.945 | 57.945 | 76.208 | 89.182 | 99.94 | 0 | 0 | 0 | 0 | 0 | 0 | -0.001 | 0 | 57.98 | 0 | 0 | 26.83 | 0.97 | 347.5 | 0 | 0 | 0 | 0 | 0 | 0 | 6.455 | 6.374 | 5.434 | 0 | 0 | 0 | 2 | 2 | 0
2022-03-14 12:00 | 0 | 489.8 | 444.01 | 1 | 3.2 | 29.94 | 100 | 100 | 29.894 | 29.894 | 4.212 | 0.998 | 35.104 | 0 | 0 | 112.58 | 112.58 | 112.58 | 130.747 | 152.383 | 168.099 | 0 | 0 | 0 | 0 | 0 | 0 | 112.579 | 112.58 | 66.97 | 17.78 | 100 | 24.97 | 0.98 | 347.5 | 0 | 0 | 0 | 0 | 0 | 0 | 6.397 | 6.354 | 5.417 | 0 | 0 | 0 | 2 | 2 | 0
2022-03-14 13:00 | 0 | 711.7 | 663.56 | 1 | 3.3 | 30.04 | 100 | 100 | 52.611 | 52.611 | 5.356 | 1.991 | 59.959 | 0 | 0 | 178.634 | 178.634 | 178.634 | 196.792 | 227.734 | 244.255 | 0 | 0 | 0 | 0 | 0 | 0 | 178.633 | 178.634 | 73.13 | 21.54 | 100 | 21.19 | 0.98 | 347.5 | 0 | 0 | 0 | 0 | 0 | 0 | 6.391 | 6.352 | 5.415 | 0 | 0 | 0 | 2 | 2 | 0
2022-03-14 14:00 | 0 | 542.2 | 521.53 | 1 | 3.7 | 26.9 | 100 | 100 | 39.226 | 39.226 | 3.733 | 1.318 | 44.278 | 0 | 0 | 137.409 | 137.409 | 137.409 | 155.863 | 178.988 | 186.083 | 0 | 0 | 0 | 0 | 0 | 0 | 137.408 | 137.409 | 73.84 | 21.08 | 100 | 15.87 | 0.99 | 347.5 | 0 | 0 | 0 | 0 | 0 | 0 | 6.571 | 6.415 | 5.468 | 0 | 0 | 0 | 2 | 2 | 0
2022-03-14 15:00 | 0 | 303.6 | 299.48 | 1 | 3.1 | 25.04 | 100 | 100 | 0 | 0 | 0 | 0.521 | 0 | 71.481 | 0 | 71.481 | 71.481 | 71.481 | 90.112 | 102.783 | 104.196 | 0 | 0 | 0 | 0 | 0 | 0 | -0.001 | 0 | 68.6 | 0 | 0 | 9.45 | 1 | 347.5 | 0 | 0 | 0 | 0 | 0 | 0 | 6.679 | 6.452 | 5.5 | 0 | 0 | 0 | 2 | 2 | 0
2022-03-14 16:00 | 0 | 103.8 | 103.71 | 1 | 2.7 | 24.33 | 100 | 100 | 0 | 0 | 0 | 0.521 | 0 | 0 | 0 | 0 | 0 | 0 | 13.468 | 35.594 | 35.624 | 0 | 0 | 0 | 0 | 0 | 0 | -0.001 | 0 | 0 | 0 | 0 | 2.34 | 1 | 331.32 | 0 | 0 | 0 | 0 | -4.698 | 0 | 6.396 | 6.353 | 5.416 | 0 | 0 | 0 | 1 | 1 | 0
2022-03-14 17:00 | 0 | 0 | 0 | 1 | 2 | 22.27 | 100 | 100 | 0 | 0 | 0 | 0 | 0 | 0 | 0 | 0 | 0 | 0 | 0 | 0 | 0 | 0 | 0 | 0 | 0 | 0 | 0 | -0.001 | 0 | 0 | 0 | 0 | 1.34 | 1 | 276.99 | 0 | 0 | 0 | 0 | -15.769 | 0 | 5.013 | 5.806 | 4.95 | 0 | 0 | 0 | 2 | 2 | 0
2022-03-14 18:00 | 0 | 0 | 0 | 0 | 1.3 | 22.03 | 100 | 100 | 0 | 0 | 0 | 0 | 0 | 0 | 0 | 0 | 0 | 0 | 0 | 0 | 0 | 0 | 0 | 0 | 0 | 0 | 0 | -0.001 | 0 | 0 | 0 | 0 | 0 | 0 | 235.48 | 0 | 0 | 0 | 0 | -12.051 | 0 | 3.128 | 4.816 | 4.106 | 0 | 0 | 0 | 1 | 1 | 0
2022-03-14 19:00 | 0 | 0 | 0 | 0 | 1 | 22.16 | 100 | 100 | 0 | 0 | 0 | 0 | 0 | 0 | 0 | 0 | 0 | 0 | 0 | 0 | 0 | 0 | 0 | 0 | 0 | 0 | 0 | -0.001 | 0 | 0 | 0 | 0 | 0 | 0 | 202.26 | 0 | 0 | 0 | 0 | -9.643 | 0 | 2.156 | 4.042 | 3.445 | 0 | 0 | 0 | 1 | 1 | 0
2022-03-14 20:00 | 0 | 0 | 0 | 0 | 1.1 | 21.39 | 100 | 100 | 0 | 0 | 0 | 0 | 0 | 0 | 0 | 0 | 0 | 0 | 0 | 0 | 0 | 0 | 0 | 0 | 0 | 0 | 0 | -0.001 | 0 | 0 | 0 | 0 | 0 | 0 | 174.74 | 0 | 0 | 0 | 0 | -7.99 | 0 | 1.632 | 3.432 | 2.926 | 0 | 0 | 0 | 1 | 1 | 0
2022-03-14 21:00 | 0 | 0 | 0 | 0 | 1.3 | 21.64 | 100 | 100 | 0 | 0 | 0 | 0 | 0 | 0 | 0 | 0 | 0 | 0 | 0 | 0 | 0 | 0 | 0 | 0 | 0 | 0 | 0 | -0.001 | 0 | 0 | 0 | 0 | 0 | 0 | 151.67 | 0 | 0 | 0 | 0 | -6.695 | 0 | 1.31 | 2.907 | 2.478 | 0 | 0 | 0 | 1 | 1 | 0
2022-03-14 22:00 | 0 | 0 | 0 | 0 | 1.9 | 20.81 | 100 | 100 | 0 | 0 | 0 | 0 | 0 | 0 | 0 | 0 | 0 | 0 | 0 | 0 | 0 | 0 | 0 | 0 | 0 | 0 | 0 | -0.001 | 0 | 0 | 0 | 0 | 0 | 0 | 131.98 | 0 | 0 | 0 | 0 | -5.716 | 0 | 1.113 | 2.485 | 2.119 | 0 | 0 | 0 | 1 | 1 | 0
2022-03-14 23:00 | 0 | 0 | 0 | 0 | 1.8 | 20.63 | 100 | 100 | 0 | 0 | 0 | 0 | 0 | 0 | 0 | 0 | 0 | 0 | 0 | 0 | 0 | 0 | 0 | 0 | 0 | 0 | 0 | -0.001 | 0 | 0 | 0 | 0 | 0 | 0 | 115.15 | 0 | 0 | 0 | 0 | -4.885 | 0 | 0.969 | 2.114 | 1.802 | 0 | 0 | 0 | 1 | 1 | 0
2022-03-15 | 0 | 0 | 0 | 0 | 2.1 | 20.27 | 100 | 100 | 0 | 0 | 0 | 0 | 0 | 0 | 0 | 0 | 0 | 0 | 0 | 0 | 0 | 0 | 0 | 0 | 0 | 0 | 0 | -0.001 | 0 | 0 | 0 | 0 | 0 | 0 | 100.7 | 0 | 0 | 0 | 0 | -4.195 | 0 | 0.859 | 1.801 | 1.535 | 0 | 0 | 0 | 1 | 1 | 0
2022-03-15 01:00 | 0 | 0 | 0 | 0 | 2 | 20.29 | 100 | 100 | 0 | 0 | 0 | 0 | 0 | 0 | 0 | 0 | 0 | 0 | 0 | 0 | 0 | 0 | 0 | 0 | 0 | 0 | 0 | -0.001 | 0 | 0 | 0 | 0 | 0 | 0 | 88.33 | 0 | 0 | 0 | 0 | -3.59 | 0 | 0.764 | 1.525 | 1.3 | 0 | 0 | 0 | 1 | 1 | 0
2022-03-15 02:00 | 0 | 0 | 0 | 0 | 2.1 | 18.38 | 100 | 100 | 0 | 0 | 0 | 0 | 0 | 0 | 0 | 0 | 0 | 0 | 0 | 0 | 0 | 0 | 0 | 0 | 0 | 0 | 0 | -0.001 | 0 | 0 | 0 | 0 | 0 | 0 | 77.48 | 0 | 0 | 0 | 0 | -3.15 | 0 | 0.693 | 1.326 | 1.131 | 0 | 0 | 0 | 1 | 1 | 0
2022-03-15 03:00 | 0 | 0 | 0 | 0 | 2 | 18.3 | 100 | 100 | 0 | 0 | 0 | 0 | 0 | 0 | 0 | 0 | 0 | 0 | 0 | 0 | 0 | 0 | 0 | 0 | 0 | 0 | 0 | -0.001 | 0 | 0 | 0 | 0 | 0 | 0 | 68.21 | 0 | 0 | 0 | 0 | -2.693 | 0 | 0.616 | 1.121 | 0.956 | 0 | 0 | 0 | 1 | 1 | 0
2022-03-15 04:00 | 0 | 0 | 0 | 1 | 2.1 | 18.23 | 100 | 100 | 0 | 0 | 0 | 0 | 0 | 0 | 0 | 0 | 0 | 0 | 0 | 0 | 0 | 0 | 0 | 0 | 0 | 0 | 0 | -0.001 | 0 | 0 | 0 | 0 | 2.95 | 1 | 60.29 | 0 | 0 | 0 | 0 | -2.297 | 0 | 0.544 | 0.946 | 0.807 | 0 | 0 | 0 | 1 | 1 | 0
2022-03-15 05:00 | 0 | 248.8 | 248.78 | 1 | 2.6 | 22.53 | 100 | 100 | 0 | 0 | 0 | 0.521 | 0 | 0 | 0 | 0 | 0 | 0 | 21.468 | 85.381 | 85.388 | 0 | 0 | 0 | 0 | 0 | 0 | -0.001 | 0 | 0 | 0 | 0 | 0.76 | 1 | 124.46 | 0 | 0 | 0 | 0 | 18.628 | 0 | 0.638 | 1.189 | 1.014 | 0 | 0 | 0 | 2 | 2 | 0
2022-03-15 06:00 | 0 | 537.8 | 532.56 | 1 | 1.8 | 23.89 | 100 | 100 | 0 | 0 | 0 | 0.521 | 0 | 60.693 | 0 | 60.693 | 60.693 | 60.693 | 138.873 | 182.776 | 184.573 | 0 | 0 | 0 | 0 | 0 | 0 | -0.001 | 0 | 32.88 | 0 | 0 | 8 | 1 | 347.5 | 0 | 0 | 0 | 0 | 64.744 | 0 | 4.254 | 4.957 | 4.226 | 0 | 0 | 0 | 1 | 1 | 0
2022-03-15 07:00 | 0 | 773.3 | 748.11 | 1 | 1.1 | 24.74 | 100 | 100 | 65.033 | 65.033 | 4.545 | 2.519 | 72.098 | 0 | 0 | 205.256 | 205.256 | 205.256 | 223.916 | 256.75 | 265.397 | 0 | 0 | 0 | 0 | 0 | 0 | 205.255 | 205.256 | 77.34 | 24.5 | 100 | 14.67 | 0.99 | 347.5 | 0 | 0 | 0 | 0 | 0 | 0 | 6.696 | 6.458 | 5.505 | 0 | 0 | 0 | 2 | 3 | 0
2022-03-15 08:00 | 0 | 822.9 | 771.62 | 1 | 1.2 | 31.01 | 100 | 100 | 64.591 | 64.591 | 6.249 | 2.645 | 73.486 | 0 | 0 | 211.096 | 211.096 | 211.096 | 229.164 | 264.822 | 282.419 | 0 | 0 | 0 | 0 | 0 | 0 | 211.095 | 211.096 | 74.75 | 22.87 | 100 | 20.33 | 0.98 | 347.5 | 0 | 0 | 0 | 0 | 0 | 0 | 6.337 | 6.333 | 5.398 | 0 | 0 | 0 | 2 | 3 | 0
2022-03-15 09:00 | 0 | 848.4 | 771.63 | 1 | 1.9 | 31.56 | 100 | 100 | 63.654 | 63.654 | 6.392 | 2.608 | 72.654 | 0 | 0 | 209.399 | 209.399 | 209.399 | 227.415 | 264.823 | 291.171 | 0 | 0 | 0 | 0 | 0 | 0 | 209.398 | 209.399 | 71.92 | 21.86 | 100 | 24.56 | 0.98 | 347.5 | 0 | 0 | 0 | 0 | 0 | 0 | 6.306 | 6.322 | 5.389 | 0 | 0 | 0 | 2 | 3 | 0
2022-03-15 10:00 | 0 | 864.2 | 770.37 | 1 | 1.6 | 33.01 | 100 | 100 | 62.417 | 62.417 | 6.781 | 2.578 | 71.776 | 0 | 0 | 207.985 | 207.985 | 207.985 | 225.867 | 264.39 | 296.593 | 0 | 0 | 0 | 0 | 0 | 0 | 207.984 | 207.985 | 70.12 | 21.04 | 100 | 26.95 | 0.97 | 347.5 | 0 | 0 | 0 | 0 | 0 | 0 | 6.225 | 6.292 | 5.364 | 0 | 0 | 0 | 2 | 3 | 0
2022-03-15 11:00 | 0 | 694.4 | 617.5 | 1 | 2.4 | 33.38 | 100 | 100 | 45.412 | 45.411 | 6.303 | 1.717 | 53.432 | 0 | 0 | 163.085 | 163.085 | 163.085 | 180.933 | 211.927 | 238.318 | 0 | 0 | 0 | 0 | 0 | 0 | 163.084 | 163.085 | 68.43 | 19.05 | 100 | 27.22 | 0.97 | 347.5 | 0 | 0 | 0 | 0 | 0 | 0 | 6.205 | 6.285 | 5.358 | 0 | 0 | 0 | 2 | 3 | 0
2022-03-15 12:00 | 0 | 502.4 | 454.03 | 1 | 2.8 | 33.63 | 100 | 100 | 29.018 | 29.018 | 6.029 | 1.035 | 36.082 | 0 | 0 | 115.771 | 115.771 | 115.771 | 133.595 | 155.825 | 172.424 | 0 | 0 | 0 | 0 | 0 | 0 | 115.77 | 115.771 | 67.14 | 16.83 | 100 | 25.35 | 0.98 | 347.5 | 0 | 0 | 0 | 0 | 0 | 0 | 6.191 | 6.28 | 5.354 | 0 | 0 | 0 | 2 | 2 | 0
2022-03-15 13:00 | 0 | 327.5 | 304.61 | 1 | 2.7 | 33.47 | 100 | 100 | 0 | 0 | 0 | 0.521 | 0 | 72.445 | 0 | 72.445 | 72.445 | 72.445 | 90.284 | 104.543 | 112.398 | 0 | 0 | 0 | 0 | 0 | 0 | -0.001 | 0 | 64.45 | 0 | 0 | 21.55 | 0.98 | 347.5 | 0 | 0 | 0 | 0 | 0 | 0 | 6.2 | 6.283 | 5.356 | 0 | 0 | 0 | 2 | 2 | 0
2022-03-15 14:00 | 0 | 297.8 | 285.97 | 1 | 3.4 | 29.79 | 100 | 100 | 0 | 0 | 0 | 0.521 | 0 | 67.244 | 0 | 67.244 | 67.244 | 67.244 | 85.425 | 98.143 | 102.205 | 0 | 0 | 0 | 0 | 0 | 0 | -0.001 | 0 | 65.79 | 0 | 0 | 16.21 | 0.99 | 347.5 | 0 | 0 | 0 | 0 | 0 | 0 | 6.405 | 6.357 | 5.419 | 0 | 0 | 0 | 1 | 1 | 0
2022-03-15 15:00 | 0 | 130.7 | 128.81 | 1 | 2.6 | 29.2 | 100 | 100 | 0 | 0 | 0 | 0.521 | 0 | 20.399 | 0 | 20.399 | 20.399 | 20.399 | 38.636 | 44.206 | 44.856 | 0 | 0 | 0 | 0 | 0 | 0 | -0.001 | 0 | 45.48 | 0 | 0 | 9.76 | 1 | 347.5 | 0 | 0 | 0 | 0 | 0 | 0 | 6.439 | 6.369 | 5.429 | 0 | 0 | 0 | 1 | 1 | 0
2022-03-15 16:00 | 0 | 185.4 | 185.2 | 1 | 2 | 28.4 | 100 | 100 | 0 | 0 | 0 | 0.521 | 0 | 5.102 | 0 | 5.102 | 5.102 | 5.102 | 23.414 | 63.561 | 63.629 | 0 | 0 | 0 | 0 | 0 | 0 | -0.001 | 0 | 8.02 | 0 | 0 | 2.65 | 1 | 347.5 | 0 | 0 | 0 | 0 | 0 | 0 | 6.485 | 6.385 | 5.443 | 0 | 0 | 0 | 1 | 1 | 0
2022-03-15 17:00 | 0 | 0 | 0 | 1 | 1.9 | 24.07 | 100 | 100 | 0 | 0 | 0 | 0 | 0 | 0 | 0 | 0 | 0 | 0 | 0 | 0 | 0 | 0 | 0 | 0 | 0 | 0 | 0 | -0.001 | 0 | 0 | 0 | 0 | 1.03 | 1 | 289.33 | 0 | 0 | 0 | 0 | -16.884 | 0 | 5.647 | 6.066 | 5.171 | 0 | 0 | 0 | 2 | 2 | 0
2022-03-15 18:00 | 0 | 0 | 0 | 0 | 1.2 | 23.26 | 100 | 100 | 0 | 0 | 0 | 0 | 0 | 0 | 0 | 0 | 0 | 0 | 0 | 0 | 0 | 0 | 0 | 0 | 0 | 0 | 0 | -0.001 | 0 | 0 | 0 | 0 | 0 | 0 | 245.39 | 0 | 0 | 0 | 0 | -12.756 | 0 | 3.454 | 5.021 | 4.281 | 0 | 0 | 0 | 1 | 1 | 0
2022-03-15 19:00 | 0 | 0 | 0 | 0 | 0.3 | 23.83 | 100 | 100 | 0 | 0 | 0 | 0 | 0 | 0 | 0 | 0 | 0 | 0 | 0 | 0 | 0 | 0 | 0 | 0 | 0 | 0 | 0 | -0.001 | 0 | 0 | 0 | 0 | 0 | 0 | 210.63 | 0 | 0 | 0 | 0 | -10.092 | 0 | 2.319 | 4.196 | 3.577 | 0 | 0 | 0 | 1 | 1 | 0
2022-03-15 20:00 | 0 | 0 | 0 | 0 | 0.5 | 21.94 | 100 | 100 | 0 | 0 | 0 | 0 | 0 | 0 | 0 | 0 | 0 | 0 | 0 | 0 | 0 | 0 | 0 | 0 | 0 | 0 | 0 | -0.001 | 0 | 0 | 0 | 0 | 0 | 0 | 181.78 | 0 | 0 | 0 | 0 | -8.373 | 0 | 1.742 | 3.579 | 3.051 | 0 | 0 | 0 | 1 | 1 | 0
2022-03-15 21:00 | 0 | 0 | 0 | 0 | 0.8 | 21.48 | 100 | 100 | 0 | 0 | 0 | 0 | 0 | 0 | 0 | 0 | 0 | 0 | 0 | 0 | 0 | 0 | 0 | 0 | 0 | 0 | 0 | -0.001 | 0 | 0 | 0 | 0 | 0 | 0 | 157.59 | 0 | 0 | 0 | 0 | -7.022 | 0 | 1.384 | 3.043 | 2.594 | 0 | 0 | 0 | 1 | 1 | 0
2022-03-15 22:00 | 0 | 0 | 0 | 0 | 2.1 | 20.17 | 100 | 100 | 0 | 0 | 0 | 0 | 0 | 0 | 0 | 0 | 0 | 0 | 0 | 0 | 0 | 0 | 0 | 0 | 0 | 0 | 0 | -0.001 | 0 | 0 | 0 | 0 | 0 | 0 | 136.92 | 0 | 0 | 0 | 0 | -6.001 | 0 | 1.166 | 2.61 | 2.225 | 0 | 0 | 0 | 1 | 1 | 0
2022-03-15 23:00 | 0 | 0 | 0 | 0 | 2.3 | 20.2 | 100 | 100 | 0 | 0 | 0 | 0 | 0 | 0 | 0 | 0 | 0 | 0 | 0 | 0 | 0 | 0 | 0 | 0 | 0 | 0 | 0 | -0.001 | 0 | 0 | 0 | 0 | 0 | 0 | 119.31 | 0 | 0 | 0 | 0 | -5.112 | 0 | 1.006 | 2.216 | 1.889 | 0 | 0 | 0 | 1 | 1 | 0
2022-03-16 | 0 | 0 | 0 | 0 | 1.8 | 20.38 | 100 | 100 | 0 | 0 | 0 | 0 | 0 | 0 | 0 | 0 | 0 | 0 | 0 | 0 | 0 | 0 | 0 | 0 | 0 | 0 | 0 | -0.001 | 0 | 0 | 0 | 0 | 0 | 0 | 104.27 | 0 | 0 | 0 | 0 | -4.364 | 0 | 0.885 | 1.878 | 1.601 | 0 | 0 | 0 | 1 | 1 | 0
2022-03-16 01:00 | 0 | 0 | 0 | 0 | 1.9 | 20.45 | 100 | 100 | 0 | 0 | 0 | 0 | 0 | 0 | 0 | 0 | 0 | 0 | 0 | 0 | 0 | 0 | 0 | 0 | 0 | 0 | 0 | -0.001 | 0 | 0 | 0 | 0 | 0 | 0 | 91.42 | 0 | 0 | 0 | 0 | -3.732 | 0 | 0.786 | 1.59 | 1.356 | 0 | 0 | 0 | 1 | 1 | 0
2022-03-16 02:00 | 0 | 0 | 0 | 0 | 1.6 | 19.22 | 100 | 100 | 0 | 0 | 0 | 0 | 0 | 0 | 0 | 0 | 0 | 0 | 0 | 0 | 0 | 0 | 0 | 0 | 0 | 0 | 0 | -0.001 | 0 | 0 | 0 | 0 | 0 | 0 | 80.24 | 0 | 0 | 0 | 0 | -3.245 | 0 | 0.709 | 1.369 | 1.167 | 0 | 0 | 0 | 1 | 1 | 0
2022-03-16 03:00 | 0 | 0 | 0 | 0 | 1.7 | 19.34 | 100 | 100 | 0 | 0 | 0 | 0 | 0 | 0 | 0 | 0 | 0 | 0 | 0 | 0 | 0 | 0 | 0 | 0 | 0 | 0 | 0 | -0.001 | 0 | 0 | 0 | 0 | 0 | 0 | 70.71 | 0 | 0 | 0 | 0 | -2.766 | 0 | 0.628 | 1.154 | 0.984 | 0 | 0 | 0 | 1 | 1 | 0
2022-03-16 04:00 | 0 | 0 | 0 | 1 | 2 | 19.14 | 100 | 100 | 0 | 0 | 0 | 0 | 0 | 0 | 0 | 0 | 0 | 0 | 0 | 0 | 0 | 0 | 0 | 0 | 0 | 0 | 0 | -0.001 | 0 | 0 | 0 | 0 | 2.57 | 1 | 62.56 | 0 | 0 | 0 | 0 | -2.366 | 0 | 0.557 | 0.977 | 0.833 | 0 | 0 | 0 | 1 | 1 | 0
2022-03-16 05:00 | 0 | 423 | 422.92 | 1 | 2.2 | 22.37 | 100 | 100 | 0 | 0 | 0 | 0.521 | 0 | 0 | 0 | 0 | 0 | 0 | 35.732 | 145.145 | 145.174 | 0 | 0 | 0 | 0 | 0 | 0 | -0.001 | 0 | 0 | 0 | 0 | 1.14 | 1 | 173.11 | 0 | 0 | 0 | 0 | 32.091 | 0 | 0.768 | 1.551 | 1.322 | 0 | 0 | 0 | 2 | 2 | 0
2022-03-16 06:00 | 0 | 661.2 | 654.13 | 1 | 1.4 | 24.72 | 100 | 100 | 29.712 | 29.712 | 1.452 | 0.897 | 32.061 | 0 | 0 | 103.551 | 103.551 | 103.551 | 169.479 | 224.499 | 226.924 | 0 | 0 | 0 | 0 | 0 | 0 | 103.55 | 103.551 | 45.63 | 13.09 | 100 | 8.38 | 1 | 347.5 | 0 | 0 | 0 | 0 | 50.623 | 0 | 4.974 | 5.577 | 4.754 | 0 | 0 | 0 | 2 | 2 | 0
2022-03-16 07:00 | 0 | 807.4 | 779.69 | 1 | 1.8 | 25.62 | 100 | 100 | 68.562 | 68.561 | 4.837 | 2.724 | 76.123 | 0 | 0 | 214.684 | 214.684 | 214.684 | 233.259 | 267.59 | 277.1 | 0 | 0 | 0 | 0 | 0 | 0 | 214.683 | 214.684 | 77.48 | 24.74 | 100 | 15.05 | 0.99 | 347.5 | 0 | 0 | 0 | 0 | 0 | 0 | 6.645 | 6.44 | 5.49 | 0 | 0 | 0 | 2 | 3 | 0
2022-03-16 08:00 | 0 | 879.1 | 822.19 | 1 | 3.2 | 28.59 | 100 | 100 | 71.577 | 71.576 | 5.737 | 2.975 | 80.289 | 0 | 0 | 225.732 | 225.732 | 225.732 | 244.026 | 282.177 | 301.707 | 0 | 0 | 0 | 0 | 0 | 0 | 225.731 | 225.732 | 74.82 | 23.72 | 100 | 20.73 | 0.98 | 347.5 | 0 | 0 | 0 | 0 | 0 | 0 | 6.474 | 6.381 | 5.44 | 0 | 0 | 0 | 2 | 3 | 0
2022-03-16 09:00 | 0 | 914 | 828.62 | 1 | 4.1 | 28.56 | 100 | 100 | 71.579 | 71.578 | 5.733 | 2.975 | 80.287 | 0 | 0 | 225.712 | 225.712 | 225.712 | 244.009 | 284.381 | 313.685 | 0 | 0 | 0 | 0 | 0 | 0 | 225.711 | 225.712 | 71.96 | 22.82 | 100 | 24.96 | 0.98 | 347.5 | 0 | 0 | 0 | 0 | 0 | 0 | 6.475 | 6.382 | 5.44 | 0 | 0 | 0 | 2 | 2 | 0
2022-03-16 10:00 | 0 | 811.3 | 720.63 | 1 | 4.6 | 29.1 | 100 | 100 | 58.219 | 58.219 | 5.536 | 2.264 | 66.019 | 0 | 0 | 192.84 | 192.84 | 192.84 | 211.086 | 247.32 | 278.438 | 0 | 0 | 0 | 0 | 0 | 0 | 192.839 | 192.84 | 69.26 | 20.91 | 100 | 27.35 | 0.97 | 347.5 | 0 | 0 | 0 | 0 | 0 | 0 | 6.445 | 6.371 | 5.431 | 0 | 0 | 0 | 2 | 3 | 0
2022-03-16 11:00 | 0 | 484.3 | 429.15 | 1 | 4.5 | 27.59 | 100 | 100 | 29.443 | 29.443 | 2.915 | 0.937 | 33.295 | 0 | 0 | 107.238 | 107.238 | 107.238 | 125.627 | 147.284 | 166.212 | 0 | 0 | 0 | 0 | 0 | 0 | 107.237 | 107.238 | 64.52 | 17.71 | 100 | 27.61 | 0.97 | 347.5 | 0 | 0 | 0 | 0 | 0 | 0 | 6.531 | 6.401 | 5.457 | 0 | 0 | 0 | 2 | 2 | 0
2022-03-16 12:00 | 0 | 338.3 | 304.78 | 1 | 3.9 | 26.38 | 100 | 100 | 0 | 0 | 0 | 0.521 | 0 | 71.104 | 0 | 71.104 | 71.104 | 71.104 | 89.607 | 104.601 | 116.105 | 0 | 0 | 0 | 0 | 0 | 0 | -0.001 | 0 | 61.24 | 0 | 0 | 25.72 | 0.97 | 347.5 | 0 | 0 | 0 | 0 | 0 | 0 | 6.601 | 6.425 | 5.477 | 0 | 0 | 0 | 2 | 2 | 0
2022-03-16 13:00 | 0 | 374.5 | 347.47 | 1 | 4.8 | 25.96 | 100 | 100 | 22.732 | 22.732 | 1.91 | 0.711 | 25.353 | 0 | 0 | 84.381 | 84.381 | 84.381 | 102.925 | 119.252 | 128.528 | 0 | 0 | 0 | 0 | 0 | 0 | 84.38 | 84.381 | 65.65 | 17.69 | 100 | 21.9 | 0.98 | 347.5 | 0 | 0 | 0 | 0 | 0 | 0 | 6.625 | 6.434 | 5.485 | 0 | 0 | 0 | 2 | 2 | 0
2022-03-16 14:00 | 0 | 132.5 | 127.02 | 1 | 4.7 | 22.76 | 100 | 100 | 0 | 0 | 0 | 0.521 | 0 | 19.077 | 0 | 19.077 | 19.077 | 19.077 | 37.927 | 43.592 | 45.474 | 0 | 0 | 0 | 0 | 0 | 0 | -0.001 | 0 | 41.95 | 0 | 0 | 16.54 | 0.99 | 347.5 | 0 | 0 | 0 | 0 | 0 | 0 | 6.813 | 6.498 | 5.539 | 0 | 0 | 0 | 2 | 2 | 0
2022-03-16 15:00 | 0 | 32.2 | 31.7 | 1 | 4.8 | 22.51 | 100 | 100 | 0 | 0 | 0 | 0.521 | 0 | 0 | 0 | 0 | 0 | 0 | 9.408 | 10.88 | 11.051 | 0 | 0 | 0 | 0 | 0 | 0 | -0.001 | 0 | 0 | 0 | 0 | 10.08 | 1 | 318.2 | 0 | 0 | 0 | 0 | -8.505 | 0 | 6.246 | 6.298 | 5.369 | 0 | 0 | 0 | 1 | 1 | 0
2022-03-16 16:00 | 0 | 34.4 | 34.35 | 1 | 3.6 | 22.62 | 100 | 100 | 0 | 0 | 0 | 0.521 | 0 | 0 | 0 | 0 | 0 | 0 | 4.225 | 11.79 | 11.806 | 0 | 0 | 0 | 0 | 0 | 0 | -0.001 | 0 | 0 | 0 | 0 | 2.96 | 1 | 280.62 | 0 | 0 | 0 | 0 | -10.909 | 0 | 4.66 | 5.654 | 4.82 | 0 | 0 | 0 | 1 | 1 | 0
2022-03-16 17:00 | 0 | 0 | 0 | 1 | 2.9 | 20.04 | 100 | 100 | 0 | 0 | 0 | 0 | 0 | 0 | 0 | 0 | 0 | 0 | 0 | 0 | 0 | 0 | 0 | 0 | 0 | 0 | 0 | -0.001 | 0 | 0 | 0 | 0 | 0.72 | 1 | 237.89 | 0 | 0 | 0 | 0 | -12.404 | 0 | 3.289 | 4.92 | 4.194 | 0 | 0 | 0 | 2 | 2 | 0
2022-03-16 18:00 | 0 | 0 | 0 | 0 | 2.6 | 20.23 | 100 | 100 | 0 | 0 | 0 | 0 | 0 | 0 | 0 | 0 | 0 | 0 | 0 | 0 | 0 | 0 | 0 | 0 | 0 | 0 | 0 | -0.001 | 0 | 0 | 0 | 0 | 0 | 0 | 203.86 | 0 | 0 | 0 | 0 | -9.878 | 0 | 2.24 | 4.123 | 3.515 | 0 | 0 | 0 | 1 | 1 | 0
2022-03-16 19:00 | 0 | 0 | 0 | 0 | 2.2 | 20.29 | 100 | 100 | 0 | 0 | 0 | 0 | 0 | 0 | 0 | 0 | 0 | 0 | 0 | 0 | 0 | 0 | 0 | 0 | 0 | 0 | 0 | -0.001 | 0 | 0 | 0 | 0 | 0 | 0 | 175.89 | 0 | 0 | 0 | 0 | -8.121 | 0 | 1.669 | 3.483 | 2.969 | 0 | 0 | 0 | 1 | 1 | 0
2022-03-16 20:00 | 0 | 0 | 0 | 0 | 2.2 | 19.55 | 100 | 100 | 0 | 0 | 0 | 0 | 0 | 0 | 0 | 0 | 0 | 0 | 0 | 0 | 0 | 0 | 0 | 0 | 0 | 0 | 0 | -0.001 | 0 | 0 | 0 | 0 | 0 | 0 | 152.32 | 0 | 0 | 0 | 0 | -6.841 | 0 | 1.343 | 2.968 | 2.53 | 0 | 0 | 0 | 1 | 1 | 0
2022-03-16 21:00 | 0 | 0 | 0 | 0 | 1.9 | 19.33 | 100 | 100 | 0 | 0 | 0 | 0 | 0 | 0 | 0 | 0 | 0 | 0 | 0 | 0 | 0 | 0 | 0 | 0 | 0 | 0 | 0 | -0.001 | 0 | 0 | 0 | 0 | 0 | 0 | 132.31 | 0 | 0 | 0 | 0 | -5.808 | 0 | 1.13 | 2.526 | 2.153 | 0 | 0 | 0 | 1 | 1 | 0
2022-03-16 22:00 | 0 | 0 | 0 | 0 | 2.4 | 19 | 100 | 100 | 0 | 0 | 0 | 0 | 0 | 0 | 0 | 0 | 0 | 0 | 0 | 0 | 0 | 0 | 0 | 0 | 0 | 0 | 0 | -0.001 | 0 | 0 | 0 | 0 | 0 | 0 | 115.19 | 0 | 0 | 0 | 0 | -4.968 | 0 | 0.982 | 2.151 | 1.834 | 0 | 0 | 0 | 1 | 1 | 0
2022-03-16 23:00 | 0 | 0 | 0 | 0 | 2.2 | 19 | 100 | 100 | 0 | 0 | 0 | 0 | 0 | 0 | 0 | 0 | 0 | 0 | 0 | 0 | 0 | 0 | 0 | 0 | 0 | 0 | 0 | -0.001 | 0 | 0 | 0 | 0 | 0 | 0 | 100.55 | 0 | 0 | 0 | 0 | -4.25 | 0 | 0.867 | 1.826 | 1.556 | 0 | 0 | 0 | 1 | 1 | 0
2022-03-17 | 0 | 0 | 0 | 0 | 2.6 | 18.73 | 100 | 100 | 0 | 0 | 0 | 0 | 0 | 0 | 0 | 0 | 0 | 0 | 0 | 0 | 0 | 0 | 0 | 0 | 0 | 0 | 0 | -0.001 | 0 | 0 | 0 | 0 | 0 | 0 | 87.99 | 0 | 0 | 0 | 0 | -3.649 | 0 | 0.773 | 1.552 | 1.323 | 0 | 0 | 0 | 1 | 1 | 0
2022-03-17 01:00 | 0 | 0 | 0 | 0 | 2.9 | 18.65 | 100 | 100 | 0 | 0 | 0 | 0 | 0 | 0 | 0 | 0 | 0 | 0 | 0 | 0 | 0 | 0 | 0 | 0 | 0 | 0 | 0 | -0.001 | 0 | 0 | 0 | 0 | 0 | 0 | 77.22 | 0 | 0 | 0 | 0 | -3.124 | 0 | 0.689 | 1.315 | 1.121 | 0 | 0 | 0 | 1 | 1 | 0
2022-03-17 02:00 | 0 | 0 | 0 | 0 | 2.7 | 18.19 | 100 | 100 | 0 | 0 | 0 | 0 | 0 | 0 | 0 | 0 | 0 | 0 | 0 | 0 | 0 | 0 | 0 | 0 | 0 | 0 | 0 | -0.001 | 0 | 0 | 0 | 0 | 0 | 0 | 67.97 | 0 | 0 | 0 | 0 | -2.687 | 0 | 0.614 | 1.119 | 0.954 | 0 | 0 | 0 | 1 | 1 | 0
2022-03-17 03:00 | 0 | 0 | 0 | 0 | 2.2 | 18.34 | 100 | 100 | 0 | 0 | 0 | 0 | 0 | 0 | 0 | 0 | 0 | 0 | 0 | 0 | 0 | 0 | 0 | 0 | 0 | 0 | 0 | -0.001 | 0 | 0 | 0 | 0 | 0 | 0 | 60.11 | 0 | 0 | 0 | 0 | -2.282 | 0 | 0.541 | 0.94 | 0.801 | 0 | 0 | 0 | 1 | 1 | 0
2022-03-17 04:00 | 0 | 0 | 0 | 0 | 1.8 | 18.38 | 100 | 100 | 0 | 0 | 0 | 0 | 0 | 0 | 0 | 0 | 0 | 0 | 0 | 0 | 0 | 0 | 0 | 0 | 0 | 0 | 0 | -0.001 | 0 | 0 | 0 | 0 | 0 | 0 | 53.43 | 0 | 0 | 0 | 0 | -1.937 | 0 | 0.474 | 0.79 | 0.673 | 0 | 0 | 0 | 1 | 1 | 0
2022-03-17 05:00 | 0 | 14.1 | 14.1 | 1 | 1.6 | 18.53 | 100 | 100 | 0 | 0 | 0 | 0.521 | 0 | 0 | 0 | 0 | 0 | 0 | 1.166 | 4.837 | 4.839 | 0 | 0 | 0 | 0 | 0 | 0 | -0.001 | 0 | 0 | 0 | 0 | 1.52 | 1 | 51.61 | 0 | 0 | 0 | 0 | -0.53 | 0 | 0.424 | 0.686 | 0.585 | 0 | 0 | 0 | 2 | 2 | 0
2022-03-17 06:00 | 0 | 6.3 | 6.23 | 1 | 1.9 | 18.64 | 100 | 100 | 0 | 0 | 0 | 0.521 | 0 | 0 | 0 | 0 | 0 | 0 | 1.603 | 2.137 | 2.162 | 0 | 0 | 0 | 0 | 0 | 0 | -0.001 | 0 | 0 | 0 | 0 | 8.77 | 1 | 51.51 | 0 | 0 | 0 | 0 | -0.029 | 0 | 0.411 | 0.659 | 0.562 | 0 | 0 | 0 | 1 | 1 | 0
2022-03-17 07:00 | 0 | 16.9 | 16.29 | 1 | 2.3 | 18.75 | 100 | 100 | 0 | 0 | 0 | 0.521 | 0 | 0 | 0 | 0 | 0 | 0 | 4.871 | 5.591 | 5.8 | 0 | 0 | 0 | 0 | 0 | 0 | -0.001 | 0 | 0 | 0 | 0 | 15.44 | 0.99 | 62.12 | 0 | 0 | 0 | 0 | 3.079 | 0 | 0.444 | 0.727 | 0.62 | 0 | 0 | 0 | 1 | 1 | 0
2022-03-17 08:00 | 0 | 19.4 | 18.1 | 1 | 2.6 | 20.62 | 100 | 100 | 0 | 0 | 0 | 0.521 | 0 | 0 | 0 | 0 | 0 | 0 | 5.367 | 6.211 | 6.658 | 0 | 0 | 0 | 0 | 0 | 0 | -0.001 | 0 | 0 | 0 | 0 | 21.12 | 0.98 | 73.03 | 0 | 0 | 0 | 0 | 3.167 | 0 | 0.525 | 0.904 | 0.771 | 0 | 0 | 0 | 1 | 1 | 0
2022-03-17 09:00 | 0 | 0.9 | 0.81 | 1 | 2.8 | 21.05 | 100 | 100 | 0 | 0 | 0 | 0.521 | 0 | 0 | 0 | 0 | 0 | 0 | 0.239 | 0.279 | 0.309 | 0 | 0 | 0 | 0 | 0 | 0 | -0.001 | 0 | 0 | 0 | 0 | 25.36 | 0.98 | 65.6 | 0 | 0 | 0 | 0 | -2.156 | 0 | 0.562 | 0.99 | 0.844 | 0 | 0 | 0 | 1 | 1 | 0
2022-03-17 10:00 | 0 | 24.3 | 21.51 | 1 | 2.2 | 21.03 | 100 | 100 | 0 | 0 | 0 | 0.521 | 0 | 0 | 0 | 0 | 0 | 0 | 6.293 | 7.381 | 8.34 | 0 | 0 | 0 | 0 | 0 | 0 | -0.001 | 0 | 0 | 0 | 0 | 27.75 | 0.97 | 79.08 | 0 | 0 | 0 | 0 | 3.913 | 0 | 0.559 | 0.983 | 0.838 | 0 | 0 | 0 | 1 | 1 | 0
2022-03-17 11:00 | 0 | 0.8 | 0.71 | 1 | 2.2 | 20.83 | 100 | 100 | 0 | 0 | 0 | 0.521 | 0 | 0 | 0 | 0 | 0 | 0 | 0.207 | 0.242 | 0.275 | 0 | 0 | 0 | 0 | 0 | 0 | -0.001 | 0 | 0 | 0 | 0 | 28 | 0.97 | 70.62 | 0 | 0 | 0 | 0 | -2.457 | 0 | 0.61 | 1.108 | 0.945 | 0 | 0 | 0 | 1 | 1 | 0
2022-03-17 12:00 | 0 | 0.7 | 0.63 | 1 | 2.8 | 20.83 | 100 | 100 | 0 | 0 | 0 | 0.521 | 0 | 0 | 0 | 0 | 0 | 0 | 0.185 | 0.216 | 0.24 | 0 | 0 | 0 | 0 | 0 | 0 | -0.001 | 0 | 0 | 0 | 0 | 26.09 | 0.97 | 63.34 | 0 | 0 | 0 | 0 | -2.114 | 0 | 0.544 | 0.947 | 0.807 | 0 | 0 | 0 | 1 | 1 | 0
2022-03-17 13:00 | 0 | 0.7 | 0.65 | 1 | 3.1 | 20.97 | 100 | 100 | 0 | 0 | 0 | 0.521 | 0 | 0 | 0 | 0 | 0 | 0 | 0.192 | 0.222 | 0.24 | 0 | 0 | 0 | 0 | 0 | 0 | -0.001 | 0 | 0 | 0 | 0 | 22.25 | 0.98 | 57.19 | 0 | 0 | 0 | 0 | -1.783 | 0 | 0.482 | 0.806 | 0.687 | 0 | 0 | 0 | 1 | 1 | 0
2022-03-17 14:00 | 0 | 0.6 | 0.57 | 1 | 2.9 | 19.16 | 100 | 100 | 0 | 0 | 0 | 0.521 | 0 | 0 | 0 | 0 | 0 | 0 | 0.171 | 0.197 | 0.206 | 0 | 0 | 0 | 0 | 0 | 0 | -0.001 | 0 | 0 | 0 | 0 | 16.87 | 0.99 | 51.64 | 0 | 0 | 0 | 0 | -1.611 | 0 | 0.443 | 0.723 | 0.617 | 0 | 0 | 0 | 1 | 1 | 0
2022-03-17 15:00 | 0 | 1.1 | 1.08 | 1 | 2.9 | 19.05 | 100 | 100 | 0 | 0 | 0 | 0.521 | 0 | 0 | 0 | 0 | 0 | 0 | 0.318 | 0.371 | 0.378 | 0 | 0 | 0 | 0 | 0 | 0 | -0.001 | 0 | 0 | 0 | 0 | 10.4 | 1 | 47.4 | 0 | 0 | 0 | 0 | -1.23 | 0 | 0.393 | 0.623 | 0.531 | 0 | 0 | 0 | 1 | 1 | 0
2022-03-17 16:00 | 0 | 0.6 | 0.6 | 1 | 2.3 | 19.12 | 100 | 100 | 0 | 0 | 0 | 0.521 | 0 | 0 | 0 | 0 | 0 | 0 | 0.072 | 0.206 | 0.206 | 0 | 0 | 0 | 0 | 0 | 0 | -0.001 | 0 | 0 | 0 | 0 | 3.27 | 1 | 43.03 | 0 | 0 | 0 | 0 | -1.269 | 0 | 0.347 | 0.536 | 0.457 | 0 | 0 | 0 | 1 | 1 | 0
2022-03-17 17:00 | 0 | 0 | 0 | 1 | 1.9 | 17.21 | 100 | 100 | 0 | 0 | 0 | 0 | 0 | 0 | 0 | 0 | 0 | 0 | 0 | 0 | 0 | 0 | 0 | 0 | 0 | 0 | 0 | -0.001 | 0 | 0 | 0 | 0 | 0.42 | 1 | 38.82 | 0 | 0 | 0 | 0 | -1.225 | 0 | 0.32 | 0.488 | 0.416 | 0 | 0 | 0 | 2 | 2 | 0
2022-03-17 18:00 | 0 | 0 | 0 | 0 | 1.8 | 17.56 | 100 | 100 | 0 | 0 | 0 | 0 | 0 | 0 | 0 | 0 | 0 | 0 | 0 | 0 | 0 | 0 | 0 | 0 | 0 | 0 | 0 | -0.001 | 0 | 0 | 0 | 0 | 0 | 0 | 35.32 | 0 | 0 | 0 | 0 | -1.015 | 0 | 0.271 | 0.402 | 0.342 | 0 | 0 | 0 | 1 | 1 | 0
2022-03-17 19:00 | 0 | 0 | 0 | 0 | 1.6 | 17.6 | 100 | 100 | 0 | 0 | 0 | 0 | 0 | 0 | 0 | 0 | 0 | 0 | 0 | 0 | 0 | 0 | 0 | 0 | 0 | 0 | 0 | -0.001 | 0 | 0 | 0 | 0 | 0 | 0 | 32.39 | 0 | 0 | 0 | 0 | -0.85 | 0 | 0.23 | 0.335 | 0.285 | 0 | 0 | 0 | 1 | 1 | 0
2022-03-17 20:00 | 0 | 0 | 0 | 0 | 1.6 | 17.19 | 100 | 100 | 0 | 0 | 0 | 0 | 0 | 0 | 0 | 0 | 0 | 0 | 0 | 0 | 0 | 0 | 0 | 0 | 0 | 0 | 0 | -0.001 | 0 | 0 | 0 | 0 | 0 | 0 | 29.87 | 0 | 0 | 0 | 0 | -0.732 | 0 | 0.201 | 0.287 | 0.245 | 0 | 0 | 0 | 1 | 1 | 0
2022-03-17 21:00 | 0 | 0 | 0 | 0 | 1.6 | 17.2 | 100 | 100 | 0 | 0 | 0 | 0 | 0 | 0 | 0 | 0 | 0 | 0 | 0 | 0 | 0 | 0 | 0 | 0 | 0 | 0 | 0 | -0.001 | 0 | 0 | 0 | 0 | 0 | 0 | 27.76 | 0 | 0 | 0 | 0 | -0.613 | 0 | 0.17 | 0.239 | 0.204 | 0 | 0 | 0 | 1 | 1 | 0
2022-03-17 22:00 | 0 | 0 | 0 | 0 | 0.7 | 16.93 | 100 | 100 | 0 | 0 | 0 | 0 | 0 | 0 | 0 | 0 | 0 | 0 | 0 | 0 | 0 | 0 | 0 | 0 | 0 | 0 | 0 | -0.001 | 0 | 0 | 0 | 0 | 0 | 0 | 25.95 | 0 | 0 | 0 | 0 | -0.525 | 0 | 0.147 | 0.204 | 0.174 | 0 | 0 | 0 | 1 | 1 | 0
2022-03-17 23:00 | 0 | 0 | 0 | 0 | 1.2 | 16.87 | 100 | 100 | 0 | 0 | 0 | 0 | 0 | 0 | 0 | 0 | 0 | 0 | 0 | 0 | 0 | 0 | 0 | 0 | 0 | 0 | 0 | -0.001 | 0 | 0 | 0 | 0 | 0 | 0 | 24.43 | 0 | 0 | 0 | 0 | -0.442 | 0 | 0.124 | 0.171 | 0.146 | 0 | 0 | 0 | 1 | 1 | 0
2022-03-18 | 0 | 0 | 0 | 0 | 1.2 | 16.91 | 100 | 100 | 0 | 0 | 0 | 0 | 0 | 0 | 0 | 0 | 0 | 0 | 0 | 0 | 0 | 0 | 0 | 0 | 0 | 0 | 0 | -0.001 | 0 | 0 | 0 | 0 | 0 | 0 | 23.16 | 0 | 0 | 0 | 0 | -0.367 | 0 | 0.104 | 0.142 | 0.121 | 0 | 0 | 0 | 1 | 1 | 0
2022-03-18 01:00 | 0 | 0 | 0 | 0 | 1.3 | 17.06 | 100 | 100 | 0 | 0 | 0 | 0 | 0 | 0 | 0 | 0 | 0 | 0 | 0 | 0 | 0 | 0 | 0 | 0 | 0 | 0 | 0 | -0.001 | 0 | 0 | 0 | 0 | 0 | 0 | 22.14 | 0 | 0 | 0 | 0 | -0.298 | 0 | 0.085 | 0.115 | 0.098 | 0 | 0 | 0 | 1 | 1 | 0
2022-03-18 02:00 | 0 | 0 | 0 | 0 | 1.5 | 17.12 | 100 | 100 | 0 | 0 | 0 | 0 | 0 | 0 | 0 | 0 | 0 | 0 | 0 | 0 | 0 | 0 | 0 | 0 | 0 | 0 | 0 | -0.001 | 0 | 0 | 0 | 0 | 0 | 0 | 21.29 | 0 | 0 | 0 | 0 | -0.246 | 0 | 0.07 | 0.095 | 0.081 | 0 | 0 | 0 | 1 | 1 | 0
2022-03-18 03:00 | 0 | 0 | 0 | 0 | 1.8 | 17.28 | 100 | 100 | 0 | 0 | 0 | 0 | 0 | 0 | 0 | 0 | 0 | 0 | 0 | 0 | 0 | 0 | 0 | 0 | 0 | 0 | 0 | -0.001 | 0 | 0 | 0 | 0 | 0 | 0 | 20.61 | 0 | 0 | 0 | 0 | -0.197 | 0 | 0.057 | 0.076 | 0.064 | 0 | 0 | 0 | 1 | 1 | 0
2022-03-18 04:00 | 0 | 0 | 0 | 0 | 2 | 17.23 | 100 | 100 | 0 | 0 | 0 | 0 | 0 | 0 | 0 | 0 | 0 | 0 | 0 | 0 | 0 | 0 | 0 | 0 | 0 | 0 | 0 | -0.001 | 0 | 0 | 0 | 0 | 0 | 0 | 20.04 | 0 | 0 | 0 | 0 | -0.166 | 0 | 0.048 | 0.064 | 0.054 | 0 | 0 | 0 | 1 | 1 | 0
2022-03-18 05:00 | 0 | 0 | 0 | 1 | 2.3 | 18.53 | 100 | 100 | 0 | 0 | 0 | 0 | 0 | 0 | 0 | 0 | 0 | 0 | 0 | 0 | 0 | 0 | 0 | 0 | 0 | 0 | 0 | -0.001 | 0 | 0 | 0 | 0 | 1.9 | 1 | 19.78 | 0 | 0 | 0 | 0 | -0.074 | 0 | 0.022 | 0.028 | 0.024 | 0 | 0 | 0 | 1 | 1 | 0
2022-03-18 06:00 | 0 | 21.1 | 20.83 | 1 | 2.7 | 18.43 | 100 | 100 | 0 | 0 | 0 | 0.521 | 0 | 0 | 0 | 0 | 0 | 0 | 5.328 | 7.149 | 7.242 | 0 | 0 | 0 | 0 | 0 | 0 | -0.001 | 0 | 0 | 0 | 0 | 9.15 | 1 | 36.87 | 0 | 0 | 0 | 0 | 4.959 | 0 | 0.104 | 0.143 | 0.122 | 0 | 0 | 0 | 2 | 2 | 0
2022-03-18 07:00 | 0 | 87.6 | 84.28 | 1 | 3.4 | 18.38 | 100 | 100 | 0 | 0 | 0 | 0.521 | 0 | 0 | 0 | 0 | 0 | 0 | 25.188 | 28.924 | 30.064 | 0 | 0 | 0 | 0 | 0 | 0 | -0.001 | 0 | 0 | 0 | 0 | 15.83 | 0.99 | 116.08 | 0 | 0 | 0 | 0 | 22.994 | 0 | 0.516 | 0.906 | 0.772 | 0 | 0 | 0 | 1 | 1 | 0
2022-03-18 08:00 | 0 | 171.2 | 159.26 | 1 | 4.6 | 23.73 | 100 | 100 | 0 | 0 | 0 | 0.521 | 0 | 0 | 0 | 0 | 0 | 0 | 47.207 | 54.66 | 58.756 | 0 | 0 | 0 | 0 | 0 | 0 | -0.001 | 0 | 0 | 0 | 0 | 21.52 | 0.98 | 256.41 | 0 | 0 | 0 | 0 | 40.735 | 0 | 1.289 | 2.798 | 2.385 | 0 | 0 | 0 | 1 | 1 | 0
2022-03-18 09:00 | 0 | 202.2 | 182.1 | 1 | 4.6 | 24.13 | 100 | 100 | 0 | 0 | 0 | 0.521 | 0 | 12.198 | 0 | 12.198 | 12.198 | 12.198 | 53.532 | 62.496 | 69.395 | 0 | 0 | 0 | 0 | 0 | 0 | -0.001 | 0 | 17.58 | 0 | 0 | 25.77 | 0.97 | 347.5 | 0 | 0 | 0 | 0 | 26.443 | 0 | 4.577 | 5.568 | 4.747 | 0 | 0 | 0 | 1 | 1 | 0
2022-03-18 10:00 | 0 | 418.7 | 369.19 | 1 | 4.1 | 28.6 | 100 | 100 | 23.15 | 23.15 | 3.207 | 0.758 | 27.116 | 0 | 0 | 89.638 | 89.638 | 89.638 | 107.932 | 126.704 | 143.698 | 0 | 0 | 0 | 0 | 0 | 0 | 89.637 | 89.638 | 62.38 | 16.11 | 100 | 28.15 | 0.97 | 347.5 | 0 | 0 | 0 | 0 | 0 | 0 | 6.473 | 6.381 | 5.439 | 0 | 0 | 0 | 2 | 2 | 0
2022-03-18 11:00 | 0 | 877.6 | 772.05 | 1 | 3.6 | 29.37 | 100 | 100 | 63.843 | 63.843 | 5.789 | 2.564 | 72.196 | 0 | 0 | 207.35 | 207.35 | 207.35 | 225.571 | 264.967 | 301.192 | 0 | 0 | 0 | 0 | 0 | 0 | 207.349 | 207.35 | 68.84 | 21.2 | 100 | 28.39 | 0.97 | 347.5 | 0 | 0 | 0 | 0 | 0 | 0 | 6.429 | 6.365 | 5.426 | 0 | 0 | 0 | 2 | 3 | 0
2022-03-18 12:00 | 0 | 725.1 | 649.1 | 1 | 3.4 | 29.31 | 100 | 100 | 50.714 | 50.714 | 4.89 | 1.877 | 57.48 | 0 | 0 | 172.295 | 172.295 | 172.295 | 190.522 | 222.771 | 248.854 | 0 | 0 | 0 | 0 | 0 | 0 | 172.294 | 172.295 | 69.24 | 20.38 | 100 | 26.47 | 0.97 | 347.5 | 0 | 0 | 0 | 0 | 0 | 0 | 6.433 | 6.367 | 5.427 | 0 | 0 | 0 | 2 | 3 | 0
2022-03-18 13:00 | 0 | 652.7 | 602.55 | 1 | 3.9 | 28.22 | 100 | 100 | 46.965 | 46.965 | 4.068 | 1.664 | 52.697 | 0 | 0 | 159.927 | 159.927 | 159.927 | 178.256 | 206.795 | 224.007 | 0 | 0 | 0 | 0 | 0 | 0 | 159.926 | 159.927 | 71.39 | 20.97 | 100 | 22.61 | 0.98 | 347.5 | 0 | 0 | 0 | 0 | 0 | 0 | 6.495 | 6.388 | 5.446 | 0 | 0 | 0 | 2 | 2 | 0
2022-03-18 14:00 | 0 | 606.3 | 579.16 | 1 | 4.2 | 25.6 | 100 | 100 | 46.287 | 46.287 | 2.834 | 1.572 | 50.693 | 0 | 0 | 154.211 | 154.211 | 154.211 | 172.789 | 198.769 | 208.082 | 0 | 0 | 0 | 0 | 0 | 0 | 154.21 | 154.211 | 74.11 | 22.24 | 100 | 17.21 | 0.99 | 347.5 | 0 | 0 | 0 | 0 | 0 | 0 | 6.646 | 6.441 | 5.491 | 0 | 0 | 0 | 2 | 2 | 0
2022-03-18 15:00 | 0 | 361.8 | 355.49 | 1 | 3.7 | 24.42 | 100 | 100 | 23.329 | 23.328 | 1.365 | 0.712 | 25.405 | 0 | 0 | 84.493 | 84.493 | 84.493 | 103.183 | 122.003 | 124.17 | 0 | 0 | 0 | 0 | 0 | 0 | 84.492 | 84.493 | 68.05 | 18.79 | 100 | 10.72 | 1 | 347.5 | 0 | 0 | 0 | 0 | 0 | 0 | 6.715 | 6.464 | 5.511 | 0 | 0 | 0 | 2 | 2 | 0
2022-03-18 16:00 | 0 | 241.8 | 241.33 | 1 | 2.3 | 24.04 | 100 | 100 | 0 | 0 | 0 | 0.521 | 0 | 9.28 | 0 | 9.28 | 9.28 | 9.28 | 28.007 | 82.824 | 82.986 | 0 | 0 | 0 | 0 | 0 | 0 | -0.001 | 0 | 11.18 | 0 | 0 | 3.58 | 1 | 347.5 | 0 | 0 | 0 | 0 | 0 | 0 | 6.738 | 6.472 | 5.517 | 0 | 0 | 0 | 2 | 2 | 0
2022-03-18 17:00 | 0 | 0 | 0 | 1 | 1.1 | 22.17 | 100 | 100 | 0 | 0 | 0 | 0 | 0 | 0 | 0 | 0 | 0 | 0 | 0 | 0 | 0 | 0 | 0 | 0 | 0 | 0 | 0 | -0.001 | 0 | 0 | 0 | 0 | 0.11 | 1 | 288.81 | 0 | 0 | 0 | 0 | -17.036 | 0 | 5.735 | 6.1 | 5.2 | 0 | 0 | 0 | 2 | 2 | 0
2022-03-18 18:00 | 0 | 0 | 0 | 0 | 0.9 | 21.2 | 100 | 100 | 0 | 0 | 0 | 0 | 0 | 0 | 0 | 0 | 0 | 0 | 0 | 0 | 0 | 0 | 0 | 0 | 0 | 0 | 0 | -0.001 | 0 | 0 | 0 | 0 | 0 | 0 | 244.52 | 0 | 0 | 0 | 0 | -12.856 | 0 | 3.502 | 5.05 | 4.305 | 0 | 0 | 0 | 1 | 1 | 0
2022-03-18 19:00 | 0 | 0 | 0 | 0 | 1.2 | 21.26 | 100 | 100 | 0 | 0 | 0 | 0 | 0 | 0 | 0 | 0 | 0 | 0 | 0 | 0 | 0 | 0 | 0 | 0 | 0 | 0 | 0 | -0.001 | 0 | 0 | 0 | 0 | 0 | 0 | 209.43 | 0 | 0 | 0 | 0 | -10.186 | 0 | 2.355 | 4.228 | 3.604 | 0 | 0 | 0 | 1 | 1 | 0
2022-03-18 20:00 | 0 | 0 | 0 | 0 | 1.4 | 20.36 | 100 | 100 | 0 | 0 | 0 | 0 | 0 | 0 | 0 | 0 | 0 | 0 | 0 | 0 | 0 | 0 | 0 | 0 | 0 | 0 | 0 | -0.001 | 0 | 0 | 0 | 0 | 0 | 0 | 180.52 | 0 | 0 | 0 | 0 | -8.392 | 0 | 1.748 | 3.587 | 3.057 | 0 | 0 | 0 | 1 | 1 | 0
2022-03-18 21:00 | 0 | 0 | 0 | 0 | 1.9 | 20.74 | 100 | 100 | 0 | 0 | 0 | 0 | 0 | 0 | 0 | 0 | 0 | 0 | 0 | 0 | 0 | 0 | 0 | 0 | 0 | 0 | 0 | -0.001 | 0 | 0 | 0 | 0 | 0 | 0 | 156.41 | 0 | 0 | 0 | 0 | -6.998 | 0 | 1.379 | 3.034 | 2.586 | 0 | 0 | 0 | 1 | 1 | 0
2022-03-18 22:00 | 0 | 0 | 0 | 0 | 3 | 20.15 | 100 | 100 | 0 | 0 | 0 | 0 | 0 | 0 | 0 | 0 | 0 | 0 | 0 | 0 | 0 | 0 | 0 | 0 | 0 | 0 | 0 | -0.001 | 0 | 0 | 0 | 0 | 0 | 0 | 135.92 | 0 | 0 | 0 | 0 | -5.95 | 0 | 1.157 | 2.588 | 2.206 | 0 | 0 | 0 | 1 | 1 | 0
2022-03-18 23:00 | 0 | 0 | 0 | 0 | 3.6 | 20.49 | 100 | 100 | 0 | 0 | 0 | 0 | 0 | 0 | 0 | 0 | 0 | 0 | 0 | 0 | 0 | 0 | 0 | 0 | 0 | 0 | 0 | -0.001 | 0 | 0 | 0 | 0 | 0 | 0 | 118.49 | 0 | 0 | 0 | 0 | -5.057 | 0 | 0.997 | 2.192 | 1.868 | 0 | 0 | 0 | 1 | 1 | 0
2022-03-19 | 0 | 0 | 0 | 0 | 3.6 | 21.19 | 100 | 100 | 0 | 0 | 0 | 0 | 0 | 0 | 0 | 0 | 0 | 0 | 0 | 0 | 0 | 0 | 0 | 0 | 0 | 0 | 0 | -0.001 | 0 | 0 | 0 | 0 | 0 | 0 | 103.69 | 0 | 0 | 0 | 0 | -4.296 | 0 | 0.875 | 1.847 | 1.574 | 0 | 0 | 0 | 1 | 1 | 0
2022-03-19 01:00 | 0 | 0 | 0 | 0 | 3.4 | 22.02 | 100 | 100 | 0 | 0 | 0 | 0 | 0 | 0 | 0 | 0 | 0 | 0 | 0 | 0 | 0 | 0 | 0 | 0 | 0 | 0 | 0 | -0.001 | 0 | 0 | 0 | 0 | 0 | 0 | 91.15 | 0 | 0 | 0 | 0 | -3.642 | 0 | 0.772 | 1.549 | 1.321 | 0 | 0 | 0 | 1 | 1 | 0
2022-03-19 02:00 | 0 | 0 | 0 | 0 | 3 | 22.39 | 100 | 100 | 0 | 0 | 0 | 0 | 0 | 0 | 0 | 0 | 0 | 0 | 0 | 0 | 0 | 0 | 0 | 0 | 0 | 0 | 0 | -0.001 | 0 | 0 | 0 | 0 | 0 | 0 | 80.47 | 0 | 0 | 0 | 0 | -3.1 | 0 | 0.685 | 1.304 | 1.111 | 0 | 0 | 0 | 1 | 1 | 0
2022-03-19 03:00 | 0 | 0 | 0 | 0 | 2.7 | 22.88 | 100 | 100 | 0 | 0 | 0 | 0 | 0 | 0 | 0 | 0 | 0 | 0 | 0 | 0 | 0 | 0 | 0 | 0 | 0 | 0 | 0 | -0.001 | 0 | 0 | 0 | 0 | 0 | 0 | 71.43 | 0 | 0 | 0 | 0 | -2.625 | 0 | 0.604 | 1.091 | 0.93 | 0 | 0 | 0 | 1 | 1 | 0
2022-03-19 04:00 | 0 | 0 | 0 | 0 | 2.7 | 23.12 | 100 | 100 | 0 | 0 | 0 | 0 | 0 | 0 | 0 | 0 | 0 | 0 | 0 | 0 | 0 | 0 | 0 | 0 | 0 | 0 | 0 | -0.001 | 0 | 0 | 0 | 0 | 0 | 0 | 63.76 | 0 | 0 | 0 | 0 | -2.225 | 0 | 0.53 | 0.915 | 0.78 | 0 | 0 | 0 | 1 | 1 | 0
2022-03-19 05:00 | 0 | 17.7 | 17.69 | 1 | 2.9 | 24 | 100 | 100 | 0 | 0 | 0 | 0.521 | 0 | 0 | 0 | 0 | 0 | 0 | 1.399 | 6.07 | 6.075 | 0 | 0 | 0 | 0 | 0 | 0 | -0.001 | 0 | 0 | 0 | 0 | 2.28 | 1 | 61.96 | 0 | 0 | 0 | 0 | -0.523 | 0 | 0.471 | 0.783 | 0.668 | 0 | 0 | 0 | 2 | 2 | 0
2022-03-19 06:00 | 0 | 25.4 | 25.05 | 1 | 3.1 | 23.46 | 100 | 100 | 0 | 0 | 0 | 0.521 | 0 | 0 | 0 | 0 | 0 | 0 | 6.365 | 8.597 | 8.717 | 0 | 0 | 0 | 0 | 0 | 0 | -0.001 | 0 | 0 | 0 | 0 | 9.53 | 1 | 76.58 | 0 | 0 | 0 | 0 | 4.244 | 0 | 0.51 | 0.869 | 0.741 | 0 | 0 | 0 | 1 | 1 | 0
2022-03-19 07:00 | 0 | 11.2 | 10.75 | 1 | 2.9 | 23.36 | 100 | 100 | 0 | 0 | 0 | 0.521 | 0 | 0 | 0 | 0 | 0 | 0 | 3.212 | 3.691 | 3.844 | 0 | 0 | 0 | 0 | 0 | 0 | -0.001 | 0 | 0 | 0 | 0 | 16.22 | 0.99 | 78.7 | 0 | 0 | 0 | 0 | 0.614 | 0 | 0.599 | 1.079 | 0.92 | 0 | 0 | 0 | 1 | 1 | 0
2022-03-19 08:00 | 0 | 28.6 | 26.53 | 1 | 1.8 | 25.37 | 100 | 100 | 0 | 0 | 0 | 0.521 | 0 | 0 | 0 | 0 | 0 | 0 | 7.859 | 9.106 | 9.816 | 0 | 0 | 0 | 0 | 0 | 0 | -0.001 | 0 | 0 | 0 | 0 | 21.92 | 0.98 | 96.01 | 0 | 0 | 0 | 0 | 5.026 | 0 | 0.64 | 1.184 | 1.009 | 0 | 0 | 0 | 1 | 1 | 0
2022-03-19 09:00 | 0 | 84.7 | 76.02 | 1 | 1.3 | 25.63 | 100 | 100 | 0 | 0 | 0 | 0.521 | 0 | 0 | 0 | 0 | 0 | 0 | 22.328 | 26.09 | 29.069 | 0 | 0 | 0 | 0 | 0 | 0 | -0.001 | 0 | 0 | 0 | 0 | 26.17 | 0.97 | 158.27 | 0 | 0 | 0 | 0 | 18.071 | 0 | 0.869 | 1.829 | 1.559 | 0 | 0 | 0 | 1 | 1 | 0
2022-03-19 10:00 | 0 | 157 | 137.91 | 1 | 2.1 | 28.71 | 100 | 100 | 0 | 0 | 0 | 0.521 | 0 | 0 | 0 | 0 | 0 | 0 | 40.278 | 47.332 | 53.882 | 0 | 0 | 0 | 0 | 0 | 0 | -0.001 | 0 | 0 | 0 | 0 | 28.55 | 0.97 | 270.1 | 0 | 0 | 0 | 0 | 32.462 | 0 | 1.608 | 3.351 | 2.857 | 0 | 0 | 0 | 1 | 1 | 0
2022-03-19 11:00 | 0 | 408.9 | 358.39 | 1 | 1.8 | 29.22 | 100 | 100 | 0 | 0 | 0 | 0.521 | 0 | 65.097 | 0 | 65.097 | 65.097 | 65.097 | 104.607 | 122.998 | 140.334 | 0 | 0 | 0 | 0 | 0 | 0 | -0.001 | 0 | 46.39 | 0 | 0 | 28.78 | 0.97 | 347.5 | 0 | 0 | 0 | 0 | 22.469 | 0 | 5.772 | 6.083 | 5.186 | 0 | 0 | 0 | 1 | 1 | 0
2022-03-19 12:00 | 0 | 648.5 | 578.63 | 1 | 2.1 | 29.7 | 100 | 100 | 43.169 | 43.169 | 4.64 | 1.529 | 49.338 | 0 | 0 | 151.504 | 151.504 | 151.504 | 169.694 | 198.587 | 222.565 | 0 | 0 | 0 | 0 | 0 | 0 | 151.503 | 151.504 | 68.07 | 19.4 | 100 | 26.84 | 0.97 | 347.5 | 0 | 0 | 0 | 0 | 0 | 0 | 6.411 | 6.359 | 5.421 | 0 | 0 | 0 | 2 | 2 | 0
2022-03-19 13:00 | 0 | 599.9 | 552.38 | 1 | 2.7 | 29.44 | 100 | 100 | 40.938 | 40.937 | 4.607 | 1.431 | 46.975 | 0 | 0 | 145.093 | 145.093 | 145.093 | 163.307 | 189.576 | 205.886 | 0 | 0 | 0 | 0 | 0 | 0 | 145.092 | 145.093 | 70.47 | 19.88 | 100 | 22.96 | 0.98 | 347.5 | 0 | 0 | 0 | 0 | 0 | 0 | 6.425 | 6.364 | 5.425 | 0 | 0 | 0 | 2 | 2 | 0
2022-03-19 14:00 | 0 | 487.8 | 465.12 | 1 | 3 | 26.42 | 100 | 100 | 34.084 | 34.083 | 2.813 | 1.09 | 37.986 | 0 | 0 | 120.205 | 120.205 | 120.205 | 138.704 | 159.63 | 167.413 | 0 | 0 | 0 | 0 | 0 | 0 | 120.204 | 120.205 | 71.8 | 20.36 | 100 | 17.54 | 0.99 | 347.5 | 0 | 0 | 0 | 0 | 0 | 0 | 6.598 | 6.424 | 5.477 | 0 | 0 | 0 | 2 | 2 | 0
2022-03-19 15:00 | 0 | 535.2 | 525.3 | 1 | 3 | 25.93 | 100 | 100 | 37.99 | 37.989 | 3.184 | 1.246 | 42.419 | 0 | 0 | 132.207 | 132.207 | 132.207 | 150.753 | 180.283 | 183.681 | 0 | 0 | 0 | 0 | 0 | 0 | 132.206 | 132.207 | 71.98 | 20.68 | 100 | 11.04 | 1 | 347.5 | 0 | 0 | 0 | 0 | 0 | 0 | 6.627 | 6.434 | 5.485 | 0 | 0 | 0 | 2 | 2 | 0
2022-03-19 16:00 | 0 | 327.8 | 327.05 | 1 | 2 | 24.21 | 100 | 100 | 0 | 0 | 0 | 0.521 | 0 | 18.105 | 0 | 18.105 | 18.105 | 18.105 | 36.815 | 112.242 | 112.501 | 0 | 0 | 0 | 0 | 0 | 0 | -0.001 | 0 | 16.09 | 0 | 0 | 3.89 | 1 | 347.5 | 0 | 0 | 0 | 0 | 0 | 0 | 6.728 | 6.469 | 5.514 | 0 | 0 | 0 | 2 | 2 | 0
2022-03-19 17:00 | 0 | 0 | 0 | 1 | 1.4 | 20.37 | 100 | 100 | 0 | 0 | 0 | 0 | 0 | 0 | 0 | 0 | 0 | 0 | 0 | 0 | 0 | 0 | 0 | 0 | 0 | 0 | 0 | -0.001 | 0 | 0 | 0 | 0 | 0.2 | 1 | 288.31 | 0 | 0 | 0 | 0 | -17.181 | 0 | 5.82 | 6.133 | 5.228 | 0 | 0 | 0 | 2 | 2 | 0
2022-03-19 18:00 | 0 | 0 | 0 | 0 | 1.5 | 19.8 | 100 | 100 | 0 | 0 | 0 | 0 | 0 | 0 | 0 | 0 | 0 | 0 | 0 | 0 | 0 | 0 | 0 | 0 | 0 | 0 | 0 | -0.001 | 0 | 0 | 0 | 0 | 0 | 0 | 243.82 | 0 | 0 | 0 | 0 | -12.915 | 0 | 3.53 | 5.066 | 4.319 | 0 | 0 | 0 | 1 | 1 | 0
2022-03-19 19:00 | 0 | 0 | 0 | 0 | 1.4 | 19.61 | 100 | 100 | 0 | 0 | 0 | 0 | 0 | 0 | 0 | 0 | 0 | 0 | 0 | 0 | 0 | 0 | 0 | 0 | 0 | 0 | 0 | -0.001 | 0 | 0 | 0 | 0 | 0 | 0 | 208.55 | 0 | 0 | 0 | 0 | -10.239 | 0 | 2.375 | 4.245 | 3.619 | 0 | 0 | 0 | 1 | 1 | 0
2022-03-19 20:00 | 0 | 0 | 0 | 0 | 0.8 | 19.29 | 100 | 100 | 0 | 0 | 0 | 0 | 0 | 0 | 0 | 0 | 0 | 0 | 0 | 0 | 0 | 0 | 0 | 0 | 0 | 0 | 0 | -0.001 | 0 | 0 | 0 | 0 | 0 | 0 | 179.61 | 0 | 0 | 0 | 0 | -8.401 | 0 | 1.751 | 3.59 | 3.06 | 0 | 0 | 0 | 1 | 1 | 0
2022-03-19 21:00 | 0 | 0 | 0 | 0 | 0.4 | 18.75 | 100 | 100 | 0 | 0 | 0 | 0 | 0 | 0 | 0 | 0 | 0 | 0 | 0 | 0 | 0 | 0 | 0 | 0 | 0 | 0 | 0 | -0.001 | 0 | 0 | 0 | 0 | 0 | 0 | 155.33 | 0 | 0 | 0 | 0 | -7.048 | 0 | 1.39 | 3.054 | 2.603 | 0 | 0 | 0 | 1 | 1 | 0
2022-03-19 22:00 | 0 | 0 | 0 | 0 | 0.7 | 17.55 | 100 | 100 | 0 | 0 | 0 | 0 | 0 | 0 | 0 | 0 | 0 | 0 | 0 | 0 | 0 | 0 | 0 | 0 | 0 | 0 | 0 | -0.001 | 0 | 0 | 0 | 0 | 0 | 0 | 134.6 | 0 | 0 | 0 | 0 | -6.016 | 0 | 1.169 | 2.617 | 2.231 | 0 | 0 | 0 | 1 | 1 | 0
2022-03-19 23:00 | 0 | 0 | 0 | 0 | 0.8 | 17.77 | 100 | 100 | 0 | 0 | 0 | 0 | 0 | 0 | 0 | 0 | 0 | 0 | 0 | 0 | 0 | 0 | 0 | 0 | 0 | 0 | 0 | -0.001 | 0 | 0 | 0 | 0 | 0 | 0 | 116.98 | 0 | 0 | 0 | 0 | -5.117 | 0 | 1.007 | 2.219 | 1.891 | 0 | 0 | 0 | 1 | 1 | 0
2022-03-20 | 0 | 0 | 0 | 0 | 1 | 17.45 | 100 | 100 | 0 | 0 | 0 | 0 | 0 | 0 | 0 | 0 | 0 | 0 | 0 | 0 | 0 | 0 | 0 | 0 | 0 | 0 | 0 | -0.001 | 0 | 0 | 0 | 0 | 0 | 0 | 101.86 | 0 | 0 | 0 | 0 | -4.389 | 0 | 0.889 | 1.889 | 1.611 | 0 | 0 | 0 | 1 | 1 | 0
2022-03-20 01:00 | 0 | 0 | 0 | 0 | 1.1 | 17.14 | 100 | 100 | 0 | 0 | 0 | 0 | 0 | 0 | 0 | 0 | 0 | 0 | 0 | 0 | 0 | 0 | 0 | 0 | 0 | 0 | 0 | -0.001 | 0 | 0 | 0 | 0 | 0 | 0 | 88.87 | 0 | 0 | 0 | 0 | -3.77 | 0 | 0.792 | 1.607 | 1.37 | 0 | 0 | 0 | 1 | 1 | 0
2022-03-20 02:00 | 0 | 0 | 0 | 0 | 1 | 16.46 | 100 | 100 | 0 | 0 | 0 | 0 | 0 | 0 | 0 | 0 | 0 | 0 | 0 | 0 | 0 | 0 | 0 | 0 | 0 | 0 | 0 | -0.001 | 0 | 0 | 0 | 0 | 0 | 0 | 77.66 | 0 | 0 | 0 | 0 | -3.254 | 0 | 0.71 | 1.373 | 1.171 | 0 | 0 | 0 | 1 | 1 | 0
2022-03-20 03:00 | 0 | 0 | 0 | 0 | 1.1 | 16.71 | 100 | 100 | 0 | 0 | 0 | 0 | 0 | 0 | 0 | 0 | 0 | 0 | 0 | 0 | 0 | 0 | 0 | 0 | 0 | 0 | 0 | -0.001 | 0 | 0 | 0 | 0 | 0 | 0 | 68.12 | 0 | 0 | 0 | 0 | -2.768 | 0 | 0.629 | 1.155 | 0.985 | 0 | 0 | 0 | 1 | 1 | 0
2022-03-20 04:00 | 0 | 0 | 0 | 0 | 1.2 | 16.79 | 100 | 100 | 0 | 0 | 0 | 0 | 0 | 0 | 0 | 0 | 0 | 0 | 0 | 0 | 0 | 0 | 0 | 0 | 0 | 0 | 0 | -0.001 | 0 | 0 | 0 | 0 | 0 | 0 | 60.01 | 0 | 0 | 0 | 0 | -2.356 | 0 | 0.555 | 0.972 | 0.829 | 0 | 0 | 0 | 1 | 1 | 0
2022-03-20 05:00 | 0 | 327.4 | 327.05 | 1 | 1.7 | 20.55 | 100 | 100 | 0 | 0 | 0 | 0.521 | 0 | 0 | 0 | 0 | 0 | 0 | 25.3 | 112.243 | 112.364 | 0 | 0 | 0 | 0 | 0 | 0 | -0.001 | 0 | 0 | 0 | 0 | 2.66 | 1 | 136.48 | 0 | 0 | 0 | 0 | 22.199 | 0 | 0.681 | 1.306 | 1.114 | 0 | 0 | 0 | 2 | 2 | 0
2022-03-20 06:00 | 0 | 491.6 | 484.26 | 1 | 1.1 | 20.89 | 100 | 100 | 0 | 0 | 0 | 0.521 | 0 | 47.964 | 0 | 47.964 | 47.964 | 47.964 | 122.235 | 166.197 | 168.717 | 0 | 0 | 0 | 0 | 0 | 0 | -0.001 | 0 | 28.43 | 0 | 0 | 9.92 | 1 | 347.5 | 0 | 0 | 0 | 0 | 61.255 | 0 | 3.947 | 4.895 | 4.173 | 0 | 0 | 0 | 1 | 1 | 0
2022-03-20 07:00 | 0 | 655.7 | 628.34 | 1 | 1.1 | 21.17 | 100 | 100 | 52.066 | 52.065 | 2.607 | 1.811 | 56.484 | 0 | 0 | 168.6 | 168.6 | 168.6 | 187.604 | 215.645 | 225.036 | 0 | 0 | 0 | 0 | 0 | 0 | 168.599 | 168.6 | 74.92 | 23.14 | 100 | 16.61 | 0.99 | 347.5 | 0 | 0 | 0 | 0 | 0 | 0 | 6.908 | 6.529 | 5.566 | 0 | 0 | 0 | 2 | 2 | 0
2022-03-20 08:00 | 0 | 866.9 | 801.98 | 1 | 1.8 | 26.08 | 100 | 100 | 70.037 | 70.037 | 4.998 | 2.817 | 77.852 | 0 | 0 | 218.849 | 218.849 | 218.849 | 237.381 | 275.24 | 297.52 | 0 | 0 | 0 | 0 | 0 | 0 | 218.848 | 218.849 | 73.56 | 23.54 | 100 | 22.31 | 0.98 | 347.5 | 0 | 0 | 0 | 0 | 0 | 0 | 6.618 | 6.431 | 5.482 | 0 | 0 | 0 | 2 | 3 | 0
2022-03-20 09:00 | 0 | 920.3 | 823.12 | 1 | 2.2 | 26.38 | 100 | 100 | 71.591 | 71.59 | 5.117 | 2.913 | 79.62 | 0 | 0 | 223.041 | 223.041 | 223.041 | 241.544 | 282.494 | 315.847 | 0 | 0 | 0 | 0 | 0 | 0 | 223.04 | 223.041 | 70.62 | 22.67 | 100 | 26.57 | 0.97 | 347.5 | 0 | 0 | 0 | 0 | 0 | 0 | 6.601 | 6.425 | 5.477 | 0 | 0 | 0 | 2 | 3 | 0
2022-03-20 10:00 | 0 | 941.7 | 824.05 | 1 | 2.4 | 28.5 | 100 | 100 | 70.174 | 70.174 | 5.682 | 2.892 | 78.748 | 0 | 0 | 222.121 | 222.121 | 222.121 | 240.423 | 282.814 | 323.191 | 0 | 0 | 0 | 0 | 0 | 0 | 222.12 | 222.121 | 68.73 | 21.71 | 100 | 28.95 | 0.97 | 347.5 | 0 | 0 | 0 | 0 | 0 | 0 | 6.479 | 6.383 | 5.441 | 0 | 0 | 0 | 2 | 3 | 0
2022-03-20 11:00 | 0 | 748.5 | 653.57 | 1 | 2.7 | 28.47 | 100 | 100 | 51.12 | 51.12 | 4.572 | 1.876 | 57.568 | 0 | 0 | 172.266 | 172.266 | 172.266 | 190.572 | 224.304 | 256.885 | 0 | 0 | 0 | 0 | 0 | 0 | 172.265 | 172.266 | 67.06 | 19.9 | 100 | 29.17 | 0.97 | 347.5 | 0 | 0 | 0 | 0 | 0 | 0 | 6.481 | 6.383 | 5.442 | 0 | 0 | 0 | 2 | 3 | 0
2022-03-20 12:00 | 0 | 713.1 | 634.17 | 1 | 3.4 | 28.21 | 100 | 100 | 49.593 | 49.593 | 4.316 | 1.792 | 55.701 | 0 | 0 | 167.488 | 167.488 | 167.488 | 185.819 | 217.646 | 244.736 | 0 | 0 | 0 | 0 | 0 | 0 | 167.487 | 167.488 | 68.44 | 20.26 | 100 | 27.21 | 0.97 | 347.5 | 0 | 0 | 0 | 0 | 0 | 0 | 6.495 | 6.389 | 5.446 | 0 | 0 | 0 | 2 | 2 | 0
2022-03-20 13:00 | 0 | 681.4 | 625.78 | 1 | 3.8 | 27.7 | 100 | 100 | 49.508 | 49.508 | 4.083 | 1.775 | 55.366 | 0 | 0 | 166.507 | 166.507 | 166.507 | 184.885 | 214.767 | 233.856 | 0 | 0 | 0 | 0 | 0 | 0 | 166.506 | 166.507 | 71.2 | 21.17 | 100 | 23.31 | 0.98 | 347.5 | 0 | 0 | 0 | 0 | 0 | 0 | 6.525 | 6.399 | 5.455 | 0 | 0 | 0 | 2 | 2 | 0
2022-03-20 14:00 | 0 | 667 | 634.82 | 1 | 3.7 | 25.49 | 100 | 100 | 52.032 | 52.031 | 3.385 | 1.847 | 57.264 | 0 | 0 | 170.635 | 170.635 | 170.635 | 189.223 | 217.869 | 228.914 | 0 | 0 | 0 | 0 | 0 | 0 | 170.634 | 170.635 | 74.54 | 22.73 | 100 | 17.87 | 0.99 | 347.5 | 0 | 0 | 0 | 0 | 0 | 0 | 6.653 | 6.443 | 5.493 | 0 | 0 | 0 | 2 | 2 | 0
2022-03-20 15:00 | 0 | 591.2 | 579.63 | 1 | 3.1 | 24.99 | 100 | 100 | 43.333 | 43.333 | 2.793 | 1.441 | 47.567 | 0 | 0 | 145.8 | 145.8 | 145.8 | 164.436 | 198.929 | 202.9 | 0 | 0 | 0 | 0 | 0 | 0 | 145.799 | 145.8 | 71.86 | 21.36 | 100 | 11.35 | 0.99 | 347.5 | 0 | 0 | 0 | 0 | 0 | 0 | 6.682 | 6.453 | 5.501 | 0 | 0 | 0 | 2 | 2 | 0
2022-03-20 16:00 | 0 | 409.7 | 408.6 | 1 | 2.3 | 24.35 | 100 | 100 | 0 | 0 | 0 | 0.521 | 0 | 25.872 | 0 | 25.872 | 25.872 | 25.872 | 44.569 | 140.232 | 140.609 | 0 | 0 | 0 | 0 | 0 | 0 | -0.001 | 0 | 18.4 | 0 | 0 | 4.2 | 1 | 347.5 | 0 | 0 | 0 | 0 | 0 | 0 | 6.719 | 6.466 | 5.512 | 0 | 0 | 0 | 2 | 2 | 0
2022-03-20 17:00 | 0 | 0 | 0 | 1 | 1.5 | 20.36 | 100 | 100 | 0 | 0 | 0 | 0 | 0 | 0 | 0 | 0 | 0 | 0 | 0 | 0 | 0 | 0 | 0 | 0 | 0 | 0 | 0 | -0.001 | 0 | 0 | 0 | 0 | 0.51 | 1 | 288.31 | 0 | 0 | 0 | 0 | -17.181 | 0 | 5.821 | 6.133 | 5.228 | 0 | 0 | 0 | 2 | 2 | 0
2022-03-20 18:00 | 0 | 0 | 0 | 0 | 1.1 | 19.79 | 100 | 100 | 0 | 0 | 0 | 0 | 0 | 0 | 0 | 0 | 0 | 0 | 0 | 0 | 0 | 0 | 0 | 0 | 0 | 0 | 0 | -0.001 | 0 | 0 | 0 | 0 | 0 | 0 | 243.82 | 0 | 0 | 0 | 0 | -12.916 | 0 | 3.53 | 5.066 | 4.319 | 0 | 0 | 0 | 1 | 1 | 0
2022-03-20 19:00 | 0 | 0 | 0 | 0 | 0.9 | 20.42 | 100 | 100 | 0 | 0 | 0 | 0 | 0 | 0 | 0 | 0 | 0 | 0 | 0 | 0 | 0 | 0 | 0 | 0 | 0 | 0 | 0 | -0.001 | 0 | 0 | 0 | 0 | 0 | 0 | 208.7 | 0 | 0 | 0 | 0 | -10.194 | 0 | 2.358 | 4.23 | 3.606 | 0 | 0 | 0 | 1 | 1 | 0
2022-03-20 20:00 | 0 | 0 | 0 | 0 | 1.5 | 19.35 | 100 | 100 | 0 | 0 | 0 | 0 | 0 | 0 | 0 | 0 | 0 | 0 | 0 | 0 | 0 | 0 | 0 | 0 | 0 | 0 | 0 | -0.001 | 0 | 0 | 0 | 0 | 0 | 0 | 179.74 | 0 | 0 | 0 | 0 | -8.406 | 0 | 1.752 | 3.592 | 3.062 | 0 | 0 | 0 | 1 | 1 | 0
2022-03-20 21:00 | 0 | 0 | 0 | 0 | 1.7 | 19.65 | 100 | 100 | 0 | 0 | 0 | 0 | 0 | 0 | 0 | 0 | 0 | 0 | 0 | 0 | 0 | 0 | 0 | 0 | 0 | 0 | 0 | -0.001 | 0 | 0 | 0 | 0 | 0 | 0 | 155.59 | 0 | 0 | 0 | 0 | -7.013 | 0 | 1.382 | 3.04 | 2.591 | 0 | 0 | 0 | 1 | 1 | 0
2022-03-20 22:00 | 0 | 0 | 0 | 0 | 1.7 | 18.54 | 100 | 100 | 0 | 0 | 0 | 0 | 0 | 0 | 0 | 0 | 0 | 0 | 0 | 0 | 0 | 0 | 0 | 0 | 0 | 0 | 0 | -0.001 | 0 | 0 | 0 | 0 | 0 | 0 | 134.97 | 0 | 0 | 0 | 0 | -5.985 | 0 | 1.163 | 2.603 | 2.219 | 0 | 0 | 0 | 1 | 1 | 0
2022-03-20 23:00 | 0 | 0 | 0 | 0 | 1.7 | 18.44 | 100 | 100 | 0 | 0 | 0 | 0 | 0 | 0 | 0 | 0 | 0 | 0 | 0 | 0 | 0 | 0 | 0 | 0 | 0 | 0 | 0 | -0.001 | 0 | 0 | 0 | 0 | 0 | 0 | 117.39 | 0 | 0 | 0 | 0 | -5.104 | 0 | 1.005 | 2.213 | 1.886 | 0 | 0 | 0 | 1 | 1 | 0
2022-03-21 | 0 | 0 | 0 | 0 | 1.9 | 18.32 | 100 | 100 | 0 | 0 | 0 | 0 | 0 | 0 | 0 | 0 | 0 | 0 | 0 | 0 | 0 | 0 | 0 | 0 | 0 | 0 | 0 | -0.001 | 0 | 0 | 0 | 0 | 0 | 0 | 102.33 | 0 | 0 | 0 | 0 | -4.37 | 0 | 0.886 | 1.88 | 1.603 | 0 | 0 | 0 | 1 | 1 | 0
2022-03-21 01:00 | 0 | 0 | 0 | 0 | 2 | 18.5 | 100 | 100 | 0 | 0 | 0 | 0 | 0 | 0 | 0 | 0 | 0 | 0 | 0 | 0 | 0 | 0 | 0 | 0 | 0 | 0 | 0 | -0.001 | 0 | 0 | 0 | 0 | 0 | 0 | 89.47 | 0 | 0 | 0 | 0 | -3.733 | 0 | 0.786 | 1.591 | 1.356 | 0 | 0 | 0 | 1 | 1 | 0
2022-03-21 02:00 | 0 | 0 | 0 | 0 | 2.2 | 17.39 | 100 | 100 | 0 | 0 | 0 | 0 | 0 | 0 | 0 | 0 | 0 | 0 | 0 | 0 | 0 | 0 | 0 | 0 | 0 | 0 | 0 | -0.001 | 0 | 0 | 0 | 0 | 0 | 0 | 78.31 | 0 | 0 | 0 | 0 | -3.24 | 0 | 0.708 | 1.367 | 1.165 | 0 | 0 | 0 | 1 | 1 | 0
2022-03-21 03:00 | 0 | 0 | 0 | 0 | 2.4 | 17.57 | 100 | 100 | 0 | 0 | 0 | 0 | 0 | 0 | 0 | 0 | 0 | 0 | 0 | 0 | 0 | 0 | 0 | 0 | 0 | 0 | 0 | -0.001 | 0 | 0 | 0 | 0 | 0 | 0 | 68.81 | 0 | 0 | 0 | 0 | -2.76 | 0 | 0.627 | 1.151 | 0.981 | 0 | 0 | 0 | 1 | 1 | 0
2022-03-21 04:00 | 0 | 0 | 0 | 0 | 2.5 | 17.59 | 100 | 100 | 0 | 0 | 0 | 0 | 0 | 0 | 0 | 0 | 0 | 0 | 0 | 0 | 0 | 0 | 0 | 0 | 0 | 0 | 0 | -0.001 | 0 | 0 | 0 | 0 | 0 | 0 | 60.71 | 0 | 0 | 0 | 0 | -2.351 | 0 | 0.554 | 0.97 | 0.827 | 0 | 0 | 0 | 1 | 1 | 0
2022-03-21 05:00 | 0 | 378.3 | 377.77 | 1 | 3 | 21.81 | 100 | 100 | 0 | 0 | 0 | 0.521 | 0 | 0 | 0 | 0 | 0 | 0 | 28.557 | 129.65 | 129.833 | 0 | 0 | 0 | 0 | 0 | 0 | -0.001 | 0 | 0 | 0 | 0 | 3.04 | 1 | 147.94 | 0 | 0 | 0 | 0 | 25.321 | 0 | 0.702 | 1.368 | 1.166 | 0 | 0 | 0 | 2 | 2 | 0
2022-03-21 06:00 | 0 | 628 | 617.88 | 1 | 2.5 | 23.66 | 100 | 100 | 22.757 | 22.757 | 1.318 | 0.696 | 24.771 | 0 | 0 | 82.657 | 82.657 | 82.657 | 154.936 | 212.057 | 215.53 | 0 | 0 | 0 | 0 | 0 | 0 | 82.656 | 82.657 | 38.35 | 10.56 | 100 | 10.3 | 1 | 347.5 | 0 | 0 | 0 | 0 | 57.93 | 0 | 4.576 | 5.276 | 4.497 | 0 | 0 | 0 | 2 | 2 | 0
2022-03-21 07:00 | 0 | 789.1 | 754.62 | 1 | 2.9 | 24.65 | 100 | 100 | 65.566 | 65.566 | 4.544 | 2.546 | 72.657 | 0 | 0 | 206.526 | 206.526 | 206.526 | 225.195 | 258.984 | 270.819 | 0 | 0 | 0 | 0 | 0 | 0 | 206.525 | 206.526 | 76.26 | 24.21 | 100 | 17 | 0.99 | 347.5 | 0 | 0 | 0 | 0 | 0 | 0 | 6.702 | 6.46 | 5.507 | 0 | 0 | 0 | 2 | 3 | 0
2022-03-21 08:00 | 0 | 879.1 | 810.94 | 1 | 3.6 | 31.16 | 100 | 100 | 68.756 | 68.755 | 6.383 | 2.884 | 78.024 | 0 | 0 | 221.805 | 221.805 | 221.805 | 239.858 | 278.313 | 301.707 | 0 | 0 | 0 | 0 | 0 | 0 | 221.804 | 221.805 | 73.52 | 22.79 | 100 | 22.71 | 0.98 | 347.5 | 0 | 0 | 0 | 0 | 0 | 0 | 6.328 | 6.33 | 5.396 | 0 | 0 | 0 | 2 | 3 | 0
2022-03-21 09:00 | 0 | 920.6 | 820.48 | 1 | 3.8 | 31.76 | 100 | 100 | 68.747 | 68.746 | 6.559 | 2.901 | 78.207 | 0 | 0 | 222.55 | 222.55 | 222.55 | 240.548 | 281.589 | 315.95 | 0 | 0 | 0 | 0 | 0 | 0 | 222.549 | 222.55 | 70.44 | 21.76 | 100 | 26.97 | 0.97 | 347.5 | 0 | 0 | 0 | 0 | 0 | 0 | 6.295 | 6.318 | 5.386 | 0 | 0 | 0 | 2 | 3 | 0
2022-03-21 10:00 | 0 | 942.1 | 821.2 | 1 | 2.5 | 33.52 | 100 | 100 | 67.47 | 67.47 | 7.027 | 2.878 | 77.375 | 0 | 0 | 221.505 | 221.505 | 221.505 | 239.34 | 281.835 | 323.329 | 0 | 0 | 0 | 0 | 0 | 0 | 221.504 | 221.505 | 68.51 | 20.87 | 100 | 29.35 | 0.97 | 347.5 | 0 | 0 | 0 | 0 | 0 | 0 | 6.197 | 6.282 | 5.356 | 0 | 0 | 0 | 2 | 3 | 0
2022-03-21 11:00 | 0 | 924.2 | 803.9 | 1 | 1.5 | 33.91 | 100 | 100 | 65.273 | 65.273 | 7.093 | 2.761 | 75.127 | 0 | 0 | 216.365 | 216.365 | 216.365 | 234.164 | 275.897 | 317.185 | 0 | 0 | 0 | 0 | 0 | 0 | 216.364 | 216.365 | 68.21 | 20.58 | 100 | 29.56 | 0.97 | 347.5 | 0 | 0 | 0 | 0 | 0 | 0 | 6.176 | 6.274 | 5.349 | 0 | 0 | 0 | 2 | 3 | 0
2022-03-21 12:00 | 0 | 850.8 | 754.08 | 1 | 1.4 | 33.94 | 100 | 100 | 60.024 | 60.024 | 6.992 | 2.471 | 69.487 | 0 | 0 | 202.963 | 202.963 | 202.963 | 220.759 | 258.801 | 291.995 | 0 | 0 | 0 | 0 | 0 | 0 | 202.962 | 202.963 | 69.51 | 20.56 | 100 | 27.59 | 0.97 | 347.5 | 0 | 0 | 0 | 0 | 0 | 0 | 6.174 | 6.274 | 5.348 | 0 | 0 | 0 | 2 | 3 | 0
2022-03-21 13:00 | 0 | 444.4 | 407.04 | 1 | 1.7 | 33.93 | 100 | 100 | 24.458 | 24.458 | 6.048 | 0.885 | 31.39 | 0 | 0 | 102.381 | 102.381 | 102.381 | 120.178 | 139.696 | 152.518 | 0 | 0 | 0 | 0 | 0 | 0 | 102.38 | 102.381 | 67.13 | 16.04 | 100 | 23.66 | 0.98 | 347.5 | 0 | 0 | 0 | 0 | 0 | 0 | 6.175 | 6.274 | 5.349 | 0 | 0 | 0 | 2 | 3 | 0
2022-03-21 14:00 | 0 | 137.4 | 130.52 | 1 | 2.4 | 30.32 | 100 | 100 | 0 | 0 | 0 | 0.521 | 0 | 20.756 | 0 | 20.756 | 20.756 | 20.756 | 38.888 | 44.796 | 47.156 | 0 | 0 | 0 | 0 | 0 | 0 | -0.001 | 0 | 44.02 | 0 | 0 | 18.2 | 0.99 | 347.5 | 0 | 0 | 0 | 0 | 0 | 0 | 6.376 | 6.346 | 5.41 | 0 | 0 | 0 | 2 | 2 | 0
2022-03-21 15:00 | 0 | 79.1 | 77.46 | 1 | 1.9 | 29.32 | 100 | 100 | 0 | 0 | 0 | 0.521 | 0 | 3.494 | 0 | 3.494 | 3.494 | 3.494 | 21.719 | 26.586 | 27.147 | 0 | 0 | 0 | 0 | 0 | 0 | -0.001 | 0 | 12.87 | 0 | 0 | 11.67 | 0.99 | 347.5 | 0 | 0 | 0 | 0 | 0 | 0 | 6.432 | 6.366 | 5.427 | 0 | 0 | 0 | 1 | 1 | 0
2022-03-21 16:00 | 0 | 132 | 131.59 | 1 | 0.9 | 29.45 | 100 | 100 | 0 | 0 | 0 | 0.521 | 0 | 0 | 0 | 0 | 0 | 0 | 13.893 | 45.162 | 45.302 | 0 | 0 | 0 | 0 | 0 | 0 | -0.001 | 0 | 0 | 0 | 0 | 4.51 | 1 | 334.11 | 0 | 0 | 0 | 0 | -3.887 | 0 | 6.165 | 6.27 | 5.345 | 0 | 0 | 0 | 1 | 1 | 0
2022-03-21 17:00 | 0 | 0 | 0 | 1 | 1.6 | 25.32 | 100 | 100 | 0 | 0 | 0 | 0 | 0 | 0 | 0 | 0 | 0 | 0 | 0 | 0 | 0 | 0 | 0 | 0 | 0 | 0 | 0 | -0.001 | 0 | 0 | 0 | 0 | 0.81 | 1 | 279.85 | 0 | 0 | 0 | 0 | -15.749 | 0 | 5.002 | 5.802 | 4.946 | 0 | 0 | 0 | 2 | 2 | 0
2022-03-21 18:00 | 0 | 0 | 0 | 0 | 2.3 | 23.19 | 100 | 100 | 0 | 0 | 0 | 0 | 0 | 0 | 0 | 0 | 0 | 0 | 0 | 0 | 0 | 0 | 0 | 0 | 0 | 0 | 0 | -0.001 | 0 | 0 | 0 | 0 | 0 | 0 | 237.97 | 0 | 0 | 0 | 0 | -12.157 | 0 | 3.176 | 4.848 | 4.133 | 0 | 0 | 0 | 1 | 1 | 0
2022-03-21 19:00 | 0 | 0 | 0 | 0 | 3.2 | 22.58 | 100 | 100 | 0 | 0 | 0 | 0 | 0 | 0 | 0 | 0 | 0 | 0 | 0 | 0 | 0 | 0 | 0 | 0 | 0 | 0 | 0 | -0.001 | 0 | 0 | 0 | 0 | 0 | 0 | 204.37 | 0 | 0 | 0 | 0 | -9.755 | 0 | 2.196 | 4.08 | 3.479 | 0 | 0 | 0 | 1 | 1 | 0
2022-03-21 20:00 | 0 | 0 | 0 | 0 | 2 | 19.78 | 100 | 100 | 0 | 0 | 0 | 0 | 0 | 0 | 0 | 0 | 0 | 0 | 0 | 0 | 0 | 0 | 0 | 0 | 0 | 0 | 0 | -0.001 | 0 | 0 | 0 | 0 | 0 | 0 | 176.22 | 0 | 0 | 0 | 0 | -8.171 | 0 | 1.683 | 3.502 | 2.986 | 0 | 0 | 0 | 1 | 1 | 0
2022-03-21 21:00 | 0 | 0 | 0 | 0 | 0.9 | 19.9 | 100 | 100 | 0 | 0 | 0 | 0 | 0 | 0 | 0 | 0 | 0 | 0 | 0 | 0 | 0 | 0 | 0 | 0 | 0 | 0 | 0 | -0.001 | 0 | 0 | 0 | 0 | 0 | 0 | 152.66 | 0 | 0 | 0 | 0 | -6.841 | 0 | 1.342 | 2.968 | 2.53 | 0 | 0 | 0 | 1 | 1 | 0
2022-03-21 22:00 | 0 | 0 | 0 | 0 | 1.3 | 20.1 | 100 | 100 | 0 | 0 | 0 | 0 | 0 | 0 | 0 | 0 | 0 | 0 | 0 | 0 | 0 | 0 | 0 | 0 | 0 | 0 | 0 | -0.001 | 0 | 0 | 0 | 0 | 0 | 0 | 132.71 | 0 | 0 | 0 | 0 | -5.789 | 0 | 1.126 | 2.517 | 2.146 | 0 | 0 | 0 | 1 | 1 | 0
2022-03-21 23:00 | 0 | 0 | 0 | 0 | 1.7 | 19.95 | 100 | 100 | 0 | 0 | 0 | 0 | 0 | 0 | 0 | 0 | 0 | 0 | 0 | 0 | 0 | 0 | 0 | 0 | 0 | 0 | 0 | -0.001 | 0 | 0 | 0 | 0 | 0 | 0 | 115.68 | 0 | 0 | 0 | 0 | -4.945 | 0 | 0.979 | 2.141 | 1.825 | 0 | 0 | 0 | 1 | 1 | 0
2022-03-22 | 0 | 0 | 0 | 0 | 1.1 | 20.02 | 100 | 100 | 0 | 0 | 0 | 0 | 0 | 0 | 0 | 0 | 0 | 0 | 0 | 0 | 0 | 0 | 0 | 0 | 0 | 0 | 0 | -0.001 | 0 | 0 | 0 | 0 | 0 | 0 | 101.11 | 0 | 0 | 0 | 0 | -4.227 | 0 | 0.864 | 1.816 | 1.548 | 0 | 0 | 0 | 1 | 1 | 0
2022-03-22 01:00 | 0 | 0 | 0 | 0 | 1.1 | 20.12 | 100 | 100 | 0 | 0 | 0 | 0 | 0 | 0 | 0 | 0 | 0 | 0 | 0 | 0 | 0 | 0 | 0 | 0 | 0 | 0 | 0 | -0.001 | 0 | 0 | 0 | 0 | 0 | 0 | 88.66 | 0 | 0 | 0 | 0 | -3.614 | 0 | 0.768 | 1.536 | 1.31 | 0 | 0 | 0 | 1 | 1 | 0
2022-03-22 02:00 | 0 | 0 | 0 | 0 | 1.2 | 19.58 | 100 | 100 | 0 | 0 | 0 | 0 | 0 | 0 | 0 | 0 | 0 | 0 | 0 | 0 | 0 | 0 | 0 | 0 | 0 | 0 | 0 | -0.001 | 0 | 0 | 0 | 0 | 0 | 0 | 77.94 | 0 | 0 | 0 | 0 | -3.113 | 0 | 0.687 | 1.31 | 1.117 | 0 | 0 | 0 | 1 | 1 | 0
2022-03-22 03:00 | 0 | 0 | 0 | 0 | 1.3 | 19.09 | 100 | 100 | 0 | 0 | 0 | 0 | 0 | 0 | 0 | 0 | 0 | 0 | 0 | 0 | 0 | 0 | 0 | 0 | 0 | 0 | 0 | -0.001 | 0 | 0 | 0 | 0 | 0 | 0 | 68.71 | 0 | 0 | 0 | 0 | -2.679 | 0 | 0.613 | 1.115 | 0.951 | 0 | 0 | 0 | 1 | 1 | 0
2022-03-22 04:00 | 0 | 0 | 0 | 0 | 1.1 | 19.04 | 100 | 100 | 0 | 0 | 0 | 0 | 0 | 0 | 0 | 0 | 0 | 0 | 0 | 0 | 0 | 0 | 0 | 0 | 0 | 0 | 0 | -0.001 | 0 | 0 | 0 | 0 | 0 | 0 | 60.84 | 0 | 0 | 0 | 0 | -2.284 | 0 | 0.541 | 0.941 | 0.802 | 0 | 0 | 0 | 1 | 1 | 0
2022-03-22 05:00 | 0 | 104.2 | 104.01 | 1 | 1.1 | 20.81 | 100 | 100 | 0 | 0 | 0 | 0.521 | 0 | 0 | 0 | 0 | 0 | 0 | 7.68 | 35.698 | 35.761 | 0 | 0 | 0 | 0 | 0 | 0 | -0.001 | 0 | 0 | 0 | 0 | 3.42 | 1 | 79.54 | 0 | 0 | 0 | 0 | 5.427 | 0 | 0.535 | 0.927 | 0.791 | 0 | 0 | 0 | 2 | 2 | 0
2022-03-22 06:00 | 0 | 120.5 | 118.41 | 1 | 0.6 | 21.52 | 100 | 100 | 0 | 0 | 0 | 0.521 | 0 | 0 | 0 | 0 | 0 | 0 | 29.495 | 40.639 | 41.356 | 0 | 0 | 0 | 0 | 0 | 0 | -0.001 | 0 | 0 | 0 | 0 | 10.68 | 1 | 167.06 | 0 | 0 | 0 | 0 | 25.407 | 0 | 0.842 | 1.752 | 1.494 | 0 | 0 | 0 | 1 | 1 | 0
2022-03-22 07:00 | 0 | 98.1 | 93.62 | 1 | 0.5 | 21.53 | 100 | 100 | 0 | 0 | 0 | 0.521 | 0 | 0 | 0 | 0 | 0 | 0 | 27.923 | 32.129 | 33.668 | 0 | 0 | 0 | 0 | 0 | 0 | -0.001 | 0 | 0 | 0 | 0 | 17.39 | 0.99 | 236.14 | 0 | 0 | 0 | 0 | 20.052 | 0 | 1.608 | 3.381 | 2.882 | 0 | 0 | 0 | 1 | 1 | 0
2022-03-22 08:00 | 0 | 196.4 | 180.64 | 1 | 0.5 | 26.15 | 100 | 100 | 0 | 0 | 0 | 0.521 | 0 | 7.749 | 0 | 7.749 | 7.749 | 7.749 | 53.391 | 61.996 | 67.404 | 0 | 0 | 0 | 0 | 0 | 0 | -0.001 | 0 | 11.5 | 0 | 0 | 23.11 | 0.98 | 347.5 | 0 | 0 | 0 | 0 | 32.325 | 0 | 3.772 | 5.152 | 4.392 | 0 | 0 | 0 | 1 | 1 | 0
2022-03-22 09:00 | 0 | 447.5 | 397.4 | 1 | 0.7 | 26.74 | 100 | 100 | 27.008 | 27.008 | 2.164 | 0.839 | 30.011 | 0 | 0 | 97.93 | 97.93 | 97.93 | 116.399 | 136.388 | 153.582 | 0 | 0 | 0 | 0 | 0 | 0 | 97.929 | 97.93 | 63.76 | 17.59 | 100 | 27.37 | 0.97 | 347.5 | 0 | 0 | 0 | 0 | 0 | 0 | 6.58 | 6.418 | 5.471 | 0 | 0 | 0 | 2 | 2 | 0
2022-03-22 10:00 | 0 | 515.6 | 447.66 | 1 | 1.7 | 28.18 | 100 | 100 | 30.645 | 30.645 | 3.328 | 0.991 | 34.964 | 0 | 0 | 111.998 | 111.998 | 111.998 | 130.331 | 153.636 | 176.954 | 0 | 0 | 0 | 0 | 0 | 0 | 111.997 | 111.998 | 63.29 | 17.32 | 100 | 29.75 | 0.97 | 347.5 | 0 | 0 | 0 | 0 | 0 | 0 | 6.497 | 6.389 | 5.447 | 0 | 0 | 0 | 2 | 2 | 0
2022-03-22 11:00 | 0 | 501 | 434.09 | 1 | 2.4 | 28.78 | 100 | 100 | 29.079 | 29.078 | 3.514 | 0.946 | 33.539 | 0 | 0 | 108.036 | 108.036 | 108.036 | 126.312 | 148.981 | 171.943 | 0 | 0 | 0 | 0 | 0 | 0 | 108.035 | 108.036 | 62.83 | 16.91 | 100 | 29.95 | 0.96 | 347.5 | 0 | 0 | 0 | 0 | 0 | 0 | 6.463 | 6.377 | 5.436 | 0 | 0 | 0 | 2 | 2 | 0
2022-03-22 12:00 | 0 | 282.1 | 249.18 | 1 | 3 | 28.09 | 100 | 100 | 0 | 0 | 0 | 0.521 | 0 | 54.54 | 0 | 54.54 | 54.54 | 54.54 | 72.882 | 85.518 | 96.817 | 0 | 0 | 0 | 0 | 0 | 0 | -0.001 | 0 | 56.33 | 0 | 0 | 27.96 | 0.97 | 347.5 | 0 | 0 | 0 | 0 | 0 | 0 | 6.502 | 6.391 | 5.448 | 0 | 0 | 0 | 2 | 2 | 0
2022-03-22 13:00 | 0 | 279.4 | 255.22 | 1 | 3.6 | 27.11 | 100 | 100 | 0 | 0 | 0 | 0.521 | 0 | 56.868 | 0 | 56.868 | 56.868 | 56.868 | 75.302 | 87.592 | 95.89 | 0 | 0 | 0 | 0 | 0 | 0 | -0.001 | 0 | 59.31 | 0 | 0 | 24.01 | 0.98 | 347.5 | 0 | 0 | 0 | 0 | 0 | 0 | 6.559 | 6.411 | 5.465 | 0 | 0 | 0 | 1 | 1 | 0
2022-03-22 14:00 | 0 | 250.6 | 237.6 | 1 | 3.6 | 24.16 | 100 | 100 | 0 | 0 | 0 | 0.521 | 0 | 52.043 | 0 | 52.043 | 52.043 | 52.043 | 70.758 | 81.546 | 86.006 | 0 | 0 | 0 | 0 | 0 | 0 | -0.001 | 0 | 60.51 | 0 | 0 | 18.53 | 0.99 | 347.5 | 0 | 0 | 0 | 0 | 0 | 0 | 6.73 | 6.47 | 5.515 | 0 | 0 | 0 | 1 | 1 | 0
2022-03-22 15:00 | 0 | 122.3 | 119.63 | 1 | 2.7 | 23.78 | 100 | 100 | 0 | 0 | 0 | 0.521 | 0 | 14.393 | 0 | 14.393 | 14.393 | 14.393 | 33.145 | 41.058 | 41.973 | 0 | 0 | 0 | 0 | 0 | 0 | -0.001 | 0 | 34.29 | 0 | 0 | 11.99 | 0.99 | 347.5 | 0 | 0 | 0 | 0 | 0 | 0 | 6.753 | 6.477 | 5.522 | 0 | 0 | 0 | 1 | 1 | 0
2022-03-22 16:00 | 0 | 85.7 | 85.4 | 1 | 2.1 | 23.81 | 100 | 100 | 0 | 0 | 0 | 0.521 | 0 | 0 | 0 | 0 | 0 | 0 | 8.717 | 29.309 | 29.412 | 0 | 0 | 0 | 0 | 0 | 0 | -0.001 | 0 | 0 | 0 | 0 | 4.81 | 1 | 316.42 | 0 | 0 | 0 | 0 | -9.021 | 0 | 6.142 | 6.26 | 5.336 | 0 | 0 | 0 | 1 | 1 | 0
2022-03-22 17:00 | 0 | 0 | 0 | 1 | 1.8 | 21.55 | 100 | 100 | 0 | 0 | 0 | 0 | 0 | 0 | 0 | 0 | 0 | 0 | 0 | 0 | 0 | 0 | 0 | 0 | 0 | 0 | 0 | -0.001 | 0 | 0 | 0 | 0 | 1.12 | 1 | 265.7 | 0 | 0 | 0 | 0 | -14.723 | 0 | 4.444 | 5.549 | 4.73 | 0 | 0 | 0 | 2 | 2 | 0
2022-03-22 18:00 | 0 | 0 | 0 | 0 | 1.4 | 21.53 | 100 | 100 | 0 | 0 | 0 | 0 | 0 | 0 | 0 | 0 | 0 | 0 | 0 | 0 | 0 | 0 | 0 | 0 | 0 | 0 | 0 | -0.001 | 0 | 0 | 0 | 0 | 0 | 0 | 226.46 | 0 | 0 | 0 | 0 | -11.392 | 0 | 2.84 | 4.617 | 3.936 | 0 | 0 | 0 | 1 | 1 | 0
2022-03-22 19:00 | 0 | 0 | 0 | 0 | 1.1 | 21.51 | 100 | 100 | 0 | 0 | 0 | 0 | 0 | 0 | 0 | 0 | 0 | 0 | 0 | 0 | 0 | 0 | 0 | 0 | 0 | 0 | 0 | -0.001 | 0 | 0 | 0 | 0 | 0 | 0 | 194.77 | 0 | 0 | 0 | 0 | -9.2 | 0 | 2.003 | 3.885 | 3.312 | 0 | 0 | 0 | 1 | 1 | 0
2022-03-22 20:00 | 0 | 0 | 0 | 0 | 0.7 | 20.65 | 100 | 100 | 0 | 0 | 0 | 0 | 0 | 0 | 0 | 0 | 0 | 0 | 0 | 0 | 0 | 0 | 0 | 0 | 0 | 0 | 0 | -0.001 | 0 | 0 | 0 | 0 | 0 | 0 | 168.36 | 0 | 0 | 0 | 0 | -7.666 | 0 | 1.545 | 3.305 | 2.817 | 0 | 0 | 0 | 1 | 1 | 0
2022-03-22 21:00 | 0 | 0 | 0 | 0 | 0.7 | 20.65 | 100 | 100 | 0 | 0 | 0 | 0 | 0 | 0 | 0 | 0 | 0 | 0 | 0 | 0 | 0 | 0 | 0 | 0 | 0 | 0 | 0 | -0.001 | 0 | 0 | 0 | 0 | 0 | 0 | 146.12 | 0 | 0 | 0 | 0 | -6.454 | 0 | 1.258 | 2.805 | 2.391 | 0 | 0 | 0 | 1 | 1 | 0
2022-03-22 22:00 | 0 | 0 | 0 | 0 | 0.9 | 19.68 | 100 | 100 | 0 | 0 | 0 | 0 | 0 | 0 | 0 | 0 | 0 | 0 | 0 | 0 | 0 | 0 | 0 | 0 | 0 | 0 | 0 | -0.001 | 0 | 0 | 0 | 0 | 0 | 0 | 127.09 | 0 | 0 | 0 | 0 | -5.526 | 0 | 1.078 | 2.401 | 2.047 | 0 | 0 | 0 | 1 | 1 | 0
2022-03-22 23:00 | 0 | 0 | 0 | 0 | 1.4 | 19.61 | 100 | 100 | 0 | 0 | 0 | 0 | 0 | 0 | 0 | 0 | 0 | 0 | 0 | 0 | 0 | 0 | 0 | 0 | 0 | 0 | 0 | -0.001 | 0 | 0 | 0 | 0 | 0 | 0 | 110.82 | 0 | 0 | 0 | 0 | -4.722 | 0 | 0.942 | 2.041 | 1.74 | 0 | 0 | 0 | 1 | 1 | 0
2022-03-23 | 0 | 0 | 0 | 0 | 1.7 | 19.96 | 100 | 100 | 0 | 0 | 0 | 0 | 0 | 0 | 0 | 0 | 0 | 0 | 0 | 0 | 0 | 0 | 0 | 0 | 0 | 0 | 0 | -0.001 | 0 | 0 | 0 | 0 | 0 | 0 | 96.95 | 0 | 0 | 0 | 0 | -4.027 | 0 | 0.832 | 1.724 | 1.47 | 0 | 0 | 0 | 1 | 1 | 0
2022-03-23 01:00 | 0 | 0 | 0 | 0 | 1.7 | 19.44 | 100 | 100 | 0 | 0 | 0 | 0 | 0 | 0 | 0 | 0 | 0 | 0 | 0 | 0 | 0 | 0 | 0 | 0 | 0 | 0 | 0 | -0.001 | 0 | 0 | 0 | 0 | 0 | 0 | 85 | 0 | 0 | 0 | 0 | -3.468 | 0 | 0.745 | 1.47 | 1.253 | 0 | 0 | 0 | 1 | 1 | 0
2022-03-23 02:00 | 0 | 0 | 0 | 0 | 1.4 | 18.68 | 100 | 100 | 0 | 0 | 0 | 0 | 0 | 0 | 0 | 0 | 0 | 0 | 0 | 0 | 0 | 0 | 0 | 0 | 0 | 0 | 0 | -0.001 | 0 | 0 | 0 | 0 | 0 | 0 | 74.68 | 0 | 0 | 0 | 0 | -2.997 | 0 | 0.668 | 1.257 | 1.072 | 0 | 0 | 0 | 1 | 1 | 0
2022-03-23 03:00 | 0 | 0 | 0 | 0 | 1.2 | 18.65 | 100 | 100 | 0 | 0 | 0 | 0 | 0 | 0 | 0 | 0 | 0 | 0 | 0 | 0 | 0 | 0 | 0 | 0 | 0 | 0 | 0 | -0.001 | 0 | 0 | 0 | 0 | 0 | 0 | 65.87 | 0 | 0 | 0 | 0 | -2.558 | 0 | 0.592 | 1.061 | 0.905 | 0 | 0 | 0 | 1 | 1 | 0
2022-03-23 04:00 | 0 | 0 | 0 | 0 | 1.2 | 18.62 | 100 | 100 | 0 | 0 | 0 | 0 | 0 | 0 | 0 | 0 | 0 | 0 | 0 | 0 | 0 | 0 | 0 | 0 | 0 | 0 | 0 | -0.001 | 0 | 0 | 0 | 0 | 0 | 0 | 58.36 | 0 | 0 | 0 | 0 | -2.179 | 0 | 0.521 | 0.895 | 0.763 | 0 | 0 | 0 | 1 | 1 | 0
2022-03-23 05:00 | 0 | 137.3 | 137 | 1 | 0.7 | 20.45 | 100 | 100 | 0 | 0 | 0 | 0.521 | 0 | 0 | 0 | 0 | 0 | 0 | 9.876 | 47.018 | 47.121 | 0 | 0 | 0 | 0 | 0 | 0 | -0.001 | 0 | 0 | 0 | 0 | 3.8 | 1 | 84.56 | 0 | 0 | 0 | 0 | 7.604 | 0 | 0.538 | 0.936 | 0.798 | 0 | 0 | 0 | 2 | 2 | 0
2022-03-23 06:00 | 0 | 157.9 | 154.96 | 1 | 0.9 | 20.6 | 100 | 100 | 0 | 0 | 0 | 0.521 | 0 | 0 | 0 | 0 | 0 | 0 | 38.343 | 53.184 | 54.191 | 0 | 0 | 0 | 0 | 0 | 0 | -0.001 | 0 | 0 | 0 | 0 | 11.07 | 1 | 200.2 | 0 | 0 | 0 | 0 | 33.568 | 0 | 0.956 | 2.061 | 1.757 | 0 | 0 | 0 | 1 | 1 | 0
2022-03-23 07:00 | 0 | 500.6 | 476.69 | 1 | 1.5 | 21.04 | 100 | 100 | 23.224 | 23.224 | 1.094 | 0.702 | 25.02 | 0 | 0 | 83.384 | 83.384 | 83.384 | 142.107 | 163.599 | 171.806 | 0 | 0 | 0 | 0 | 0 | 0 | 83.383 | 83.384 | 48.53 | 13.52 | 100 | 17.78 | 0.99 | 347.5 | 0 | 0 | 0 | 0 | 42.76 | 0 | 5.279 | 5.767 | 4.916 | 0 | 0 | 0 | 2 | 2 | 0
2022-03-23 08:00 | 0 | 548.3 | 502.81 | 1 | 2.3 | 23.94 | 100 | 100 | 37.794 | 37.794 | 2.562 | 1.213 | 41.569 | 0 | 0 | 129.762 | 129.762 | 129.762 | 148.498 | 172.563 | 188.177 | 0 | 0 | 0 | 0 | 0 | 0 | 129.761 | 129.762 | 68.96 | 20.08 | 100 | 23.5 | 0.98 | 347.5 | 0 | 0 | 0 | 0 | 0 | 0 | 6.743 | 6.474 | 5.519 | 0 | 0 | 0 | 2 | 2 | 0
2022-03-23 09:00 | 0 | 394.2 | 348.79 | 1 | 2.6 | 24.21 | 100 | 100 | 22.955 | 22.954 | 1.354 | 0.702 | 25.011 | 0 | 0 | 83.352 | 83.352 | 83.352 | 102.063 | 119.705 | 135.289 | 0 | 0 | 0 | 0 | 0 | 0 | 83.351 | 83.352 | 61.61 | 16.97 | 100 | 27.77 | 0.97 | 347.5 | 0 | 0 | 0 | 0 | 0 | 0 | 6.728 | 6.469 | 5.514 | 0 | 0 | 0 | 2 | 2 | 0
2022-03-23 10:00 | 0 | 207.5 | 179.43 | 1 | 2.9 | 24.69 | 100 | 100 | 0 | 0 | 0 | 0.521 | 0 | 33.519 | 0 | 33.519 | 33.519 | 33.519 | 52.184 | 61.582 | 71.214 | 0 | 0 | 0 | 0 | 0 | 0 | -0.001 | 0 | 47.07 | 0 | 0 | 30.15 | 0.96 | 347.5 | 0 | 0 | 0 | 0 | 0 | 0 | 6.699 | 6.459 | 5.506 | 0 | 0 | 0 | 2 | 2 | 0
2022-03-23 11:00 | 0 | 186.7 | 161.13 | 1 | 2.8 | 24.25 | 100 | 100 | 0 | 0 | 0 | 0.521 | 0 | 28.129 | 0 | 28.129 | 28.129 | 28.129 | 46.835 | 55.3 | 64.075 | 0 | 0 | 0 | 0 | 0 | 0 | -0.001 | 0 | 43.9 | 0 | 0 | 30.34 | 0.96 | 347.5 | 0 | 0 | 0 | 0 | 0 | 0 | 6.725 | 6.468 | 5.514 | 0 | 0 | 0 | 1 | 1 | 0
2022-03-23 12:00 | 0 | 23.9 | 21.04 | 1 | 2.7 | 23.09 | 100 | 100 | 0 | 0 | 0 | 0.521 | 0 | 0 | 0 | 0 | 0 | 0 | 6.148 | 7.22 | 8.202 | 0 | 0 | 0 | 0 | 0 | 0 | -0.001 | 0 | 0 | 0 | 0 | 28.33 | 0.97 | 308.23 | 0 | 0 | 0 | 0 | -11.399 | 0 | 6.03 | 6.217 | 5.3 | 0 | 0 | 0 | 1 | 1 | 0
2022-03-23 13:00 | 0 | 21.2 | 19.31 | 1 | 3 | 22.57 | 100 | 100 | 0 | 0 | 0 | 0.521 | 0 | 0 | 0 | 0 | 0 | 0 | 5.694 | 6.628 | 7.276 | 0 | 0 | 0 | 0 | 0 | 0 | -0.001 | 0 | 0 | 0 | 0 | 24.36 | 0.98 | 277.76 | 0 | 0 | 0 | 0 | -8.847 | 0 | 4.343 | 5.505 | 4.693 | 0 | 0 | 0 | 1 | 1 | 0
2022-03-23 14:00 | 0 | 34.6 | 32.74 | 1 | 2.5 | 20.84 | 100 | 100 | 0 | 0 | 0 | 0.521 | 0 | 0 | 0 | 0 | 0 | 0 | 9.746 | 11.237 | 11.875 | 0 | 0 | 0 | 0 | 0 | 0 | -0.001 | 0 | 0 | 0 | 0 | 18.86 | 0.99 | 266.88 | 0 | 0 | 0 | 0 | -3.157 | 0 | 3.519 | 5.066 | 4.318 | 0 | 0 | 0 | 1 | 1 | 0
2022-03-23 15:00 | 0 | 1.2 | 1.17 | 1 | 2.2 | 20.39 | 100 | 100 | 0 | 0 | 0 | 0.521 | 0 | 0 | 0 | 0 | 0 | 0 | 0.321 | 0.402 | 0.412 | 0 | 0 | 0 | 0 | 0 | 0 | -0.001 | 0 | 0 | 0 | 0 | 12.3 | 0.99 | 228.18 | 0 | 0 | 0 | 0 | -11.233 | 0 | 2.909 | 4.667 | 3.978 | 0 | 0 | 0 | 1 | 1 | 0
2022-03-23 16:00 | 0 | 0 | 0 | 1 | 1.8 | 20.58 | 100 | 100 | 0 | 0 | 0 | 0 | 0 | 0 | 0 | 0 | 0 | 0 | 0 | 0 | 0 | 0 | 0 | 0 | 0 | 0 | 0 | -0.001 | 0 | 0 | 0 | 0 | 5.12 | 1 | 196.01 | 0 | 0 | 0 | 0 | -9.339 | 0 | 2.05 | 3.935 | 3.354 | 0 | 0 | 0 | 2 | 2 | 0
2022-03-23 17:00 | 0 | 0 | 0 | 1 | 1.5 | 19.22 | 100 | 100 | 0 | 0 | 0 | 0 | 0 | 0 | 0 | 0 | 0 | 0 | 0 | 0 | 0 | 0 | 0 | 0 | 0 | 0 | 0 | -0.001 | 0 | 0 | 0 | 0 | 1.43 | 1 | 169.16 | 0 | 0 | 0 | 0 | -7.794 | 0 | 1.579 | 3.355 | 2.86 | 0 | 0 | 0 | 1 | 1 | 0
2022-03-23 18:00 | 0 | 0 | 0 | 0 | 1.1 | 19.33 | 100 | 100 | 0 | 0 | 0 | 0 | 0 | 0 | 0 | 0 | 0 | 0 | 0 | 0 | 0 | 0 | 0 | 0 | 0 | 0 | 0 | -0.001 | 0 | 0 | 0 | 0 | 0 | 0 | 146.6 | 0 | 0 | 0 | 0 | -6.549 | 0 | 1.278 | 2.845 | 2.425 | 0 | 0 | 0 | 1 | 1 | 0
2022-03-23 19:00 | 0 | 0 | 0 | 0 | 0.6 | 19.31 | 100 | 100 | 0 | 0 | 0 | 0 | 0 | 0 | 0 | 0 | 0 | 0 | 0 | 0 | 0 | 0 | 0 | 0 | 0 | 0 | 0 | -0.001 | 0 | 0 | 0 | 0 | 0 | 0 | 127.44 | 0 | 0 | 0 | 0 | -5.563 | 0 | 1.085 | 2.417 | 2.061 | 0 | 0 | 0 | 1 | 1 | 0
2022-03-23 20:00 | 0 | 0 | 0 | 0 | 0.3 | 18.99 | 100 | 100 | 0 | 0 | 0 | 0 | 0 | 0 | 0 | 0 | 0 | 0 | 0 | 0 | 0 | 0 | 0 | 0 | 0 | 0 | 0 | -0.001 | 0 | 0 | 0 | 0 | 0 | 0 | 111.03 | 0 | 0 | 0 | 0 | -4.763 | 0 | 0.949 | 2.059 | 1.755 | 0 | 0 | 0 | 1 | 1 | 0
2022-03-23 21:00 | 0 | 0 | 0 | 0 | 0.4 | 19.09 | 100 | 100 | 0 | 0 | 0 | 0 | 0 | 0 | 0 | 0 | 0 | 0 | 0 | 0 | 0 | 0 | 0 | 0 | 0 | 0 | 0 | -0.001 | 0 | 0 | 0 | 0 | 0 | 0 | 97 | 0 | 0 | 0 | 0 | -4.072 | 0 | 0.84 | 1.745 | 1.487 | 0 | 0 | 0 | 1 | 1 | 0
2022-03-23 22:00 | 0 | 0 | 0 | 0 | 0.7 | 18.81 | 100 | 100 | 0 | 0 | 0 | 0 | 0 | 0 | 0 | 0 | 0 | 0 | 0 | 0 | 0 | 0 | 0 | 0 | 0 | 0 | 0 | -0.001 | 0 | 0 | 0 | 0 | 0 | 0 | 84.96 | 0 | 0 | 0 | 0 | -3.497 | 0 | 0.749 | 1.483 | 1.264 | 0 | 0 | 0 | 1 | 1 | 0
2022-03-23 23:00 | 0 | 0 | 0 | 0 | 0.9 | 18.84 | 100 | 100 | 0 | 0 | 0 | 0 | 0 | 0 | 0 | 0 | 0 | 0 | 0 | 0 | 0 | 0 | 0 | 0 | 0 | 0 | 0 | -0.001 | 0 | 0 | 0 | 0 | 0 | 0 | 74.67 | 0 | 0 | 0 | 0 | -2.988 | 0 | 0.666 | 1.253 | 1.068 | 0 | 0 | 0 | 1 | 1 | 0
2022-03-24 | 0 | 0 | 0 | 0 | 1 | 18.84 | 100 | 100 | 0 | 0 | 0 | 0 | 0 | 0 | 0 | 0 | 0 | 0 | 0 | 0 | 0 | 0 | 0 | 0 | 0 | 0 | 0 | -0.001 | 0 | 0 | 0 | 0 | 0 | 0 | 65.88 | 0 | 0 | 0 | 0 | -2.549 | 0 | 0.59 | 1.058 | 0.902 | 0 | 0 | 0 | 1 | 1 | 0
2022-03-24 01:00 | 0 | 0 | 0 | 0 | 1 | 18.84 | 100 | 100 | 0 | 0 | 0 | 0 | 0 | 0 | 0 | 0 | 0 | 0 | 0 | 0 | 0 | 0 | 0 | 0 | 0 | 0 | 0 | -0.001 | 0 | 0 | 0 | 0 | 0 | 0 | 58.41 | 0 | 0 | 0 | 0 | -2.17 | 0 | 0.52 | 0.891 | 0.759 | 0 | 0 | 0 | 1 | 1 | 0
2022-03-24 02:00 | 0 | 0 | 0 | 0 | 1.2 | 17.93 | 100 | 100 | 0 | 0 | 0 | 0 | 0 | 0 | 0 | 0 | 0 | 0 | 0 | 0 | 0 | 0 | 0 | 0 | 0 | 0 | 0 | -0.001 | 0 | 0 | 0 | 0 | 0 | 0 | 51.93 | 0 | 0 | 0 | 0 | -1.882 | 0 | 0.463 | 0.766 | 0.653 | 0 | 0 | 0 | 1 | 1 | 0
2022-03-24 03:00 | 0 | 0 | 0 | 0 | 1.2 | 18.04 | 100 | 100 | 0 | 0 | 0 | 0 | 0 | 0 | 0 | 0 | 0 | 0 | 0 | 0 | 0 | 0 | 0 | 0 | 0 | 0 | 0 | -0.001 | 0 | 0 | 0 | 0 | 0 | 0 | 46.45 | 0 | 0 | 0 | 0 | -1.589 | 0 | 0.402 | 0.641 | 0.546 | 0 | 0 | 0 | 1 | 1 | 0
2022-03-24 04:00 | 0 | 0 | 0 | 0 | 1.4 | 18.05 | 100 | 100 | 0 | 0 | 0 | 0 | 0 | 0 | 0 | 0 | 0 | 0 | 0 | 0 | 0 | 0 | 0 | 0 | 0 | 0 | 0 | -0.001 | 0 | 0 | 0 | 0 | 0 | 0 | 41.83 | 0 | 0 | 0 | 0 | -1.342 | 0 | 0.347 | 0.537 | 0.458 | 0 | 0 | 0 | 1 | 1 | 0
2022-03-24 05:00 | 0 | 7.3 | 7.28 | 1 | 1.6 | 20.59 | 100 | 100 | 0 | 0 | 0 | 0.521 | 0 | 0 | 0 | 0 | 0 | 0 | 0.512 | 2.499 | 2.505 | 0 | 0 | 0 | 0 | 0 | 0 | -0.001 | 0 | 0 | 0 | 0 | 4.18 | 1 | 40 | 0 | 0 | 0 | 0 | -0.529 | 0 | 0.277 | 0.413 | 0.352 | 0 | 0 | 0 | 2 | 2 | 0
2022-03-24 06:00 | 0 | 45 | 44.1 | 1 | 1.3 | 21.07 | 100 | 100 | 0 | 0 | 0 | 0.521 | 0 | 0 | 0 | 0 | 0 | 0 | 10.84 | 15.137 | 15.444 | 0 | 0 | 0 | 0 | 0 | 0 | -0.001 | 0 | 0 | 0 | 0 | 11.45 | 0.99 | 72.24 | 0 | 0 | 0 | 0 | 9.356 | 0 | 0.377 | 0.597 | 0.509 | 0 | 0 | 0 | 1 | 1 | 0
2022-03-24 07:00 | 0 | 60.3 | 57.29 | 1 | 1.3 | 20.99 | 100 | 100 | 0 | 0 | 0 | 0.521 | 0 | 0 | 0 | 0 | 0 | 0 | 17.071 | 19.663 | 20.695 | 0 | 0 | 0 | 0 | 0 | 0 | -0.001 | 0 | 0 | 0 | 0 | 18.17 | 0.99 | 120.03 | 0 | 0 | 0 | 0 | 13.873 | 0 | 0.699 | 1.348 | 1.149 | 0 | 0 | 0 | 1 | 1 | 0
2022-03-24 08:00 | 0 | 344.4 | 314.87 | 1 | 1.7 | 25.11 | 100 | 100 | 0 | 0 | 0 | 0.521 | 0 | 17.483 | 0 | 17.483 | 17.483 | 17.483 | 92.921 | 108.062 | 118.198 | 0 | 0 | 0 | 0 | 0 | 0 | -0.001 | 0 | 14.79 | 0 | 0 | 23.9 | 0.98 | 347.5 | 0 | 0 | 0 | 0 | 66.031 | 0 | 2.26 | 3.858 | 3.288 | 0 | 0 | 0 | 1 | 1 | 0
2022-03-24 09:00 | 0 | 708.7 | 624.74 | 1 | 1.6 | 26.03 | 100 | 100 | 49.54 | 49.539 | 3.303 | 1.734 | 54.577 | 0 | 0 | 164.093 | 164.093 | 164.093 | 182.63 | 214.409 | 243.226 | 0 | 0 | 0 | 0 | 0 | 0 | 164.092 | 164.093 | 67.47 | 20.37 | 100 | 28.17 | 0.97 | 347.5 | 0 | 0 | 0 | 0 | 0 | 0 | 6.621 | 6.432 | 5.483 | 0 | 0 | 0 | 2 | 2 | 0
2022-03-24 10:00 | 0 | 711.1 | 612.42 | 1 | 1.3 | 27.1 | 100 | 100 | 47.399 | 47.399 | 3.566 | 1.657 | 52.622 | 0 | 0 | 159.471 | 159.471 | 159.471 | 177.906 | 210.182 | 244.05 | 0 | 0 | 0 | 0 | 0 | 0 | 159.47 | 159.471 | 65.34 | 19.42 | 100 | 30.55 | 0.96 | 347.5 | 0 | 0 | 0 | 0 | 0 | 0 | 6.559 | 6.411 | 5.465 | 0 | 0 | 0 | 2 | 2 | 0
2022-03-24 11:00 | 0 | 680.5 | 584.96 | 1 | 0.6 | 27.48 | 100 | 100 | 44.283 | 44.283 | 3.686 | 1.528 | 49.496 | 0 | 0 | 151.442 | 151.442 | 151.442 | 169.841 | 200.758 | 233.548 | 0 | 0 | 0 | 0 | 0 | 0 | 151.441 | 151.442 | 64.84 | 18.96 | 100 | 30.73 | 0.96 | 347.5 | 0 | 0 | 0 | 0 | 0 | 0 | 6.537 | 6.403 | 5.459 | 0 | 0 | 0 | 2 | 2 | 0
2022-03-24 12:00 | 0 | 640.5 | 561.82 | 1 | 0.9 | 27.36 | 100 | 100 | 42.139 | 42.139 | 3.744 | 1.438 | 47.321 | 0 | 0 | 145.61 | 145.61 | 145.61 | 164.021 | 192.817 | 219.82 | 0 | 0 | 0 | 0 | 0 | 0 | 145.609 | 145.61 | 66.24 | 19.17 | 100 | 28.7 | 0.97 | 347.5 | 0 | 0 | 0 | 0 | 0 | 0 | 6.544 | 6.406 | 5.461 | 0 | 0 | 0 | 2 | 2 | 0
2022-03-24 13:00 | 0 | 304.4 | 276.53 | 1 | 1.3 | 26 | 100 | 100 | 0 | 0 | 0 | 0.521 | 0 | 62.934 | 0 | 62.934 | 62.934 | 62.934 | 81.474 | 94.904 | 104.47 | 0 | 0 | 0 | 0 | 0 | 0 | -0.001 | 0 | 60.24 | 0 | 0 | 24.71 | 0.98 | 347.5 | 0 | 0 | 0 | 0 | 0 | 0 | 6.623 | 6.433 | 5.484 | 0 | 0 | 0 | 2 | 2 | 0
2022-03-24 14:00 | 0 | 219.8 | 207.58 | 1 | 1.5 | 24.47 | 100 | 100 | 0 | 0 | 0 | 0.521 | 0 | 43.073 | 0 | 43.073 | 43.073 | 43.073 | 61.759 | 71.243 | 75.435 | 0 | 0 | 0 | 0 | 0 | 0 | -0.001 | 0 | 57.1 | 0 | 0 | 19.19 | 0.99 | 347.5 | 0 | 0 | 0 | 0 | 0 | 0 | 6.712 | 6.463 | 5.51 | 0 | 0 | 0 | 1 | 1 | 0
2022-03-24 15:00 | 0 | 208.9 | 203.86 | 1 | 1.7 | 24.23 | 100 | 100 | 0 | 0 | 0 | 0.521 | 0 | 36.404 | 0 | 36.404 | 36.404 | 36.404 | 55.113 | 69.964 | 71.694 | 0 | 0 | 0 | 0 | 0 | 0 | -0.001 | 0 | 50.78 | 0 | 0 | 12.61 | 0.99 | 347.5 | 0 | 0 | 0 | 0 | 0 | 0 | 6.726 | 6.468 | 5.514 | 0 | 0 | 0 | 1 | 1 | 0
2022-03-24 16:00 | 0 | 128.6 | 128.02 | 1 | 1.4 | 23.93 | 100 | 100 | 0 | 0 | 0 | 0.521 | 0 | 0 | 0 | 0 | 0 | 0 | 12.169 | 43.938 | 44.136 | 0 | 0 | 0 | 0 | 0 | 0 | -0.001 | 0 | 0 | 0 | 0 | 5.43 | 1 | 327.18 | 0 | 0 | 0 | 0 | -5.9 | 0 | 6.339 | 6.332 | 5.398 | 0 | 0 | 0 | 1 | 1 | 0
2022-03-24 17:00 | 0 | 0 | 0 | 1 | 0.9 | 22.05 | 100 | 100 | 0 | 0 | 0 | 0 | 0 | 0 | 0 | 0 | 0 | 0 | 0 | 0 | 0 | 0 | 0 | 0 | 0 | 0 | 0 | -0.001 | 0 | 0 | 0 | 0 | 1.73 | 1 | 273.87 | 0 | 0 | 0 | 0 | -15.474 | 0 | 4.85 | 5.735 | 4.889 | 0 | 0 | 0 | 2 | 2 | 0
2022-03-24 18:00 | 0 | 0 | 0 | 0 | 0.5 | 21.7 | 100 | 100 | 0 | 0 | 0 | 0 | 0 | 0 | 0 | 0 | 0 | 0 | 0 | 0 | 0 | 0 | 0 | 0 | 0 | 0 | 0 | -0.001 | 0 | 0 | 0 | 0 | 0 | 0 | 232.95 | 0 | 0 | 0 | 0 | -11.877 | 0 | 3.051 | 4.765 | 4.062 | 0 | 0 | 0 | 1 | 1 | 0
2022-03-24 19:00 | 0 | 0 | 0 | 0 | 0.4 | 21.74 | 100 | 100 | 0 | 0 | 0 | 0 | 0 | 0 | 0 | 0 | 0 | 0 | 0 | 0 | 0 | 0 | 0 | 0 | 0 | 0 | 0 | -0.001 | 0 | 0 | 0 | 0 | 0 | 0 | 200.12 | 0 | 0 | 0 | 0 | -9.53 | 0 | 2.116 | 4.002 | 3.412 | 0 | 0 | 0 | 1 | 1 | 0
2022-03-24 20:00 | 0 | 0 | 0 | 0 | 0.6 | 21.07 | 100 | 100 | 0 | 0 | 0 | 0 | 0 | 0 | 0 | 0 | 0 | 0 | 0 | 0 | 0 | 0 | 0 | 0 | 0 | 0 | 0 | -0.001 | 0 | 0 | 0 | 0 | 0 | 0 | 172.9 | 0 | 0 | 0 | 0 | -7.902 | 0 | 1.608 | 3.398 | 2.896 | 0 | 0 | 0 | 1 | 1 | 0
2022-03-24 21:00 | 0 | 0 | 0 | 0 | 1.1 | 20.76 | 100 | 100 | 0 | 0 | 0 | 0 | 0 | 0 | 0 | 0 | 0 | 0 | 0 | 0 | 0 | 0 | 0 | 0 | 0 | 0 | 0 | -0.001 | 0 | 0 | 0 | 0 | 0 | 0 | 149.98 | 0 | 0 | 0 | 0 | -6.652 | 0 | 1.3 | 2.889 | 2.463 | 0 | 0 | 0 | 1 | 1 | 0
2022-03-24 22:00 | 0 | 0 | 0 | 0 | 1.3 | 20.04 | 100 | 100 | 0 | 0 | 0 | 0 | 0 | 0 | 0 | 0 | 0 | 0 | 0 | 0 | 0 | 0 | 0 | 0 | 0 | 0 | 0 | -0.001 | 0 | 0 | 0 | 0 | 0 | 0 | 130.43 | 0 | 0 | 0 | 0 | -5.677 | 0 | 1.105 | 2.468 | 2.104 | 0 | 0 | 0 | 1 | 1 | 0
2022-03-24 23:00 | 0 | 0 | 0 | 0 | 1.6 | 19.93 | 100 | 100 | 0 | 0 | 0 | 0 | 0 | 0 | 0 | 0 | 0 | 0 | 0 | 0 | 0 | 0 | 0 | 0 | 0 | 0 | 0 | -0.001 | 0 | 0 | 0 | 0 | 0 | 0 | 113.72 | 0 | 0 | 0 | 0 | -4.849 | 0 | 0.963 | 2.098 | 1.788 | 0 | 0 | 0 | 1 | 1 | 0
2022-03-25 | 0 | 0 | 0 | 0 | 1.9 | 19.89 | 100 | 100 | 0 | 0 | 0 | 0 | 0 | 0 | 0 | 0 | 0 | 0 | 0 | 0 | 0 | 0 | 0 | 0 | 0 | 0 | 0 | -0.001 | 0 | 0 | 0 | 0 | 0 | 0 | 99.42 | 0 | 0 | 0 | 0 | -4.151 | 0 | 0.852 | 1.781 | 1.518 | 0 | 0 | 0 | 1 | 1 | 0
2022-03-25 01:00 | 0 | 0 | 0 | 0 | 2.2 | 20.04 | 100 | 100 | 0 | 0 | 0 | 0 | 0 | 0 | 0 | 0 | 0 | 0 | 0 | 0 | 0 | 0 | 0 | 0 | 0 | 0 | 0 | -0.001 | 0 | 0 | 0 | 0 | 0 | 0 | 87.2 | 0 | 0 | 0 | 0 | -3.546 | 0 | 0.757 | 1.506 | 1.284 | 0 | 0 | 0 | 1 | 1 | 0
2022-03-25 02:00 | 0 | 0 | 0 | 0 | 2.6 | 18.65 | 100 | 100 | 0 | 0 | 0 | 0 | 0 | 0 | 0 | 0 | 0 | 0 | 0 | 0 | 0 | 0 | 0 | 0 | 0 | 0 | 0 | -0.001 | 0 | 0 | 0 | 0 | 0 | 0 | 76.56 | 0 | 0 | 0 | 0 | -3.091 | 0 | 0.683 | 1.3 | 1.108 | 0 | 0 | 0 | 1 | 1 | 0
2022-03-25 03:00 | 0 | 0 | 0 | 0 | 2.7 | 18.43 | 100 | 100 | 0 | 0 | 0 | 0 | 0 | 0 | 0 | 0 | 0 | 0 | 0 | 0 | 0 | 0 | 0 | 0 | 0 | 0 | 0 | -0.001 | 0 | 0 | 0 | 0 | 0 | 0 | 67.43 | 0 | 0 | 0 | 0 | -2.648 | 0 | 0.608 | 1.101 | 0.939 | 0 | 0 | 0 | 1 | 1 | 0
2022-03-25 04:00 | 0 | 0 | 0 | 0 | 2.9 | 18.41 | 100 | 100 | 0 | 0 | 0 | 0 | 0 | 0 | 0 | 0 | 0 | 0 | 0 | 0 | 0 | 0 | 0 | 0 | 0 | 0 | 0 | -0.001 | 0 | 0 | 0 | 0 | 0 | 0 | 59.66 | 0 | 0 | 0 | 0 | -2.256 | 0 | 0.536 | 0.928 | 0.791 | 0 | 0 | 0 | 1 | 1 | 0
2022-03-25 05:00 | 0 | 169.4 | 168.86 | 1 | 3 | 21.48 | 100 | 100 | 0 | 0 | 0 | 0.521 | 0 | 0 | 0 | 0 | 0 | 0 | 11.585 | 57.954 | 58.138 | 0 | 0 | 0 | 0 | 0 | 0 | -0.001 | 0 | 0 | 0 | 0 | 4.56 | 1 | 91.41 | 0 | 0 | 0 | 0 | 9.216 | 0 | 0.556 | 0.979 | 0.834 | 0 | 0 | 0 | 2 | 2 | 0
2022-03-25 06:00 | 0 | 427.4 | 418.32 | 1 | 2.2 | 21.92 | 100 | 100 | 0 | 0 | 0 | 0.521 | 0 | 19.102 | 0 | 19.102 | 19.102 | 19.102 | 102.114 | 143.567 | 146.684 | 0 | 0 | 0 | 0 | 0 | 0 | -0.001 | 0 | 13.02 | 0 | 0 | 11.83 | 0.99 | 347.5 | 0 | 0 | 0 | 0 | 74.338 | 0 | 2.046 | 3.578 | 3.05 | 0 | 0 | 0 | 1 | 1 | 0
2022-03-25 07:00 | 0 | 415.2 | 393.61 | 1 | 1.6 | 22.74 | 100 | 100 | 28.232 | 28.232 | 1.13 | 0.843 | 30.204 | 0 | 0 | 98.36 | 98.36 | 98.36 | 117.212 | 135.087 | 142.497 | 0 | 0 | 0 | 0 | 0 | 0 | 98.359 | 98.36 | 69.03 | 19.81 | 100 | 18.56 | 0.99 | 347.5 | 0 | 0 | 0 | 0 | 0 | 0 | 6.814 | 6.498 | 5.539 | 0 | 0 | 0 | 2 | 2 | 0
2022-03-25 08:00 | 0 | 651.2 | 593.52 | 1 | 1.3 | 27.74 | 100 | 100 | 46.09 | 46.089 | 3.736 | 1.611 | 51.436 | 0 | 0 | 156.642 | 156.642 | 156.642 | 175.017 | 203.696 | 223.492 | 0 | 0 | 0 | 0 | 0 | 0 | 156.641 | 156.642 | 70.09 | 20.62 | 100 | 24.3 | 0.98 | 347.5 | 0 | 0 | 0 | 0 | 0 | 0 | 6.522 | 6.398 | 5.454 | 0 | 0 | 0 | 2 | 2 | 0
2022-03-25 09:00 | 0 | 855.6 | 751.39 | 1 | 0.8 | 28.64 | 100 | 100 | 61.698 | 61.698 | 5.521 | 2.433 | 69.653 | 0 | 0 | 201.144 | 201.144 | 201.144 | 219.434 | 257.877 | 293.642 | 0 | 0 | 0 | 0 | 0 | 0 | 201.143 | 201.144 | 68.5 | 21.01 | 100 | 28.57 | 0.97 | 347.5 | 0 | 0 | 0 | 0 | 0 | 0 | 6.471 | 6.38 | 5.439 | 0 | 0 | 0 | 2 | 3 | 0
2022-03-25 10:00 | 0 | 871.4 | 747.37 | 1 | 1.5 | 30.35 | 100 | 100 | 59.972 | 59.972 | 5.965 | 2.383 | 68.321 | 0 | 0 | 198.735 | 198.735 | 198.735 | 216.864 | 256.498 | 299.064 | 0 | 0 | 0 | 0 | 0 | 0 | 198.734 | 198.735 | 66.45 | 20.05 | 100 | 30.94 | 0.96 | 347.5 | 0 | 0 | 0 | 0 | 0 | 0 | 6.374 | 6.346 | 5.41 | 0 | 0 | 0 | 2 | 3 | 0
2022-03-25 11:00 | 0 | 561.9 | 481.06 | 1 | 1.7 | 30.3 | 100 | 100 | 32.552 | 32.552 | 4.584 | 1.104 | 38.241 | 0 | 0 | 121.383 | 121.383 | 121.383 | 139.517 | 165.098 | 192.844 | 0 | 0 | 0 | 0 | 0 | 0 | 121.382 | 121.383 | 62.94 | 16.88 | 100 | 31.12 | 0.96 | 347.5 | 0 | 0 | 0 | 0 | 0 | 0 | 6.377 | 6.347 | 5.41 | 0 | 0 | 0 | 2 | 3 | 0
2022-03-25 12:00 | 0 | 341.9 | 298.84 | 1 | 2.1 | 29.92 | 100 | 100 | 0 | 0 | 0 | 0.521 | 0 | 68.991 | 0 | 68.991 | 68.991 | 68.991 | 87.161 | 102.561 | 117.34 | 0 | 0 | 0 | 0 | 0 | 0 | -0.001 | 0 | 58.8 | 0 | 0 | 29.07 | 0.97 | 347.5 | 0 | 0 | 0 | 0 | 0 | 0 | 6.398 | 6.354 | 5.417 | 0 | 0 | 0 | 2 | 2 | 0
2022-03-25 13:00 | 0 | 151.9 | 137.6 | 1 | 3 | 28.85 | 100 | 100 | 0 | 0 | 0 | 0.521 | 0 | 22.243 | 0 | 22.243 | 22.243 | 22.243 | 40.513 | 47.225 | 52.132 | 0 | 0 | 0 | 0 | 0 | 0 | -0.001 | 0 | 42.67 | 0 | 0 | 25.06 | 0.98 | 347.5 | 0 | 0 | 0 | 0 | 0 | 0 | 6.459 | 6.376 | 5.435 | 0 | 0 | 0 | 1 | 1 | 0
2022-03-25 14:00 | 0 | 108.7 | 102.45 | 1 | 2.8 | 25.59 | 100 | 100 | 0 | 0 | 0 | 0.521 | 0 | 11.887 | 0 | 11.887 | 11.887 | 11.887 | 30.466 | 35.162 | 37.306 | 0 | 0 | 0 | 0 | 0 | 0 | -0.001 | 0 | 31.86 | 0 | 0 | 19.52 | 0.99 | 347.5 | 0 | 0 | 0 | 0 | 0 | 0 | 6.647 | 6.441 | 5.491 | 0 | 0 | 0 | 1 | 1 | 0
2022-03-25 15:00 | 0 | 170 | 165.69 | 1 | 2 | 25.46 | 100 | 100 | 0 | 0 | 0 | 0.521 | 0 | 25.646 | 0 | 25.646 | 25.646 | 25.646 | 44.237 | 56.865 | 58.344 | 0 | 0 | 0 | 0 | 0 | 0 | -0.001 | 0 | 43.96 | 0 | 0 | 12.93 | 0.99 | 347.5 | 0 | 0 | 0 | 0 | 0 | 0 | 6.654 | 6.444 | 5.493 | 0 | 0 | 0 | 1 | 1 | 0
2022-03-25 16:00 | 0 | 197.5 | 196.51 | 1 | 1.2 | 25.34 | 100 | 100 | 0 | 0 | 0 | 0.521 | 0 | 0 | 0 | 0 | 0 | 0 | 17.988 | 67.443 | 67.782 | 0 | 0 | 0 | 0 | 0 | 0 | -0.001 | 0 | 0 | 0 | 0 | 5.73 | 1 | 345.6 | 0 | 0 | 0 | 0 | -0.551 | 0 | 6.623 | 6.433 | 5.484 | 0 | 0 | 0 | 1 | 1 | 0
2022-03-25 17:00 | 0 | 0 | 0 | 1 | 1 | 22.64 | 100 | 100 | 0 | 0 | 0 | 0 | 0 | 0 | 0 | 0 | 0 | 0 | 0 | 0 | 0 | 0 | 0 | 0 | 0 | 0 | 0 | -0.001 | 0 | 0 | 0 | 0 | 2.04 | 1 | 287.57 | 0 | 0 | 0 | 0 | -16.847 | 0 | 5.626 | 6.058 | 5.164 | 0 | 0 | 0 | 2 | 2 | 0
2022-03-25 18:00 | 0 | 0 | 0 | 0 | 1.1 | 22.04 | 100 | 100 | 0 | 0 | 0 | 0 | 0 | 0 | 0 | 0 | 0 | 0 | 0 | 0 | 0 | 0 | 0 | 0 | 0 | 0 | 0 | -0.001 | 0 | 0 | 0 | 0 | 0 | 0 | 243.74 | 0 | 0 | 0 | 0 | -12.721 | 0 | 3.437 | 5.011 | 4.272 | 0 | 0 | 0 | 1 | 1 | 0
2022-03-25 19:00 | 0 | 0 | 0 | 0 | 0.8 | 21.96 | 100 | 100 | 0 | 0 | 0 | 0 | 0 | 0 | 0 | 0 | 0 | 0 | 0 | 0 | 0 | 0 | 0 | 0 | 0 | 0 | 0 | -0.001 | 0 | 0 | 0 | 0 | 0 | 0 | 208.94 | 0 | 0 | 0 | 0 | -10.104 | 0 | 2.324 | 4.2 | 3.58 | 0 | 0 | 0 | 1 | 1 | 0
2022-03-25 20:00 | 0 | 0 | 0 | 0 | 1.1 | 20.58 | 100 | 100 | 0 | 0 | 0 | 0 | 0 | 0 | 0 | 0 | 0 | 0 | 0 | 0 | 0 | 0 | 0 | 0 | 0 | 0 | 0 | -0.001 | 0 | 0 | 0 | 0 | 0 | 0 | 180.15 | 0 | 0 | 0 | 0 | -8.357 | 0 | 1.737 | 3.573 | 3.046 | 0 | 0 | 0 | 1 | 1 | 0
2022-03-25 21:00 | 0 | 0 | 0 | 0 | 1.1 | 20.66 | 100 | 100 | 0 | 0 | 0 | 0 | 0 | 0 | 0 | 0 | 0 | 0 | 0 | 0 | 0 | 0 | 0 | 0 | 0 | 0 | 0 | -0.001 | 0 | 0 | 0 | 0 | 0 | 0 | 156.09 | 0 | 0 | 0 | 0 | -6.985 | 0 | 1.376 | 3.028 | 2.581 | 0 | 0 | 0 | 1 | 1 | 0
2022-03-25 22:00 | 0 | 0 | 0 | 0 | 1.3 | 20.3 | 100 | 100 | 0 | 0 | 0 | 0 | 0 | 0 | 0 | 0 | 0 | 0 | 0 | 0 | 0 | 0 | 0 | 0 | 0 | 0 | 0 | -0.001 | 0 | 0 | 0 | 0 | 0 | 0 | 135.66 | 0 | 0 | 0 | 0 | -5.93 | 0 | 1.153 | 2.579 | 2.198 | 0 | 0 | 0 | 1 | 1 | 0
2022-03-25 23:00 | 0 | 0 | 0 | 0 | 1.4 | 20.29 | 100 | 100 | 0 | 0 | 0 | 0 | 0 | 0 | 0 | 0 | 0 | 0 | 0 | 0 | 0 | 0 | 0 | 0 | 0 | 0 | 0 | -0.001 | 0 | 0 | 0 | 0 | 0 | 0 | 118.24 | 0 | 0 | 0 | 0 | -5.055 | 0 | 0.997 | 2.191 | 1.868 | 0 | 0 | 0 | 1 | 1 | 0
2022-03-26 | 0 | 0 | 0 | 0 | 1.4 | 20.33 | 100 | 100 | 0 | 0 | 0 | 0 | 0 | 0 | 0 | 0 | 0 | 0 | 0 | 0 | 0 | 0 | 0 | 0 | 0 | 0 | 0 | -0.001 | 0 | 0 | 0 | 0 | 0 | 0 | 103.36 | 0 | 0 | 0 | 0 | -4.322 | 0 | 0.879 | 1.859 | 1.584 | 0 | 0 | 0 | 1 | 1 | 0
2022-03-26 01:00 | 0 | 0 | 0 | 0 | 1.3 | 20.21 | 100 | 100 | 0 | 0 | 0 | 0 | 0 | 0 | 0 | 0 | 0 | 0 | 0 | 0 | 0 | 0 | 0 | 0 | 0 | 0 | 0 | -0.001 | 0 | 0 | 0 | 0 | 0 | 0 | 90.6 | 0 | 0 | 0 | 0 | -3.704 | 0 | 0.782 | 1.577 | 1.345 | 0 | 0 | 0 | 1 | 1 | 0
2022-03-26 02:00 | 0 | 0 | 0 | 0 | 1.3 | 19.15 | 100 | 100 | 0 | 0 | 0 | 0 | 0 | 0 | 0 | 0 | 0 | 0 | 0 | 0 | 0 | 0 | 0 | 0 | 0 | 0 | 0 | -0.001 | 0 | 0 | 0 | 0 | 0 | 0 | 79.53 | 0 | 0 | 0 | 0 | -3.213 | 0 | 0.703 | 1.355 | 1.155 | 0 | 0 | 0 | 1 | 1 | 0
2022-03-26 03:00 | 0 | 0 | 0 | 0 | 1.4 | 19.39 | 100 | 100 | 0 | 0 | 0 | 0 | 0 | 0 | 0 | 0 | 0 | 0 | 0 | 0 | 0 | 0 | 0 | 0 | 0 | 0 | 0 | -0.001 | 0 | 0 | 0 | 0 | 0 | 0 | 70.11 | 0 | 0 | 0 | 0 | -2.734 | 0 | 0.623 | 1.14 | 0.972 | 0 | 0 | 0 | 1 | 1 | 0
2022-03-26 04:00 | 0 | 0 | 0 | 0 | 1.6 | 19.29 | 100 | 100 | 0 | 0 | 0 | 0 | 0 | 0 | 0 | 0 | 0 | 0 | 0 | 0 | 0 | 0 | 0 | 0 | 0 | 0 | 0 | -0.001 | 0 | 0 | 0 | 0 | 0 | 0 | 62.07 | 0 | 0 | 0 | 0 | -2.334 | 0 | 0.551 | 0.962 | 0.82 | 0 | 0 | 0 | 1 | 1 | 0
2022-03-26 05:00 | 0 | 332 | 330.77 | 1 | 2 | 21.3 | 100 | 100 | 0 | 0 | 0 | 0.521 | 0 | 0 | 0 | 0 | 0 | 0 | 22.12 | 113.519 | 113.942 | 0 | 0 | 0 | 0 | 0 | 0 | -0.001 | 0 | 0 | 0 | 0 | 4.94 | 1 | 127.94 | 0 | 0 | 0 | 0 | 19.119 | 0 | 0.665 | 1.261 | 1.075 | 0 | 0 | 0 | 2 | 2 | 0
2022-03-26 06:00 | 0 | 282.5 | 276.1 | 1 | 1.4 | 22.41 | 100 | 100 | 0 | 0 | 0 | 0.521 | 0 | 0 | 0 | 0 | 0 | 0 | 66.94 | 94.759 | 96.954 | 0 | 0 | 0 | 0 | 0 | 0 | -0.001 | 0 | 0 | 0 | 0 | 12.21 | 0.99 | 330.14 | 0 | 0 | 0 | 0 | 58.697 | 0 | 1.787 | 3.485 | 2.971 | 0 | 0 | 0 | 1 | 1 | 0
2022-03-26 07:00 | 0 | 196.4 | 185.76 | 1 | 1 | 23.34 | 100 | 100 | 0 | 0 | 0 | 0.521 | 0 | 31.643 | 0 | 31.643 | 31.643 | 31.643 | 55.286 | 63.752 | 67.404 | 0 | 0 | 0 | 0 | 0 | 0 | -0.001 | 0 | 46.94 | 0 | 0 | 18.95 | 0.99 | 347.5 | 0 | 0 | 0 | 0 | 5.038 | 0 | 6.664 | 6.446 | 5.495 | 0 | 0 | 0 | 1 | 1 | 0
2022-03-26 08:00 | 0 | 184 | 167.18 | 1 | 1.1 | 26.08 | 100 | 100 | 0 | 0 | 0 | 0.521 | 0 | 30.725 | 0 | 30.725 | 30.725 | 30.725 | 49.257 | 57.375 | 63.149 | 0 | 0 | 0 | 0 | 0 | 0 | -0.001 | 0 | 48.66 | 0 | 0 | 24.69 | 0.98 | 347.5 | 0 | 0 | 0 | 0 | 0 | 0 | 6.618 | 6.431 | 5.482 | 0 | 0 | 0 | 1 | 1 | 0
2022-03-26 09:00 | 0 | 255.2 | 223.26 | 1 | 1 | 26.52 | 100 | 100 | 0 | 0 | 0 | 0.521 | 0 | 46.643 | 0 | 46.643 | 46.643 | 46.643 | 65.133 | 76.623 | 87.585 | 0 | 0 | 0 | 0 | 0 | 0 | -0.001 | 0 | 53.26 | 0 | 0 | 28.97 | 0.97 | 347.5 | 0 | 0 | 0 | 0 | 0 | 0 | 6.593 | 6.422 | 5.475 | 0 | 0 | 0 | 1 | 1 | 0
2022-03-26 10:00 | 0 | 538.4 | 459.84 | 1 | 2.1 | 27.53 | 100 | 100 | 31.876 | 31.876 | 3.11 | 1.025 | 36.011 | 0 | 0 | 114.88 | 114.88 | 114.88 | 133.275 | 157.816 | 184.779 | 0 | 0 | 0 | 0 | 0 | 0 | 114.879 | 114.88 | 62.17 | 17.25 | 100 | 31.34 | 0.96 | 347.5 | 0 | 0 | 0 | 0 | 0 | 0 | 6.534 | 6.402 | 5.458 | 0 | 0 | 0 | 2 | 2 | 0
2022-03-26 11:00 | 0 | 438.5 | 373.87 | 1 | 1.2 | 26.47 | 100 | 100 | 24.354 | 24.353 | 2.103 | 0.76 | 27.216 | 0 | 0 | 89.813 | 89.813 | 89.813 | 108.308 | 128.312 | 150.493 | 0 | 0 | 0 | 0 | 0 | 0 | 89.812 | 89.813 | 59.68 | 16.18 | 100 | 31.5 | 0.96 | 347.5 | 0 | 0 | 0 | 0 | 0 | 0 | 6.596 | 6.423 | 5.476 | 0 | 0 | 0 | 2 | 2 | 0
2022-03-26 12:00 | 0 | 430.7 | 375.1 | 1 | 1.3 | 25.59 | 100 | 100 | 25.141 | 25.141 | 1.636 | 0.768 | 27.545 | 0 | 0 | 90.719 | 90.719 | 90.719 | 109.297 | 128.734 | 147.816 | 0 | 0 | 0 | 0 | 0 | 0 | 90.718 | 90.719 | 61.37 | 17.01 | 100 | 29.44 | 0.97 | 347.5 | 0 | 0 | 0 | 0 | 0 | 0 | 6.647 | 6.441 | 5.491 | 0 | 0 | 0 | 2 | 2 | 0
2022-03-26 13:00 | 0 | 448 | 404.68 | 1 | 1.9 | 25.66 | 100 | 100 | 28.387 | 28.387 | 1.697 | 0.865 | 30.949 | 0 | 0 | 100.485 | 100.485 | 100.485 | 119.057 | 138.885 | 153.754 | 0 | 0 | 0 | 0 | 0 | 0 | 100.484 | 100.485 | 65.35 | 18.46 | 100 | 25.41 | 0.98 | 347.5 | 0 | 0 | 0 | 0 | 0 | 0 | 6.643 | 6.44 | 5.49 | 0 | 0 | 0 | 2 | 2 | 0
2022-03-26 14:00 | 0 | 355.7 | 334.57 | 1 | 2.7 | 24.23 | 100 | 100 | 22.029 | 22.028 | 1.398 | 0.68 | 24.106 | 0 | 0 | 80.732 | 80.732 | 80.732 | 99.44 | 114.825 | 122.076 | 0 | 0 | 0 | 0 | 0 | 0 | 80.731 | 80.732 | 66.13 | 18.04 | 100 | 19.85 | 0.99 | 347.5 | 0 | 0 | 0 | 0 | 0 | 0 | 6.726 | 6.468 | 5.514 | 0 | 0 | 0 | 2 | 2 | 0
2022-03-26 15:00 | 0 | 207.3 | 201.79 | 1 | 2.1 | 22.96 | 100 | 100 | 0 | 0 | 0 | 0.521 | 0 | 34.362 | 0 | 34.362 | 34.362 | 34.362 | 53.193 | 69.254 | 71.145 | 0 | 0 | 0 | 0 | 0 | 0 | -0.001 | 0 | 48.3 | 0 | 0 | 13.24 | 0.99 | 347.5 | 0 | 0 | 0 | 0 | 0 | 0 | 6.801 | 6.494 | 5.536 | 0 | 0 | 0 | 2 | 2 | 0
2022-03-26 16:00 | 0 | 106.8 | 106.21 | 1 | 1.3 | 22.88 | 100 | 100 | 0 | 0 | 0 | 0.521 | 0 | 0 | 0 | 0 | 0 | 0 | 9.349 | 36.45 | 36.654 | 0 | 0 | 0 | 0 | 0 | 0 | -0.001 | 0 | 0 | 0 | 0 | 6.04 | 1 | 318.13 | 0 | 0 | 0 | 0 | -8.527 | 0 | 6.224 | 6.29 | 5.362 | 0 | 0 | 0 | 1 | 1 | 0
2022-03-26 17:00 | 0 | 0 | 0 | 1 | 2 | 19.18 | 100 | 100 | 0 | 0 | 0 | 0 | 0 | 0 | 0 | 0 | 0 | 0 | 0 | 0 | 0 | 0 | 0 | 0 | 0 | 0 | 0 | -0.001 | 0 | 0 | 0 | 0 | 2.34 | 1 | 266.39 | 0 | 0 | 0 | 0 | -15.018 | 0 | 4.602 | 5.623 | 4.794 | 0 | 0 | 0 | 2 | 2 | 0
2022-03-26 18:00 | 0 | 0 | 0 | 0 | 2.6 | 19.25 | 100 | 100 | 0 | 0 | 0 | 0 | 0 | 0 | 0 | 0 | 0 | 0 | 0 | 0 | 0 | 0 | 0 | 0 | 0 | 0 | 0 | -0.001 | 0 | 0 | 0 | 0 | 0 | 0 | 226.53 | 0 | 0 | 0 | 0 | -11.57 | 0 | 2.916 | 4.672 | 3.982 | 0 | 0 | 0 | 1 | 1 | 0
2022-03-26 19:00 | 0 | 0 | 0 | 0 | 2.6 | 19.38 | 100 | 100 | 0 | 0 | 0 | 0 | 0 | 0 | 0 | 0 | 0 | 0 | 0 | 0 | 0 | 0 | 0 | 0 | 0 | 0 | 0 | -0.001 | 0 | 0 | 0 | 0 | 0 | 0 | 194.44 | 0 | 0 | 0 | 0 | -9.315 | 0 | 2.042 | 3.926 | 3.347 | 0 | 0 | 0 | 1 | 1 | 0
2022-03-26 20:00 | 0 | 0 | 0 | 0 | 1.8 | 18.69 | 100 | 100 | 0 | 0 | 0 | 0 | 0 | 0 | 0 | 0 | 0 | 0 | 0 | 0 | 0 | 0 | 0 | 0 | 0 | 0 | 0 | -0.001 | 0 | 0 | 0 | 0 | 0 | 0 | 167.76 | 0 | 0 | 0 | 0 | -7.744 | 0 | 1.565 | 3.335 | 2.843 | 0 | 0 | 0 | 1 | 1 | 0
2022-03-26 21:00 | 0 | 0 | 0 | 0 | 1 | 18.52 | 100 | 100 | 0 | 0 | 0 | 0 | 0 | 0 | 0 | 0 | 0 | 0 | 0 | 0 | 0 | 0 | 0 | 0 | 0 | 0 | 0 | -0.001 | 0 | 0 | 0 | 0 | 0 | 0 | 145.29 | 0 | 0 | 0 | 0 | -6.522 | 0 | 1.272 | 2.834 | 2.416 | 0 | 0 | 0 | 1 | 1 | 0
2022-03-26 22:00 | 0 | 0 | 0 | 0 | 0.8 | 17.28 | 100 | 100 | 0 | 0 | 0 | 0 | 0 | 0 | 0 | 0 | 0 | 0 | 0 | 0 | 0 | 0 | 0 | 0 | 0 | 0 | 0 | -0.001 | 0 | 0 | 0 | 0 | 0 | 0 | 126.02 | 0 | 0 | 0 | 0 | -5.594 | 0 | 1.09 | 2.431 | 2.072 | 0 | 0 | 0 | 1 | 1 | 0
2022-03-26 23:00 | 0 | 0 | 0 | 0 | 1 | 17.3 | 100 | 100 | 0 | 0 | 0 | 0 | 0 | 0 | 0 | 0 | 0 | 0 | 0 | 0 | 0 | 0 | 0 | 0 | 0 | 0 | 0 | -0.001 | 0 | 0 | 0 | 0 | 0 | 0 | 109.58 | 0 | 0 | 0 | 0 | -4.775 | 0 | 0.951 | 2.064 | 1.76 | 0 | 0 | 0 | 1 | 1 | 0
2022-03-27 | 0 | 0 | 0 | 0 | 1.4 | 17.39 | 100 | 100 | 0 | 0 | 0 | 0 | 0 | 0 | 0 | 0 | 0 | 0 | 0 | 0 | 0 | 0 | 0 | 0 | 0 | 0 | 0 | -0.001 | 0 | 0 | 0 | 0 | 0 | 0 | 95.51 | 0 | 0 | 0 | 0 | -4.082 | 0 | 0.841 | 1.749 | 1.491 | 0 | 0 | 0 | 1 | 1 | 0
2022-03-27 01:00 | 0 | 0 | 0 | 0 | 1.7 | 17.34 | 100 | 100 | 0 | 0 | 0 | 0 | 0 | 0 | 0 | 0 | 0 | 0 | 0 | 0 | 0 | 0 | 0 | 0 | 0 | 0 | 0 | -0.001 | 0 | 0 | 0 | 0 | 0 | 0 | 83.47 | 0 | 0 | 0 | 0 | -3.496 | 0 | 0.749 | 1.483 | 1.264 | 0 | 0 | 0 | 1 | 1 | 0
2022-03-27 02:00 | 0 | 0 | 0 | 0 | 1.7 | 16.74 | 100 | 100 | 0 | 0 | 0 | 0 | 0 | 0 | 0 | 0 | 0 | 0 | 0 | 0 | 0 | 0 | 0 | 0 | 0 | 0 | 0 | -0.001 | 0 | 0 | 0 | 0 | 0 | 0 | 73.09 | 0 | 0 | 0 | 0 | -3.014 | 0 | 0.67 | 1.265 | 1.078 | 0 | 0 | 0 | 1 | 1 | 0
2022-03-27 03:00 | 0 | 0 | 0 | 0 | 1.5 | 16.49 | 100 | 100 | 0 | 0 | 0 | 0 | 0 | 0 | 0 | 0 | 0 | 0 | 0 | 0 | 0 | 0 | 0 | 0 | 0 | 0 | 0 | -0.001 | 0 | 0 | 0 | 0 | 0 | 0 | 64.19 | 0 | 0 | 0 | 0 | -2.582 | 0 | 0.596 | 1.072 | 0.914 | 0 | 0 | 0 | 1 | 1 | 0
2022-03-27 04:00 | 0 | 0 | 0 | 0 | 1.3 | 16.38 | 100 | 100 | 0 | 0 | 0 | 0 | 0 | 0 | 0 | 0 | 0 | 0 | 0 | 0 | 0 | 0 | 0 | 0 | 0 | 0 | 0 | -0.001 | 0 | 0 | 0 | 0 | 0 | 0 | 56.6 | 0 | 0 | 0 | 0 | -2.203 | 0 | 0.526 | 0.905 | 0.772 | 0 | 0 | 0 | 1 | 1 | 0
2022-03-27 05:00 | 0 | 221.6 | 220.65 | 1 | 1.3 | 19.13 | 100 | 100 | 0 | 0 | 0 | 0.521 | 0 | 0 | 0 | 0 | 0 | 0 | 14.376 | 75.726 | 76.053 | 0 | 0 | 0 | 0 | 0 | 0 | -0.001 | 0 | 0 | 0 | 0 | 5.32 | 1 | 97.59 | 0 | 0 | 0 | 0 | 11.898 | 0 | 0.575 | 1.027 | 0.875 | 0 | 0 | 0 | 2 | 2 | 0
2022-03-27 06:00 | 0 | 261.4 | 255.11 | 1 | 0.8 | 20.09 | 100 | 100 | 0 | 0 | 0 | 0.521 | 0 | 0 | 0 | 0 | 0 | 0 | 61.425 | 87.553 | 89.712 | 0 | 0 | 0 | 0 | 0 | 0 | -0.001 | 0 | 0 | 0 | 0 | 12.6 | 0.99 | 286.53 | 0 | 0 | 0 | 0 | 54.848 | 0 | 1.334 | 2.83 | 2.413 | 0 | 0 | 0 | 1 | 1 | 0
2022-03-27 07:00 | 0 | 556.9 | 525.49 | 1 | 0.4 | 20.1 | 100 | 100 | 34.978 | 34.978 | 1.93 | 1.088 | 37.997 | 0 | 0 | 120.095 | 120.095 | 120.095 | 156.307 | 180.349 | 191.128 | 0 | 0 | 0 | 0 | 0 | 0 | 120.094 | 120.095 | 62.83 | 18.3 | 100 | 19.33 | 0.99 | 347.5 | 0 | 0 | 0 | 0 | 17.697 | 0 | 6.625 | 6.418 | 5.471 | 0 | 0 | 0 | 2 | 2 | 0
2022-03-27 08:00 | 0 | 614.6 | 556.62 | 1 | 1.1 | 23.35 | 100 | 100 | 43.235 | 43.235 | 2.624 | 1.43 | 47.289 | 0 | 0 | 145.078 | 145.078 | 145.078 | 163.871 | 191.033 | 210.931 | 0 | 0 | 0 | 0 | 0 | 0 | 145.077 | 145.078 | 68.78 | 20.5 | 100 | 25.09 | 0.98 | 347.5 | 0 | 0 | 0 | 0 | 0 | 0 | 6.778 | 6.486 | 5.529 | 0 | 0 | 0 | 2 | 2 | 0
2022-03-27 09:00 | 0 | 517.3 | 450.8 | 1 | 1.2 | 23.42 | 100 | 100 | 32.526 | 32.526 | 1.765 | 0.998 | 35.29 | 0 | 0 | 112.591 | 112.591 | 112.591 | 131.378 | 154.715 | 177.537 | 0 | 0 | 0 | 0 | 0 | 0 | 112.59 | 112.591 | 63.42 | 18.32 | 100 | 29.37 | 0.97 | 347.5 | 0 | 0 | 0 | 0 | 0 | 0 | 6.774 | 6.484 | 5.528 | 0 | 0 | 0 | 2 | 2 | 0
2022-03-27 10:00 | 0 | 228.4 | 194.24 | 1 | 1.4 | 24.85 | 100 | 100 | 0 | 0 | 0 | 0.521 | 0 | 37.582 | 0 | 37.582 | 37.582 | 37.582 | 56.231 | 66.664 | 78.387 | 0 | 0 | 0 | 0 | 0 | 0 | -0.001 | 0 | 47.94 | 0 | 0 | 31.74 | 0.96 | 347.5 | 0 | 0 | 0 | 0 | 0 | 0 | 6.69 | 6.456 | 5.503 | 0 | 0 | 0 | 2 | 2 | 0
2022-03-27 11:00 | 0 | 29.9 | 25.39 | 1 | 1.6 | 24.6 | 100 | 100 | 0 | 0 | 0 | 0.521 | 0 | 0 | 0 | 0 | 0 | 0 | 7.346 | 8.713 | 10.262 | 0 | 0 | 0 | 0 | 0 | 0 | -0.001 | 0 | 0 | 0 | 0 | 31.89 | 0.96 | 312.39 | 0 | 0 | 0 | 0 | -10.193 | 0 | 6.024 | 6.216 | 5.299 | 0 | 0 | 0 | 1 | 1 | 0
2022-03-27 12:00 | 0 | 53.3 | 46.25 | 1 | 3.1 | 23.98 | 100 | 100 | 0 | 0 | 0 | 0.521 | 0 | 0 | 0 | 0 | 0 | 0 | 13.463 | 15.873 | 18.293 | 0 | 0 | 0 | 0 | 0 | 0 | -0.001 | 0 | 0 | 0 | 0 | 29.8 | 0.97 | 305.68 | 0 | 0 | 0 | 0 | -1.947 | 0 | 4.807 | 5.724 | 4.88 | 0 | 0 | 0 | 1 | 1 | 0
2022-03-27 13:00 | 0 | 21.6 | 19.45 | 1 | 3.6 | 23.75 | 100 | 100 | 0 | 0 | 0 | 0.521 | 0 | 0 | 0 | 0 | 0 | 0 | 5.719 | 6.677 | 7.413 | 0 | 0 | 0 | 0 | 0 | 0 | -0.001 | 0 | 0 | 0 | 0 | 25.75 | 0.97 | 276.19 | 0 | 0 | 0 | 0 | -8.559 | 0 | 4.206 | 5.437 | 4.635 | 0 | 0 | 0 | 1 | 1 | 0
2022-03-27 14:00 | 0 | 136.1 | 127.75 | 1 | 4 | 21.3 | 100 | 100 | 0 | 0 | 0 | 0.521 | 0 | 2.125 | 0 | 2.125 | 2.125 | 2.125 | 37.95 | 43.844 | 46.71 | 0 | 0 | 0 | 0 | 0 | 0 | -0.001 | 0 | 4.55 | 0 | 0 | 20.17 | 0.98 | 347.5 | 0 | 0 | 0 | 0 | 20.699 | 0 | 4.67 | 5.644 | 4.812 | 0 | 0 | 0 | 1 | 1 | 0
2022-03-27 15:00 | 0 | 127.1 | 123.56 | 1 | 3.7 | 20.95 | 100 | 100 | 0 | 0 | 0 | 0.521 | 0 | 13.128 | 0 | 13.128 | 13.128 | 13.128 | 32.153 | 42.406 | 43.621 | 0 | 0 | 0 | 0 | 0 | 0 | -0.001 | 0 | 30.09 | 0 | 0 | 13.55 | 0.99 | 347.5 | 0 | 0 | 0 | 0 | 0 | 0 | 6.921 | 6.534 | 5.57 | 0 | 0 | 0 | 1 | 1 | 0
2022-03-27 16:00 | 0 | 10.6 | 10.54 | 1 | 3.3 | 21.21 | 100 | 100 | 0 | 0 | 0 | 0.521 | 0 | 0 | 0 | 0 | 0 | 0 | 0.89 | 3.616 | 3.638 | 0 | 0 | 0 | 0 | 0 | 0 | -0.001 | 0 | 0 | 0 | 0 | 6.34 | 1 | 291.33 | 0 | 0 | 0 | 0 | -16.306 | 0 | 5.829 | 6.137 | 5.232 | 0 | 0 | 0 | 1 | 1 | 0
2022-03-27 17:00 | 0 | 0 | 0 | 1 | 3 | 18.65 | 100 | 100 | 0 | 0 | 0 | 0 | 0 | 0 | 0 | 0 | 0 | 0 | 0 | 0 | 0 | 0 | 0 | 0 | 0 | 0 | 0 | -0.001 | 0 | 0 | 0 | 0 | 2.64 | 1 | 245.89 | 0 | 0 | 0 | 0 | -13.189 | 0 | 3.662 | 5.143 | 4.384 | 0 | 0 | 0 | 2 | 2 | 0
2022-03-27 18:00 | 0 | 0 | 0 | 0 | 2.4 | 18.85 | 100 | 100 | 0 | 0 | 0 | 0 | 0 | 0 | 0 | 0 | 0 | 0 | 0 | 0 | 0 | 0 | 0 | 0 | 0 | 0 | 0 | -0.001 | 0 | 0 | 0 | 0 | 0 | 0 | 210.07 | 0 | 0 | 0 | 0 | -10.397 | 0 | 2.435 | 4.298 | 3.664 | 0 | 0 | 0 | 1 | 1 | 0
2022-03-27 19:00 | 0 | 0 | 0 | 0 | 2 | 18.88 | 100 | 100 | 0 | 0 | 0 | 0 | 0 | 0 | 0 | 0 | 0 | 0 | 0 | 0 | 0 | 0 | 0 | 0 | 0 | 0 | 0 | -0.001 | 0 | 0 | 0 | 0 | 0 | 0 | 180.8 | 0 | 0 | 0 | 0 | -8.498 | 0 | 1.78 | 3.626 | 3.091 | 0 | 0 | 0 | 1 | 1 | 0
2022-03-27 20:00 | 0 | 0 | 0 | 0 | 1.7 | 17.33 | 100 | 100 | 0 | 0 | 0 | 0 | 0 | 0 | 0 | 0 | 0 | 0 | 0 | 0 | 0 | 0 | 0 | 0 | 0 | 0 | 0 | -0.001 | 0 | 0 | 0 | 0 | 0 | 0 | 156.11 | 0 | 0 | 0 | 0 | -7.168 | 0 | 1.419 | 3.103 | 2.646 | 0 | 0 | 0 | 1 | 1 | 0
2022-03-27 21:00 | 0 | 0 | 0 | 0 | 1.3 | 17.29 | 100 | 100 | 0 | 0 | 0 | 0 | 0 | 0 | 0 | 0 | 0 | 0 | 0 | 0 | 0 | 0 | 0 | 0 | 0 | 0 | 0 | -0.001 | 0 | 0 | 0 | 0 | 0 | 0 | 135.22 | 0 | 0 | 0 | 0 | -6.062 | 0 | 1.178 | 2.636 | 2.247 | 0 | 0 | 0 | 1 | 1 | 0
2022-03-27 22:00 | 0 | 0 | 0 | 0 | 1.3 | 16.91 | 100 | 100 | 0 | 0 | 0 | 0 | 0 | 0 | 0 | 0 | 0 | 0 | 0 | 0 | 0 | 0 | 0 | 0 | 0 | 0 | 0 | -0.001 | 0 | 0 | 0 | 0 | 0 | 0 | 117.38 | 0 | 0 | 0 | 0 | -5.18 | 0 | 1.018 | 2.247 | 1.915 | 0 | 0 | 0 | 1 | 1 | 0
2022-03-27 23:00 | 0 | 0 | 0 | 0 | 1.1 | 16.92 | 100 | 100 | 0 | 0 | 0 | 0 | 0 | 0 | 0 | 0 | 0 | 0 | 0 | 0 | 0 | 0 | 0 | 0 | 0 | 0 | 0 | -0.001 | 0 | 0 | 0 | 0 | 0 | 0 | 102.13 | 0 | 0 | 0 | 0 | -4.428 | 0 | 0.895 | 1.907 | 1.626 | 0 | 0 | 0 | 1 | 1 | 0
2022-03-28 | 0 | 0 | 0 | 0 | 1.1 | 17.03 | 100 | 100 | 0 | 0 | 0 | 0 | 0 | 0 | 0 | 0 | 0 | 0 | 0 | 0 | 0 | 0 | 0 | 0 | 0 | 0 | 0 | -0.001 | 0 | 0 | 0 | 0 | 0 | 0 | 89.08 | 0 | 0 | 0 | 0 | -3.786 | 0 | 0.795 | 1.615 | 1.376 | 0 | 0 | 0 | 1 | 1 | 0
2022-03-28 01:00 | 0 | 0 | 0 | 0 | 1.3 | 17.05 | 100 | 100 | 0 | 0 | 0 | 0 | 0 | 0 | 0 | 0 | 0 | 0 | 0 | 0 | 0 | 0 | 0 | 0 | 0 | 0 | 0 | -0.001 | 0 | 0 | 0 | 0 | 0 | 0 | 77.93 | 0 | 0 | 0 | 0 | -3.238 | 0 | 0.707 | 1.366 | 1.164 | 0 | 0 | 0 | 1 | 1 | 0
2022-03-28 02:00 | 0 | 0 | 0 | 0 | 1.4 | 16.8 | 100 | 100 | 0 | 0 | 0 | 0 | 0 | 0 | 0 | 0 | 0 | 0 | 0 | 0 | 0 | 0 | 0 | 0 | 0 | 0 | 0 | -0.001 | 0 | 0 | 0 | 0 | 0 | 0 | 68.37 | 0 | 0 | 0 | 0 | -2.776 | 0 | 0.63 | 1.158 | 0.988 | 0 | 0 | 0 | 1 | 1 | 0
2022-03-28 03:00 | 0 | 0 | 0 | 0 | 1.6 | 16.82 | 100 | 100 | 0 | 0 | 0 | 0 | 0 | 0 | 0 | 0 | 0 | 0 | 0 | 0 | 0 | 0 | 0 | 0 | 0 | 0 | 0 | -0.001 | 0 | 0 | 0 | 0 | 0 | 0 | 60.22 | 0 | 0 | 0 | 0 | -2.365 | 0 | 0.557 | 0.976 | 0.832 | 0 | 0 | 0 | 1 | 1 | 0
2022-03-28 04:00 | 0 | 0 | 0 | 0 | 1.5 | 16.76 | 100 | 100 | 0 | 0 | 0 | 0 | 0 | 0 | 0 | 0 | 0 | 0 | 0 | 0 | 0 | 0 | 0 | 0 | 0 | 0 | 0 | -0.001 | 0 | 0 | 0 | 0 | 0 | 0 | 53.28 | 0 | 0 | 0 | 0 | -2.013 | 0 | 0.489 | 0.823 | 0.701 | 0 | 0 | 0 | 1 | 1 | 0
2022-03-28 05:00 | 0 | 30.9 | 30.75 | 1 | 1.4 | 17.38 | 100 | 100 | 0 | 0 | 0 | 0.521 | 0 | 0 | 0 | 0 | 0 | 0 | 1.95 | 10.553 | 10.605 | 0 | 0 | 0 | 0 | 0 | 0 | -0.001 | 0 | 0 | 0 | 0 | 5.69 | 1 | 53.87 | 0 | 0 | 0 | 0 | 0.17 | 0 | 0.442 | 0.722 | 0.616 | 0 | 0 | 0 | 2 | 2 | 0
2022-03-28 06:00 | 0 | 0.3 | 0.29 | 1 | 1.4 | 17.87 | 100 | 100 | 0 | 0 | 0 | 0.521 | 0 | 0 | 0 | 0 | 0 | 0 | 0.07 | 0.1 | 0.103 | 0 | 0 | 0 | 0 | 0 | 0 | -0.001 | 0 | 0 | 0 | 0 | 12.98 | 0.99 | 48.3 | 0 | 0 | 0 | 0 | -1.617 | 0 | 0.423 | 0.683 | 0.582 | 0 | 0 | 0 | 1 | 1 | 0
2022-03-28 07:00 | 0 | 5.9 | 5.55 | 1 | 1.8 | 17.75 | 100 | 100 | 0 | 0 | 0 | 0.521 | 0 | 0 | 0 | 0 | 0 | 0 | 1.651 | 1.906 | 2.025 | 0 | 0 | 0 | 0 | 0 | 0 | -0.001 | 0 | 0 | 0 | 0 | 19.72 | 0.99 | 48.73 | 0 | 0 | 0 | 0 | 0.125 | 0 | 0.388 | 0.614 | 0.524 | 0 | 0 | 0 | 1 | 1 | 0
2022-03-28 08:00 | 0 | 74.9 | 67.61 | 1 | 2 | 19.01 | 100 | 100 | 0 | 0 | 0 | 0.521 | 0 | 0 | 0 | 0 | 0 | 0 | 19.889 | 23.205 | 25.706 | 0 | 0 | 0 | 0 | 0 | 0 | -0.001 | 0 | 0 | 0 | 0 | 25.48 | 0.98 | 108.92 | 0 | 0 | 0 | 0 | 17.471 | 0 | 0.562 | 1.002 | 0.854 | 0 | 0 | 0 | 1 | 1 | 0
2022-03-28 09:00 | 0 | 104.8 | 90.97 | 1 | 1.9 | 19.06 | 100 | 100 | 0 | 0 | 0 | 0.521 | 0 | 0 | 0 | 0 | 0 | 0 | 26.483 | 31.22 | 35.967 | 0 | 0 | 0 | 0 | 0 | 0 | -0.001 | 0 | 0 | 0 | 0 | 29.77 | 0.97 | 181.94 | 0 | 0 | 0 | 0 | 21.198 | 0 | 1.04 | 2.292 | 1.954 | 0 | 0 | 0 | 1 | 1 | 0
2022-03-28 10:00 | 0 | 64.9 | 54.96 | 1 | 1.6 | 19.69 | 100 | 100 | 0 | 0 | 0 | 0.521 | 0 | 0 | 0 | 0 | 0 | 0 | 15.89 | 18.861 | 22.274 | 0 | 0 | 0 | 0 | 0 | 0 | -0.001 | 0 | 0 | 0 | 0 | 32.14 | 0.96 | 209.16 | 0 | 0 | 0 | 0 | 7.902 | 0 | 1.632 | 3.431 | 2.925 | 0 | 0 | 0 | 1 | 1 | 0
2022-03-28 11:00 | 0 | 0.6 | 0.51 | 1 | 2 | 18.81 | 100 | 100 | 0 | 0 | 0 | 0.521 | 0 | 0 | 0 | 0 | 0 | 0 | 0.147 | 0.174 | 0.206 | 0 | 0 | 0 | 0 | 0 | 0 | -0.001 | 0 | 0 | 0 | 0 | 32.27 | 0.96 | 180.51 | 0 | 0 | 0 | 0 | -8.318 | 0 | 1.77 | 3.614 | 3.081 | 0 | 0 | 0 | 1 | 1 | 0
2022-03-28 12:00 | 0 | 24.5 | 21.18 | 1 | 2.7 | 17.65 | 100 | 100 | 0 | 0 | 0 | 0.521 | 0 | 0 | 0 | 0 | 0 | 0 | 6.16 | 7.269 | 8.408 | 0 | 0 | 0 | 0 | 0 | 0 | -0.001 | 0 | 0 | 0 | 0 | 30.17 | 0.96 | 175.99 | 0 | 0 | 0 | 0 | -1.313 | 0 | 1.493 | 3.228 | 2.752 | 0 | 0 | 0 | 1 | 1 | 0
2022-03-28 13:00 | 0 | 38.2 | 34.31 | 1 | 3.1 | 17.53 | 100 | 100 | 0 | 0 | 0 | 0.521 | 0 | 0 | 0 | 0 | 0 | 0 | 10.078 | 11.774 | 13.11 | 0 | 0 | 0 | 0 | 0 | 0 | -0.001 | 0 | 0 | 0 | 0 | 26.1 | 0.97 | 184.93 | 0 | 0 | 0 | 0 | 2.597 | 0 | 1.495 | 3.231 | 2.755 | 0 | 0 | 0 | 1 | 1 | 0
2022-03-28 14:00 | 0 | 7.9 | 7.4 | 1 | 3.2 | 17.18 | 100 | 100 | 0 | 0 | 0 | 0.521 | 0 | 0 | 0 | 0 | 0 | 0 | 2.197 | 2.54 | 2.711 | 0 | 0 | 0 | 0 | 0 | 0 | -0.001 | 0 | 0 | 0 | 0 | 20.5 | 0.98 | 166.71 | 0 | 0 | 0 | 0 | -5.289 | 0 | 1.497 | 3.233 | 2.756 | 0 | 0 | 0 | 1 | 1 | 0
2022-03-28 15:00 | 0 | 4.9 | 4.76 | 1 | 2.8 | 17.13 | 100 | 100 | 0 | 0 | 0 | 0.521 | 0 | 0 | 0 | 0 | 0 | 0 | 1.222 | 1.633 | 1.682 | 0 | 0 | 0 | 0 | 0 | 0 | -0.001 | 0 | 0 | 0 | 0 | 13.86 | 0.99 | 148.18 | 0 | 0 | 0 | 0 | -5.379 | 0 | 1.289 | 2.867 | 2.444 | 0 | 0 | 0 | 1 | 1 | 0
2022-03-28 16:00 | 0 | 0.3 | 0.3 | 1 | 2.4 | 17.37 | 100 | 100 | 0 | 0 | 0 | 0.521 | 0 | 0 | 0 | 0 | 0 | 0 | 0.024 | 0.102 | 0.103 | 0 | 0 | 0 | 0 | 0 | 0 | -0.001 | 0 | 0 | 0 | 0 | 6.64 | 1 | 128.58 | 0 | 0 | 0 | 0 | -5.691 | 0 | 1.112 | 2.485 | 2.118 | 0 | 0 | 0 | 1 | 1 | 0
2022-03-28 17:00 | 0 | 0 | 0 | 0 | 2.3 | 16.05 | 100 | 100 | 0 | 0 | 0 | 0 | 0 | 0 | 0 | 0 | 0 | 0 | 0 | 0 | 0 | 0 | 0 | 0 | 0 | 0 | 0 | -0.001 | 0 | 0 | 0 | 0 | 0 | 0 | 111.58 | 0 | 0 | 0 | 0 | -4.935 | 0 | 0.977 | 2.137 | 1.821 | 0 | 0 | 0 | 2 | 2 | 0
2022-03-28 18:00 | 0 | 0 | 0 | 0 | 1.9 | 15.92 | 100 | 100 | 0 | 0 | 0 | 0 | 0 | 0 | 0 | 0 | 0 | 0 | 0 | 0 | 0 | 0 | 0 | 0 | 0 | 0 | 0 | -0.001 | 0 | 0 | 0 | 0 | 0 | 0 | 97.01 | 0 | 0 | 0 | 0 | -4.227 | 0 | 0.864 | 1.816 | 1.548 | 0 | 0 | 0 | 1 | 1 | 0
2022-03-28 19:00 | 0 | 0 | 0 | 0 | 1.4 | 15.96 | 100 | 100 | 0 | 0 | 0 | 0 | 0 | 0 | 0 | 0 | 0 | 0 | 0 | 0 | 0 | 0 | 0 | 0 | 0 | 0 | 0 | -0.001 | 0 | 0 | 0 | 0 | 0 | 0 | 84.56 | 0 | 0 | 0 | 0 | -3.617 | 0 | 0.768 | 1.538 | 1.311 | 0 | 0 | 0 | 1 | 1 | 0
2022-03-28 20:00 | 0 | 0 | 0 | 0 | 1 | 15.69 | 100 | 100 | 0 | 0 | 0 | 0 | 0 | 0 | 0 | 0 | 0 | 0 | 0 | 0 | 0 | 0 | 0 | 0 | 0 | 0 | 0 | -0.001 | 0 | 0 | 0 | 0 | 0 | 0 | 73.86 | 0 | 0 | 0 | 0 | -3.104 | 0 | 0.685 | 1.306 | 1.113 | 0 | 0 | 0 | 1 | 1 | 0
2022-03-28 21:00 | 0 | 0 | 0 | 0 | 0.7 | 15.73 | 100 | 100 | 0 | 0 | 0 | 0 | 0 | 0 | 0 | 0 | 0 | 0 | 0 | 0 | 0 | 0 | 0 | 0 | 0 | 0 | 0 | -0.001 | 0 | 0 | 0 | 0 | 0 | 0 | 64.74 | 0 | 0 | 0 | 0 | -2.648 | 0 | 0.608 | 1.101 | 0.939 | 0 | 0 | 0 | 1 | 1 | 0
2022-03-28 22:00 | 0 | 0 | 0 | 0 | 0.7 | 15.47 | 100 | 100 | 0 | 0 | 0 | 0 | 0 | 0 | 0 | 0 | 0 | 0 | 0 | 0 | 0 | 0 | 0 | 0 | 0 | 0 | 0 | -0.001 | 0 | 0 | 0 | 0 | 0 | 0 | 56.93 | 0 | 0 | 0 | 0 | -2.266 | 0 | 0.538 | 0.933 | 0.795 | 0 | 0 | 0 | 1 | 1 | 0
2022-03-28 23:00 | 0 | 0 | 0 | 0 | 0.9 | 15.6 | 100 | 100 | 0 | 0 | 0 | 0 | 0 | 0 | 0 | 0 | 0 | 0 | 0 | 0 | 0 | 0 | 0 | 0 | 0 | 0 | 0 | -0.001 | 0 | 0 | 0 | 0 | 0 | 0 | 50.32 | 0 | 0 | 0 | 0 | -1.92 | 0 | 0.471 | 0.782 | 0.667 | 0 | 0 | 0 | 1 | 1 | 0
2022-03-29 | 0 | 0 | 0 | 0 | 0.8 | 15.77 | 100 | 100 | 0 | 0 | 0 | 0 | 0 | 0 | 0 | 0 | 0 | 0 | 0 | 0 | 0 | 0 | 0 | 0 | 0 | 0 | 0 | -0.001 | 0 | 0 | 0 | 0 | 0 | 0 | 44.74 | 0 | 0 | 0 | 0 | -1.619 | 0 | 0.408 | 0.654 | 0.557 | 0 | 0 | 0 | 1 | 1 | 0
2022-03-29 01:00 | 0 | 0 | 0 | 0 | 0.7 | 15.8 | 100 | 100 | 0 | 0 | 0 | 0 | 0 | 0 | 0 | 0 | 0 | 0 | 0 | 0 | 0 | 0 | 0 | 0 | 0 | 0 | 0 | -0.001 | 0 | 0 | 0 | 0 | 0 | 0 | 40.04 | 0 | 0 | 0 | 0 | -1.366 | 0 | 0.353 | 0.547 | 0.466 | 0 | 0 | 0 | 1 | 1 | 0
2022-03-29 02:00 | 0 | 0 | 0 | 0 | 0.8 | 15.58 | 100 | 100 | 0 | 0 | 0 | 0 | 0 | 0 | 0 | 0 | 0 | 0 | 0 | 0 | 0 | 0 | 0 | 0 | 0 | 0 | 0 | -0.001 | 0 | 0 | 0 | 0 | 0 | 0 | 36.03 | 0 | 0 | 0 | 0 | -1.162 | 0 | 0.306 | 0.462 | 0.394 | 0 | 0 | 0 | 1 | 1 | 0
2022-03-29 03:00 | 0 | 0 | 0 | 0 | 0.8 | 15.3 | 100 | 100 | 0 | 0 | 0 | 0 | 0 | 0 | 0 | 0 | 0 | 0 | 0 | 0 | 0 | 0 | 0 | 0 | 0 | 0 | 0 | -0.001 | 0 | 0 | 0 | 0 | 0 | 0 | 32.62 | 0 | 0 | 0 | 0 | -0.99 | 0 | 0.265 | 0.392 | 0.334 | 0 | 0 | 0 | 1 | 1 | 0
2022-03-29 04:00 | 0 | 0 | 0 | 0 | 1.2 | 15.22 | 100 | 100 | 0 | 0 | 0 | 0 | 0 | 0 | 0 | 0 | 0 | 0 | 0 | 0 | 0 | 0 | 0 | 0 | 0 | 0 | 0 | -0.001 | 0 | 0 | 0 | 0 | 0 | 0 | 29.74 | 0 | 0 | 0 | 0 | -0.835 | 0 | 0.227 | 0.329 | 0.28 | 0 | 0 | 0 | 1 | 1 | 0
2022-03-29 05:00 | 0 | 140.6 | 139.81 | 1 | 1 | 16.71 | 100 | 100 | 0 | 0 | 0 | 0.521 | 0 | 0 | 0 | 0 | 0 | 0 | 8.629 | 47.983 | 48.254 | 0 | 0 | 0 | 0 | 0 | 0 | -0.001 | 0 | 0 | 0 | 0 | 6.07 | 1 | 55.68 | 0 | 0 | 0 | 0 | 7.531 | 0 | 0.289 | 0.437 | 0.372 | 0 | 0 | 0 | 2 | 2 | 0
2022-03-29 06:00 | 0 | 171.1 | 166.47 | 1 | 1.2 | 17.45 | 100 | 100 | 0 | 0 | 0 | 0.521 | 0 | 0 | 0 | 0 | 0 | 0 | 39.527 | 57.133 | 58.722 | 0 | 0 | 0 | 0 | 0 | 0 | -0.001 | 0 | 0 | 0 | 0 | 13.36 | 0.99 | 178.95 | 0 | 0 | 0 | 0 | 35.783 | 0 | 0.784 | 1.598 | 1.362 | 0 | 0 | 0 | 1 | 1 | 0
2022-03-29 07:00 | 0 | 366.5 | 344.16 | 1 | 1.7 | 17.78 | 100 | 100 | 0 | 0 | 0 | 0.521 | 0 | 39.003 | 0 | 39.003 | 39.003 | 39.003 | 102.249 | 118.116 | 125.783 | 0 | 0 | 0 | 0 | 0 | 0 | -0.001 | 0 | 31.01 | 0 | 0 | 20.11 | 0.98 | 347.5 | 0 | 0 | 0 | 0 | 48.926 | 0 | 4.479 | 5.313 | 4.529 | 0 | 0 | 0 | 1 | 1 | 0
2022-03-29 08:00 | 0 | 378.9 | 340.92 | 1 | 1.6 | 22.4 | 100 | 100 | 22.393 | 22.392 | 1.228 | 0.685 | 24.306 | 0 | 0 | 81.313 | 81.313 | 81.313 | 100.198 | 117.003 | 130.038 | 0 | 0 | 0 | 0 | 0 | 0 | 81.312 | 81.313 | 62.53 | 17.22 | 100 | 25.87 | 0.97 | 347.5 | 0 | 0 | 0 | 0 | 0 | 0 | 6.835 | 6.505 | 5.545 | 0 | 0 | 0 | 2 | 2 | 0
2022-03-29 09:00 | 0 | 376.7 | 325.68 | 1 | 1.3 | 22.66 | 100 | 100 | 0 | 0 | 0 | 0.521 | 0 | 75.849 | 0 | 75.849 | 75.849 | 75.849 | 94.709 | 111.772 | 129.283 | 0 | 0 | 0 | 0 | 0 | 0 | -0.001 | 0 | 58.67 | 0 | 0 | 30.17 | 0.96 | 347.5 | 0 | 0 | 0 | 0 | 0 | 0 | 6.819 | 6.5 | 5.541 | 0 | 0 | 0 | 2 | 2 | 0
2022-03-29 10:00 | 0 | 461.9 | 389.43 | 1 | 2 | 24.84 | 100 | 100 | 26.554 | 26.554 | 1.273 | 0.798 | 28.625 | 0 | 0 | 93.811 | 93.811 | 93.811 | 112.461 | 133.652 | 158.524 | 0 | 0 | 0 | 0 | 0 | 0 | 93.81 | 93.811 | 59.18 | 16.75 | 100 | 32.53 | 0.96 | 347.5 | 0 | 0 | 0 | 0 | 0 | 0 | 6.691 | 6.456 | 5.504 | 0 | 0 | 0 | 2 | 2 | 0
2022-03-29 11:00 | 0 | 423.7 | 356.71 | 1 | 1.9 | 24.88 | 100 | 100 | 23.23 | 23.23 | 1.407 | 0.71 | 25.348 | 0 | 0 | 84.325 | 84.325 | 84.325 | 102.971 | 122.424 | 145.414 | 0 | 0 | 0 | 0 | 0 | 0 | 84.324 | 84.325 | 57.99 | 15.98 | 100 | 32.66 | 0.96 | 347.5 | 0 | 0 | 0 | 0 | 0 | 0 | 6.688 | 6.455 | 5.503 | 0 | 0 | 0 | 2 | 2 | 0
2022-03-29 12:00 | 0 | 556.3 | 479.15 | 1 | 2.3 | 24.45 | 100 | 100 | 34.902 | 34.901 | 2.165 | 1.093 | 38.16 | 0 | 0 | 120.508 | 120.508 | 120.508 | 139.195 | 164.444 | 190.922 | 0 | 0 | 0 | 0 | 0 | 0 | 120.507 | 120.508 | 63.12 | 18.28 | 100 | 30.54 | 0.96 | 347.5 | 0 | 0 | 0 | 0 | 0 | 0 | 6.713 | 6.464 | 5.51 | 0 | 0 | 0 | 2 | 2 | 0
2022-03-29 13:00 | 0 | 531.9 | 476.27 | 1 | 3.5 | 24.29 | 100 | 100 | 35.087 | 35.086 | 2.19 | 1.101 | 38.377 | 0 | 0 | 121.099 | 121.099 | 121.099 | 139.801 | 163.455 | 182.548 | 0 | 0 | 0 | 0 | 0 | 0 | 121.098 | 121.099 | 66.34 | 19.22 | 100 | 26.44 | 0.97 | 347.5 | 0 | 0 | 0 | 0 | 0 | 0 | 6.723 | 6.467 | 5.513 | 0 | 0 | 0 | 2 | 2 | 0
2022-03-29 14:00 | 0 | 409.4 | 382.66 | 1 | 3.5 | 21.91 | 100 | 100 | 27.017 | 27.017 | 1.08 | 0.806 | 28.903 | 0 | 0 | 94.625 | 94.625 | 94.625 | 113.557 | 131.33 | 140.506 | 0 | 0 | 0 | 0 | 0 | 0 | 94.624 | 94.625 | 67.35 | 19.23 | 100 | 20.82 | 0.98 | 347.5 | 0 | 0 | 0 | 0 | 0 | 0 | 6.864 | 6.515 | 5.554 | 0 | 0 | 0 | 2 | 2 | 0
2022-03-29 15:00 | 0 | 417.9 | 405.18 | 1 | 3.1 | 21.58 | 100 | 100 | 23.283 | 23.282 | 1.148 | 0.705 | 25.136 | 0 | 0 | 83.72 | 83.72 | 83.72 | 102.684 | 139.058 | 143.423 | 0 | 0 | 0 | 0 | 0 | 0 | 83.719 | 83.72 | 58.37 | 16.23 | 100 | 14.17 | 0.99 | 347.5 | 0 | 0 | 0 | 0 | 0 | 0 | 6.884 | 6.521 | 5.559 | 0 | 0 | 0 | 2 | 2 | 0
2022-03-29 16:00 | 0 | 335.2 | 332.74 | 1 | 2.4 | 21.49 | 100 | 100 | 0 | 0 | 0 | 0.521 | 0 | 6.825 | 0 | 6.825 | 6.825 | 6.825 | 25.798 | 114.196 | 115.041 | 0 | 0 | 0 | 0 | 0 | 0 | -0.001 | 0 | 5.93 | 0 | 0 | 6.95 | 1 | 347.5 | 0 | 0 | 0 | 0 | 0 | 0 | 6.889 | 6.523 | 5.561 | 0 | 0 | 0 | 2 | 2 | 0
2022-03-29 17:00 | 0 | 0 | 0 | 0 | 1.8 | 18.77 | 100 | 100 | 0 | 0 | 0 | 0 | 0 | 0 | 0 | 0 | 0 | 0 | 0 | 0 | 0 | 0 | 0 | 0 | 0 | 0 | 0 | -0.001 | 0 | 0 | 0 | 0 | 0 | 0 | 287.87 | 0 | 0 | 0 | 0 | -17.31 | 0 | 5.896 | 6.161 | 5.252 | 0 | 0 | 0 | 2 | 2 | 0
2022-03-29 18:00 | 0 | 0 | 0 | 0 | 1.7 | 18.97 | 100 | 100 | 0 | 0 | 0 | 0 | 0 | 0 | 0 | 0 | 0 | 0 | 0 | 0 | 0 | 0 | 0 | 0 | 0 | 0 | 0 | -0.001 | 0 | 0 | 0 | 0 | 0 | 0 | 243.29 | 0 | 0 | 0 | 0 | -12.94 | 0 | 3.542 | 5.073 | 4.325 | 0 | 0 | 0 | 1 | 1 | 0
2022-03-29 19:00 | 0 | 0 | 0 | 0 | 1.5 | 19.13 | 100 | 100 | 0 | 0 | 0 | 0 | 0 | 0 | 0 | 0 | 0 | 0 | 0 | 0 | 0 | 0 | 0 | 0 | 0 | 0 | 0 | -0.001 | 0 | 0 | 0 | 0 | 0 | 0 | 208.03 | 0 | 0 | 0 | 0 | -10.236 | 0 | 2.374 | 4.244 | 3.618 | 0 | 0 | 0 | 1 | 1 | 0
2022-03-29 20:00 | 0 | 0 | 0 | 0 | 1.3 | 17.73 | 100 | 100 | 0 | 0 | 0 | 0 | 0 | 0 | 0 | 0 | 0 | 0 | 0 | 0 | 0 | 0 | 0 | 0 | 0 | 0 | 0 | -0.001 | 0 | 0 | 0 | 0 | 0 | 0 | 178.91 | 0 | 0 | 0 | 0 | -8.453 | 0 | 1.766 | 3.61 | 3.077 | 0 | 0 | 0 | 1 | 1 | 0
2022-03-29 21:00 | 0 | 0 | 0 | 0 | 1.3 | 17.7 | 100 | 100 | 0 | 0 | 0 | 0 | 0 | 0 | 0 | 0 | 0 | 0 | 0 | 0 | 0 | 0 | 0 | 0 | 0 | 0 | 0 | -0.001 | 0 | 0 | 0 | 0 | 0 | 0 | 154.57 | 0 | 0 | 0 | 0 | -7.064 | 0 | 1.394 | 3.061 | 2.609 | 0 | 0 | 0 | 1 | 1 | 0
2022-03-29 22:00 | 0 | 0 | 0 | 0 | 1.5 | 17.27 | 100 | 100 | 0 | 0 | 0 | 0 | 0 | 0 | 0 | 0 | 0 | 0 | 0 | 0 | 0 | 0 | 0 | 0 | 0 | 0 | 0 | -0.001 | 0 | 0 | 0 | 0 | 0 | 0 | 133.92 | 0 | 0 | 0 | 0 | -5.996 | 0 | 1.165 | 2.608 | 2.223 | 0 | 0 | 0 | 1 | 1 | 0
2022-03-29 23:00 | 0 | 0 | 0 | 0 | 1.2 | 17.37 | 100 | 100 | 0 | 0 | 0 | 0 | 0 | 0 | 0 | 0 | 0 | 0 | 0 | 0 | 0 | 0 | 0 | 0 | 0 | 0 | 0 | -0.001 | 0 | 0 | 0 | 0 | 0 | 0 | 116.33 | 0 | 0 | 0 | 0 | -5.105 | 0 | 1.005 | 2.213 | 1.887 | 0 | 0 | 0 | 1 | 1 | 0
2022-03-30 | 0 | 0 | 0 | 0 | 1.3 | 17.38 | 100 | 100 | 0 | 0 | 0 | 0 | 0 | 0 | 0 | 0 | 0 | 0 | 0 | 0 | 0 | 0 | 0 | 0 | 0 | 0 | 0 | -0.001 | 0 | 0 | 0 | 0 | 0 | 0 | 101.3 | 0 | 0 | 0 | 0 | -4.365 | 0 | 0.885 | 1.878 | 1.601 | 0 | 0 | 0 | 1 | 1 | 0
2022-03-30 01:00 | 0 | 0 | 0 | 0 | 1.3 | 16.6 | 100 | 100 | 0 | 0 | 0 | 0 | 0 | 0 | 0 | 0 | 0 | 0 | 0 | 0 | 0 | 0 | 0 | 0 | 0 | 0 | 0 | -0.001 | 0 | 0 | 0 | 0 | 0 | 0 | 88.31 | 0 | 0 | 0 | 0 | -3.769 | 0 | 0.792 | 1.607 | 1.37 | 0 | 0 | 0 | 1 | 1 | 0
2022-03-30 02:00 | 0 | 0 | 0 | 0 | 1.2 | 15.48 | 100 | 100 | 0 | 0 | 0 | 0 | 0 | 0 | 0 | 0 | 0 | 0 | 0 | 0 | 0 | 0 | 0 | 0 | 0 | 0 | 0 | -0.001 | 0 | 0 | 0 | 0 | 0 | 0 | 77.04 | 0 | 0 | 0 | 0 | -3.271 | 0 | 0.713 | 1.381 | 1.177 | 0 | 0 | 0 | 1 | 1 | 0
2022-03-30 03:00 | 0 | 0 | 0 | 0 | 0.9 | 15.93 | 100 | 100 | 0 | 0 | 0 | 0 | 0 | 0 | 0 | 0 | 0 | 0 | 0 | 0 | 0 | 0 | 0 | 0 | 0 | 0 | 0 | -0.001 | 0 | 0 | 0 | 0 | 0 | 0 | 67.48 | 0 | 0 | 0 | 0 | -2.775 | 0 | 0.63 | 1.158 | 0.987 | 0 | 0 | 0 | 1 | 1 | 0
2022-03-30 04:00 | 0 | 0 | 0 | 0 | 0.9 | 14.82 | 100 | 100 | 0 | 0 | 0 | 0 | 0 | 0 | 0 | 0 | 0 | 0 | 0 | 0 | 0 | 0 | 0 | 0 | 0 | 0 | 0 | -0.001 | 0 | 0 | 0 | 0 | 0 | 0 | 59.17 | 0 | 0 | 0 | 0 | -2.413 | 0 | 0.565 | 0.997 | 0.85 | 0 | 0 | 0 | 1 | 1 | 0
2022-03-30 05:00 | 0 | 289.2 | 287.37 | 1 | 1 | 18.13 | 100 | 100 | 0 | 0 | 0 | 0.521 | 0 | 0 | 0 | 0 | 0 | 0 | 17.244 | 98.626 | 99.253 | 0 | 0 | 0 | 0 | 0 | 0 | -0.001 | 0 | 0 | 0 | 0 | 6.45 | 1 | 109.02 | 0 | 0 | 0 | 0 | 14.472 | 0 | 0.627 | 1.158 | 0.987 | 0 | 0 | 0 | 2 | 2 | 0
2022-03-30 06:00 | 0 | 308.3 | 299.48 | 1 | 1.4 | 19.5 | 100 | 100 | 0 | 0 | 0 | 0.521 | 0 | 0 | 0 | 0 | 0 | 0 | 70.609 | 102.783 | 105.809 | 0 | 0 | 0 | 0 | 0 | 0 | -0.001 | 0 | 0 | 0 | 0 | 13.74 | 0.99 | 325.82 | 0 | 0 | 0 | 0 | 62.933 | 0 | 1.634 | 3.262 | 2.781 | 0 | 0 | 0 | 1 | 1 | 0
2022-03-30 07:00 | 0 | 456.4 | 427.52 | 1 | 2 | 19.87 | 100 | 100 | 29.374 | 29.373 | 1.121 | 0.877 | 31.372 | 0 | 0 | 101.638 | 101.638 | 101.638 | 126.936 | 146.725 | 156.636 | 0 | 0 | 0 | 0 | 0 | 0 | 101.637 | 101.638 | 64.89 | 18.75 | 100 | 20.49 | 0.98 | 347.5 | 0 | 0 | 0 | 0 | 6.293 | 0 | 6.911 | 6.529 | 5.566 | 0 | 0 | 0 | 2 | 2 | 0
2022-03-30 08:00 | 0 | 255.2 | 228.85 | 1 | 2.5 | 22.83 | 100 | 100 | 0 | 0 | 0 | 0.521 | 0 | 48.359 | 0 | 48.359 | 48.359 | 48.359 | 67.203 | 78.542 | 87.585 | 0 | 0 | 0 | 0 | 0 | 0 | -0.001 | 0 | 55.21 | 0 | 0 | 26.27 | 0.97 | 347.5 | 0 | 0 | 0 | 0 | 0 | 0 | 6.809 | 6.496 | 5.538 | 0 | 0 | 0 | 2 | 2 | 0
2022-03-30 09:00 | 0 | 260 | 223.87 | 1 | 2.8 | 22.68 | 100 | 100 | 0 | 0 | 0 | 0.521 | 0 | 46.174 | 0 | 46.174 | 46.174 | 46.174 | 65.032 | 76.834 | 89.232 | 0 | 0 | 0 | 0 | 0 | 0 | -0.001 | 0 | 51.75 | 0 | 0 | 30.56 | 0.96 | 347.5 | 0 | 0 | 0 | 0 | 0 | 0 | 6.818 | 6.499 | 5.54 | 0 | 0 | 0 | 1 | 1 | 0
2022-03-30 10:00 | 0 | 341.9 | 286.99 | 1 | 2.9 | 22.5 | 100 | 100 | 0 | 0 | 0 | 0.521 | 0 | 63.898 | 0 | 63.898 | 63.898 | 63.898 | 82.773 | 98.493 | 117.34 | 0 | 0 | 0 | 0 | 0 | 0 | -0.001 | 0 | 54.46 | 0 | 0 | 32.92 | 0.96 | 347.5 | 0 | 0 | 0 | 0 | 0 | 0 | 6.829 | 6.503 | 5.544 | 0 | 0 | 0 | 1 | 1 | 0
2022-03-30 11:00 | 0 | 462.8 | 387.95 | 1 | 3.2 | 22.93 | 100 | 100 | 26.4 | 26.4 | 1.159 | 0.79 | 28.349 | 0 | 0 | 93.018 | 93.018 | 93.018 | 111.852 | 133.145 | 158.833 | 0 | 0 | 0 | 0 | 0 | 0 | 93.017 | 93.018 | 58.56 | 16.62 | 100 | 33.04 | 0.96 | 347.5 | 0 | 0 | 0 | 0 | 0 | 0 | 6.803 | 6.494 | 5.536 | 0 | 0 | 0 | 2 | 2 | 0
2022-03-30 12:00 | 0 | 249.6 | 214.17 | 1 | 3.7 | 22.59 | 100 | 100 | 0 | 0 | 0 | 0.521 | 0 | 43.288 | 0 | 43.288 | 43.288 | 43.288 | 62.154 | 73.504 | 85.663 | 0 | 0 | 0 | 0 | 0 | 0 | -0.001 | 0 | 50.53 | 0 | 0 | 30.9 | 0.96 | 347.5 | 0 | 0 | 0 | 0 | 0 | 0 | 6.823 | 6.501 | 5.542 | 0 | 0 | 0 | 2 | 2 | 0
2022-03-30 13:00 | 0 | 182.3 | 162.74 | 1 | 3.7 | 22.23 | 100 | 100 | 0 | 0 | 0 | 0.521 | 0 | 28.833 | 0 | 28.833 | 28.833 | 28.833 | 47.734 | 55.854 | 62.565 | 0 | 0 | 0 | 0 | 0 | 0 | -0.001 | 0 | 46.08 | 0 | 0 | 26.78 | 0.97 | 347.5 | 0 | 0 | 0 | 0 | 0 | 0 | 6.845 | 6.508 | 5.548 | 0 | 0 | 0 | 1 | 1 | 0
2022-03-30 14:00 | 0 | 74.4 | 69.39 | 1 | 3.5 | 19.93 | 100 | 100 | 0 | 0 | 0 | 0.521 | 0 | 1.456 | 0 | 1.456 | 1.456 | 1.456 | 20.581 | 23.815 | 25.534 | 0 | 0 | 0 | 0 | 0 | 0 | -0.001 | 0 | 5.7 | 0 | 0 | 21.14 | 0.98 | 347.5 | 0 | 0 | 0 | 0 | 0 | 0 | 6.983 | 6.554 | 5.587 | 0 | 0 | 0 | 1 | 1 | 0
2022-03-30 15:00 | 0 | 56.6 | 54.8 | 1 | 2.9 | 19.97 | 100 | 100 | 0 | 0 | 0 | 0.521 | 0 | 0 | 0 | 0 | 0 | 0 | 13.702 | 18.808 | 19.425 | 0 | 0 | 0 | 0 | 0 | 0 | -0.001 | 0 | 0 | 0 | 0 | 14.48 | 0.99 | 330.77 | 0 | 0 | 0 | 0 | -4.856 | 0 | 6.635 | 6.436 | 5.487 | 0 | 0 | 0 | 1 | 1 | 0
2022-03-30 16:00 | 0 | 49.1 | 48.71 | 1 | 2.6 | 19.87 | 100 | 100 | 0 | 0 | 0 | 0.521 | 0 | 0 | 0 | 0 | 0 | 0 | 3.607 | 16.716 | 16.851 | 0 | 0 | 0 | 0 | 0 | 0 | -0.001 | 0 | 0 | 0 | 0 | 7.25 | 1 | 287.27 | 0 | 0 | 0 | 0 | -12.626 | 0 | 5.27 | 5.918 | 5.045 | 0 | 0 | 0 | 1 | 1 | 0
2022-03-30 17:00 | 0 | 0 | 0 | 0 | 2.4 | 18.03 | 100 | 100 | 0 | 0 | 0 | 0 | 0 | 0 | 0 | 0 | 0 | 0 | 0 | 0 | 0 | 0 | 0 | 0 | 0 | 0 | 0 | -0.001 | 0 | 0 | 0 | 0 | 0 | 0 | 242.62 | 0 | 0 | 0 | 0 | -12.963 | 0 | 3.553 | 5.08 | 4.33 | 0 | 0 | 0 | 2 | 2 | 0
2022-03-30 18:00 | 0 | 0 | 0 | 0 | 2.1 | 17.94 | 100 | 100 | 0 | 0 | 0 | 0 | 0 | 0 | 0 | 0 | 0 | 0 | 0 | 0 | 0 | 0 | 0 | 0 | 0 | 0 | 0 | -0.001 | 0 | 0 | 0 | 0 | 0 | 0 | 207.26 | 0 | 0 | 0 | 0 | -10.265 | 0 | 2.385 | 4.254 | 3.626 | 0 | 0 | 0 | 1 | 1 | 0
2022-03-30 19:00 | 0 | 0 | 0 | 0 | 1.9 | 17.94 | 100 | 100 | 0 | 0 | 0 | 0 | 0 | 0 | 0 | 0 | 0 | 0 | 0 | 0 | 0 | 0 | 0 | 0 | 0 | 0 | 0 | -0.001 | 0 | 0 | 0 | 0 | 0 | 0 | 178.3 | 0 | 0 | 0 | 0 | -8.404 | 0 | 1.752 | 3.591 | 3.061 | 0 | 0 | 0 | 1 | 1 | 0
2022-03-30 20:00 | 0 | 0 | 0 | 0 | 1.5 | 17.21 | 100 | 100 | 0 | 0 | 0 | 0 | 0 | 0 | 0 | 0 | 0 | 0 | 0 | 0 | 0 | 0 | 0 | 0 | 0 | 0 | 0 | -0.001 | 0 | 0 | 0 | 0 | 0 | 0 | 153.99 | 0 | 0 | 0 | 0 | -7.059 | 0 | 1.393 | 3.058 | 2.607 | 0 | 0 | 0 | 1 | 1 | 0
2022-03-30 21:00 | 0 | 0 | 0 | 0 | 1.2 | 17.31 | 100 | 100 | 0 | 0 | 0 | 0 | 0 | 0 | 0 | 0 | 0 | 0 | 0 | 0 | 0 | 0 | 0 | 0 | 0 | 0 | 0 | -0.001 | 0 | 0 | 0 | 0 | 0 | 0 | 133.43 | 0 | 0 | 0 | 0 | -5.968 | 0 | 1.16 | 2.596 | 2.213 | 0 | 0 | 0 | 1 | 1 | 0
2022-03-30 22:00 | 0 | 0 | 0 | 0 | 0.9 | 16.83 | 100 | 100 | 0 | 0 | 0 | 0 | 0 | 0 | 0 | 0 | 0 | 0 | 0 | 0 | 0 | 0 | 0 | 0 | 0 | 0 | 0 | -0.001 | 0 | 0 | 0 | 0 | 0 | 0 | 115.83 | 0 | 0 | 0 | 0 | -5.107 | 0 | 1.006 | 2.214 | 1.887 | 0 | 0 | 0 | 1 | 1 | 0
2022-03-30 23:00 | 0 | 0 | 0 | 0 | 0.6 | 16.82 | 100 | 100 | 0 | 0 | 0 | 0 | 0 | 0 | 0 | 0 | 0 | 0 | 0 | 0 | 0 | 0 | 0 | 0 | 0 | 0 | 0 | -0.001 | 0 | 0 | 0 | 0 | 0 | 0 | 100.79 | 0 | 0 | 0 | 0 | -4.368 | 0 | 0.886 | 1.879 | 1.602 | 0 | 0 | 0 | 1 | 1 | 0
2022-03-31 | 0 | 0 | 0 | 0 | 0.4 | 16.87 | 100 | 100 | 0 | 0 | 0 | 0 | 0 | 0 | 0 | 0 | 0 | 0 | 0 | 0 | 0 | 0 | 0 | 0 | 0 | 0 | 0 | -0.001 | 0 | 0 | 0 | 0 | 0 | 0 | 87.92 | 0 | 0 | 0 | 0 | -3.736 | 0 | 0.787 | 1.592 | 1.357 | 0 | 0 | 0 | 1 | 1 | 0
2022-03-31 01:00 | 0 | 0 | 0 | 0 | 0.3 | 16.93 | 100 | 100 | 0 | 0 | 0 | 0 | 0 | 0 | 0 | 0 | 0 | 0 | 0 | 0 | 0 | 0 | 0 | 0 | 0 | 0 | 0 | -0.001 | 0 | 0 | 0 | 0 | 0 | 0 | 76.92 | 0 | 0 | 0 | 0 | -3.194 | 0 | 0.7 | 1.346 | 1.147 | 0 | 0 | 0 | 1 | 1 | 0
2022-03-31 02:00 | 0 | 0 | 0 | 0 | 0.3 | 16.68 | 100 | 100 | 0 | 0 | 0 | 0 | 0 | 0 | 0 | 0 | 0 | 0 | 0 | 0 | 0 | 0 | 0 | 0 | 0 | 0 | 0 | -0.001 | 0 | 0 | 0 | 0 | 0 | 0 | 67.48 | 0 | 0 | 0 | 0 | -2.738 | 0 | 0.623 | 1.141 | 0.973 | 0 | 0 | 0 | 1 | 1 | 0
2022-03-31 03:00 | 0 | 0 | 0 | 0 | 0.5 | 16.91 | 100 | 100 | 0 | 0 | 0 | 0 | 0 | 0 | 0 | 0 | 0 | 0 | 0 | 0 | 0 | 0 | 0 | 0 | 0 | 0 | 0 | -0.001 | 0 | 0 | 0 | 0 | 0 | 0 | 59.48 | 0 | 0 | 0 | 0 | -2.323 | 0 | 0.549 | 0.958 | 0.816 | 0 | 0 | 0 | 1 | 1 | 0
2022-03-31 04:00 | 0 | 0 | 0 | 0 | 0.6 | 17.24 | 100 | 100 | 0 | 0 | 0 | 0 | 0 | 0 | 0 | 0 | 0 | 0 | 0 | 0 | 0 | 0 | 0 | 0 | 0 | 0 | 0 | -0.001 | 0 | 0 | 0 | 0 | 0 | 0 | 52.73 | 0 | 0 | 0 | 0 | -1.96 | 0 | 0.479 | 0.799 | 0.682 | 0 | 0 | 0 | 1 | 1 | 0
2022-03-31 05:00 | 0 | 1.1 | 1.09 | 1 | 0.9 | 18.13 | 100 | 100 | 0 | 0 | 0 | 0.521 | 0 | 0 | 0 | 0 | 0 | 0 | 0.064 | 0.375 | 0.378 | 0 | 0 | 0 | 0 | 0 | 0 | -0.001 | 0 | 0 | 0 | 0 | 6.82 | 1 | 47.35 | 0 | 0 | 0 | 0 | -1.561 | 0 | 0.409 | 0.656 | 0.559 | 0 | 0 | 0 | 2 | 2 | 0
2022-03-31 06:00 | 0 | 82.1 | 79.62 | 1 | 1.2 | 18.23 | 100 | 100 | 0 | 0 | 0 | 0.521 | 0 | 0 | 0 | 0 | 0 | 0 | 18.639 | 27.326 | 28.177 | 0 | 0 | 0 | 0 | 0 | 0 | -0.001 | 0 | 0 | 0 | 0 | 14.11 | 0.99 | 103.54 | 0 | 0 | 0 | 0 | 16.309 | 0 | 0.546 | 0.963 | 0.821 | 0 | 0 | 0 | 1 | 1 | 0
2022-03-31 07:00 | 0 | 127.9 | 119.5 | 1 | 1.6 | 18.43 | 100 | 100 | 0 | 0 | 0 | 0.521 | 0 | 0 | 0 | 0 | 0 | 0 | 35.46 | 41.014 | 43.895 | 0 | 0 | 0 | 0 | 0 | 0 | -0.001 | 0 | 0 | 0 | 0 | 20.88 | 0.98 | 206.63 | 0 | 0 | 0 | 0 | 29.925 | 0 | 1.089 | 2.4 | 2.046 | 0 | 0 | 0 | 1 | 1 | 0
2022-03-31 08:00 | 0 | 135.8 | 121.37 | 1 | 1.5 | 21.02 | 100 | 100 | 0 | 0 | 0 | 0.521 | 0 | 0 | 0 | 0 | 0 | 0 | 35.608 | 41.653 | 46.607 | 0 | 0 | 0 | 0 | 0 | 0 | -0.001 | 0 | 0 | 0 | 0 | 26.66 | 0.97 | 293.3 | 0 | 0 | 0 | 0 | 25.16 | 0 | 2.471 | 4.306 | 3.671 | 0 | 0 | 0 | 1 | 1 | 0
2022-03-31 09:00 | 0 | 185.3 | 158.9 | 1 | 1.2 | 21.82 | 100 | 100 | 0 | 0 | 0 | 0.521 | 0 | 13.179 | 0 | 13.179 | 13.179 | 13.179 | 46.106 | 54.535 | 63.595 | 0 | 0 | 0 | 0 | 0 | 0 | -0.001 | 0 | 20.72 | 0 | 0 | 30.96 | 0.96 | 347.5 | 0 | 0 | 0 | 0 | 15.733 | 0 | 5.846 | 6.126 | 5.222 | 0 | 0 | 0 | 1 | 1 | 0
2022-03-31 10:00 | 0 | 248.4 | 207.57 | 1 | 1.9 | 23.79 | 100 | 100 | 0 | 0 | 0 | 0.521 | 0 | 41.041 | 0 | 41.041 | 41.041 | 41.041 | 59.792 | 71.239 | 85.251 | 0 | 0 | 0 | 0 | 0 | 0 | -0.001 | 0 | 48.14 | 0 | 0 | 33.32 | 0.96 | 347.5 | 0 | 0 | 0 | 0 | 0 | 0 | 6.752 | 6.477 | 5.522 | 0 | 0 | 0 | 1 | 1 | 0
2022-03-31 11:00 | 0 | 307.9 | 256.98 | 1 | 2.7 | 23.81 | 100 | 100 | 0 | 0 | 0 | 0.521 | 0 | 55.249 | 0 | 55.249 | 55.249 | 55.249 | 73.998 | 88.195 | 105.671 | 0 | 0 | 0 | 0 | 0 | 0 | -0.001 | 0 | 52.28 | 0 | 0 | 33.42 | 0.95 | 347.5 | 0 | 0 | 0 | 0 | 0 | 0 | 6.751 | 6.477 | 5.521 | 0 | 0 | 0 | 1 | 1 | 0
2022-03-31 12:00 | 0 | 354.3 | 302.85 | 1 | 3.5 | 23.65 | 100 | 100 | 0 | 0 | 0 | 0.521 | 0 | 69.033 | 0 | 69.033 | 69.033 | 69.033 | 87.797 | 103.94 | 121.596 | 0 | 0 | 0 | 0 | 0 | 0 | -0.001 | 0 | 56.77 | 0 | 0 | 31.26 | 0.96 | 347.5 | 0 | 0 | 0 | 0 | 0 | 0 | 6.761 | 6.48 | 5.524 | 0 | 0 | 0 | 1 | 1 | 0
2022-03-31 13:00 | 0 | 304.3 | 270.84 | 1 | 3.5 | 23.43 | 100 | 100 | 0 | 0 | 0 | 0.521 | 0 | 60.59 | 0 | 60.59 | 60.59 | 60.59 | 79.375 | 92.951 | 104.436 | 0 | 0 | 0 | 0 | 0 | 0 | -0.001 | 0 | 58.02 | 0 | 0 | 27.12 | 0.97 | 347.5 | 0 | 0 | 0 | 0 | 0 | 0 | 6.774 | 6.484 | 5.528 | 0 | 0 | 0 | 1 | 1 | 0
2022-03-31 14:00 | 0 | 206.4 | 192.08 | 1 | 3.4 | 21.54 | 100 | 100 | 0 | 0 | 0 | 0.521 | 0 | 37.972 | 0 | 37.972 | 37.972 | 37.972 | 56.94 | 65.923 | 70.836 | 0 | 0 | 0 | 0 | 0 | 0 | -0.001 | 0 | 53.61 | 0 | 0 | 21.47 | 0.98 | 347.5 | 0 | 0 | 0 | 0 | 0 | 0 | 6.886 | 6.522 | 5.56 | 0 | 0 | 0 | 1 | 1 | 0
2022-03-31 15:00 | 0 | 73.4 | 70.97 | 1 | 3.1 | 21.15 | 100 | 100 | 0 | 0 | 0 | 0.521 | 0 | 0 | 0 | 0 | 0 | 0 | 17.502 | 24.357 | 25.191 | 0 | 0 | 0 | 0 | 0 | 0 | -0.001 | 0 | 0 | 0 | 0 | 14.79 | 0.99 | 342.86 | 0 | 0 | 0 | 0 | -1.346 | 0 | 6.813 | 6.497 | 5.539 | 0 | 0 | 0 | 1 | 1 | 0
2022-03-31 16:00 | 0 | 99.9 | 99.03 | 1 | 2.4 | 21.27 | 100 | 100 | 0 | 0 | 0 | 0.521 | 0 | 0 | 0 | 0 | 0 | 0 | 6.989 | 33.989 | 34.286 | 0 | 0 | 0 | 0 | 0 | 0 | -0.001 | 0 | 0 | 0 | 0 | 7.55 | 1 | 307.01 | 0 | 0 | 0 | 0 | -10.408 | 0 | 5.941 | 6.184 | 5.272 | 0 | 0 | 0 | 1 | 1 | 0
2022-03-31 17:00 | 0 | 0 | 0 | 0 | 2 | 18.46 | 100 | 100 | 0 | 0 | 0 | 0 | 0 | 0 | 0 | 0 | 0 | 0 | 0 | 0 | 0 | 0 | 0 | 0 | 0 | 0 | 0 | -0.001 | 0 | 0 | 0 | 0 | 0 | 0 | 257.84 | 0 | 0 | 0 | 0 | -14.274 | 0 | 4.208 | 5.433 | 4.632 | 0 | 0 | 0 | 2 | 2 | 0
2022-03-31 18:00 | 0 | 0 | 0 | 0 | 1.7 | 18.36 | 100 | 100 | 0 | 0 | 0 | 0 | 0 | 0 | 0 | 0 | 0 | 0 | 0 | 0 | 0 | 0 | 0 | 0 | 0 | 0 | 0 | -0.001 | 0 | 0 | 0 | 0 | 0 | 0 | 219.55 | 0 | 0 | 0 | 0 | -11.113 | 0 | 2.723 | 4.529 | 3.861 | 0 | 0 | 0 | 1 | 1 | 0
2022-03-31 19:00 | 0 | 0 | 0 | 0 | 1.4 | 18.67 | 100 | 100 | 0 | 0 | 0 | 0 | 0 | 0 | 0 | 0 | 0 | 0 | 0 | 0 | 0 | 0 | 0 | 0 | 0 | 0 | 0 | -0.001 | 0 | 0 | 0 | 0 | 0 | 0 | 188.59 | 0 | 0 | 0 | 0 | -8.989 | 0 | 1.934 | 3.809 | 3.247 | 0 | 0 | 0 | 1 | 1 | 0
2022-03-31 20:00 | 0 | 0 | 0 | 0 | 1.2 | 17.51 | 100 | 100 | 0 | 0 | 0 | 0 | 0 | 0 | 0 | 0 | 0 | 0 | 0 | 0 | 0 | 0 | 0 | 0 | 0 | 0 | 0 | -0.001 | 0 | 0 | 0 | 0 | 0 | 0 | 162.67 | 0 | 0 | 0 | 0 | -7.522 | 0 | 1.507 | 3.247 | 2.768 | 0 | 0 | 0 | 1 | 1 | 0
2022-03-31 21:00 | 0 | 0 | 0 | 0 | 1.1 | 17.66 | 100 | 100 | 0 | 0 | 0 | 0 | 0 | 0 | 0 | 0 | 0 | 0 | 0 | 0 | 0 | 0 | 0 | 0 | 0 | 0 | 0 | -0.001 | 0 | 0 | 0 | 0 | 0 | 0 | 140.85 | 0 | 0 | 0 | 0 | -6.334 | 0 | 1.233 | 2.754 | 2.348 | 0 | 0 | 0 | 1 | 1 | 0
2022-03-31 22:00 | 0 | 0 | 0 | 0 | 1.4 | 15.97 | 100 | 100 | 0 | 0 | 0 | 0 | 0 | 0 | 0 | 0 | 0 | 0 | 0 | 0 | 0 | 0 | 0 | 0 | 0 | 0 | 0 | -0.001 | 0 | 0 | 0 | 0 | 0 | 0 | 122.04 | 0 | 0 | 0 | 0 | -5.459 | 0 | 1.066 | 2.372 | 2.022 | 0 | 0 | 0 | 1 | 1 | 0
2022-03-31 23:00 | 0 | 0 | 0 | 0 | 1.5 | 15.91 | 100 | 100 | 0 | 0 | 0 | 0 | 0 | 0 | 0 | 0 | 0 | 0 | 0 | 0 | 0 | 0 | 0 | 0 | 0 | 0 | 0 | -0.001 | 0 | 0 | 0 | 0 | 0 | 0 | 105.97 | 0 | 0 | 0 | 0 | -4.666 | 0 | 0.933 | 2.015 | 1.718 | 0 | 0 | 0 | 1 | 1 | 0
2022-04-01 | 0 | 0 | 0 | 0 | 2 | 15.49 | 100 | 100 | 0 | 0 | 0 | 0 | 0 | 0 | 0 | 0 | 0 | 0 | 0 | 0 | 0 | 0 | 0 | 0 | 0 | 0 | 0 | -0.001 | 0 | 0 | 0 | 0 | 0 | 0 | 92.15 | 0 | 0 | 0 | 0 | -4.011 | 0 | 0.83 | 1.717 | 1.464 | 0 | 0 | 0 | 1 | 1 | 0
2022-04-01 01:00 | 0 | 0 | 0 | 0 | 2 | 15.72 | 100 | 100 | 0 | 0 | 0 | 0 | 0 | 0 | 0 | 0 | 0 | 0 | 0 | 0 | 0 | 0 | 0 | 0 | 0 | 0 | 0 | -0.001 | 0 | 0 | 0 | 0 | 0 | 0 | 80.36 | 0 | 0 | 0 | 0 | -3.423 | 0 | 0.737 | 1.45 | 1.236 | 0 | 0 | 0 | 1 | 1 | 0
2022-04-01 02:00 | 0 | 0 | 0 | 0 | 1.9 | 14.64 | 100 | 100 | 0 | 0 | 0 | 0 | 0 | 0 | 0 | 0 | 0 | 0 | 0 | 0 | 0 | 0 | 0 | 0 | 0 | 0 | 0 | -0.001 | 0 | 0 | 0 | 0 | 0 | 0 | 70.13 | 0 | 0 | 0 | 0 | -2.971 | 0 | 0.663 | 1.246 | 1.062 | 0 | 0 | 0 | 1 | 1 | 0
2022-04-01 03:00 | 0 | 0 | 0 | 0 | 1.8 | 14.79 | 100 | 100 | 0 | 0 | 0 | 0 | 0 | 0 | 0 | 0 | 0 | 0 | 0 | 0 | 0 | 0 | 0 | 0 | 0 | 0 | 0 | -0.001 | 0 | 0 | 0 | 0 | 0 | 0 | 61.42 | 0 | 0 | 0 | 0 | -2.528 | 0 | 0.586 | 1.048 | 0.894 | 0 | 0 | 0 | 1 | 1 | 0
2022-04-01 04:00 | 0 | 0 | 0 | 0 | 1.6 | 14.66 | 100 | 100 | 0 | 0 | 0 | 0 | 0 | 0 | 0 | 0 | 0 | 0 | 0 | 0 | 0 | 0 | 0 | 0 | 0 | 0 | 0 | -0.001 | 0 | 0 | 0 | 0 | 0 | 0 | 53.99 | 0 | 0 | 0 | 0 | -2.157 | 0 | 0.517 | 0.885 | 0.755 | 0 | 0 | 0 | 1 | 1 | 0
2022-04-01 05:00 | 0 | 237.7 | 235.83 | 1 | 1.5 | 18.5 | 100 | 100 | 0 | 0 | 0 | 0.521 | 0 | 0 | 0 | 0 | 0 | 0 | 13.347 | 80.936 | 81.579 | 0 | 0 | 0 | 0 | 0 | 0 | -0.001 | 0 | 0 | 0 | 0 | 7.2 | 1 | 91.9 | 0 | 0 | 0 | 0 | 11.007 | 0 | 0.55 | 0.967 | 0.824 | 0 | 0 | 0 | 2 | 2 | 0
2022-04-01 06:00 | 0 | 446.5 | 432.3 | 1 | 0.8 | 19.09 | 100 | 100 | 0 | 0 | 0 | 0.521 | 0 | 17.538 | 0 | 17.538 | 17.538 | 17.538 | 100.472 | 148.365 | 153.239 | 0 | 0 | 0 | 0 | 0 | 0 | -0.001 | 0 | 11.44 | 0 | 0 | 14.49 | 0.99 | 347.5 | 0 | 0 | 0 | 0 | 74.196 | 0 | 2.061 | 3.605 | 3.073 | 0 | 0 | 0 | 1 | 1 | 0
2022-04-01 07:00 | 0 | 776 | 723.2 | 1 | 1.1 | 20.35 | 100 | 100 | 61.342 | 61.342 | 4.059 | 2.315 | 67.716 | 0 | 0 | 195.373 | 195.373 | 195.373 | 214.456 | 248.202 | 266.323 | 0 | 0 | 0 | 0 | 0 | 0 | 195.372 | 195.373 | 73.36 | 23.03 | 100 | 21.26 | 0.98 | 347.5 | 0 | 0 | 0 | 0 | 0 | 0 | 6.958 | 6.546 | 5.58 | 0 | 0 | 0 | 2 | 2 | 0
2022-04-01 08:00 | 0 | 836.5 | 745.03 | 1 | 1.4 | 26.15 | 100 | 100 | 62.28 | 62.28 | 4.841 | 2.406 | 69.528 | 0 | 0 | 199.863 | 199.863 | 199.863 | 218.388 | 255.694 | 287.087 | 0 | 0 | 0 | 0 | 0 | 0 | 199.862 | 199.863 | 69.62 | 21.69 | 100 | 27.05 | 0.97 | 347.5 | 0 | 0 | 0 | 0 | 0 | 0 | 6.614 | 6.43 | 5.481 | 0 | 0 | 0 | 2 | 3 | 0
2022-04-01 09:00 | 0 | 774.7 | 661.57 | 1 | 1.6 | 26.76 | 100 | 100 | 52.316 | 52.315 | 3.962 | 1.894 | 58.172 | 0 | 0 | 173.271 | 173.271 | 173.271 | 191.738 | 227.052 | 265.877 | 0 | 0 | 0 | 0 | 0 | 0 | 173.27 | 173.271 | 65.17 | 19.68 | 100 | 31.35 | 0.96 | 347.5 | 0 | 0 | 0 | 0 | 0 | 0 | 6.579 | 6.418 | 5.471 | 0 | 0 | 0 | 2 | 3 | 0
2022-04-01 10:00 | 0 | 905.5 | 753.25 | 1 | 1.3 | 28.95 | 100 | 100 | 60.46 | 60.46 | 5.591 | 2.377 | 68.429 | 0 | 0 | 198.434 | 198.434 | 198.434 | 216.694 | 258.515 | 310.768 | 0 | 0 | 0 | 0 | 0 | 0 | 198.433 | 198.434 | 63.85 | 19.46 | 100 | 33.71 | 0.95 | 347.5 | 0 | 0 | 0 | 0 | 0 | 0 | 6.453 | 6.374 | 5.434 | 0 | 0 | 0 | 2 | 3 | 0
2022-04-01 11:00 | 0 | 915.2 | 760.48 | 1 | 2 | 29.1 | 100 | 100 | 61.196 | 61.196 | 5.661 | 2.419 | 69.276 | 0 | 0 | 200.459 | 200.459 | 200.459 | 218.705 | 260.997 | 314.097 | 0 | 0 | 0 | 0 | 0 | 0 | 200.458 | 200.459 | 63.82 | 19.48 | 100 | 33.8 | 0.95 | 347.5 | 0 | 0 | 0 | 0 | 0 | 0 | 6.445 | 6.371 | 5.431 | 0 | 0 | 0 | 2 | 3 | 0
2022-04-01 12:00 | 0 | 895.7 | 762.69 | 1 | 2.7 | 28.95 | 100 | 100 | 62.12 | 62.12 | 5.644 | 2.464 | 70.228 | 0 | 0 | 202.606 | 202.606 | 202.606 | 220.867 | 261.756 | 307.404 | 0 | 0 | 0 | 0 | 0 | 0 | 202.605 | 202.606 | 65.91 | 20.21 | 100 | 31.62 | 0.96 | 347.5 | 0 | 0 | 0 | 0 | 0 | 0 | 6.453 | 6.374 | 5.434 | 0 | 0 | 0 | 2 | 3 | 0
2022-04-01 13:00 | 0 | 804.5 | 713.85 | 1 | 3.3 | 28.75 | 100 | 100 | 57.615 | 57.615 | 5.367 | 2.223 | 65.205 | 0 | 0 | 190.762 | 190.762 | 190.762 | 209.042 | 244.992 | 276.104 | 0 | 0 | 0 | 0 | 0 | 0 | 190.761 | 190.762 | 69.09 | 20.87 | 100 | 27.46 | 0.97 | 347.5 | 0 | 0 | 0 | 0 | 0 | 0 | 6.465 | 6.378 | 5.437 | 0 | 0 | 0 | 2 | 3 | 0
2022-04-01 14:00 | 0 | 708 | 657.44 | 1 | 3.3 | 25.93 | 100 | 100 | 53.727 | 53.727 | 3.802 | 1.947 | 59.477 | 0 | 0 | 176.233 | 176.233 | 176.233 | 194.779 | 225.632 | 242.986 | 0 | 0 | 0 | 0 | 0 | 0 | 176.232 | 176.233 | 72.53 | 22.11 | 100 | 21.79 | 0.98 | 347.5 | 0 | 0 | 0 | 0 | 0 | 0 | 6.627 | 6.434 | 5.485 | 0 | 0 | 0 | 2 | 2 | 0
2022-04-01 15:00 | 0 | 521.6 | 503.61 | 1 | 2.8 | 25.51 | 100 | 100 | 29.522 | 29.521 | 1.749 | 0.901 | 32.172 | 0 | 0 | 103.9 | 103.9 | 103.9 | 122.486 | 172.838 | 179.013 | 0 | 0 | 0 | 0 | 0 | 0 | 103.899 | 103.9 | 58.04 | 16.49 | 100 | 15.09 | 0.99 | 347.5 | 0 | 0 | 0 | 0 | 0 | 0 | 6.651 | 6.443 | 5.492 | 0 | 0 | 0 | 2 | 2 | 0
2022-04-01 16:00 | 0 | 358.2 | 354.85 | 1 | 1.6 | 24.58 | 100 | 100 | 0 | 0 | 0 | 0.521 | 0 | 5.143 | 0 | 5.143 | 5.143 | 5.143 | 23.818 | 121.783 | 122.934 | 0 | 0 | 0 | 0 | 0 | 0 | -0.001 | 0 | 4.18 | 0 | 0 | 7.85 | 1 | 347.5 | 0 | 0 | 0 | 0 | 0 | 0 | 6.706 | 6.461 | 5.508 | 0 | 0 | 0 | 2 | 2 | 0
2022-04-01 17:00 | 0 | 0 | 0 | 0 | 1.4 | 19.74 | 100 | 100 | 0 | 0 | 0 | 0 | 0 | 0 | 0 | 0 | 0 | 0 | 0 | 0 | 0 | 0 | 0 | 0 | 0 | 0 | 0 | -0.001 | 0 | 0 | 0 | 0 | 0 | 0 | 288.14 | 0 | 0 | 0 | 0 | -17.231 | 0 | 5.85 | 6.144 | 5.238 | 0 | 0 | 0 | 2 | 2 | 0
2022-04-01 18:00 | 0 | 0 | 0 | 0 | 0.9 | 20.34 | 100 | 100 | 0 | 0 | 0 | 0 | 0 | 0 | 0 | 0 | 0 | 0 | 0 | 0 | 0 | 0 | 0 | 0 | 0 | 0 | 0 | -0.001 | 0 | 0 | 0 | 0 | 0 | 0 | 243.81 | 0 | 0 | 0 | 0 | -12.868 | 0 | 3.508 | 5.053 | 4.308 | 0 | 0 | 0 | 1 | 1 | 0
2022-04-01 19:00 | 0 | 0 | 0 | 0 | 1 | 20.34 | 100 | 100 | 0 | 0 | 0 | 0 | 0 | 0 | 0 | 0 | 0 | 0 | 0 | 0 | 0 | 0 | 0 | 0 | 0 | 0 | 0 | -0.001 | 0 | 0 | 0 | 0 | 0 | 0 | 208.68 | 0 | 0 | 0 | 0 | -10.198 | 0 | 2.359 | 4.231 | 3.607 | 0 | 0 | 0 | 1 | 1 | 0
2022-04-01 20:00 | 0 | 0 | 0 | 0 | 0.8 | 18.22 | 100 | 100 | 0 | 0 | 0 | 0 | 0 | 0 | 0 | 0 | 0 | 0 | 0 | 0 | 0 | 0 | 0 | 0 | 0 | 0 | 0 | -0.001 | 0 | 0 | 0 | 0 | 0 | 0 | 179.53 | 0 | 0 | 0 | 0 | -8.461 | 0 | 1.769 | 3.613 | 3.08 | 0 | 0 | 0 | 1 | 1 | 0
2022-04-01 21:00 | 0 | 0 | 0 | 0 | 0.5 | 17.59 | 100 | 100 | 0 | 0 | 0 | 0 | 0 | 0 | 0 | 0 | 0 | 0 | 0 | 0 | 0 | 0 | 0 | 0 | 0 | 0 | 0 | -0.001 | 0 | 0 | 0 | 0 | 0 | 0 | 155.08 | 0 | 0 | 0 | 0 | -7.097 | 0 | 1.402 | 3.074 | 2.621 | 0 | 0 | 0 | 1 | 1 | 0
2022-04-01 22:00 | 0 | 0 | 0 | 0 | 0.6 | 16.04 | 100 | 100 | 0 | 0 | 0 | 0 | 0 | 0 | 0 | 0 | 0 | 0 | 0 | 0 | 0 | 0 | 0 | 0 | 0 | 0 | 0 | -0.001 | 0 | 0 | 0 | 0 | 0 | 0 | 134.17 | 0 | 0 | 0 | 0 | -6.072 | 0 | 1.18 | 2.64 | 2.251 | 0 | 0 | 0 | 1 | 1 | 0
2022-04-01 23:00 | 0 | 0 | 0 | 0 | 0.9 | 15.59 | 100 | 100 | 0 | 0 | 0 | 0 | 0 | 0 | 0 | 0 | 0 | 0 | 0 | 0 | 0 | 0 | 0 | 0 | 0 | 0 | 0 | -0.001 | 0 | 0 | 0 | 0 | 0 | 0 | 116.28 | 0 | 0 | 0 | 0 | -5.191 | 0 | 1.02 | 2.252 | 1.919 | 0 | 0 | 0 | 1 | 1 | 0
2022-04-02 | 0 | 0 | 0 | 0 | 0.9 | 15.37 | 100 | 100 | 0 | 0 | 0 | 0 | 0 | 0 | 0 | 0 | 0 | 0 | 0 | 0 | 0 | 0 | 0 | 0 | 0 | 0 | 0 | -0.001 | 0 | 0 | 0 | 0 | 0 | 0 | 100.96 | 0 | 0 | 0 | 0 | -4.447 | 0 | 0.898 | 1.916 | 1.633 | 0 | 0 | 0 | 1 | 1 | 0
2022-04-02 01:00 | 0 | 0 | 0 | 0 | 0.9 | 15.67 | 100 | 100 | 0 | 0 | 0 | 0 | 0 | 0 | 0 | 0 | 0 | 0 | 0 | 0 | 0 | 0 | 0 | 0 | 0 | 0 | 0 | -0.001 | 0 | 0 | 0 | 0 | 0 | 0 | 87.89 | 0 | 0 | 0 | 0 | -3.794 | 0 | 0.796 | 1.618 | 1.38 | 0 | 0 | 0 | 1 | 1 | 0
2022-04-02 02:00 | 0 | 0 | 0 | 0 | 1 | 15.35 | 100 | 100 | 0 | 0 | 0 | 0 | 0 | 0 | 0 | 0 | 0 | 0 | 0 | 0 | 0 | 0 | 0 | 0 | 0 | 0 | 0 | -0.001 | 0 | 0 | 0 | 0 | 0 | 0 | 76.67 | 0 | 0 | 0 | 0 | -3.259 | 0 | 0.711 | 1.376 | 1.173 | 0 | 0 | 0 | 1 | 1 | 0
2022-04-02 03:00 | 0 | 0 | 0 | 0 | 0.9 | 15.21 | 100 | 100 | 0 | 0 | 0 | 0 | 0 | 0 | 0 | 0 | 0 | 0 | 0 | 0 | 0 | 0 | 0 | 0 | 0 | 0 | 0 | -0.001 | 0 | 0 | 0 | 0 | 0 | 0 | 67.06 | 0 | 0 | 0 | 0 | -2.79 | 0 | 0.632 | 1.165 | 0.993 | 0 | 0 | 0 | 1 | 1 | 0
2022-04-02 04:00 | 0 | 0 | 0 | 0 | 1 | 15.3 | 100 | 100 | 0 | 0 | 0 | 0 | 0 | 0 | 0 | 0 | 0 | 0 | 0 | 0 | 0 | 0 | 0 | 0 | 0 | 0 | 0 | -0.001 | 0 | 0 | 0 | 0 | 0 | 0 | 58.88 | 0 | 0 | 0 | 0 | -2.374 | 0 | 0.558 | 0.98 | 0.836 | 0 | 0 | 0 | 1 | 1 | 0
2022-04-02 05:00 | 0 | 273.7 | 271.32 | 1 | 1.3 | 19.38 | 100 | 100 | 0 | 0 | 0 | 0.521 | 0 | 0 | 0 | 0 | 0 | 0 | 14.895 | 93.116 | 93.934 | 0 | 0 | 0 | 0 | 0 | 0 | -0.001 | 0 | 0 | 0 | 0 | 7.57 | 1 | 101.26 | 0 | 0 | 0 | 0 | 12.304 | 0 | 0.596 | 1.077 | 0.918 | 0 | 0 | 0 | 2 | 2 | 0
2022-04-02 06:00 | 0 | 519.1 | 501.73 | 1 | 0.7 | 20.19 | 100 | 100 | 0 | 0 | 0 | 0.521 | 0 | 33.982 | 0 | 33.982 | 33.982 | 33.982 | 115.764 | 172.193 | 178.155 | 0 | 0 | 0 | 0 | 0 | 0 | -0.001 | 0 | 19.07 | 0 | 0 | 14.86 | 0.99 | 347.5 | 0 | 0 | 0 | 0 | 71.479 | 0 | 2.709 | 4.1 | 3.495 | 0 | 0 | 0 | 1 | 1 | 0
2022-04-02 07:00 | 0 | 705.6 | 655.88 | 1 | 0.2 | 20.34 | 100 | 100 | 54.544 | 54.544 | 2.699 | 1.93 | 59.174 | 0 | 0 | 175.281 | 175.281 | 175.281 | 194.366 | 225.096 | 242.162 | 0 | 0 | 0 | 0 | 0 | 0 | 175.28 | 175.281 | 72.38 | 22.52 | 100 | 21.64 | 0.98 | 347.5 | 0 | 0 | 0 | 0 | 0 | 0 | 6.958 | 6.546 | 5.58 | 0 | 0 | 0 | 2 | 2 | 0
2022-04-02 08:00 | 0 | 748.9 | 664.69 | 1 | 0.9 | 26.25 | 100 | 100 | 53.556 | 53.556 | 3.897 | 1.946 | 59.399 | 0 | 0 | 176.144 | 176.144 | 176.144 | 194.66 | 228.121 | 257.022 | 0 | 0 | 0 | 0 | 0 | 0 | 176.143 | 176.144 | 68.53 | 20.84 | 100 | 27.43 | 0.97 | 347.5 | 0 | 0 | 0 | 0 | 0 | 0 | 6.608 | 6.428 | 5.48 | 0 | 0 | 0 | 2 | 2 | 0
2022-04-02 09:00 | 0 | 752.4 | 639.83 | 1 | 1.4 | 26.42 | 100 | 100 | 50.239 | 50.239 | 3.571 | 1.779 | 55.589 | 0 | 0 | 166.721 | 166.721 | 166.721 | 185.22 | 219.591 | 258.224 | 0 | 0 | 0 | 0 | 0 | 0 | 166.72 | 166.721 | 64.56 | 19.46 | 100 | 31.75 | 0.96 | 347.5 | 0 | 0 | 0 | 0 | 0 | 0 | 6.598 | 6.424 | 5.477 | 0 | 0 | 0 | 2 | 2 | 0
2022-04-02 10:00 | 0 | 756.1 | 626.09 | 1 | 1.3 | 27.65 | 100 | 100 | 47.808 | 47.807 | 3.878 | 1.69 | 53.376 | 0 | 0 | 161.494 | 161.494 | 161.494 | 179.877 | 214.876 | 259.494 | 0 | 0 | 0 | 0 | 0 | 0 | 161.493 | 161.494 | 62.23 | 18.42 | 100 | 34.1 | 0.95 | 347.5 | 0 | 0 | 0 | 0 | 0 | 0 | 6.528 | 6.4 | 5.456 | 0 | 0 | 0 | 2 | 2 | 0
2022-04-02 11:00 | 0 | 667.6 | 552.27 | 1 | 1.9 | 27.75 | 100 | 100 | 39.934 | 39.933 | 3.994 | 1.359 | 45.286 | 0 | 0 | 140.248 | 140.248 | 140.248 | 158.621 | 189.539 | 229.12 | 0 | 0 | 0 | 0 | 0 | 0 | 140.247 | 140.248 | 61.21 | 17.43 | 100 | 34.18 | 0.95 | 347.5 | 0 | 0 | 0 | 0 | 0 | 0 | 6.522 | 6.398 | 5.454 | 0 | 0 | 0 | 2 | 2 | 0
2022-04-02 12:00 | 0 | 688.7 | 584.15 | 1 | 2.7 | 27.96 | 100 | 100 | 43.73 | 43.729 | 3.907 | 1.515 | 49.152 | 0 | 0 | 150.625 | 150.625 | 150.625 | 168.979 | 200.48 | 236.362 | 0 | 0 | 0 | 0 | 0 | 0 | 150.624 | 150.625 | 63.73 | 18.5 | 100 | 31.98 | 0.96 | 347.5 | 0 | 0 | 0 | 0 | 0 | 0 | 6.51 | 6.394 | 5.45 | 0 | 0 | 0 | 2 | 2 | 0
2022-04-02 13:00 | 0 | 722.9 | 639.46 | 1 | 3.4 | 28.07 | 100 | 100 | 50.107 | 50.107 | 4.302 | 1.814 | 56.223 | 0 | 0 | 168.763 | 168.763 | 168.763 | 187.106 | 219.463 | 248.099 | 0 | 0 | 0 | 0 | 0 | 0 | 168.762 | 168.763 | 68.02 | 20.2 | 100 | 27.8 | 0.97 | 347.5 | 0 | 0 | 0 | 0 | 0 | 0 | 6.503 | 6.391 | 5.449 | 0 | 0 | 0 | 2 | 2 | 0
2022-04-02 14:00 | 0 | 702.8 | 651.15 | 1 | 3.3 | 25.4 | 100 | 100 | 53.301 | 53.301 | 3.501 | 1.911 | 58.713 | 0 | 0 | 174.211 | 174.211 | 174.211 | 192.807 | 223.474 | 241.201 | 0 | 0 | 0 | 0 | 0 | 0 | 174.21 | 174.211 | 72.23 | 22.1 | 100 | 22.1 | 0.98 | 347.5 | 0 | 0 | 0 | 0 | 0 | 0 | 6.658 | 6.445 | 5.494 | 0 | 0 | 0 | 2 | 2 | 0
2022-04-02 15:00 | 0 | 437.5 | 421.8 | 1 | 2.8 | 23.96 | 100 | 100 | 22.646 | 22.646 | 1.349 | 0.694 | 24.689 | 0 | 0 | 82.419 | 82.419 | 82.419 | 101.154 | 144.76 | 150.15 | 0 | 0 | 0 | 0 | 0 | 0 | 82.418 | 82.419 | 54.89 | 15.08 | 100 | 15.4 | 0.99 | 347.5 | 0 | 0 | 0 | 0 | 0 | 0 | 6.742 | 6.474 | 5.519 | 0 | 0 | 0 | 2 | 2 | 0
2022-04-02 16:00 | 0 | 198.9 | 196.89 | 1 | 1.9 | 23.59 | 100 | 100 | 0 | 0 | 0 | 0.521 | 0 | 0 | 0 | 0 | 0 | 0 | 12.54 | 67.574 | 68.262 | 0 | 0 | 0 | 0 | 0 | 0 | -0.001 | 0 | 0 | 0 | 0 | 8.15 | 1 | 328.23 | 0 | 0 | 0 | 0 | -5.594 | 0 | 6.378 | 6.346 | 5.41 | 0 | 0 | 0 | 2 | 2 | 0
2022-04-02 17:00 | 0 | 0 | 0 | 0 | 1.1 | 21.08 | 100 | 100 | 0 | 0 | 0 | 0 | 0 | 0 | 0 | 0 | 0 | 0 | 0 | 0 | 0 | 0 | 0 | 0 | 0 | 0 | 0 | -0.001 | 0 | 0 | 0 | 0 | 0 | 0 | 274.4 | 0 | 0 | 0 | 0 | -15.626 | 0 | 4.933 | 5.772 | 4.92 | 0 | 0 | 0 | 2 | 2 | 0
2022-04-02 18:00 | 0 | 0 | 0 | 0 | 0.6 | 20.98 | 100 | 100 | 0 | 0 | 0 | 0 | 0 | 0 | 0 | 0 | 0 | 0 | 0 | 0 | 0 | 0 | 0 | 0 | 0 | 0 | 0 | -0.001 | 0 | 0 | 0 | 0 | 0 | 0 | 233.22 | 0 | 0 | 0 | 0 | -11.955 | 0 | 3.085 | 4.788 | 4.082 | 0 | 0 | 0 | 1 | 1 | 0
2022-04-02 19:00 | 0 | 0 | 0 | 0 | 0.3 | 21.27 | 100 | 100 | 0 | 0 | 0 | 0 | 0 | 0 | 0 | 0 | 0 | 0 | 0 | 0 | 0 | 0 | 0 | 0 | 0 | 0 | 0 | -0.001 | 0 | 0 | 0 | 0 | 0 | 0 | 200.25 | 0 | 0 | 0 | 0 | -9.569 | 0 | 2.13 | 4.016 | 3.424 | 0 | 0 | 0 | 1 | 1 | 0
2022-04-02 20:00 | 0 | 0 | 0 | 0 | 0.7 | 19.48 | 100 | 100 | 0 | 0 | 0 | 0 | 0 | 0 | 0 | 0 | 0 | 0 | 0 | 0 | 0 | 0 | 0 | 0 | 0 | 0 | 0 | -0.001 | 0 | 0 | 0 | 0 | 0 | 0 | 172.74 | 0 | 0 | 0 | 0 | -7.985 | 0 | 1.631 | 3.43 | 2.924 | 0 | 0 | 0 | 1 | 1 | 0
2022-04-02 21:00 | 0 | 0 | 0 | 0 | 0.9 | 19.64 | 100 | 100 | 0 | 0 | 0 | 0 | 0 | 0 | 0 | 0 | 0 | 0 | 0 | 0 | 0 | 0 | 0 | 0 | 0 | 0 | 0 | -0.001 | 0 | 0 | 0 | 0 | 0 | 0 | 149.68 | 0 | 0 | 0 | 0 | -6.695 | 0 | 1.31 | 2.907 | 2.478 | 0 | 0 | 0 | 1 | 1 | 0
2022-04-02 22:00 | 0 | 0 | 0 | 0 | 1.1 | 18.6 | 100 | 100 | 0 | 0 | 0 | 0 | 0 | 0 | 0 | 0 | 0 | 0 | 0 | 0 | 0 | 0 | 0 | 0 | 0 | 0 | 0 | -0.001 | 0 | 0 | 0 | 0 | 0 | 0 | 129.95 | 0 | 0 | 0 | 0 | -5.726 | 0 | 1.114 | 2.489 | 2.122 | 0 | 0 | 0 | 1 | 1 | 0
2022-04-02 23:00 | 0 | 0 | 0 | 0 | 0.9 | 18.91 | 100 | 100 | 0 | 0 | 0 | 0 | 0 | 0 | 0 | 0 | 0 | 0 | 0 | 0 | 0 | 0 | 0 | 0 | 0 | 0 | 0 | -0.001 | 0 | 0 | 0 | 0 | 0 | 0 | 113.17 | 0 | 0 | 0 | 0 | -4.872 | 0 | 0.967 | 2.108 | 1.797 | 0 | 0 | 0 | 1 | 1 | 0
2022-04-03 | 0 | 0 | 0 | 0 | 0.9 | 19.21 | 100 | 100 | 0 | 0 | 0 | 0 | 0 | 0 | 0 | 0 | 0 | 0 | 0 | 0 | 0 | 0 | 0 | 0 | 0 | 0 | 0 | -0.001 | 0 | 0 | 0 | 0 | 0 | 0 | 98.85 | 0 | 0 | 0 | 0 | -4.156 | 0 | 0.853 | 1.783 | 1.52 | 0 | 0 | 0 | 1 | 1 | 0
2022-04-03 01:00 | 0 | 0 | 0 | 0 | 1 | 19.47 | 100 | 100 | 0 | 0 | 0 | 0 | 0 | 0 | 0 | 0 | 0 | 0 | 0 | 0 | 0 | 0 | 0 | 0 | 0 | 0 | 0 | -0.001 | 0 | 0 | 0 | 0 | 0 | 0 | 86.63 | 0 | 0 | 0 | 0 | -3.546 | 0 | 0.757 | 1.506 | 1.284 | 0 | 0 | 0 | 1 | 1 | 0
2022-04-03 02:00 | 0 | 0 | 0 | 0 | 0.8 | 19.42 | 100 | 100 | 0 | 0 | 0 | 0 | 0 | 0 | 0 | 0 | 0 | 0 | 0 | 0 | 0 | 0 | 0 | 0 | 0 | 0 | 0 | -0.001 | 0 | 0 | 0 | 0 | 0 | 0 | 76.18 | 0 | 0 | 0 | 0 | -3.034 | 0 | 0.674 | 1.274 | 1.086 | 0 | 0 | 0 | 1 | 1 | 0
2022-04-03 03:00 | 0 | 0 | 0 | 0 | 0.8 | 19.61 | 100 | 100 | 0 | 0 | 0 | 0 | 0 | 0 | 0 | 0 | 0 | 0 | 0 | 0 | 0 | 0 | 0 | 0 | 0 | 0 | 0 | -0.001 | 0 | 0 | 0 | 0 | 0 | 0 | 67.29 | 0 | 0 | 0 | 0 | -2.581 | 0 | 0.596 | 1.072 | 0.914 | 0 | 0 | 0 | 1 | 1 | 0
2022-04-03 04:00 | 0 | 0 | 0 | 0 | 0.8 | 19.63 | 100 | 100 | 0 | 0 | 0 | 0 | 0 | 0 | 0 | 0 | 0 | 0 | 0 | 0 | 0 | 0 | 0 | 0 | 0 | 0 | 0 | -0.001 | 0 | 0 | 0 | 0 | 0 | 0 | 59.72 | 0 | 0 | 0 | 0 | -2.196 | 0 | 0.525 | 0.902 | 0.769 | 0 | 0 | 0 | 1 | 1 | 0
2022-04-03 05:00 | 0 | 4.3 | 4.26 | 1 | 0.6 | 20.98 | 100 | 100 | 0 | 0 | 0 | 0.521 | 0 | 0 | 0 | 0 | 0 | 0 | 0.227 | 1.462 | 1.476 | 0 | 0 | 0 | 0 | 0 | 0 | -0.001 | 0 | 0 | 0 | 0 | 7.94 | 1 | 54.24 | 0 | 0 | 0 | 0 | -1.59 | 0 | 0.45 | 0.738 | 0.629 | 0 | 0 | 0 | 2 | 2 | 0
2022-04-03 06:00 | 0 | 26.1 | 25.18 | 1 | 0.3 | 20.75 | 100 | 100 | 0 | 0 | 0 | 0.521 | 0 | 0 | 0 | 0 | 0 | 0 | 5.768 | 8.643 | 8.958 | 0 | 0 | 0 | 0 | 0 | 0 | -0.001 | 0 | 0 | 0 | 0 | 15.24 | 0.99 | 67.67 | 0 | 0 | 0 | 0 | 3.898 | 0 | 0.46 | 0.761 | 0.649 | 0 | 0 | 0 | 1 | 1 | 0
2022-04-03 07:00 | 0 | 9.4 | 8.71 | 1 | 0.6 | 20.57 | 100 | 100 | 0 | 0 | 0 | 0.521 | 0 | 0 | 0 | 0 | 0 | 0 | 2.581 | 2.991 | 3.226 | 0 | 0 | 0 | 0 | 0 | 0 | -0.001 | 0 | 0 | 0 | 0 | 22.02 | 0.98 | 68.63 | 0 | 0 | 0 | 0 | 0.278 | 0 | 0.545 | 0.949 | 0.809 | 0 | 0 | 0 | 1 | 1 | 0
2022-04-03 08:00 | 0 | 43.2 | 38.21 | 1 | 0.8 | 20.21 | 100 | 100 | 0 | 0 | 0 | 0.521 | 0 | 0 | 0 | 0 | 0 | 0 | 11.179 | 13.113 | 14.826 | 0 | 0 | 0 | 0 | 0 | 0 | -0.001 | 0 | 0 | 0 | 0 | 27.82 | 0.97 | 97.53 | 0 | 0 | 0 | 0 | 8.391 | 0 | 0.631 | 1.164 | 0.992 | 0 | 0 | 0 | 1 | 1 | 0
2022-04-03 09:00 | 0 | 157 | 132.94 | 1 | 0.7 | 21.59 | 100 | 100 | 0 | 0 | 0 | 0.521 | 0 | 0 | 0 | 0 | 0 | 0 | 38.439 | 45.627 | 53.882 | 0 | 0 | 0 | 0 | 0 | 0 | -0.001 | 0 | 0 | 0 | 0 | 32.14 | 0.96 | 211.72 | 0 | 0 | 0 | 0 | 33.147 | 0 | 1.047 | 2.292 | 1.953 | 0 | 0 | 0 | 1 | 1 | 0
2022-04-03 10:00 | 0 | 184.1 | 151.74 | 1 | 0.8 | 23.99 | 100 | 100 | 0 | 0 | 0 | 0.521 | 0 | 0 | 0 | 0 | 0 | 0 | 43.537 | 52.078 | 63.183 | 0 | 0 | 0 | 0 | 0 | 0 | -0.001 | 0 | 0 | 0 | 0 | 34.49 | 0.95 | 323.35 | 0 | 0 | 0 | 0 | 32.402 | 0 | 2.761 | 4.52 | 3.853 | 0 | 0 | 0 | 1 | 1 | 0
2022-04-03 11:00 | 0 | 184.1 | 151.61 | 1 | 0.8 | 24.41 | 100 | 100 | 0 | 0 | 0 | 0.521 | 0 | 18.245 | 0 | 18.245 | 18.245 | 18.245 | 43.488 | 52.033 | 63.183 | 0 | 0 | 0 | 0 | 0 | 0 | -0.001 | 0 | 28.88 | 0 | 0 | 34.56 | 0.95 | 347.5 | 0 | 0 | 0 | 0 | 7.012 | 0 | 6.44 | 6.365 | 5.426 | 0 | 0 | 0 | 1 | 1 | 0
2022-04-03 12:00 | 0 | 126.6 | 106.96 | 1 | 1.1 | 24.43 | 100 | 100 | 0 | 0 | 0 | 0.521 | 0 | 12.217 | 0 | 12.217 | 12.217 | 12.217 | 30.906 | 36.708 | 43.449 | 0 | 0 | 0 | 0 | 0 | 0 | -0.001 | 0 | 28.12 | 0 | 0 | 32.34 | 0.96 | 347.5 | 0 | 0 | 0 | 0 | 0 | 0 | 6.715 | 6.464 | 5.511 | 0 | 0 | 0 | 1 | 1 | 0
2022-04-03 13:00 | 0 | 51.9 | 45.77 | 1 | 1.8 | 23.63 | 100 | 100 | 0 | 0 | 0 | 0.521 | 0 | 0 | 0 | 0 | 0 | 0 | 13.38 | 15.707 | 17.812 | 0 | 0 | 0 | 0 | 0 | 0 | -0.001 | 0 | 0 | 0 | 0 | 28.14 | 0.97 | 330.84 | 0 | 0 | 0 | 0 | -4.835 | 0 | 6.427 | 6.364 | 5.425 | 0 | 0 | 0 | 1 | 1 | 0
2022-04-03 14:00 | 0 | 45.6 | 42.15 | 1 | 2.6 | 21.61 | 100 | 100 | 0 | 0 | 0 | 0.521 | 0 | 0 | 0 | 0 | 0 | 0 | 12.475 | 14.467 | 15.65 | 0 | 0 | 0 | 0 | 0 | 0 | -0.001 | 0 | 0 | 0 | 0 | 22.42 | 0.98 | 315.51 | 0 | 0 | 0 | 0 | -4.452 | 0 | 5.662 | 6.08 | 5.184 | 0 | 0 | 0 | 1 | 1 | 0
2022-04-03 15:00 | 0 | 22.2 | 21.37 | 1 | 2.7 | 20.16 | 100 | 100 | 0 | 0 | 0 | 0.521 | 0 | 0 | 0 | 0 | 0 | 0 | 5.053 | 7.335 | 7.619 | 0 | 0 | 0 | 0 | 0 | 0 | -0.001 | 0 | 0 | 0 | 0 | 15.7 | 0.99 | 280.59 | 0 | 0 | 0 | 0 | -10.135 | 0 | 4.689 | 5.667 | 4.831 | 0 | 0 | 0 | 1 | 1 | 0
2022-04-03 16:00 | 0 | 13.6 | 13.45 | 1 | 1.9 | 19.8 | 100 | 100 | 0 | 0 | 0 | 0.521 | 0 | 0 | 0 | 0 | 0 | 0 | 0.811 | 4.617 | 4.668 | 0 | 0 | 0 | 0 | 0 | 0 | -0.001 | 0 | 0 | 0 | 0 | 8.44 | 1 | 240.4 | 0 | 0 | 0 | 0 | -11.666 | 0 | 3.323 | 4.942 | 4.213 | 0 | 0 | 0 | 1 | 1 | 0
2022-04-03 17:00 | 0 | 0 | 0 | 0 | 1.1 | 19.9 | 100 | 100 | 0 | 0 | 0 | 0 | 0 | 0 | 0 | 0 | 0 | 0 | 0 | 0 | 0 | 0 | 0 | 0 | 0 | 0 | 0 | -0.001 | 0 | 0 | 0 | 0 | 0 | 0 | 205.84 | 0 | 0 | 0 | 0 | -10.034 | 0 | 2.298 | 4.176 | 3.56 | 0 | 0 | 0 | 2 | 2 | 0
2022-04-03 18:00 | 0 | 0 | 0 | 0 | 0.5 | 19.43 | 100 | 100 | 0 | 0 | 0 | 0 | 0 | 0 | 0 | 0 | 0 | 0 | 0 | 0 | 0 | 0 | 0 | 0 | 0 | 0 | 0 | -0.001 | 0 | 0 | 0 | 0 | 0 | 0 | 177.38 | 0 | 0 | 0 | 0 | -8.26 | 0 | 1.709 | 3.536 | 3.015 | 0 | 0 | 0 | 1 | 1 | 0
2022-04-03 19:00 | 0 | 0 | 0 | 0 | 0.3 | 19.51 | 100 | 100 | 0 | 0 | 0 | 0 | 0 | 0 | 0 | 0 | 0 | 0 | 0 | 0 | 0 | 0 | 0 | 0 | 0 | 0 | 0 | -0.001 | 0 | 0 | 0 | 0 | 0 | 0 | 153.57 | 0 | 0 | 0 | 0 | -6.911 | 0 | 1.359 | 2.997 | 2.555 | 0 | 0 | 0 | 1 | 1 | 0
2022-04-03 20:00 | 0 | 0 | 0 | 0 | 0.3 | 19.53 | 100 | 100 | 0 | 0 | 0 | 0 | 0 | 0 | 0 | 0 | 0 | 0 | 0 | 0 | 0 | 0 | 0 | 0 | 0 | 0 | 0 | -0.001 | 0 | 0 | 0 | 0 | 0 | 0 | 133.41 | 0 | 0 | 0 | 0 | -5.854 | 0 | 1.138 | 2.546 | 2.17 | 0 | 0 | 0 | 1 | 1 | 0
2022-04-03 21:00 | 0 | 0 | 0 | 0 | 0.2 | 18.61 | 100 | 100 | 0 | 0 | 0 | 0 | 0 | 0 | 0 | 0 | 0 | 0 | 0 | 0 | 0 | 0 | 0 | 0 | 0 | 0 | 0 | -0.001 | 0 | 0 | 0 | 0 | 0 | 0 | 116.08 | 0 | 0 | 0 | 0 | -5.031 | 0 | 0.993 | 2.18 | 1.858 | 0 | 0 | 0 | 1 | 1 | 0
2022-04-03 22:00 | 0 | 0 | 0 | 0 | 0.5 | 19 | 100 | 100 | 0 | 0 | 0 | 0 | 0 | 0 | 0 | 0 | 0 | 0 | 0 | 0 | 0 | 0 | 0 | 0 | 0 | 0 | 0 | -0.001 | 0 | 0 | 0 | 0 | 0 | 0 | 101.31 | 0 | 0 | 0 | 0 | -4.286 | 0 | 0.873 | 1.843 | 1.571 | 0 | 0 | 0 | 1 | 1 | 0
2022-04-03 23:00 | 0 | 0 | 0 | 0 | 0.8 | 18.99 | 100 | 100 | 0 | 0 | 0 | 0 | 0 | 0 | 0 | 0 | 0 | 0 | 0 | 0 | 0 | 0 | 0 | 0 | 0 | 0 | 0 | -0.001 | 0 | 0 | 0 | 0 | 0 | 0 | 88.67 | 0 | 0 | 0 | 0 | -3.67 | 0 | 0.777 | 1.562 | 1.331 | 0 | 0 | 0 | 1 | 1 | 0
2022-04-04 | 0 | 0 | 0 | 0 | 0.9 | 19.11 | 100 | 100 | 0 | 0 | 0 | 0 | 0 | 0 | 0 | 0 | 0 | 0 | 0 | 0 | 0 | 0 | 0 | 0 | 0 | 0 | 0 | -0.001 | 0 | 0 | 0 | 0 | 0 | 0 | 77.87 | 0 | 0 | 0 | 0 | -3.133 | 0 | 0.69 | 1.319 | 1.124 | 0 | 0 | 0 | 1 | 1 | 0
2022-04-04 01:00 | 0 | 0 | 0 | 0 | 0.6 | 19.22 | 100 | 100 | 0 | 0 | 0 | 0 | 0 | 0 | 0 | 0 | 0 | 0 | 0 | 0 | 0 | 0 | 0 | 0 | 0 | 0 | 0 | -0.001 | 0 | 0 | 0 | 0 | 0 | 0 | 68.68 | 0 | 0 | 0 | 0 | -2.67 | 0 | 0.612 | 1.111 | 0.947 | 0 | 0 | 0 | 1 | 1 | 0
2022-04-04 02:00 | 0 | 0 | 0 | 0 | 0.5 | 18.65 | 100 | 100 | 0 | 0 | 0 | 0 | 0 | 0 | 0 | 0 | 0 | 0 | 0 | 0 | 0 | 0 | 0 | 0 | 0 | 0 | 0 | -0.001 | 0 | 0 | 0 | 0 | 0 | 0 | 60.75 | 0 | 0 | 0 | 0 | -2.299 | 0 | 0.544 | 0.947 | 0.808 | 0 | 0 | 0 | 1 | 1 | 0
2022-04-04 03:00 | 0 | 0 | 0 | 0 | 0.5 | 18.68 | 100 | 100 | 0 | 0 | 0 | 0 | 0 | 0 | 0 | 0 | 0 | 0 | 0 | 0 | 0 | 0 | 0 | 0 | 0 | 0 | 0 | -0.001 | 0 | 0 | 0 | 0 | 0 | 0 | 54.03 | 0 | 0 | 0 | 0 | -1.952 | 0 | 0.477 | 0.796 | 0.679 | 0 | 0 | 0 | 1 | 1 | 0
2022-04-04 04:00 | 0 | 0 | 0 | 0 | 0.6 | 18.72 | 100 | 100 | 0 | 0 | 0 | 0 | 0 | 0 | 0 | 0 | 0 | 0 | 0 | 0 | 0 | 0 | 0 | 0 | 0 | 0 | 0 | -0.001 | 0 | 0 | 0 | 0 | 0 | 0 | 48.34 | 0 | 0 | 0 | 0 | -1.653 | 0 | 0.415 | 0.668 | 0.569 | 0 | 0 | 0 | 1 | 1 | 0
2022-04-04 05:00 | 0 | 115.8 | 114.59 | 1 | 0.5 | 19.52 | 100 | 100 | 0 | 0 | 0 | 0.521 | 0 | 0 | 0 | 0 | 0 | 0 | 5.902 | 39.326 | 39.743 | 0 | 0 | 0 | 0 | 0 | 0 | -0.001 | 0 | 0 | 0 | 0 | 8.31 | 1 | 62.91 | 0 | 0 | 0 | 0 | 4.232 | 0 | 0.419 | 0.675 | 0.576 | 0 | 0 | 0 | 2 | 2 | 0
2022-04-04 06:00 | 0 | 189 | 182.03 | 1 | 0.8 | 19.9 | 100 | 100 | 0 | 0 | 0 | 0.521 | 0 | 0 | 0 | 0 | 0 | 0 | 41.384 | 62.473 | 64.865 | 0 | 0 | 0 | 0 | 0 | 0 | -0.001 | 0 | 0 | 0 | 0 | 15.61 | 0.99 | 191.57 | 0 | 0 | 0 | 0 | 37.346 | 0 | 0.833 | 1.73 | 1.475 | 0 | 0 | 0 | 1 | 1 | 0
2022-04-04 07:00 | 0 | 270.2 | 249.82 | 1 | 0.9 | 19.9 | 100 | 100 | 0 | 0 | 0 | 0.521 | 0 | 16.16 | 0 | 16.16 | 16.16 | 16.16 | 73.934 | 85.739 | 92.733 | 0 | 0 | 0 | 0 | 0 | 0 | -0.001 | 0 | 17.43 | 0 | 0 | 22.4 | 0.98 | 347.5 | 0 | 0 | 0 | 0 | 45.264 | 0 | 3.456 | 4.887 | 4.166 | 0 | 0 | 0 | 1 | 1 | 0
2022-04-04 08:00 | 0 | 393.4 | 346.69 | 1 | 0.7 | 23.91 | 100 | 100 | 22.716 | 22.716 | 1.34 | 0.696 | 24.752 | 0 | 0 | 82.602 | 82.602 | 82.602 | 101.342 | 118.985 | 135.015 | 0 | 0 | 0 | 0 | 0 | 0 | 82.601 | 82.602 | 61.18 | 16.82 | 100 | 28.2 | 0.97 | 347.5 | 0 | 0 | 0 | 0 | 0 | 0 | 6.745 | 6.475 | 5.519 | 0 | 0 | 0 | 2 | 2 | 0
2022-04-04 09:00 | 0 | 265.6 | 223.94 | 1 | 0.7 | 23.83 | 100 | 100 | 0 | 0 | 0 | 0.521 | 0 | 45.924 | 0 | 45.924 | 45.924 | 45.924 | 64.671 | 76.856 | 91.154 | 0 | 0 | 0 | 0 | 0 | 0 | -0.001 | 0 | 50.38 | 0 | 0 | 32.53 | 0.96 | 347.5 | 0 | 0 | 0 | 0 | 0 | 0 | 6.75 | 6.476 | 5.521 | 0 | 0 | 0 | 2 | 2 | 0
2022-04-04 10:00 | 0 | 266 | 218.22 | 1 | 0.3 | 23.85 | 100 | 100 | 0 | 0 | 0 | 0.521 | 0 | 43.78 | 0 | 43.78 | 43.78 | 43.78 | 62.525 | 74.894 | 91.291 | 0 | 0 | 0 | 0 | 0 | 0 | -0.001 | 0 | 47.96 | 0 | 0 | 34.88 | 0.95 | 347.5 | 0 | 0 | 0 | 0 | 0 | 0 | 6.749 | 6.476 | 5.521 | 0 | 0 | 0 | 1 | 1 | 0
2022-04-04 11:00 | 0 | 254.7 | 208.8 | 1 | 0.7 | 23.83 | 100 | 100 | 0 | 0 | 0 | 0.521 | 0 | 41.065 | 0 | 41.065 | 41.065 | 41.065 | 59.812 | 71.66 | 87.413 | 0 | 0 | 0 | 0 | 0 | 0 | -0.001 | 0 | 46.98 | 0 | 0 | 34.94 | 0.95 | 347.5 | 0 | 0 | 0 | 0 | 0 | 0 | 6.75 | 6.476 | 5.521 | 0 | 0 | 0 | 1 | 1 | 0
2022-04-04 12:00 | 0 | 150.2 | 126.4 | 1 | 1.9 | 23.05 | 100 | 100 | 0 | 0 | 0 | 0.521 | 0 | 17.659 | 0 | 17.659 | 17.659 | 17.659 | 36.481 | 43.379 | 51.549 | 0 | 0 | 0 | 0 | 0 | 0 | -0.001 | 0 | 34.26 | 0 | 0 | 32.7 | 0.96 | 347.5 | 0 | 0 | 0 | 0 | 0 | 0 | 6.796 | 6.492 | 5.534 | 0 | 0 | 0 | 1 | 1 | 0
2022-04-04 13:00 | 0 | 434.7 | 382.12 | 1 | 3.2 | 22.41 | 100 | 100 | 26.336 | 26.336 | 1.129 | 0.787 | 28.252 | 0 | 0 | 92.739 | 92.739 | 92.739 | 111.623 | 131.145 | 149.189 | 0 | 0 | 0 | 0 | 0 | 0 | 92.738 | 92.739 | 62.16 | 17.65 | 100 | 28.47 | 0.97 | 347.5 | 0 | 0 | 0 | 0 | 0 | 0 | 6.834 | 6.505 | 5.545 | 0 | 0 | 0 | 2 | 2 | 0
2022-04-04 14:00 | 0 | 195 | 179.85 | 1 | 3.6 | 20.19 | 100 | 100 | 0 | 0 | 0 | 0.521 | 0 | 34.093 | 0 | 34.093 | 34.093 | 34.093 | 53.193 | 61.723 | 66.924 | 0 | 0 | 0 | 0 | 0 | 0 | -0.001 | 0 | 50.94 | 0 | 0 | 22.74 | 0.98 | 347.5 | 0 | 0 | 0 | 0 | 0 | 0 | 6.967 | 6.549 | 5.583 | 0 | 0 | 0 | 2 | 2 | 0
2022-04-04 15:00 | 0 | 105.3 | 101.22 | 1 | 3.8 | 18.87 | 100 | 100 | 0 | 0 | 0 | 0.521 | 0 | 4.358 | 0 | 4.358 | 4.358 | 4.358 | 23.586 | 34.738 | 36.139 | 0 | 0 | 0 | 0 | 0 | 0 | -0.001 | 0 | 12.06 | 0 | 0 | 16 | 0.99 | 347.5 | 0 | 0 | 0 | 0 | 0 | 0 | 7.047 | 6.575 | 5.605 | 0 | 0 | 0 | 1 | 1 | 0
2022-04-04 16:00 | 0 | 40.6 | 40.13 | 1 | 3.1 | 18.76 | 100 | 100 | 0 | 0 | 0 | 0.521 | 0 | 0 | 0 | 0 | 0 | 0 | 2.283 | 13.772 | 13.934 | 0 | 0 | 0 | 0 | 0 | 0 | -0.001 | 0 | 0 | 0 | 0 | 8.74 | 1 | 294.98 | 0 | 0 | 0 | 0 | -15.246 | 0 | 6.023 | 6.211 | 5.295 | 0 | 0 | 0 | 1 | 1 | 0
2022-04-04 17:00 | 0 | 0 | 0 | 0 | 2.8 | 18.72 | 100 | 100 | 0 | 0 | 0 | 0 | 0 | 0 | 0 | 0 | 0 | 0 | 0 | 0 | 0 | 0 | 0 | 0 | 0 | 0 | 0 | -0.001 | 0 | 0 | 0 | 0 | 0 | 0 | 248.72 | 0 | 0 | 0 | 0 | -13.429 | 0 | 3.78 | 5.209 | 4.44 | 0 | 0 | 0 | 2 | 2 | 0
2022-04-04 18:00 | 0 | 0 | 0 | 0 | 1.7 | 18.21 | 100 | 100 | 0 | 0 | 0 | 0 | 0 | 0 | 0 | 0 | 0 | 0 | 0 | 0 | 0 | 0 | 0 | 0 | 0 | 0 | 0 | -0.001 | 0 | 0 | 0 | 0 | 0 | 0 | 212.22 | 0 | 0 | 0 | 0 | -10.594 | 0 | 2.512 | 4.363 | 3.719 | 0 | 0 | 0 | 1 | 1 | 0
2022-04-04 19:00 | 0 | 0 | 0 | 0 | 1.9 | 18.28 | 100 | 100 | 0 | 0 | 0 | 0 | 0 | 0 | 0 | 0 | 0 | 0 | 0 | 0 | 0 | 0 | 0 | 0 | 0 | 0 | 0 | -0.001 | 0 | 0 | 0 | 0 | 0 | 0 | 182.48 | 0 | 0 | 0 | 0 | -8.636 | 0 | 1.822 | 3.678 | 3.136 | 0 | 0 | 0 | 1 | 1 | 0
2022-04-04 20:00 | 0 | 0 | 0 | 0 | 1.8 | 18.41 | 100 | 100 | 0 | 0 | 0 | 0 | 0 | 0 | 0 | 0 | 0 | 0 | 0 | 0 | 0 | 0 | 0 | 0 | 0 | 0 | 0 | -0.001 | 0 | 0 | 0 | 0 | 0 | 0 | 157.69 | 0 | 0 | 0 | 0 | -7.195 | 0 | 1.426 | 3.115 | 2.655 | 0 | 0 | 0 | 1 | 1 | 0
2022-04-04 21:00 | 0 | 0 | 0 | 0 | 1.4 | 18.52 | 100 | 100 | 0 | 0 | 0 | 0 | 0 | 0 | 0 | 0 | 0 | 0 | 0 | 0 | 0 | 0 | 0 | 0 | 0 | 0 | 0 | -0.001 | 0 | 0 | 0 | 0 | 0 | 0 | 136.75 | 0 | 0 | 0 | 0 | -6.077 | 0 | 1.181 | 2.643 | 2.253 | 0 | 0 | 0 | 1 | 1 | 0
2022-04-04 22:00 | 0 | 0 | 0 | 0 | 0.9 | 17.69 | 100 | 100 | 0 | 0 | 0 | 0 | 0 | 0 | 0 | 0 | 0 | 0 | 0 | 0 | 0 | 0 | 0 | 0 | 0 | 0 | 0 | -0.001 | 0 | 0 | 0 | 0 | 0 | 0 | 118.8 | 0 | 0 | 0 | 0 | -5.212 | 0 | 1.023 | 2.261 | 1.927 | 0 | 0 | 0 | 1 | 1 | 0
2022-04-04 23:00 | 0 | 0 | 0 | 0 | 0.1 | 17.63 | 100 | 100 | 0 | 0 | 0 | 0 | 0 | 0 | 0 | 0 | 0 | 0 | 0 | 0 | 0 | 0 | 0 | 0 | 0 | 0 | 0 | -0.001 | 0 | 0 | 0 | 0 | 0 | 0 | 103.44 | 0 | 0 | 0 | 0 | -4.458 | 0 | 0.9 | 1.92 | 1.637 | 0 | 0 | 0 | 1 | 1 | 0
2022-04-05 | 0 | 0 | 0 | 0 | 0.7 | 17.74 | 100 | 100 | 0 | 0 | 0 | 0 | 0 | 0 | 0 | 0 | 0 | 0 | 0 | 0 | 0 | 0 | 0 | 0 | 0 | 0 | 0 | -0.001 | 0 | 0 | 0 | 0 | 0 | 0 | 90.31 | 0 | 0 | 0 | 0 | -3.811 | 0 | 0.799 | 1.626 | 1.386 | 0 | 0 | 0 | 1 | 1 | 0
2022-04-05 01:00 | 0 | 0 | 0 | 0 | 0.8 | 17.76 | 100 | 100 | 0 | 0 | 0 | 0 | 0 | 0 | 0 | 0 | 0 | 0 | 0 | 0 | 0 | 0 | 0 | 0 | 0 | 0 | 0 | -0.001 | 0 | 0 | 0 | 0 | 0 | 0 | 79.08 | 0 | 0 | 0 | 0 | -3.26 | 0 | 0.711 | 1.376 | 1.173 | 0 | 0 | 0 | 1 | 1 | 0
2022-04-05 02:00 | 0 | 0 | 0 | 0 | 0.9 | 17.52 | 100 | 100 | 0 | 0 | 0 | 0 | 0 | 0 | 0 | 0 | 0 | 0 | 0 | 0 | 0 | 0 | 0 | 0 | 0 | 0 | 0 | -0.001 | 0 | 0 | 0 | 0 | 0 | 0 | 69.46 | 0 | 0 | 0 | 0 | -2.795 | 0 | 0.633 | 1.167 | 0.995 | 0 | 0 | 0 | 1 | 1 | 0
2022-04-05 03:00 | 0 | 0 | 0 | 0 | 1 | 17.31 | 100 | 100 | 0 | 0 | 0 | 0 | 0 | 0 | 0 | 0 | 0 | 0 | 0 | 0 | 0 | 0 | 0 | 0 | 0 | 0 | 0 | -0.001 | 0 | 0 | 0 | 0 | 0 | 0 | 61.22 | 0 | 0 | 0 | 0 | -2.391 | 0 | 0.561 | 0.988 | 0.842 | 0 | 0 | 0 | 1 | 1 | 0
2022-04-05 04:00 | 0 | 0 | 0 | 0 | 1 | 17.38 | 100 | 100 | 0 | 0 | 0 | 0 | 0 | 0 | 0 | 0 | 0 | 0 | 0 | 0 | 0 | 0 | 0 | 0 | 0 | 0 | 0 | -0.001 | 0 | 0 | 0 | 0 | 0 | 0 | 54.23 | 0 | 0 | 0 | 0 | -2.03 | 0 | 0.492 | 0.83 | 0.707 | 0 | 0 | 0 | 1 | 1 | 0
2022-04-05 05:00 | 0 | 60 | 59.31 | 1 | 1.2 | 18.99 | 100 | 100 | 0 | 0 | 0 | 0.521 | 0 | 0 | 0 | 0 | 0 | 0 | 2.954 | 20.356 | 20.592 | 0 | 0 | 0 | 0 | 0 | 0 | -0.001 | 0 | 0 | 0 | 0 | 8.67 | 1 | 58.2 | 0 | 0 | 0 | 0 | 1.152 | 0 | 0.447 | 0.732 | 0.624 | 0 | 0 | 0 | 2 | 2 | 0
2022-04-05 06:00 | 0 | 75.3 | 72.39 | 1 | 1.5 | 18.87 | 100 | 100 | 0 | 0 | 0 | 0.521 | 0 | 0 | 0 | 0 | 0 | 0 | 16.335 | 24.844 | 25.843 | 0 | 0 | 0 | 0 | 0 | 0 | -0.001 | 0 | 0 | 0 | 0 | 15.98 | 0.99 | 105.32 | 0 | 0 | 0 | 0 | 13.68 | 0 | 0.607 | 1.106 | 0.942 | 0 | 0 | 0 | 1 | 1 | 0
2022-04-05 07:00 | 0 | 145.1 | 133.79 | 1 | 1.7 | 18.53 | 100 | 100 | 0 | 0 | 0 | 0.521 | 0 | 0 | 0 | 0 | 0 | 0 | 39.568 | 45.917 | 49.798 | 0 | 0 | 0 | 0 | 0 | 0 | -0.001 | 0 | 0 | 0 | 0 | 22.77 | 0.98 | 221.58 | 0 | 0 | 0 | 0 | 33.748 | 0 | 1.146 | 2.523 | 2.151 | 0 | 0 | 0 | 1 | 1 | 0
2022-04-05 08:00 | 0 | 65.9 | 57.87 | 1 | 2.5 | 22.04 | 100 | 100 | 0 | 0 | 0 | 0.521 | 0 | 0 | 0 | 0 | 0 | 0 | 16.899 | 19.86 | 22.617 | 0 | 0 | 0 | 0 | 0 | 0 | -0.001 | 0 | 0 | 0 | 0 | 28.59 | 0.97 | 245.45 | 0 | 0 | 0 | 0 | 6.928 | 0 | 2.273 | 4.155 | 3.542 | 0 | 0 | 0 | 1 | 1 | 0
2022-04-05 09:00 | 0 | 35.2 | 29.55 | 1 | 3 | 21.49 | 100 | 100 | 0 | 0 | 0 | 0.521 | 0 | 0 | 0 | 0 | 0 | 0 | 8.523 | 10.142 | 12.081 | 0 | 0 | 0 | 0 | 0 | 0 | -0.001 | 0 | 0 | 0 | 0 | 32.91 | 0.96 | 237.65 | 0 | 0 | 0 | 0 | -2.265 | 0 | 2.586 | 4.428 | 3.775 | 0 | 0 | 0 | 1 | 1 | 0
2022-04-05 10:00 | 0 | 175.5 | 143.3 | 1 | 1.9 | 21.3 | 100 | 100 | 0 | 0 | 0 | 0.521 | 0 | 0 | 0 | 0 | 0 | 0 | 41.001 | 49.18 | 60.232 | 0 | 0 | 0 | 0 | 0 | 0 | -0.001 | 0 | 0 | 0 | 0 | 35.26 | 0.95 | 335.08 | 0 | 0 | 0 | 0 | 28.284 | 0 | 3.457 | 4.999 | 4.261 | 0 | 0 | 0 | 1 | 1 | 0
2022-04-05 11:00 | 0 | 78.1 | 63.73 | 1 | 3.1 | 21 | 100 | 100 | 0 | 0 | 0 | 0.521 | 0 | 0 | 0 | 0 | 0 | 0 | 18.232 | 21.873 | 26.804 | 0 | 0 | 0 | 0 | 0 | 0 | -0.001 | 0 | 0 | 0 | 0 | 35.31 | 0.95 | 336.28 | 0 | 0 | 0 | 0 | 0.349 | 0 | 6.226 | 6.293 | 5.364 | 0 | 0 | 0 | 1 | 1 | 0
2022-04-05 12:00 | 0 | 11.9 | 9.97 | 1 | 3.8 | 19.68 | 100 | 100 | 0 | 0 | 0 | 0.521 | 0 | 0 | 0 | 0 | 0 | 0 | 2.875 | 3.423 | 4.084 | 0 | 0 | 0 | 0 | 0 | 0 | -0.001 | 0 | 0 | 0 | 0 | 33.06 | 0.96 | 288.97 | 0 | 0 | 0 | 0 | -13.736 | 0 | 5.486 | 6.005 | 5.119 | 0 | 0 | 0 | 1 | 1 | 0
2022-04-05 13:00 | 0 | 62.7 | 54.94 | 1 | 3.9 | 19.56 | 100 | 100 | 0 | 0 | 0 | 0.521 | 0 | 0 | 0 | 0 | 0 | 0 | 16.036 | 18.856 | 21.519 | 0 | 0 | 0 | 0 | 0 | 0 | -0.001 | 0 | 0 | 0 | 0 | 28.81 | 0.97 | 295.09 | 0 | 0 | 0 | 0 | 1.779 | 0 | 4.192 | 5.433 | 4.631 | 0 | 0 | 0 | 1 | 1 | 0
2022-04-05 14:00 | 0 | 23.9 | 21.99 | 1 | 4.4 | 16.36 | 100 | 100 | 0 | 0 | 0 | 0.521 | 0 | 0 | 0 | 0 | 0 | 0 | 6.501 | 7.548 | 8.202 | 0 | 0 | 0 | 0 | 0 | 0 | -0.001 | 0 | 0 | 0 | 0 | 23.05 | 0.98 | 268.85 | 0 | 0 | 0 | 0 | -7.618 | 0 | 4.123 | 5.396 | 4.6 | 0 | 0 | 0 | 1 | 1 | 0
2022-04-05 15:00 | 0 | 9.2 | 8.83 | 1 | 4.3 | 17.02 | 100 | 100 | 0 | 0 | 0 | 0.521 | 0 | 0 | 0 | 0 | 0 | 0 | 2.028 | 3.03 | 3.157 | 0 | 0 | 0 | 0 | 0 | 0 | -0.001 | 0 | 0 | 0 | 0 | 16.3 | 0.99 | 234.49 | 0 | 0 | 0 | 0 | -9.975 | 0 | 3.105 | 4.803 | 4.094 | 0 | 0 | 0 | 1 | 1 | 0
2022-04-05 16:00 | 0 | 32.3 | 31.9 | 1 | 3.3 | 17.61 | 100 | 100 | 0 | 0 | 0 | 0.521 | 0 | 0 | 0 | 0 | 0 | 0 | 1.707 | 10.948 | 11.085 | 0 | 0 | 0 | 0 | 0 | 0 | -0.001 | 0 | 0 | 0 | 0 | 9.03 | 1 | 206.12 | 0 | 0 | 0 | 0 | -8.236 | 0 | 2.263 | 4.146 | 3.534 | 0 | 0 | 0 | 1 | 1 | 0
2022-04-05 17:00 | 0 | 0 | 0 | 0 | 3 | 15.67 | 100 | 100 | 0 | 0 | 0 | 0 | 0 | 0 | 0 | 0 | 0 | 0 | 0 | 0 | 0 | 0 | 0 | 0 | 0 | 0 | 0 | -0.001 | 0 | 0 | 0 | 0 | 0 | 0 | 176.97 | 0 | 0 | 0 | 0 | -8.46 | 0 | 1.768 | 3.612 | 3.08 | 0 | 0 | 0 | 2 | 2 | 0
2022-04-05 18:00 | 0 | 0 | 0 | 0 | 3 | 15.2 | 100 | 100 | 0 | 0 | 0 | 0 | 0 | 0 | 0 | 0 | 0 | 0 | 0 | 0 | 0 | 0 | 0 | 0 | 0 | 0 | 0 | -0.001 | 0 | 0 | 0 | 0 | 0 | 0 | 152.55 | 0 | 0 | 0 | 0 | -7.09 | 0 | 1.4 | 3.071 | 2.618 | 0 | 0 | 0 | 1 | 1 | 0
2022-04-05 19:00 | 0 | 0 | 0 | 0 | 3.1 | 14.78 | 100 | 100 | 0 | 0 | 0 | 0 | 0 | 0 | 0 | 0 | 0 | 0 | 0 | 0 | 0 | 0 | 0 | 0 | 0 | 0 | 0 | -0.001 | 0 | 0 | 0 | 0 | 0 | 0 | 131.82 | 0 | 0 | 0 | 0 | -6.016 | 0 | 1.169 | 2.616 | 2.23 | 0 | 0 | 0 | 1 | 1 | 0
2022-04-05 20:00 | 0 | 0 | 0 | 0 | 3.1 | 13.85 | 100 | 100 | 0 | 0 | 0 | 0 | 0 | 0 | 0 | 0 | 0 | 0 | 0 | 0 | 0 | 0 | 0 | 0 | 0 | 0 | 0 | -0.001 | 0 | 0 | 0 | 0 | 0 | 0 | 114.03 | 0 | 0 | 0 | 0 | -5.165 | 0 | 1.015 | 2.24 | 1.91 | 0 | 0 | 0 | 1 | 1 | 0
2022-04-05 21:00 | 0 | 0 | 0 | 0 | 3.2 | 14.01 | 100 | 100 | 0 | 0 | 0 | 0 | 0 | 0 | 0 | 0 | 0 | 0 | 0 | 0 | 0 | 0 | 0 | 0 | 0 | 0 | 0 | -0.001 | 0 | 0 | 0 | 0 | 0 | 0 | 98.84 | 0 | 0 | 0 | 0 | -4.41 | 0 | 0.892 | 1.899 | 1.619 | 0 | 0 | 0 | 1 | 1 | 0
2022-04-05 22:00 | 0 | 0 | 0 | 0 | 2.8 | 14.85 | 100 | 100 | 0 | 0 | 0 | 0 | 0 | 0 | 0 | 0 | 0 | 0 | 0 | 0 | 0 | 0 | 0 | 0 | 0 | 0 | 0 | -0.001 | 0 | 0 | 0 | 0 | 0 | 0 | 85.96 | 0 | 0 | 0 | 0 | -3.739 | 0 | 0.788 | 1.593 | 1.358 | 0 | 0 | 0 | 1 | 1 | 0
2022-04-05 23:00 | 0 | 0 | 0 | 0 | 2.5 | 15.38 | 100 | 100 | 0 | 0 | 0 | 0 | 0 | 0 | 0 | 0 | 0 | 0 | 0 | 0 | 0 | 0 | 0 | 0 | 0 | 0 | 0 | -0.001 | 0 | 0 | 0 | 0 | 0 | 0 | 75.01 | 0 | 0 | 0 | 0 | -3.176 | 0 | 0.697 | 1.338 | 1.141 | 0 | 0 | 0 | 1 | 1 | 0
2022-04-06 | 0 | 0 | 0 | 0 | 2.5 | 15.65 | 100 | 100 | 0 | 0 | 0 | 0 | 0 | 0 | 0 | 0 | 0 | 0 | 0 | 0 | 0 | 0 | 0 | 0 | 0 | 0 | 0 | -0.001 | 0 | 0 | 0 | 0 | 0 | 0 | 65.71 | 0 | 0 | 0 | 0 | -2.701 | 0 | 0.617 | 1.125 | 0.959 | 0 | 0 | 0 | 1 | 1 | 0
2022-04-06 01:00 | 0 | 0 | 0 | 0 | 2.7 | 15.64 | 100 | 100 | 0 | 0 | 0 | 0 | 0 | 0 | 0 | 0 | 0 | 0 | 0 | 0 | 0 | 0 | 0 | 0 | 0 | 0 | 0 | -0.001 | 0 | 0 | 0 | 0 | 0 | 0 | 57.78 | 0 | 0 | 0 | 0 | -2.301 | 0 | 0.545 | 0.948 | 0.808 | 0 | 0 | 0 | 1 | 1 | 0
2022-04-06 02:00 | 0 | 0 | 0 | 0 | 2.8 | 15.06 | 100 | 100 | 0 | 0 | 0 | 0 | 0 | 0 | 0 | 0 | 0 | 0 | 0 | 0 | 0 | 0 | 0 | 0 | 0 | 0 | 0 | -0.001 | 0 | 0 | 0 | 0 | 0 | 0 | 50.96 | 0 | 0 | 0 | 0 | -1.981 | 0 | 0.483 | 0.809 | 0.689 | 0 | 0 | 0 | 1 | 1 | 0
2022-04-06 03:00 | 0 | 0 | 0 | 0 | 2.9 | 15.11 | 100 | 100 | 0 | 0 | 0 | 0 | 0 | 0 | 0 | 0 | 0 | 0 | 0 | 0 | 0 | 0 | 0 | 0 | 0 | 0 | 0 | -0.001 | 0 | 0 | 0 | 0 | 0 | 0 | 45.18 | 0 | 0 | 0 | 0 | -1.677 | 0 | 0.42 | 0.678 | 0.578 | 0 | 0 | 0 | 1 | 1 | 0
2022-04-06 04:00 | 0 | 0 | 0 | 0 | 2.7 | 14.64 | 100 | 100 | 0 | 0 | 0 | 0 | 0 | 0 | 0 | 0 | 0 | 0 | 0 | 0 | 0 | 0 | 0 | 0 | 0 | 0 | 0 | -0.001 | 0 | 0 | 0 | 0 | 0 | 0 | 40.23 | 0 | 0 | 0 | 0 | -1.439 | 0 | 0.369 | 0.578 | 0.492 | 0 | 0 | 0 | 1 | 1 | 0
2022-04-06 05:00 | 0 | 174 | 171.84 | 1 | 2.6 | 16.86 | 100 | 100 | 0 | 0 | 0 | 0.521 | 0 | 0 | 0 | 0 | 0 | 0 | 8.269 | 58.975 | 59.717 | 0 | 0 | 0 | 0 | 0 | 0 | -0.001 | 0 | 0 | 0 | 0 | 9.04 | 1 | 63.38 | 0 | 0 | 0 | 0 | 6.72 | 0 | 0.392 | 0.624 | 0.532 | 0 | 0 | 0 | 2 | 2 | 0
2022-04-06 06:00 | 0 | 463.8 | 445.05 | 1 | 2.8 | 17.52 | 100 | 100 | 0 | 0 | 0 | 0.521 | 0 | 9.878 | 0 | 9.878 | 9.878 | 9.878 | 99.666 | 152.742 | 159.176 | 0 | 0 | 0 | 0 | 0 | 0 | -0.001 | 0 | 6.21 | 0 | 0 | 16.35 | 0.99 | 347.5 | 0 | 0 | 0 | 0 | 82.476 | 0 | 1.616 | 3.075 | 2.621 | 0 | 0 | 0 | 1 | 1 | 0
2022-04-06 07:00 | 0 | 509.8 | 468.77 | 1 | 4 | 17.62 | 100 | 100 | 34.773 | 34.773 | 1.807 | 1.077 | 37.657 | 0 | 0 | 119.189 | 119.189 | 119.189 | 138.541 | 160.882 | 174.963 | 0 | 0 | 0 | 0 | 0 | 0 | 119.188 | 119.189 | 68.12 | 19.87 | 100 | 23.14 | 0.98 | 347.5 | 0 | 0 | 0 | 0 | 0 | 0 | 7.124 | 6.6 | 5.627 | 0 | 0 | 0 | 2 | 2 | 0
2022-04-06 08:00 | 0 | 549 | 480.32 | 1 | 3.7 | 20.44 | 100 | 100 | 35.27 | 35.27 | 1.981 | 1.1 | 38.351 | 0 | 0 | 121.055 | 121.055 | 121.055 | 140.129 | 164.845 | 188.417 | 0 | 0 | 0 | 0 | 0 | 0 | 121.054 | 121.055 | 64.25 | 18.72 | 100 | 28.97 | 0.97 | 347.5 | 0 | 0 | 0 | 0 | 0 | 0 | 6.952 | 6.544 | 5.579 | 0 | 0 | 0 | 2 | 2 | 0
2022-04-06 09:00 | 0 | 404.9 | 338.42 | 1 | 3.6 | 20.29 | 100 | 100 | 21.569 | 21.569 | 1.068 | 0.661 | 23.298 | 0 | 0 | 78.4 | 78.4 | 78.4 | 97.489 | 116.146 | 138.962 | 0 | 0 | 0 | 0 | 0 | 0 | 78.399 | 78.4 | 56.42 | 15.52 | 100 | 33.3 | 0.96 | 347.5 | 0 | 0 | 0 | 0 | 0 | 0 | 6.961 | 6.547 | 5.581 | 0 | 0 | 0 | 2 | 2 | 0
2022-04-06 10:00 | 0 | 170.4 | 138.47 | 1 | 2.9 | 20.76 | 100 | 100 | 0 | 0 | 0 | 0.521 | 0 | 20.52 | 0 | 20.52 | 20.52 | 20.52 | 39.564 | 47.524 | 58.481 | 0 | 0 | 0 | 0 | 0 | 0 | -0.001 | 0 | 35.09 | 0 | 0 | 35.65 | 0.95 | 347.5 | 0 | 0 | 0 | 0 | 0 | 0 | 6.933 | 6.538 | 5.573 | 0 | 0 | 0 | 2 | 2 | 0
2022-04-06 11:00 | 0 | 361.5 | 293.63 | 1 | 3 | 20.88 | 100 | 100 | 0 | 0 | 0 | 0.521 | 0 | 64.85 | 0 | 64.85 | 64.85 | 64.85 | 83.883 | 100.773 | 124.067 | 0 | 0 | 0 | 0 | 0 | 0 | -0.001 | 0 | 52.27 | 0 | 0 | 35.68 | 0.95 | 347.5 | 0 | 0 | 0 | 0 | 0 | 0 | 6.926 | 6.535 | 5.571 | 0 | 0 | 0 | 1 | 1 | 0
2022-04-06 12:00 | 0 | 385.3 | 321.64 | 1 | 3.3 | 20.87 | 100 | 100 | 0 | 0 | 0 | 0.521 | 0 | 73.588 | 0 | 73.588 | 73.588 | 73.588 | 92.621 | 110.385 | 132.235 | 0 | 0 | 0 | 0 | 0 | 0 | -0.001 | 0 | 55.65 | 0 | 0 | 33.41 | 0.96 | 347.5 | 0 | 0 | 0 | 0 | 0 | 0 | 6.926 | 6.535 | 5.571 | 0 | 0 | 0 | 1 | 1 | 0
2022-04-06 13:00 | 0 | 286.7 | 250.42 | 1 | 4 | 20.44 | 100 | 100 | 0 | 0 | 0 | 0.521 | 0 | 53.951 | 0 | 53.951 | 53.951 | 53.951 | 73.026 | 85.944 | 98.395 | 0 | 0 | 0 | 0 | 0 | 0 | -0.001 | 0 | 54.83 | 0 | 0 | 29.14 | 0.97 | 347.5 | 0 | 0 | 0 | 0 | 0 | 0 | 6.952 | 6.544 | 5.579 | 0 | 0 | 0 | 1 | 1 | 0
2022-04-06 14:00 | 0 | 307.2 | 282.01 | 1 | 4.3 | 17.85 | 100 | 100 | 0 | 0 | 0 | 0.521 | 0 | 63.983 | 0 | 63.983 | 63.983 | 63.983 | 83.312 | 96.787 | 105.431 | 0 | 0 | 0 | 0 | 0 | 0 | -0.001 | 0 | 60.69 | 0 | 0 | 23.36 | 0.98 | 347.5 | 0 | 0 | 0 | 0 | 0 | 0 | 7.11 | 6.596 | 5.623 | 0 | 0 | 0 | 1 | 1 | 0
2022-04-06 15:00 | 0 | 215.4 | 206.42 | 1 | 3.9 | 17.32 | 100 | 100 | 0 | 0 | 0 | 0.521 | 0 | 27.325 | 0 | 27.325 | 27.325 | 27.325 | 46.705 | 70.843 | 73.925 | 0 | 0 | 0 | 0 | 0 | 0 | -0.001 | 0 | 36.96 | 0 | 0 | 16.6 | 0.99 | 347.5 | 0 | 0 | 0 | 0 | 0 | 0 | 7.143 | 6.606 | 5.632 | 0 | 0 | 0 | 1 | 1 | 0
2022-04-06 16:00 | 0 | 119.8 | 118.22 | 1 | 2.8 | 17.31 | 100 | 100 | 0 | 0 | 0 | 0.521 | 0 | 0 | 0 | 0 | 0 | 0 | 5.931 | 40.572 | 41.115 | 0 | 0 | 0 | 0 | 0 | 0 | -0.001 | 0 | 0 | 0 | 0 | 9.33 | 1 | 305.91 | 0 | 0 | 0 | 0 | -12.072 | 0 | 6.303 | 6.316 | 5.384 | 0 | 0 | 0 | 1 | 1 | 0
2022-04-06 17:00 | 0 | 0 | 0 | 0 | 2.5 | 15.4 | 100 | 100 | 0 | 0 | 0 | 0 | 0 | 0 | 0 | 0 | 0 | 0 | 0 | 0 | 0 | 0 | 0 | 0 | 0 | 0 | 0 | -0.001 | 0 | 0 | 0 | 0 | 0 | 0 | 256.27 | 0 | 0 | 0 | 0 | -14.412 | 0 | 4.28 | 5.469 | 4.663 | 0 | 0 | 0 | 2 | 2 | 0
2022-04-06 18:00 | 0 | 0 | 0 | 0 | 2.2 | 15.27 | 100 | 100 | 0 | 0 | 0 | 0 | 0 | 0 | 0 | 0 | 0 | 0 | 0 | 0 | 0 | 0 | 0 | 0 | 0 | 0 | 0 | -0.001 | 0 | 0 | 0 | 0 | 0 | 0 | 217.67 | 0 | 0 | 0 | 0 | -11.203 | 0 | 2.76 | 4.558 | 3.885 | 0 | 0 | 0 | 1 | 1 | 0
2022-04-06 19:00 | 0 | 0 | 0 | 0 | 2 | 15.49 | 100 | 100 | 0 | 0 | 0 | 0 | 0 | 0 | 0 | 0 | 0 | 0 | 0 | 0 | 0 | 0 | 0 | 0 | 0 | 0 | 0 | -0.001 | 0 | 0 | 0 | 0 | 0 | 0 | 186.47 | 0 | 0 | 0 | 0 | -9.056 | 0 | 1.956 | 3.833 | 3.268 | 0 | 0 | 0 | 1 | 1 | 0
2022-04-06 20:00 | 0 | 0 | 0 | 0 | 2 | 15.06 | 100 | 100 | 0 | 0 | 0 | 0 | 0 | 0 | 0 | 0 | 0 | 0 | 0 | 0 | 0 | 0 | 0 | 0 | 0 | 0 | 0 | -0.001 | 0 | 0 | 0 | 0 | 0 | 0 | 160.51 | 0 | 0 | 0 | 0 | -7.538 | 0 | 1.511 | 3.254 | 2.774 | 0 | 0 | 0 | 1 | 1 | 0
2022-04-06 21:00 | 0 | 0 | 0 | 0 | 1.6 | 15.11 | 100 | 100 | 0 | 0 | 0 | 0 | 0 | 0 | 0 | 0 | 0 | 0 | 0 | 0 | 0 | 0 | 0 | 0 | 0 | 0 | 0 | -0.001 | 0 | 0 | 0 | 0 | 0 | 0 | 138.63 | 0 | 0 | 0 | 0 | -6.351 | 0 | 1.236 | 2.761 | 2.354 | 0 | 0 | 0 | 1 | 1 | 0
2022-04-06 22:00 | 0 | 0 | 0 | 0 | 1.6 | 14.36 | 100 | 100 | 0 | 0 | 0 | 0 | 0 | 0 | 0 | 0 | 0 | 0 | 0 | 0 | 0 | 0 | 0 | 0 | 0 | 0 | 0 | -0.001 | 0 | 0 | 0 | 0 | 0 | 0 | 119.91 | 0 | 0 | 0 | 0 | -5.433 | 0 | 1.062 | 2.36 | 2.012 | 0 | 0 | 0 | 1 | 1 | 0
2022-04-06 23:00 | 0 | 0 | 0 | 0 | 1.6 | 14.35 | 100 | 100 | 0 | 0 | 0 | 0 | 0 | 0 | 0 | 0 | 0 | 0 | 0 | 0 | 0 | 0 | 0 | 0 | 0 | 0 | 0 | -0.001 | 0 | 0 | 0 | 0 | 0 | 0 | 103.92 | 0 | 0 | 0 | 0 | -4.642 | 0 | 0.929 | 2.004 | 1.708 | 0 | 0 | 0 | 1 | 1 | 0
2022-04-07 | 0 | 0 | 0 | 0 | 1.3 | 14.3 | 100 | 100 | 0 | 0 | 0 | 0 | 0 | 0 | 0 | 0 | 0 | 0 | 0 | 0 | 0 | 0 | 0 | 0 | 0 | 0 | 0 | -0.001 | 0 | 0 | 0 | 0 | 0 | 0 | 90.23 | 0 | 0 | 0 | 0 | -3.975 | 0 | 0.824 | 1.701 | 1.45 | 0 | 0 | 0 | 1 | 1 | 0
2022-04-07 01:00 | 0 | 0 | 0 | 0 | 1.2 | 14.35 | 100 | 100 | 0 | 0 | 0 | 0 | 0 | 0 | 0 | 0 | 0 | 0 | 0 | 0 | 0 | 0 | 0 | 0 | 0 | 0 | 0 | -0.001 | 0 | 0 | 0 | 0 | 0 | 0 | 78.52 | 0 | 0 | 0 | 0 | -3.399 | 0 | 0.734 | 1.439 | 1.227 | 0 | 0 | 0 | 1 | 1 | 0
2022-04-07 02:00 | 0 | 0 | 0 | 0 | 1 | 14.21 | 100 | 100 | 0 | 0 | 0 | 0 | 0 | 0 | 0 | 0 | 0 | 0 | 0 | 0 | 0 | 0 | 0 | 0 | 0 | 0 | 0 | -0.001 | 0 | 0 | 0 | 0 | 0 | 0 | 68.49 | 0 | 0 | 0 | 0 | -2.911 | 0 | 0.653 | 1.219 | 1.039 | 0 | 0 | 0 | 1 | 1 | 0
2022-04-07 03:00 | 0 | 0 | 0 | 0 | 1.1 | 14.33 | 100 | 100 | 0 | 0 | 0 | 0 | 0 | 0 | 0 | 0 | 0 | 0 | 0 | 0 | 0 | 0 | 0 | 0 | 0 | 0 | 0 | -0.001 | 0 | 0 | 0 | 0 | 0 | 0 | 59.95 | 0 | 0 | 0 | 0 | -2.478 | 0 | 0.577 | 1.026 | 0.875 | 0 | 0 | 0 | 1 | 1 | 0
2022-04-07 04:00 | 0 | 0 | 0 | 0 | 1.2 | 14.29 | 100 | 100 | 0 | 0 | 0 | 0 | 0 | 0 | 0 | 0 | 0 | 0 | 0 | 0 | 0 | 0 | 0 | 0 | 0 | 0 | 0 | -0.001 | 0 | 0 | 0 | 0 | 0 | 0 | 52.69 | 0 | 0 | 0 | 0 | -2.109 | 0 | 0.508 | 0.864 | 0.737 | 0 | 0 | 0 | 1 | 1 | 0
2022-04-07 05:00 | 0 | 2.2 | 2.17 | 1 | 1.4 | 15.28 | 100 | 100 | 0 | 0 | 0 | 0.521 | 0 | 0 | 0 | 0 | 0 | 0 | 0.101 | 0.745 | 0.755 | 0 | 0 | 0 | 0 | 0 | 0 | -0.001 | 0 | 0 | 0 | 0 | 9.4 | 1 | 47 | 0 | 0 | 0 | 0 | -1.65 | 0 | 0.436 | 0.71 | 0.605 | 0 | 0 | 0 | 2 | 2 | 0
2022-04-07 06:00 | 0 | 1.9 | 1.82 | 1 | 1.8 | 15.14 | 100 | 100 | 0 | 0 | 0 | 0.521 | 0 | 0 | 0 | 0 | 0 | 0 | 0.404 | 0.625 | 0.652 | 0 | 0 | 0 | 0 | 0 | 0 | -0.001 | 0 | 0 | 0 | 0 | 16.71 | 0.99 | 43.16 | 0 | 0 | 0 | 0 | -1.115 | 0 | 0.387 | 0.611 | 0.521 | 0 | 0 | 0 | 1 | 1 | 0
2022-04-07 07:00 | 0 | 131.6 | 120.67 | 1 | 1.9 | 15.07 | 100 | 100 | 0 | 0 | 0 | 0.521 | 0 | 0 | 0 | 0 | 0 | 0 | 35.638 | 41.414 | 45.165 | 0 | 0 | 0 | 0 | 0 | 0 | -0.001 | 0 | 0 | 0 | 0 | 23.52 | 0.98 | 155.17 | 0 | 0 | 0 | 0 | 32.515 | 0 | 0.679 | 1.319 | 1.125 | 0 | 0 | 0 | 1 | 1 | 0
2022-04-07 08:00 | 0 | 101.1 | 88.13 | 1 | 2 | 17.36 | 100 | 100 | 0 | 0 | 0 | 0.521 | 0 | 0 | 0 | 0 | 0 | 0 | 25.685 | 30.245 | 34.698 | 0 | 0 | 0 | 0 | 0 | 0 | -0.001 | 0 | 0 | 0 | 0 | 29.35 | 0.97 | 218.24 | 0 | 0 | 0 | 0 | 18.308 | 0 | 1.476 | 3.185 | 2.715 | 0 | 0 | 0 | 1 | 1 | 0
2022-04-07 09:00 | 0 | 97.5 | 81.13 | 1 | 2.5 | 17.27 | 100 | 100 | 0 | 0 | 0 | 0.521 | 0 | 0 | 0 | 0 | 0 | 0 | 23.342 | 27.844 | 33.462 | 0 | 0 | 0 | 0 | 0 | 0 | -0.001 | 0 | 0 | 0 | 0 | 33.68 | 0.95 | 262.55 | 0 | 0 | 0 | 0 | 12.863 | 0 | 2.469 | 4.324 | 3.686 | 0 | 0 | 0 | 1 | 1 | 0
2022-04-07 10:00 | 0 | 57.3 | 46.34 | 1 | 2.7 | 18.34 | 100 | 100 | 0 | 0 | 0 | 0.521 | 0 | 0 | 0 | 0 | 0 | 0 | 13.221 | 15.904 | 19.665 | 0 | 0 | 0 | 0 | 0 | 0 | -0.001 | 0 | 0 | 0 | 0 | 36.03 | 0.95 | 265.56 | 0 | 0 | 0 | 0 | 0.872 | 0 | 3.259 | 4.907 | 4.183 | 0 | 0 | 0 | 1 | 1 | 0
2022-04-07 11:00 | 0 | 147.2 | 119 | 1 | 2.9 | 18.46 | 100 | 100 | 0 | 0 | 0 | 0.521 | 0 | 0 | 0 | 0 | 0 | 0 | 33.949 | 40.842 | 50.519 | 0 | 0 | 0 | 0 | 0 | 0 | -0.001 | 0 | 0 | 0 | 0 | 36.05 | 0.95 | 333.55 | 0 | 0 | 0 | 0 | 19.739 | 0 | 4.182 | 5.414 | 4.615 | 0 | 0 | 0 | 1 | 1 | 0
2022-04-07 12:00 | 0 | 67.4 | 56.03 | 1 | 3.3 | 18.09 | 100 | 100 | 0 | 0 | 0 | 0.521 | 0 | 0 | 0 | 0 | 0 | 0 | 16.117 | 19.231 | 23.132 | 0 | 0 | 0 | 0 | 0 | 0 | -0.001 | 0 | 0 | 0 | 0 | 33.76 | 0.95 | 327.8 | 0 | 0 | 0 | 0 | -1.67 | 0 | 6.168 | 6.272 | 5.347 | 0 | 0 | 0 | 1 | 1 | 0
2022-04-07 13:00 | 0 | 4.8 | 4.18 | 1 | 3.6 | 17.82 | 100 | 100 | 0 | 0 | 0 | 0.521 | 0 | 0 | 0 | 0 | 0 | 0 | 1.218 | 1.434 | 1.647 | 0 | 0 | 0 | 0 | 0 | 0 | -0.001 | 0 | 0 | 0 | 0 | 29.47 | 0.97 | 277.06 | 0 | 0 | 0 | 0 | -14.73 | 0 | 5.111 | 5.85 | 4.987 | 0 | 0 | 0 | 1 | 1 | 0
2022-04-07 14:00 | 0 | 31 | 28.39 | 1 | 3.2 | 16.25 | 100 | 100 | 0 | 0 | 0 | 0.521 | 0 | 0 | 0 | 0 | 0 | 0 | 8.382 | 9.744 | 10.639 | 0 | 0 | 0 | 0 | 0 | 0 | -0.001 | 0 | 0 | 0 | 0 | 23.67 | 0.98 | 260.97 | 0 | 0 | 0 | 0 | -4.67 | 0 | 3.591 | 5.108 | 4.354 | 0 | 0 | 0 | 1 | 1 | 0
2022-04-07 15:00 | 0 | 3.1 | 2.97 | 1 | 2.8 | 15.91 | 100 | 100 | 0 | 0 | 0 | 0.521 | 0 | 0 | 0 | 0 | 0 | 0 | 0.661 | 1.018 | 1.064 | 0 | 0 | 0 | 0 | 0 | 0 | -0.001 | 0 | 0 | 0 | 0 | 16.9 | 0.99 | 223.66 | 0 | 0 | 0 | 0 | -10.83 | 0 | 2.882 | 4.647 | 3.962 | 0 | 0 | 0 | 1 | 1 | 0
2022-04-07 16:00 | 0 | 1.3 | 1.28 | 1 | 2.5 | 16.23 | 100 | 100 | 0 | 0 | 0 | 0.521 | 0 | 0 | 0 | 0 | 0 | 0 | 0.06 | 0.44 | 0.446 | 0 | 0 | 0 | 0 | 0 | 0 | -0.001 | 0 | 0 | 0 | 0 | 9.62 | 1 | 191.71 | 0 | 0 | 0 | 0 | -9.274 | 0 | 2.048 | 3.933 | 3.353 | 0 | 0 | 0 | 1 | 1 | 0
2022-04-07 17:00 | 0 | 0 | 0 | 0 | 2.2 | 15.27 | 100 | 100 | 0 | 0 | 0 | 0 | 0 | 0 | 0 | 0 | 0 | 0 | 0 | 0 | 0 | 0 | 0 | 0 | 0 | 0 | 0 | -0.001 | 0 | 0 | 0 | 0 | 0 | 0 | 164.92 | 0 | 0 | 0 | 0 | -7.777 | 0 | 1.574 | 3.349 | 2.855 | 0 | 0 | 0 | 2 | 2 | 0
2022-04-07 18:00 | 0 | 0 | 0 | 0 | 1.9 | 15.3 | 100 | 100 | 0 | 0 | 0 | 0 | 0 | 0 | 0 | 0 | 0 | 0 | 0 | 0 | 0 | 0 | 0 | 0 | 0 | 0 | 0 | -0.001 | 0 | 0 | 0 | 0 | 0 | 0 | 142.39 | 0 | 0 | 0 | 0 | -6.539 | 0 | 1.276 | 2.841 | 2.422 | 0 | 0 | 0 | 1 | 1 | 0
2022-04-07 19:00 | 0 | 0 | 0 | 0 | 1.5 | 15.4 | 100 | 100 | 0 | 0 | 0 | 0 | 0 | 0 | 0 | 0 | 0 | 0 | 0 | 0 | 0 | 0 | 0 | 0 | 0 | 0 | 0 | -0.001 | 0 | 0 | 0 | 0 | 0 | 0 | 123.28 | 0 | 0 | 0 | 0 | -5.55 | 0 | 1.082 | 2.412 | 2.056 | 0 | 0 | 0 | 1 | 1 | 0
2022-04-07 20:00 | 0 | 0 | 0 | 0 | 1.3 | 14.6 | 100 | 100 | 0 | 0 | 0 | 0 | 0 | 0 | 0 | 0 | 0 | 0 | 0 | 0 | 0 | 0 | 0 | 0 | 0 | 0 | 0 | -0.001 | 0 | 0 | 0 | 0 | 0 | 0 | 106.83 | 0 | 0 | 0 | 0 | -4.773 | 0 | 0.95 | 2.063 | 1.759 | 0 | 0 | 0 | 1 | 1 | 0
2022-04-07 21:00 | 0 | 0 | 0 | 0 | 1 | 14.64 | 100 | 100 | 0 | 0 | 0 | 0 | 0 | 0 | 0 | 0 | 0 | 0 | 0 | 0 | 0 | 0 | 0 | 0 | 0 | 0 | 0 | -0.001 | 0 | 0 | 0 | 0 | 0 | 0 | 92.77 | 0 | 0 | 0 | 0 | -4.082 | 0 | 0.841 | 1.75 | 1.492 | 0 | 0 | 0 | 1 | 1 | 0
2022-04-07 22:00 | 0 | 0 | 0 | 0 | 0.5 | 14.42 | 100 | 100 | 0 | 0 | 0 | 0 | 0 | 0 | 0 | 0 | 0 | 0 | 0 | 0 | 0 | 0 | 0 | 0 | 0 | 0 | 0 | -0.001 | 0 | 0 | 0 | 0 | 0 | 0 | 80.7 | 0 | 0 | 0 | 0 | -3.503 | 0 | 0.75 | 1.486 | 1.267 | 0 | 0 | 0 | 1 | 1 | 0
2022-04-07 23:00 | 0 | 0 | 0 | 0 | 0.4 | 14.43 | 100 | 100 | 0 | 0 | 0 | 0 | 0 | 0 | 0 | 0 | 0 | 0 | 0 | 0 | 0 | 0 | 0 | 0 | 0 | 0 | 0 | -0.001 | 0 | 0 | 0 | 0 | 0 | 0 | 70.39 | 0 | 0 | 0 | 0 | -2.994 | 0 | 0.667 | 1.256 | 1.071 | 0 | 0 | 0 | 1 | 1 | 0
2022-04-08 | 0 | 0 | 0 | 0 | 0.5 | 14.44 | 100 | 100 | 0 | 0 | 0 | 0 | 0 | 0 | 0 | 0 | 0 | 0 | 0 | 0 | 0 | 0 | 0 | 0 | 0 | 0 | 0 | -0.001 | 0 | 0 | 0 | 0 | 0 | 0 | 61.59 | 0 | 0 | 0 | 0 | -2.554 | 0 | 0.591 | 1.06 | 0.904 | 0 | 0 | 0 | 1 | 1 | 0
2022-04-08 01:00 | 0 | 0 | 0 | 0 | 0.4 | 14.47 | 100 | 100 | 0 | 0 | 0 | 0 | 0 | 0 | 0 | 0 | 0 | 0 | 0 | 0 | 0 | 0 | 0 | 0 | 0 | 0 | 0 | -0.001 | 0 | 0 | 0 | 0 | 0 | 0 | 54.1 | 0 | 0 | 0 | 0 | -2.173 | 0 | 0.52 | 0.892 | 0.76 | 0 | 0 | 0 | 1 | 1 | 0
2022-04-08 02:00 | 0 | 0 | 0 | 0 | 0.3 | 14.48 | 100 | 100 | 0 | 0 | 0 | 0 | 0 | 0 | 0 | 0 | 0 | 0 | 0 | 0 | 0 | 0 | 0 | 0 | 0 | 0 | 0 | -0.001 | 0 | 0 | 0 | 0 | 0 | 0 | 47.75 | 0 | 0 | 0 | 0 | -1.844 | 0 | 0.455 | 0.75 | 0.639 | 0 | 0 | 0 | 1 | 1 | 0
2022-04-08 03:00 | 0 | 0 | 0 | 0 | 0.5 | 14.43 | 100 | 100 | 0 | 0 | 0 | 0 | 0 | 0 | 0 | 0 | 0 | 0 | 0 | 0 | 0 | 0 | 0 | 0 | 0 | 0 | 0 | -0.001 | 0 | 0 | 0 | 0 | 0 | 0 | 42.36 | 0 | 0 | 0 | 0 | -1.564 | 0 | 0.396 | 0.63 | 0.537 | 0 | 0 | 0 | 1 | 1 | 0
2022-04-08 04:00 | 0 | 0 | 0 | 0 | 0.5 | 14.67 | 100 | 100 | 0 | 0 | 0 | 0 | 0 | 0 | 0 | 0 | 0 | 0 | 0 | 0 | 0 | 0 | 0 | 0 | 0 | 0 | 0 | -0.001 | 0 | 0 | 0 | 0 | 0 | 0 | 37.85 | 0 | 0 | 0 | 0 | -1.31 | 0 | 0.34 | 0.524 | 0.446 | 0 | 0 | 0 | 1 | 1 | 0
2022-04-08 05:00 | 0 | 0.2 | 0.2 | 1 | 0.7 | 15.63 | 100 | 100 | 0 | 0 | 0 | 0.521 | 0 | 0 | 0 | 0 | 0 | 0 | 0.009 | 0.068 | 0.069 | 0 | 0 | 0 | 0 | 0 | 0 | -0.001 | 0 | 0 | 0 | 0 | 9.76 | 1 | 34.23 | 0 | 0 | 0 | 0 | -1.051 | 0 | 0.282 | 0.42 | 0.358 | 0 | 0 | 0 | 2 | 2 | 0
2022-04-08 06:00 | 0 | 4.6 | 4.4 | 1 | 1 | 15.53 | 100 | 100 | 0 | 0 | 0 | 0.521 | 0 | 0 | 0 | 0 | 0 | 0 | 0.97 | 1.509 | 1.579 | 0 | 0 | 0 | 0 | 0 | 0 | -0.001 | 0 | 0 | 0 | 0 | 17.08 | 0.99 | 34.3 | 0 | 0 | 0 | 0 | 0.021 | 0 | 0.255 | 0.375 | 0.319 | 0 | 0 | 0 | 1 | 1 | 0
2022-04-08 07:00 | 0 | 81.9 | 74.89 | 1 | 1.5 | 15.57 | 100 | 100 | 0 | 0 | 0 | 0.521 | 0 | 0 | 0 | 0 | 0 | 0 | 22.1 | 25.701 | 28.108 | 0 | 0 | 0 | 0 | 0 | 0 | -0.001 | 0 | 0 | 0 | 0 | 23.89 | 0.98 | 103.37 | 0 | 0 | 0 | 0 | 20.05 | 0 | 0.49 | 0.842 | 0.718 | 0 | 0 | 0 | 1 | 1 | 0
2022-04-08 08:00 | 0 | 160.1 | 139.04 | 1 | 2.1 | 18.06 | 100 | 100 | 0 | 0 | 0 | 0.521 | 0 | 0 | 0 | 0 | 0 | 0 | 40.482 | 47.717 | 54.946 | 0 | 0 | 0 | 0 | 0 | 0 | -0.001 | 0 | 0 | 0 | 0 | 29.72 | 0.97 | 222.84 | 0 | 0 | 0 | 0 | 34.679 | 0 | 1.144 | 2.515 | 2.144 | 0 | 0 | 0 | 1 | 1 | 0
2022-04-08 09:00 | 0 | 103.6 | 85.82 | 1 | 2.2 | 18.19 | 100 | 100 | 0 | 0 | 0 | 0.521 | 0 | 0 | 0 | 0 | 0 | 0 | 24.66 | 29.454 | 35.556 | 0 | 0 | 0 | 0 | 0 | 0 | -0.001 | 0 | 0 | 0 | 0 | 34.06 | 0.95 | 270.65 | 0 | 0 | 0 | 0 | 13.88 | 0 | 2.589 | 4.422 | 3.769 | 0 | 0 | 0 | 1 | 1 | 0
2022-04-08 10:00 | 0 | 8.2 | 6.6 | 1 | 2.3 | 19.8 | 100 | 100 | 0 | 0 | 0 | 0.521 | 0 | 0 | 0 | 0 | 0 | 0 | 1.88 | 2.265 | 2.814 | 0 | 0 | 0 | 0 | 0 | 0 | -0.001 | 0 | 0 | 0 | 0 | 36.41 | 0.94 | 236.03 | 0 | 0 | 0 | 0 | -10.051 | 0 | 3.074 | 4.782 | 4.076 | 0 | 0 | 0 | 1 | 1 | 0
2022-04-08 11:00 | 0 | 27.7 | 22.29 | 1 | 2.3 | 19.92 | 100 | 100 | 0 | 0 | 0 | 0.521 | 0 | 0 | 0 | 0 | 0 | 0 | 6.349 | 7.65 | 9.507 | 0 | 0 | 0 | 0 | 0 | 0 | -0.001 | 0 | 0 | 0 | 0 | 36.42 | 0.94 | 222.77 | 0 | 0 | 0 | 0 | -3.85 | 0 | 2.357 | 4.233 | 3.609 | 0 | 0 | 0 | 1 | 1 | 0
2022-04-08 12:00 | 0 | 28.5 | 23.6 | 1 | 2.2 | 19.91 | 100 | 100 | 0 | 0 | 0 | 0.521 | 0 | 0 | 0 | 0 | 0 | 0 | 6.779 | 8.098 | 9.781 | 0 | 0 | 0 | 0 | 0 | 0 | -0.001 | 0 | 0 | 0 | 0 | 34.11 | 0.95 | 213.37 | 0 | 0 | 0 | 0 | -2.726 | 0 | 2.105 | 3.995 | 3.406 | 0 | 0 | 0 | 1 | 1 | 0
2022-04-08 13:00 | 0 | 7.5 | 6.51 | 1 | 2.3 | 19.76 | 100 | 100 | 0 | 0 | 0 | 0.521 | 0 | 0 | 0 | 0 | 0 | 0 | 1.895 | 2.234 | 2.574 | 0 | 0 | 0 | 0 | 0 | 0 | -0.001 | 0 | 0 | 0 | 0 | 29.8 | 0.97 | 189.83 | 0 | 0 | 0 | 0 | -6.835 | 0 | 1.85 | 3.714 | 3.166 | 0 | 0 | 0 | 1 | 1 | 0
2022-04-08 14:00 | 0 | 15.6 | 14.25 | 1 | 2.5 | 18.72 | 100 | 100 | 0 | 0 | 0 | 0.521 | 0 | 0 | 0 | 0 | 0 | 0 | 4.206 | 4.892 | 5.354 | 0 | 0 | 0 | 0 | 0 | 0 | -0.001 | 0 | 0 | 0 | 0 | 23.98 | 0.98 | 177.6 | 0 | 0 | 0 | 0 | -3.55 | 0 | 1.567 | 3.341 | 2.848 | 0 | 0 | 0 | 1 | 1 | 0
2022-04-08 15:00 | 0 | 48.5 | 46.33 | 1 | 2.4 | 18.22 | 100 | 100 | 0 | 0 | 0 | 0.521 | 0 | 0 | 0 | 0 | 0 | 0 | 10.172 | 15.901 | 16.645 | 0 | 0 | 0 | 0 | 0 | 0 | -0.001 | 0 | 0 | 0 | 0 | 17.2 | 0.99 | 186.7 | 0 | 0 | 0 | 0 | 2.643 | 0 | 1.508 | 3.251 | 2.771 | 0 | 0 | 0 | 1 | 1 | 0
2022-04-08 16:00 | 0 | 108.3 | 106.68 | 1 | 1.9 | 18.19 | 100 | 100 | 0 | 0 | 0 | 0.521 | 0 | 0 | 0 | 0 | 0 | 0 | 4.649 | 36.614 | 37.169 | 0 | 0 | 0 | 0 | 0 | 0 | -0.001 | 0 | 0 | 0 | 0 | 9.91 | 1 | 176.34 | 0 | 0 | 0 | 0 | -3.007 | 0 | 1.541 | 3.301 | 2.814 | 0 | 0 | 0 | 1 | 1 | 0
2022-04-08 17:00 | 0 | 0 | 0 | 0 | 1.3 | 16.56 | 100 | 100 | 0 | 0 | 0 | 0 | 0 | 0 | 0 | 0 | 0 | 0 | 0 | 0 | 0 | 0 | 0 | 0 | 0 | 0 | 0 | -0.001 | 0 | 0 | 0 | 0 | 0 | 0 | 152.23 | 0 | 0 | 0 | 0 | -6.998 | 0 | 1.379 | 3.034 | 2.586 | 0 | 0 | 0 | 2 | 2 | 0
2022-04-08 18:00 | 0 | 0 | 0 | 0 | 1.1 | 16.75 | 100 | 100 | 0 | 0 | 0 | 0 | 0 | 0 | 0 | 0 | 0 | 0 | 0 | 0 | 0 | 0 | 0 | 0 | 0 | 0 | 0 | -0.001 | 0 | 0 | 0 | 0 | 0 | 0 | 131.85 | 0 | 0 | 0 | 0 | -5.916 | 0 | 1.15 | 2.573 | 2.193 | 0 | 0 | 0 | 1 | 1 | 0
2022-04-08 19:00 | 0 | 0 | 0 | 0 | 1.1 | 16.86 | 100 | 100 | 0 | 0 | 0 | 0 | 0 | 0 | 0 | 0 | 0 | 0 | 0 | 0 | 0 | 0 | 0 | 0 | 0 | 0 | 0 | -0.001 | 0 | 0 | 0 | 0 | 0 | 0 | 114.49 | 0 | 0 | 0 | 0 | -5.039 | 0 | 0.994 | 2.183 | 1.861 | 0 | 0 | 0 | 1 | 1 | 0
2022-04-08 20:00 | 0 | 0 | 0 | 0 | 0.8 | 16.21 | 100 | 100 | 0 | 0 | 0 | 0 | 0 | 0 | 0 | 0 | 0 | 0 | 0 | 0 | 0 | 0 | 0 | 0 | 0 | 0 | 0 | -0.001 | 0 | 0 | 0 | 0 | 0 | 0 | 99.55 | 0 | 0 | 0 | 0 | -4.337 | 0 | 0.881 | 1.866 | 1.59 | 0 | 0 | 0 | 1 | 1 | 0
2022-04-08 21:00 | 0 | 0 | 0 | 0 | 0.7 | 16.33 | 100 | 100 | 0 | 0 | 0 | 0 | 0 | 0 | 0 | 0 | 0 | 0 | 0 | 0 | 0 | 0 | 0 | 0 | 0 | 0 | 0 | -0.001 | 0 | 0 | 0 | 0 | 0 | 0 | 86.78 | 0 | 0 | 0 | 0 | -3.707 | 0 | 0.782 | 1.579 | 1.346 | 0 | 0 | 0 | 1 | 1 | 0
2022-04-08 22:00 | 0 | 0 | 0 | 0 | 0.6 | 15.56 | 100 | 100 | 0 | 0 | 0 | 0 | 0 | 0 | 0 | 0 | 0 | 0 | 0 | 0 | 0 | 0 | 0 | 0 | 0 | 0 | 0 | -0.001 | 0 | 0 | 0 | 0 | 0 | 0 | 75.75 | 0 | 0 | 0 | 0 | -3.204 | 0 | 0.702 | 1.35 | 1.151 | 0 | 0 | 0 | 1 | 1 | 0
2022-04-08 23:00 | 0 | 0 | 0 | 0 | 1.2 | 15.28 | 100 | 100 | 0 | 0 | 0 | 0 | 0 | 0 | 0 | 0 | 0 | 0 | 0 | 0 | 0 | 0 | 0 | 0 | 0 | 0 | 0 | -0.001 | 0 | 0 | 0 | 0 | 0 | 0 | 66.28 | 0 | 0 | 0 | 0 | -2.748 | 0 | 0.625 | 1.146 | 0.977 | 0 | 0 | 0 | 1 | 1 | 0
2022-04-09 | 0 | 0 | 0 | 0 | 1 | 15.41 | 100 | 100 | 0 | 0 | 0 | 0 | 0 | 0 | 0 | 0 | 0 | 0 | 0 | 0 | 0 | 0 | 0 | 0 | 0 | 0 | 0 | -0.001 | 0 | 0 | 0 | 0 | 0 | 0 | 58.23 | 0 | 0 | 0 | 0 | -2.336 | 0 | 0.551 | 0.963 | 0.821 | 0 | 0 | 0 | 1 | 1 | 0
2022-04-09 01:00 | 0 | 0 | 0 | 0 | 1 | 15.51 | 100 | 100 | 0 | 0 | 0 | 0 | 0 | 0 | 0 | 0 | 0 | 0 | 0 | 0 | 0 | 0 | 0 | 0 | 0 | 0 | 0 | -0.001 | 0 | 0 | 0 | 0 | 0 | 0 | 51.41 | 0 | 0 | 0 | 0 | -1.981 | 0 | 0.483 | 0.809 | 0.689 | 0 | 0 | 0 | 1 | 1 | 0
2022-04-09 02:00 | 0 | 0 | 0 | 0 | 1 | 14.14 | 100 | 100 | 0 | 0 | 0 | 0 | 0 | 0 | 0 | 0 | 0 | 0 | 0 | 0 | 0 | 0 | 0 | 0 | 0 | 0 | 0 | -0.001 | 0 | 0 | 0 | 0 | 0 | 0 | 45.42 | 0 | 0 | 0 | 0 | -1.74 | 0 | 0.434 | 0.705 | 0.601 | 0 | 0 | 0 | 1 | 1 | 0
2022-04-09 03:00 | 0 | 0 | 0 | 0 | 0.7 | 13.75 | 100 | 100 | 0 | 0 | 0 | 0 | 0 | 0 | 0 | 0 | 0 | 0 | 0 | 0 | 0 | 0 | 0 | 0 | 0 | 0 | 0 | -0.001 | 0 | 0 | 0 | 0 | 0 | 0 | 40.28 | 0 | 0 | 0 | 0 | -1.489 | 0 | 0.38 | 0.599 | 0.51 | 0 | 0 | 0 | 1 | 1 | 0
2022-04-09 04:00 | 0 | 0 | 0 | 0 | 0.8 | 14.05 | 100 | 100 | 0 | 0 | 0 | 0 | 0 | 0 | 0 | 0 | 0 | 0 | 0 | 0 | 0 | 0 | 0 | 0 | 0 | 0 | 0 | -0.001 | 0 | 0 | 0 | 0 | 0 | 0 | 36 | 0 | 0 | 0 | 0 | -1.243 | 0 | 0.325 | 0.496 | 0.423 | 0 | 0 | 0 | 1 | 1 | 0
2022-04-09 05:00 | 0 | 131 | 128.96 | 1 | 1.3 | 16.66 | 100 | 100 | 0 | 0 | 0 | 0.521 | 0 | 0 | 0 | 0 | 0 | 0 | 5.552 | 44.259 | 44.959 | 0 | 0 | 0 | 0 | 0 | 0 | -0.001 | 0 | 0 | 0 | 0 | 10.12 | 1 | 50.91 | 0 | 0 | 0 | 0 | 4.328 | 0 | 0.32 | 0.488 | 0.416 | 0 | 0 | 0 | 2 | 2 | 0
2022-04-09 06:00 | 0 | 184.6 | 176.12 | 1 | 0.9 | 16.72 | 100 | 100 | 0 | 0 | 0 | 0.521 | 0 | 0 | 0 | 0 | 0 | 0 | 38.536 | 60.443 | 63.355 | 0 | 0 | 0 | 0 | 0 | 0 | -0.001 | 0 | 0 | 0 | 0 | 17.44 | 0.99 | 171.52 | 0 | 0 | 0 | 0 | 35.012 | 0 | 0.747 | 1.499 | 1.278 | 0 | 0 | 0 | 1 | 1 | 0
2022-04-09 07:00 | 0 | 403.2 | 367.61 | 1 | 0.6 | 16.92 | 100 | 100 | 0 | 0 | 0 | 0.521 | 0 | 42.889 | 0 | 42.889 | 42.889 | 42.889 | 108.412 | 126.165 | 138.378 | 0 | 0 | 0 | 0 | 0 | 0 | -0.001 | 0 | 30.99 | 0 | 0 | 24.25 | 0.98 | 347.5 | 0 | 0 | 0 | 0 | 51.083 | 0 | 4.576 | 5.325 | 4.539 | 0 | 0 | 0 | 1 | 1 | 0
2022-04-09 08:00 | 0 | 490.5 | 424.37 | 1 | 1 | 21.52 | 100 | 100 | 30.142 | 30.142 | 1.334 | 0.907 | 32.383 | 0 | 0 | 104.463 | 104.463 | 104.463 | 123.433 | 145.644 | 168.34 | 0 | 0 | 0 | 0 | 0 | 0 | 104.462 | 104.463 | 62.06 | 17.91 | 100 | 30.1 | 0.96 | 347.5 | 0 | 0 | 0 | 0 | 0 | 0 | 6.887 | 6.522 | 5.56 | 0 | 0 | 0 | 2 | 2 | 0
2022-04-09 09:00 | 0 | 594.5 | 490.27 | 1 | 1.3 | 21.8 | 100 | 100 | 35.427 | 35.427 | 2.073 | 1.109 | 38.609 | 0 | 0 | 121.744 | 121.744 | 121.744 | 140.687 | 168.261 | 204.032 | 0 | 0 | 0 | 0 | 0 | 0 | 121.743 | 121.744 | 59.67 | 17.36 | 100 | 34.44 | 0.95 | 347.5 | 0 | 0 | 0 | 0 | 0 | 0 | 6.87 | 6.517 | 5.555 | 0 | 0 | 0 | 2 | 2 | 0
2022-04-09 10:00 | 0 | 672.3 | 538.43 | 1 | 1.6 | 22.77 | 100 | 100 | 39.314 | 39.313 | 2.656 | 1.275 | 43.244 | 0 | 0 | 134.317 | 134.317 | 134.317 | 153.166 | 184.789 | 230.733 | 0 | 0 | 0 | 0 | 0 | 0 | 134.316 | 134.317 | 58.21 | 17.04 | 100 | 36.79 | 0.94 | 347.5 | 0 | 0 | 0 | 0 | 0 | 0 | 6.813 | 6.497 | 5.539 | 0 | 0 | 0 | 2 | 2 | 0
2022-04-09 11:00 | 0 | 572.8 | 458.72 | 1 | 2.1 | 22.81 | 100 | 100 | 32.257 | 32.257 | 1.705 | 0.987 | 34.949 | 0 | 0 | 111.643 | 111.643 | 111.643 | 130.488 | 157.432 | 196.585 | 0 | 0 | 0 | 0 | 0 | 0 | 111.642 | 111.643 | 56.79 | 16.41 | 100 | 36.79 | 0.94 | 347.5 | 0 | 0 | 0 | 0 | 0 | 0 | 6.81 | 6.497 | 5.538 | 0 | 0 | 0 | 2 | 2 | 0
2022-04-09 12:00 | 0 | 444.1 | 366.18 | 1 | 2.5 | 22.48 | 100 | 100 | 24.071 | 24.07 | 1.195 | 0.727 | 25.992 | 0 | 0 | 86.197 | 86.197 | 86.197 | 105.074 | 125.673 | 152.415 | 0 | 0 | 0 | 0 | 0 | 0 | 86.196 | 86.197 | 56.55 | 15.79 | 100 | 34.46 | 0.95 | 347.5 | 0 | 0 | 0 | 0 | 0 | 0 | 6.83 | 6.503 | 5.544 | 0 | 0 | 0 | 2 | 2 | 0
2022-04-09 13:00 | 0 | 435.8 | 376.95 | 1 | 2.8 | 22.41 | 100 | 100 | 25.65 | 25.649 | 1.147 | 0.769 | 27.565 | 0 | 0 | 90.75 | 90.75 | 90.75 | 109.634 | 129.37 | 149.567 | 0 | 0 | 0 | 0 | 0 | 0 | 90.749 | 90.75 | 60.68 | 17.15 | 100 | 30.12 | 0.96 | 347.5 | 0 | 0 | 0 | 0 | 0 | 0 | 6.834 | 6.505 | 5.545 | 0 | 0 | 0 | 2 | 2 | 0
2022-04-09 14:00 | 0 | 437.2 | 398.49 | 1 | 2.8 | 20.5 | 100 | 100 | 28.373 | 28.373 | 1.013 | 0.844 | 30.231 | 0 | 0 | 98.44 | 98.44 | 98.44 | 117.509 | 136.763 | 150.047 | 0 | 0 | 0 | 0 | 0 | 0 | 98.439 | 98.44 | 65.61 | 18.91 | 100 | 24.29 | 0.98 | 347.5 | 0 | 0 | 0 | 0 | 0 | 0 | 6.949 | 6.543 | 5.578 | 0 | 0 | 0 | 2 | 2 | 0
2022-04-09 15:00 | 0 | 267.4 | 255.03 | 1 | 2.7 | 20.01 | 100 | 100 | 0 | 0 | 0 | 0.521 | 0 | 36.025 | 0 | 36.025 | 36.025 | 36.025 | 55.142 | 87.527 | 91.772 | 0 | 0 | 0 | 0 | 0 | 0 | -0.001 | 0 | 39.26 | 0 | 0 | 17.49 | 0.99 | 347.5 | 0 | 0 | 0 | 0 | 0 | 0 | 6.978 | 6.553 | 5.586 | 0 | 0 | 0 | 2 | 2 | 0
2022-04-09 16:00 | 0 | 0 | 0 | 1 | 2 | 19.96 | 100 | 100 | 0 | 0 | 0 | 0 | 0 | 0 | 0 | 0 | 0 | 0 | 0 | 0 | 0 | 0 | 0 | 0 | 0 | 0 | 0 | -0.001 | 0 | 0 | 0 | 0 | 10.2 | 1 | 288.2 | 0 | 0 | 0 | 0 | -17.214 | 0 | 5.839 | 6.14 | 5.234 | 0 | 0 | 0 | 2 | 2 | 0
2022-04-09 17:00 | 0 | 0 | 0 | 0 | 1.6 | 16.74 | 100 | 100 | 0 | 0 | 0 | 0 | 0 | 0 | 0 | 0 | 0 | 0 | 0 | 0 | 0 | 0 | 0 | 0 | 0 | 0 | 0 | -0.001 | 0 | 0 | 0 | 0 | 0 | 0 | 243.04 | 0 | 0 | 0 | 0 | -13.109 | 0 | 3.623 | 5.12 | 4.365 | 0 | 0 | 0 | 1 | 1 | 0
2022-04-09 18:00 | 0 | 0 | 0 | 0 | 1.1 | 16.35 | 100 | 100 | 0 | 0 | 0 | 0 | 0 | 0 | 0 | 0 | 0 | 0 | 0 | 0 | 0 | 0 | 0 | 0 | 0 | 0 | 0 | -0.001 | 0 | 0 | 0 | 0 | 0 | 0 | 207.29 | 0 | 0 | 0 | 0 | -10.378 | 0 | 2.428 | 4.291 | 3.658 | 0 | 0 | 0 | 1 | 1 | 0
2022-04-09 19:00 | 0 | 0 | 0 | 0 | 1.2 | 16.31 | 100 | 100 | 0 | 0 | 0 | 0 | 0 | 0 | 0 | 0 | 0 | 0 | 0 | 0 | 0 | 0 | 0 | 0 | 0 | 0 | 0 | -0.001 | 0 | 0 | 0 | 0 | 0 | 0 | 178.05 | 0 | 0 | 0 | 0 | -8.487 | 0 | 1.776 | 3.622 | 3.088 | 0 | 0 | 0 | 1 | 1 | 0
2022-04-09 20:00 | 0 | 0 | 0 | 0 | 1.1 | 15.17 | 100 | 100 | 0 | 0 | 0 | 0 | 0 | 0 | 0 | 0 | 0 | 0 | 0 | 0 | 0 | 0 | 0 | 0 | 0 | 0 | 0 | -0.001 | 0 | 0 | 0 | 0 | 0 | 0 | 153.45 | 0 | 0 | 0 | 0 | -7.141 | 0 | 1.412 | 3.092 | 2.636 | 0 | 0 | 0 | 1 | 1 | 0
2022-04-09 21:00 | 0 | 0 | 0 | 0 | 1.1 | 14.65 | 100 | 100 | 0 | 0 | 0 | 0 | 0 | 0 | 0 | 0 | 0 | 0 | 0 | 0 | 0 | 0 | 0 | 0 | 0 | 0 | 0 | -0.001 | 0 | 0 | 0 | 0 | 0 | 0 | 132.57 | 0 | 0 | 0 | 0 | -6.061 | 0 | 1.178 | 2.636 | 2.247 | 0 | 0 | 0 | 1 | 1 | 0
2022-04-09 22:00 | 0 | 0 | 0 | 0 | 1.1 | 13.9 | 100 | 100 | 0 | 0 | 0 | 0 | 0 | 0 | 0 | 0 | 0 | 0 | 0 | 0 | 0 | 0 | 0 | 0 | 0 | 0 | 0 | -0.001 | 0 | 0 | 0 | 0 | 0 | 0 | 114.68 | 0 | 0 | 0 | 0 | -5.195 | 0 | 1.02 | 2.254 | 1.921 | 0 | 0 | 0 | 1 | 1 | 0
2022-04-09 23:00 | 0 | 0 | 0 | 0 | 1.2 | 13.61 | 100 | 100 | 0 | 0 | 0 | 0 | 0 | 0 | 0 | 0 | 0 | 0 | 0 | 0 | 0 | 0 | 0 | 0 | 0 | 0 | 0 | -0.001 | 0 | 0 | 0 | 0 | 0 | 0 | 99.34 | 0 | 0 | 0 | 0 | -4.454 | 0 | 0.899 | 1.919 | 1.636 | 0 | 0 | 0 | 1 | 1 | 0
2022-04-10 | 0 | 0 | 0 | 0 | 1.4 | 13.73 | 100 | 100 | 0 | 0 | 0 | 0 | 0 | 0 | 0 | 0 | 0 | 0 | 0 | 0 | 0 | 0 | 0 | 0 | 0 | 0 | 0 | -0.001 | 0 | 0 | 0 | 0 | 0 | 0 | 86.22 | 0 | 0 | 0 | 0 | -3.807 | 0 | 0.798 | 1.624 | 1.385 | 0 | 0 | 0 | 1 | 1 | 0
2022-04-10 01:00 | 0 | 0 | 0 | 0 | 1.3 | 13.93 | 100 | 100 | 0 | 0 | 0 | 0 | 0 | 0 | 0 | 0 | 0 | 0 | 0 | 0 | 0 | 0 | 0 | 0 | 0 | 0 | 0 | -0.001 | 0 | 0 | 0 | 0 | 0 | 0 | 75.03 | 0 | 0 | 0 | 0 | -3.249 | 0 | 0.709 | 1.371 | 1.169 | 0 | 0 | 0 | 1 | 1 | 0
2022-04-10 02:00 | 0 | 0 | 0 | 0 | 1.1 | 12.95 | 100 | 100 | 0 | 0 | 0 | 0 | 0 | 0 | 0 | 0 | 0 | 0 | 0 | 0 | 0 | 0 | 0 | 0 | 0 | 0 | 0 | -0.001 | 0 | 0 | 0 | 0 | 0 | 0 | 65.33 | 0 | 0 | 0 | 0 | -2.817 | 0 | 0.637 | 1.177 | 1.003 | 0 | 0 | 0 | 1 | 1 | 0
2022-04-10 03:00 | 0 | 0 | 0 | 0 | 1.1 | 12.76 | 100 | 100 | 0 | 0 | 0 | 0 | 0 | 0 | 0 | 0 | 0 | 0 | 0 | 0 | 0 | 0 | 0 | 0 | 0 | 0 | 0 | -0.001 | 0 | 0 | 0 | 0 | 0 | 0 | 57.03 | 0 | 0 | 0 | 0 | -2.409 | 0 | 0.565 | 0.996 | 0.849 | 0 | 0 | 0 | 1 | 1 | 0
2022-04-10 04:00 | 0 | 0 | 0 | 0 | 1.2 | 12.88 | 100 | 100 | 0 | 0 | 0 | 0 | 0 | 0 | 0 | 0 | 0 | 0 | 0 | 0 | 0 | 0 | 0 | 0 | 0 | 0 | 0 | -0.001 | 0 | 0 | 0 | 0 | 0 | 0 | 49.99 | 0 | 0 | 0 | 0 | -2.043 | 0 | 0.495 | 0.836 | 0.712 | 0 | 0 | 0 | 1 | 1 | 0
2022-04-10 05:00 | 0 | 134.9 | 132.65 | 1 | 1.5 | 13.2 | 100 | 100 | 0 | 0 | 0 | 0.521 | 0 | 0 | 0 | 0 | 0 | 0 | 5.488 | 45.526 | 46.298 | 0 | 0 | 0 | 0 | 0 | 0 | -0.001 | 0 | 0 | 0 | 0 | 10.48 | 1 | 62 | 0 | 0 | 0 | 0 | 3.487 | 0 | 0.487 | 0.817 | 0.697 | 0 | 0 | 0 | 2 | 2 | 0
2022-04-10 06:00 | 0 | 149.5 | 142.35 | 1 | 1.3 | 20.48 | 100 | 100 | 0 | 0 | 0 | 0.521 | 0 | 0 | 0 | 0 | 0 | 0 | 30.901 | 48.853 | 51.308 | 0 | 0 | 0 | 0 | 0 | 0 | -0.001 | 0 | 0 | 0 | 0 | 17.8 | 0.99 | 156.53 | 0 | 0 | 0 | 0 | 27.44 | 0 | 0.739 | 1.47 | 1.253 | 0 | 0 | 0 | 1 | 1 | 0
2022-04-10 07:00 | 0 | 341.8 | 310.73 | 1 | 1.5 | 21.43 | 100 | 100 | 0 | 0 | 0 | 0.521 | 0 | 24.493 | 0 | 24.493 | 24.493 | 24.493 | 91.57 | 106.644 | 117.306 | 0 | 0 | 0 | 0 | 0 | 0 | -0.001 | 0 | 20.88 | 0 | 0 | 24.62 | 0.98 | 347.5 | 0 | 0 | 0 | 0 | 55.436 | 0 | 3.142 | 4.588 | 3.911 | 0 | 0 | 0 | 1 | 1 | 0
2022-04-10 08:00 | 0 | 523.3 | 451.03 | 1 | 2.2 | 21.99 | 100 | 100 | 32.438 | 32.438 | 1.69 | 0.993 | 35.121 | 0 | 0 | 112.129 | 112.129 | 112.129 | 131.053 | 154.795 | 179.597 | 0 | 0 | 0 | 0 | 0 | 0 | 112.128 | 112.129 | 62.43 | 18.06 | 100 | 30.47 | 0.96 | 347.5 | 0 | 0 | 0 | 0 | 0 | 0 | 6.859 | 6.513 | 5.552 | 0 | 0 | 0 | 2 | 2 | 0
2022-04-10 09:00 | 0 | 607.7 | 498.88 | 1 | 2.6 | 22.42 | 100 | 100 | 36.133 | 36.133 | 2.201 | 1.139 | 39.473 | 0 | 0 | 124.085 | 124.085 | 124.085 | 142.968 | 171.216 | 208.563 | 0 | 0 | 0 | 0 | 0 | 0 | 124.084 | 124.085 | 59.5 | 17.32 | 100 | 34.82 | 0.95 | 347.5 | 0 | 0 | 0 | 0 | 0 | 0 | 6.833 | 6.504 | 5.545 | 0 | 0 | 0 | 2 | 2 | 0
2022-04-10 10:00 | 0 | 535.6 | 426.84 | 1 | 2.4 | 22.84 | 100 | 100 | 29.451 | 29.451 | 1.311 | 0.885 | 31.646 | 0 | 0 | 102.396 | 102.396 | 102.396 | 121.239 | 146.491 | 183.818 | 0 | 0 | 0 | 0 | 0 | 0 | 102.395 | 102.396 | 55.71 | 16.02 | 100 | 37.16 | 0.94 | 347.5 | 0 | 0 | 0 | 0 | 0 | 0 | 6.809 | 6.496 | 5.538 | 0 | 0 | 0 | 2 | 2 | 0
2022-04-10 11:00 | 0 | 419.9 | 334.66 | 1 | 2.8 | 22.85 | 100 | 100 | 0 | 0 | 0 | 0.521 | 0 | 76.219 | 0 | 76.219 | 76.219 | 76.219 | 95.06 | 114.856 | 144.11 | 0 | 0 | 0 | 0 | 0 | 0 | -0.001 | 0 | 52.89 | 0 | 0 | 37.15 | 0.94 | 347.5 | 0 | 0 | 0 | 0 | 0 | 0 | 6.808 | 6.496 | 5.538 | 0 | 0 | 0 | 2 | 2 | 0
2022-04-10 12:00 | 0 | 383.5 | 314.9 | 1 | 3.2 | 22.87 | 100 | 100 | 0 | 0 | 0 | 0.521 | 0 | 71.409 | 0 | 71.409 | 71.409 | 71.409 | 90.248 | 108.073 | 131.617 | 0 | 0 | 0 | 0 | 0 | 0 | -0.001 | 0 | 54.26 | 0 | 0 | 34.8 | 0.95 | 347.5 | 0 | 0 | 0 | 0 | 0 | 0 | 6.807 | 6.495 | 5.537 | 0 | 0 | 0 | 1 | 1 | 0
2022-04-10 13:00 | 0 | 270.1 | 232.86 | 1 | 3.7 | 22.35 | 100 | 100 | 0 | 0 | 0 | 0.521 | 0 | 48.774 | 0 | 48.774 | 48.774 | 48.774 | 67.663 | 79.916 | 92.698 | 0 | 0 | 0 | 0 | 0 | 0 | -0.001 | 0 | 52.62 | 0 | 0 | 30.45 | 0.96 | 347.5 | 0 | 0 | 0 | 0 | 0 | 0 | 6.838 | 6.506 | 5.546 | 0 | 0 | 0 | 1 | 1 | 0
2022-04-10 14:00 | 0 | 146.9 | 133.57 | 1 | 3.8 | 20.13 | 100 | 100 | 0 | 0 | 0 | 0.521 | 0 | 20.258 | 0 | 20.258 | 20.258 | 20.258 | 39.363 | 45.841 | 50.416 | 0 | 0 | 0 | 0 | 0 | 0 | -0.001 | 0 | 40.18 | 0 | 0 | 24.6 | 0.98 | 347.5 | 0 | 0 | 0 | 0 | 0 | 0 | 6.971 | 6.55 | 5.584 | 0 | 0 | 0 | 1 | 1 | 0
2022-04-10 15:00 | 0 | 120.9 | 115.12 | 1 | 3.1 | 19.3 | 100 | 100 | 0 | 0 | 0 | 0.521 | 0 | 5.322 | 0 | 5.322 | 5.322 | 5.322 | 24.509 | 39.51 | 41.493 | 0 | 0 | 0 | 0 | 0 | 0 | -0.001 | 0 | 12.83 | 0 | 0 | 17.79 | 0.99 | 347.5 | 0 | 0 | 0 | 0 | 0 | 0 | 7.021 | 6.567 | 5.598 | 0 | 0 | 0 | 1 | 1 | 0
2022-04-10 16:00 | 0 | 0 | 0 | 1 | 2.1 | 19.42 | 100 | 100 | 0 | 0 | 0 | 0 | 0 | 0 | 0 | 0 | 0 | 0 | 0 | 0 | 0 | 0 | 0 | 0 | 0 | 0 | 0 | -0.001 | 0 | 0 | 0 | 0 | 10.49 | 1 | 288.05 | 0 | 0 | 0 | 0 | -17.257 | 0 | 5.865 | 6.15 | 5.243 | 0 | 0 | 0 | 2 | 2 | 0
2022-04-10 17:00 | 0 | 0 | 0 | 0 | 1.6 | 15.48 | 100 | 100 | 0 | 0 | 0 | 0 | 0 | 0 | 0 | 0 | 0 | 0 | 0 | 0 | 0 | 0 | 0 | 0 | 0 | 0 | 0 | -0.001 | 0 | 0 | 0 | 0 | 0 | 0 | 242.64 | 0 | 0 | 0 | 0 | -13.182 | 0 | 3.659 | 5.141 | 4.382 | 0 | 0 | 0 | 1 | 1 | 0
2022-04-10 18:00 | 0 | 0 | 0 | 0 | 1.6 | 15.11 | 100 | 100 | 0 | 0 | 0 | 0 | 0 | 0 | 0 | 0 | 0 | 0 | 0 | 0 | 0 | 0 | 0 | 0 | 0 | 0 | 0 | -0.001 | 0 | 0 | 0 | 0 | 0 | 0 | 206.73 | 0 | 0 | 0 | 0 | -10.425 | 0 | 2.446 | 4.307 | 3.672 | 0 | 0 | 0 | 1 | 1 | 0
2022-04-10 19:00 | 0 | 0 | 0 | 0 | 1.5 | 15.58 | 100 | 100 | 0 | 0 | 0 | 0 | 0 | 0 | 0 | 0 | 0 | 0 | 0 | 0 | 0 | 0 | 0 | 0 | 0 | 0 | 0 | -0.001 | 0 | 0 | 0 | 0 | 0 | 0 | 177.46 | 0 | 0 | 0 | 0 | -8.495 | 0 | 1.779 | 3.626 | 3.091 | 0 | 0 | 0 | 1 | 1 | 0
2022-04-10 20:00 | 0 | 0 | 0 | 0 | 1.5 | 12.8 | 100 | 100 | 0 | 0 | 0 | 0 | 0 | 0 | 0 | 0 | 0 | 0 | 0 | 0 | 0 | 0 | 0 | 0 | 0 | 0 | 0 | -0.001 | 0 | 0 | 0 | 0 | 0 | 0 | 152.58 | 0 | 0 | 0 | 0 | -7.223 | 0 | 1.432 | 3.126 | 2.665 | 0 | 0 | 0 | 1 | 1 | 0
2022-04-10 21:00 | 0 | 0 | 0 | 0 | 1.6 | 12.89 | 100 | 100 | 0 | 0 | 0 | 0 | 0 | 0 | 0 | 0 | 0 | 0 | 0 | 0 | 0 | 0 | 0 | 0 | 0 | 0 | 0 | -0.001 | 0 | 0 | 0 | 0 | 0 | 0 | 131.56 | 0 | 0 | 0 | 0 | -6.1 | 0 | 1.186 | 2.653 | 2.261 | 0 | 0 | 0 | 1 | 1 | 0
2022-04-10 22:00 | 0 | 0 | 0 | 0 | 1.6 | 12.62 | 100 | 100 | 0 | 0 | 0 | 0 | 0 | 0 | 0 | 0 | 0 | 0 | 0 | 0 | 0 | 0 | 0 | 0 | 0 | 0 | 0 | -0.001 | 0 | 0 | 0 | 0 | 0 | 0 | 113.63 | 0 | 0 | 0 | 0 | -5.207 | 0 | 1.022 | 2.259 | 1.925 | 0 | 0 | 0 | 1 | 1 | 0
2022-04-10 23:00 | 0 | 0 | 0 | 0 | 1.4 | 12.33 | 100 | 100 | 0 | 0 | 0 | 0 | 0 | 0 | 0 | 0 | 0 | 0 | 0 | 0 | 0 | 0 | 0 | 0 | 0 | 0 | 0 | -0.001 | 0 | 0 | 0 | 0 | 0 | 0 | 98.25 | 0 | 0 | 0 | 0 | -4.463 | 0 | 0.901 | 1.923 | 1.639 | 0 | 0 | 0 | 1 | 1 | 0
2022-04-11 | 0 | 0 | 0 | 0 | 1.5 | 12.13 | 100 | 100 | 0 | 0 | 0 | 0 | 0 | 0 | 0 | 0 | 0 | 0 | 0 | 0 | 0 | 0 | 0 | 0 | 0 | 0 | 0 | -0.001 | 0 | 0 | 0 | 0 | 0 | 0 | 85.06 | 0 | 0 | 0 | 0 | -3.829 | 0 | 0.802 | 1.634 | 1.393 | 0 | 0 | 0 | 1 | 1 | 0
2022-04-11 01:00 | 0 | 0 | 0 | 0 | 1.8 | 11.87 | 100 | 100 | 0 | 0 | 0 | 0 | 0 | 0 | 0 | 0 | 0 | 0 | 0 | 0 | 0 | 0 | 0 | 0 | 0 | 0 | 0 | -0.001 | 0 | 0 | 0 | 0 | 0 | 0 | 73.74 | 0 | 0 | 0 | 0 | -3.287 | 0 | 0.715 | 1.388 | 1.183 | 0 | 0 | 0 | 1 | 1 | 0
2022-04-11 02:00 | 0 | 0 | 0 | 0 | 2 | 11.61 | 100 | 100 | 0 | 0 | 0 | 0 | 0 | 0 | 0 | 0 | 0 | 0 | 0 | 0 | 0 | 0 | 0 | 0 | 0 | 0 | 0 | -0.001 | 0 | 0 | 0 | 0 | 0 | 0 | 64.03 | 0 | 0 | 0 | 0 | -2.819 | 0 | 0.637 | 1.178 | 1.004 | 0 | 0 | 0 | 1 | 1 | 0
2022-04-11 03:00 | 0 | 0 | 0 | 0 | 1.9 | 11.33 | 100 | 100 | 0 | 0 | 0 | 0 | 0 | 0 | 0 | 0 | 0 | 0 | 0 | 0 | 0 | 0 | 0 | 0 | 0 | 0 | 0 | -0.001 | 0 | 0 | 0 | 0 | 0 | 0 | 55.71 | 0 | 0 | 0 | 0 | -2.415 | 0 | 0.566 | 0.998 | 0.851 | 0 | 0 | 0 | 1 | 1 | 0
2022-04-11 04:00 | 0 | 0 | 0 | 0 | 1.8 | 11.16 | 100 | 100 | 0 | 0 | 0 | 0 | 0 | 0 | 0 | 0 | 0 | 0 | 0 | 0 | 0 | 0 | 0 | 0 | 0 | 0 | 0 | -0.001 | 0 | 0 | 0 | 0 | 0 | 0 | 48.61 | 0 | 0 | 0 | 0 | -2.061 | 0 | 0.499 | 0.843 | 0.719 | 0 | 0 | 0 | 1 | 1 | 0
2022-04-11 05:00 | 0 | 0 | 0 | 1 | 2.2 | 12.16 | 100 | 100 | 0 | 0 | 0 | 0 | 0 | 0 | 0 | 0 | 0 | 0 | 0 | 0 | 0 | 0 | 0 | 0 | 0 | 0 | 0 | -0.001 | 0 | 0 | 0 | 0 | 10.83 | 1 | 42.74 | 0 | 0 | 0 | 0 | -1.704 | 0 | 0.426 | 0.69 | 0.588 | 0 | 0 | 0 | 1 | 1 | 0
2022-04-11 06:00 | 0 | 608.3 | 578.02 | 1 | 1.6 | 15.97 | 100 | 100 | 0 | 0 | 0 | 0.521 | 0 | 28.078 | 0 | 28.078 | 28.078 | 28.078 | 124.48 | 198.378 | 208.769 | 0 | 0 | 0 | 0 | 0 | 0 | -0.001 | 0 | 13.45 | 0 | 0 | 18.15 | 0.99 | 347.5 | 0 | 0 | 0 | 0 | 88.466 | 0 | 1.896 | 3.261 | 2.78 | 0 | 0 | 0 | 2 | 2 | 0
2022-04-11 07:00 | 0 | 770.6 | 698.52 | 1 | 0.7 | 20.1 | 100 | 100 | 58.389 | 58.389 | 3.441 | 2.141 | 63.972 | 0 | 0 | 186.583 | 186.583 | 186.583 | 205.691 | 239.731 | 264.47 | 0 | 0 | 0 | 0 | 0 | 0 | 186.582 | 186.583 | 70.55 | 22.08 | 100 | 24.98 | 0.98 | 347.5 | 0 | 0 | 0 | 0 | 0 | 0 | 6.973 | 6.551 | 5.584 | 0 | 0 | 0 | 2 | 2 | 0
2022-04-11 08:00 | 0 | 851.6 | 731.2 | 1 | 0.7 | 22.62 | 100 | 100 | 60.443 | 60.443 | 4.157 | 2.275 | 66.875 | 0 | 0 | 193.371 | 193.371 | 193.371 | 212.234 | 250.947 | 292.269 | 0 | 0 | 0 | 0 | 0 | 0 | 193.37 | 193.371 | 66.16 | 20.68 | 100 | 30.84 | 0.96 | 347.5 | 0 | 0 | 0 | 0 | 0 | 0 | 6.822 | 6.5 | 5.541 | 0 | 0 | 0 | 2 | 2 | 0
2022-04-11 09:00 | 0 | 894.2 | 730.72 | 1 | 1 | 24.23 | 100 | 100 | 59.266 | 59.266 | 4.147 | 2.216 | 65.629 | 0 | 0 | 190.418 | 190.418 | 190.418 | 209.126 | 250.784 | 306.889 | 0 | 0 | 0 | 0 | 0 | 0 | 190.417 | 190.418 | 62.05 | 19.31 | 100 | 35.2 | 0.95 | 347.5 | 0 | 0 | 0 | 0 | 0 | 0 | 6.726 | 6.468 | 5.514 | 0 | 0 | 0 | 2 | 2 | 0
2022-04-11 10:00 | 0 | 913.5 | 724.39 | 1 | 1.6 | 24.73 | 100 | 100 | 57.94 | 57.94 | 3.998 | 2.145 | 64.083 | 0 | 0 | 186.779 | 186.779 | 186.779 | 205.44 | 248.61 | 313.513 | 0 | 0 | 0 | 0 | 0 | 0 | 186.778 | 186.779 | 59.58 | 18.48 | 100 | 37.54 | 0.94 | 347.5 | 0 | 0 | 0 | 0 | 0 | 0 | 6.697 | 6.458 | 5.506 | 0 | 0 | 0 | 2 | 2 | 0
2022-04-11 11:00 | 0 | 914.6 | 725.43 | 1 | 2.3 | 25.06 | 100 | 100 | 58.003 | 58.003 | 4.067 | 2.152 | 64.222 | 0 | 0 | 187.123 | 187.123 | 187.123 | 205.752 | 248.968 | 313.891 | 0 | 0 | 0 | 0 | 0 | 0 | 187.122 | 187.123 | 59.61 | 18.48 | 100 | 37.52 | 0.94 | 347.5 | 0 | 0 | 0 | 0 | 0 | 0 | 6.678 | 6.452 | 5.5 | 0 | 0 | 0 | 2 | 2 | 0
2022-04-11 12:00 | 0 | 893.2 | 730.35 | 1 | 2.8 | 24.84 | 100 | 100 | 59.199 | 59.198 | 4.214 | 2.216 | 65.628 | 0 | 0 | 190.407 | 190.407 | 190.407 | 209.057 | 250.656 | 306.546 | 0 | 0 | 0 | 0 | 0 | 0 | 190.406 | 190.407 | 62.11 | 19.31 | 100 | 35.15 | 0.95 | 347.5 | 0 | 0 | 0 | 0 | 0 | 0 | 6.691 | 6.456 | 5.504 | 0 | 0 | 0 | 2 | 2 | 0
2022-04-11 13:00 | 0 | 850.2 | 730.53 | 1 | 3 | 24.17 | 100 | 100 | 60.295 | 60.294 | 4.316 | 2.275 | 66.885 | 0 | 0 | 193.37 | 193.37 | 193.37 | 212.084 | 250.719 | 291.789 | 0 | 0 | 0 | 0 | 0 | 0 | 193.369 | 193.37 | 66.27 | 20.66 | 100 | 30.77 | 0.96 | 347.5 | 0 | 0 | 0 | 0 | 0 | 0 | 6.73 | 6.469 | 5.515 | 0 | 0 | 0 | 2 | 2 | 0
2022-04-11 14:00 | 0 | 730.3 | 662.41 | 1 | 3 | 22.97 | 100 | 100 | 54.494 | 54.494 | 3.155 | 1.948 | 59.597 | 0 | 0 | 176.262 | 176.262 | 176.262 | 195.091 | 227.34 | 250.639 | 0 | 0 | 0 | 0 | 0 | 0 | 176.261 | 176.262 | 70.32 | 21.74 | 100 | 24.9 | 0.98 | 347.5 | 0 | 0 | 0 | 0 | 0 | 0 | 6.801 | 6.493 | 5.536 | 0 | 0 | 0 | 2 | 2 | 0
2022-04-11 15:00 | 0 | 466.2 | 443.19 | 1 | 2.2 | 21.2 | 100 | 100 | 0 | 0 | 0 | 0.521 | 0 | 73.885 | 0 | 73.885 | 73.885 | 73.885 | 92.886 | 152.101 | 160 | 0 | 0 | 0 | 0 | 0 | 0 | -0.001 | 0 | 46.18 | 0 | 0 | 18.08 | 0.99 | 347.5 | 0 | 0 | 0 | 0 | 0 | 0 | 6.906 | 6.529 | 5.566 | 0 | 0 | 0 | 2 | 2 | 0
2022-04-11 16:00 | 0 | 0 | 0 | 1 | 1.4 | 18.31 | 100 | 100 | 0 | 0 | 0 | 0 | 0 | 0 | 0 | 0 | 0 | 0 | 0 | 0 | 0 | 0 | 0 | 0 | 0 | 0 | 0 | -0.001 | 0 | 0 | 0 | 0 | 10.78 | 1 | 287.74 | 0 | 0 | 0 | 0 | -17.347 | 0 | 5.918 | 6.17 | 5.26 | 0 | 0 | 0 | 2 | 2 | 0
2022-04-11 17:00 | 0 | 0 | 0 | 0 | 1.7 | 16.84 | 100 | 100 | 0 | 0 | 0 | 0 | 0 | 0 | 0 | 0 | 0 | 0 | 0 | 0 | 0 | 0 | 0 | 0 | 0 | 0 | 0 | -0.001 | 0 | 0 | 0 | 0 | 0 | 0 | 242.71 | 0 | 0 | 0 | 0 | -13.072 | 0 | 3.605 | 5.11 | 4.356 | 0 | 0 | 0 | 1 | 1 | 0
2022-04-11 18:00 | 0 | 0 | 0 | 0 | 0.8 | 17.22 | 100 | 100 | 0 | 0 | 0 | 0 | 0 | 0 | 0 | 0 | 0 | 0 | 0 | 0 | 0 | 0 | 0 | 0 | 0 | 0 | 0 | -0.001 | 0 | 0 | 0 | 0 | 0 | 0 | 207.19 | 0 | 0 | 0 | 0 | -10.31 | 0 | 2.402 | 4.269 | 3.639 | 0 | 0 | 0 | 1 | 1 | 0
2022-04-11 19:00 | 0 | 0 | 0 | 0 | 0.4 | 16.83 | 100 | 100 | 0 | 0 | 0 | 0 | 0 | 0 | 0 | 0 | 0 | 0 | 0 | 0 | 0 | 0 | 0 | 0 | 0 | 0 | 0 | -0.001 | 0 | 0 | 0 | 0 | 0 | 0 | 178.06 | 0 | 0 | 0 | 0 | -8.456 | 0 | 1.767 | 3.611 | 3.078 | 0 | 0 | 0 | 1 | 1 | 0
2022-04-11 20:00 | 0 | 0 | 0 | 0 | 0.8 | 16.11 | 100 | 100 | 0 | 0 | 0 | 0 | 0 | 0 | 0 | 0 | 0 | 0 | 0 | 0 | 0 | 0 | 0 | 0 | 0 | 0 | 0 | -0.001 | 0 | 0 | 0 | 0 | 0 | 0 | 153.61 | 0 | 0 | 0 | 0 | -7.098 | 0 | 1.402 | 3.075 | 2.621 | 0 | 0 | 0 | 1 | 1 | 0
2022-04-11 21:00 | 0 | 0 | 0 | 0 | 0.7 | 15.39 | 100 | 100 | 0 | 0 | 0 | 0 | 0 | 0 | 0 | 0 | 0 | 0 | 0 | 0 | 0 | 0 | 0 | 0 | 0 | 0 | 0 | -0.001 | 0 | 0 | 0 | 0 | 0 | 0 | 132.82 | 0 | 0 | 0 | 0 | -6.036 | 0 | 1.173 | 2.625 | 2.238 | 0 | 0 | 0 | 1 | 1 | 0
2022-04-11 22:00 | 0 | 0 | 0 | 0 | 0.9 | 13.34 | 100 | 100 | 0 | 0 | 0 | 0 | 0 | 0 | 0 | 0 | 0 | 0 | 0 | 0 | 0 | 0 | 0 | 0 | 0 | 0 | 0 | -0.001 | 0 | 0 | 0 | 0 | 0 | 0 | 114.8 | 0 | 0 | 0 | 0 | -5.229 | 0 | 1.026 | 2.269 | 1.934 | 0 | 0 | 0 | 1 | 1 | 0
2022-04-11 23:00 | 0 | 0 | 0 | 0 | 1.1 | 12.97 | 100 | 100 | 0 | 0 | 0 | 0 | 0 | 0 | 0 | 0 | 0 | 0 | 0 | 0 | 0 | 0 | 0 | 0 | 0 | 0 | 0 | -0.001 | 0 | 0 | 0 | 0 | 0 | 0 | 99.35 | 0 | 0 | 0 | 0 | -4.486 | 0 | 0.904 | 1.933 | 1.648 | 0 | 0 | 0 | 1 | 1 | 0
2022-04-12 | 0 | 0 | 0 | 0 | 1.3 | 11.28 | 100 | 100 | 0 | 0 | 0 | 0 | 0 | 0 | 0 | 0 | 0 | 0 | 0 | 0 | 0 | 0 | 0 | 0 | 0 | 0 | 0 | -0.001 | 0 | 0 | 0 | 0 | 0 | 0 | 85.88 | 0 | 0 | 0 | 0 | -3.91 | 0 | 0.814 | 1.671 | 1.425 | 0 | 0 | 0 | 1 | 1 | 0
2022-04-12 01:00 | 0 | 0 | 0 | 0 | 1.5 | 11.16 | 100 | 100 | 0 | 0 | 0 | 0 | 0 | 0 | 0 | 0 | 0 | 0 | 0 | 0 | 0 | 0 | 0 | 0 | 0 | 0 | 0 | -0.001 | 0 | 0 | 0 | 0 | 0 | 0 | 74.34 | 0 | 0 | 0 | 0 | -3.351 | 0 | 0.726 | 1.417 | 1.208 | 0 | 0 | 0 | 1 | 1 | 0
2022-04-12 02:00 | 0 | 0 | 0 | 0 | 1.7 | 11.6 | 100 | 100 | 0 | 0 | 0 | 0 | 0 | 0 | 0 | 0 | 0 | 0 | 0 | 0 | 0 | 0 | 0 | 0 | 0 | 0 | 0 | -0.001 | 0 | 0 | 0 | 0 | 0 | 0 | 64.54 | 0 | 0 | 0 | 0 | -2.844 | 0 | 0.642 | 1.189 | 1.014 | 0 | 0 | 0 | 1 | 1 | 0
2022-04-12 03:00 | 0 | 0 | 0 | 0 | 1.7 | 12.27 | 100 | 100 | 0 | 0 | 0 | 0 | 0 | 0 | 0 | 0 | 0 | 0 | 0 | 0 | 0 | 0 | 0 | 0 | 0 | 0 | 0 | -0.001 | 0 | 0 | 0 | 0 | 0 | 0 | 56.28 | 0 | 0 | 0 | 0 | -2.396 | 0 | 0.562 | 0.99 | 0.844 | 0 | 0 | 0 | 1 | 1 | 0
2022-04-12 04:00 | 0 | 0 | 0 | 0 | 1.6 | 11.71 | 100 | 100 | 0 | 0 | 0 | 0 | 0 | 0 | 0 | 0 | 0 | 0 | 0 | 0 | 0 | 0 | 0 | 0 | 0 | 0 | 0 | -0.001 | 0 | 0 | 0 | 0 | 0 | 0 | 49.18 | 0 | 0 | 0 | 0 | -2.062 | 0 | 0.499 | 0.844 | 0.719 | 0 | 0 | 0 | 1 | 1 | 0
2022-04-12 05:00 | 0 | 0 | 0 | 1 | 2 | 14.56 | 100 | 100 | 0 | 0 | 0 | 0 | 0 | 0 | 0 | 0 | 0 | 0 | 0 | 0 | 0 | 0 | 0 | 0 | 0 | 0 | 0 | -0.001 | 0 | 0 | 0 | 0 | 11.18 | 1 | 43.59 | 0 | 0 | 0 | 0 | -1.622 | 0 | 0.409 | 0.655 | 0.558 | 0 | 0 | 0 | 1 | 1 | 0
2022-04-12 06:00 | 0 | 531.9 | 504.39 | 1 | 1.2 | 21.94 | 100 | 100 | 0 | 0 | 0 | 0.521 | 0 | 12.905 | 0 | 12.905 | 12.905 | 12.905 | 107.746 | 173.108 | 182.548 | 0 | 0 | 0 | 0 | 0 | 0 | -0.001 | 0 | 7.07 | 0 | 0 | 18.51 | 0.99 | 347.5 | 0 | 0 | 0 | 0 | 88.219 | 0 | 1.447 | 2.793 | 2.381 | 0 | 0 | 0 | 2 | 2 | 0
2022-04-12 07:00 | 0 | 774.4 | 699.9 | 1 | 0.1 | 24.27 | 100 | 100 | 58.157 | 58.157 | 3.964 | 2.154 | 64.275 | 0 | 0 | 187.236 | 187.236 | 187.236 | 205.941 | 240.204 | 265.774 | 0 | 0 | 0 | 0 | 0 | 0 | 187.235 | 187.236 | 70.45 | 21.88 | 100 | 25.34 | 0.98 | 347.5 | 0 | 0 | 0 | 0 | 0 | 0 | 6.724 | 6.467 | 5.513 | 0 | 0 | 0 | 2 | 2 | 0
2022-04-12 08:00 | 0 | 841.6 | 719.83 | 1 | 0.9 | 25.16 | 100 | 100 | 59.011 | 59.011 | 4.251 | 2.21 | 65.472 | 0 | 0 | 190.094 | 190.094 | 190.094 | 208.714 | 247.047 | 288.837 | 0 | 0 | 0 | 0 | 0 | 0 | 190.093 | 190.094 | 65.81 | 20.43 | 100 | 31.21 | 0.96 | 347.5 | 0 | 0 | 0 | 0 | 0 | 0 | 6.672 | 6.45 | 5.498 | 0 | 0 | 0 | 2 | 2 | 0
2022-04-12 09:00 | 0 | 886.1 | 720.77 | 1 | 1.4 | 25.33 | 100 | 100 | 57.986 | 57.986 | 4.154 | 2.157 | 64.297 | 0 | 0 | 187.393 | 187.393 | 187.393 | 205.996 | 247.369 | 304.11 | 0 | 0 | 0 | 0 | 0 | 0 | 187.392 | 187.393 | 61.62 | 19.07 | 100 | 35.57 | 0.95 | 347.5 | 0 | 0 | 0 | 0 | 0 | 0 | 6.662 | 6.446 | 5.495 | 0 | 0 | 0 | 2 | 2 | 0
2022-04-12 10:00 | 0 | 898.5 | 708.93 | 1 | 1.3 | 26.5 | 100 | 100 | 55.624 | 55.623 | 4.269 | 2.059 | 61.952 | 0 | 0 | 182.254 | 182.254 | 182.254 | 200.746 | 243.306 | 308.365 | 0 | 0 | 0 | 0 | 0 | 0 | 182.253 | 182.254 | 59.1 | 18.04 | 100 | 37.91 | 0.94 | 347.5 | 0 | 0 | 0 | 0 | 0 | 0 | 6.594 | 6.423 | 5.475 | 0 | 0 | 0 | 2 | 2 | 0
2022-04-12 11:00 | 0 | 851.8 | 672.35 | 1 | 1.6 | 26.59 | 100 | 100 | 51.941 | 51.94 | 3.843 | 1.87 | 57.654 | 0 | 0 | 171.926 | 171.926 | 171.926 | 190.409 | 230.75 | 292.338 | 0 | 0 | 0 | 0 | 0 | 0 | 171.925 | 171.926 | 58.81 | 17.77 | 100 | 37.88 | 0.94 | 347.5 | 0 | 0 | 0 | 0 | 0 | 0 | 6.589 | 6.421 | 5.474 | 0 | 0 | 0 | 2 | 2 | 0
2022-04-12 12:00 | 0 | 829.6 | 675.49 | 1 | 2.2 | 26.44 | 100 | 100 | 52.931 | 52.931 | 3.899 | 1.918 | 58.748 | 0 | 0 | 174.614 | 174.614 | 174.614 | 193.112 | 231.828 | 284.719 | 0 | 0 | 0 | 0 | 0 | 0 | 174.613 | 174.614 | 61.33 | 18.59 | 100 | 35.49 | 0.95 | 347.5 | 0 | 0 | 0 | 0 | 0 | 0 | 6.597 | 6.424 | 5.476 | 0 | 0 | 0 | 2 | 2 | 0
2022-04-12 13:00 | 0 | 810 | 693.66 | 1 | 2.7 | 26.28 | 100 | 100 | 55.867 | 55.867 | 4.23 | 2.067 | 62.163 | 0 | 0 | 182.682 | 182.682 | 182.682 | 201.195 | 238.065 | 277.992 | 0 | 0 | 0 | 0 | 0 | 0 | 182.681 | 182.682 | 65.71 | 20.1 | 100 | 31.09 | 0.96 | 347.5 | 0 | 0 | 0 | 0 | 0 | 0 | 6.607 | 6.427 | 5.479 | 0 | 0 | 0 | 2 | 2 | 0
2022-04-12 14:00 | 0 | 726.6 | 657.43 | 1 | 3.2 | 23.8 | 100 | 100 | 53.857 | 53.857 | 3.198 | 1.921 | 58.975 | 0 | 0 | 174.753 | 174.753 | 174.753 | 193.503 | 225.631 | 249.369 | 0 | 0 | 0 | 0 | 0 | 0 | 174.752 | 174.753 | 70.08 | 21.6 | 100 | 25.2 | 0.98 | 347.5 | 0 | 0 | 0 | 0 | 0 | 0 | 6.752 | 6.477 | 5.521 | 0 | 0 | 0 | 2 | 2 | 0
2022-04-12 15:00 | 0 | 543.5 | 515.81 | 1 | 2.8 | 23.31 | 100 | 100 | 24.506 | 24.505 | 1.238 | 0.74 | 26.483 | 0 | 0 | 87.615 | 87.615 | 87.615 | 106.412 | 177.026 | 186.529 | 0 | 0 | 0 | 0 | 0 | 0 | 87.614 | 87.615 | 46.97 | 13.14 | 100 | 18.37 | 0.99 | 347.5 | 0 | 0 | 0 | 0 | 0 | 0 | 6.781 | 6.487 | 5.53 | 0 | 0 | 0 | 2 | 2 | 0
2022-04-12 16:00 | 0 | 0 | 0 | 1 | 1.7 | 23.03 | 100 | 100 | 0 | 0 | 0 | 0 | 0 | 0 | 0 | 0 | 0 | 0 | 0 | 0 | 0 | 0 | 0 | 0 | 0 | 0 | 0 | -0.001 | 0 | 0 | 0 | 0 | 11.06 | 1 | 289.05 | 0 | 0 | 0 | 0 | -16.967 | 0 | 5.695 | 6.085 | 5.187 | 0 | 0 | 0 | 2 | 2 | 0
2022-04-12 17:00 | 0 | 0 | 0 | 0 | 1.6 | 17.3 | 100 | 100 | 0 | 0 | 0 | 0 | 0 | 0 | 0 | 0 | 0 | 0 | 0 | 0 | 0 | 0 | 0 | 0 | 0 | 0 | 0 | -0.001 | 0 | 0 | 0 | 0 | 0 | 0 | 243.83 | 0 | 0 | 0 | 0 | -13.128 | 0 | 3.632 | 5.126 | 4.37 | 0 | 0 | 0 | 1 | 1 | 0
2022-04-12 18:00 | 0 | 0 | 0 | 0 | 1.5 | 17.48 | 100 | 100 | 0 | 0 | 0 | 0 | 0 | 0 | 0 | 0 | 0 | 0 | 0 | 0 | 0 | 0 | 0 | 0 | 0 | 0 | 0 | -0.001 | 0 | 0 | 0 | 0 | 0 | 0 | 208.14 | 0 | 0 | 0 | 0 | -10.358 | 0 | 2.42 | 4.285 | 3.653 | 0 | 0 | 0 | 1 | 1 | 0
2022-04-12 19:00 | 0 | 0 | 0 | 0 | 1 | 18.25 | 100 | 100 | 0 | 0 | 0 | 0 | 0 | 0 | 0 | 0 | 0 | 0 | 0 | 0 | 0 | 0 | 0 | 0 | 0 | 0 | 0 | -0.001 | 0 | 0 | 0 | 0 | 0 | 0 | 179.09 | 0 | 0 | 0 | 0 | -8.433 | 0 | 1.76 | 3.602 | 3.071 | 0 | 0 | 0 | 1 | 1 | 0
2022-04-12 20:00 | 0 | 0 | 0 | 0 | 0.9 | 15.61 | 100 | 100 | 0 | 0 | 0 | 0 | 0 | 0 | 0 | 0 | 0 | 0 | 0 | 0 | 0 | 0 | 0 | 0 | 0 | 0 | 0 | -0.001 | 0 | 0 | 0 | 0 | 0 | 0 | 154.4 | 0 | 0 | 0 | 0 | -7.168 | 0 | 1.419 | 3.104 | 2.646 | 0 | 0 | 0 | 1 | 1 | 0
2022-04-12 21:00 | 0 | 0 | 0 | 0 | 0.9 | 15.4 | 100 | 100 | 0 | 0 | 0 | 0 | 0 | 0 | 0 | 0 | 0 | 0 | 0 | 0 | 0 | 0 | 0 | 0 | 0 | 0 | 0 | -0.001 | 0 | 0 | 0 | 0 | 0 | 0 | 133.49 | 0 | 0 | 0 | 0 | -6.07 | 0 | 1.18 | 2.64 | 2.25 | 0 | 0 | 0 | 1 | 1 | 0
2022-04-12 22:00 | 0 | 0 | 0 | 0 | 1.1 | 13.44 | 100 | 100 | 0 | 0 | 0 | 0 | 0 | 0 | 0 | 0 | 0 | 0 | 0 | 0 | 0 | 0 | 0 | 0 | 0 | 0 | 0 | -0.001 | 0 | 0 | 0 | 0 | 0 | 0 | 115.39 | 0 | 0 | 0 | 0 | -5.253 | 0 | 1.03 | 2.28 | 1.943 | 0 | 0 | 0 | 1 | 1 | 0
2022-04-12 23:00 | 0 | 0 | 0 | 0 | 1.7 | 13.92 | 100 | 100 | 0 | 0 | 0 | 0 | 0 | 0 | 0 | 0 | 0 | 0 | 0 | 0 | 0 | 0 | 0 | 0 | 0 | 0 | 0 | -0.001 | 0 | 0 | 0 | 0 | 0 | 0 | 99.99 | 0 | 0 | 0 | 0 | -4.47 | 0 | 0.902 | 1.926 | 1.642 | 0 | 0 | 0 | 1 | 1 | 0
2022-04-13 | 0 | 0 | 0 | 0 | 1.9 | 13.99 | 100 | 100 | 0 | 0 | 0 | 0 | 0 | 0 | 0 | 0 | 0 | 0 | 0 | 0 | 0 | 0 | 0 | 0 | 0 | 0 | 0 | -0.001 | 0 | 0 | 0 | 0 | 0 | 0 | 86.82 | 0 | 0 | 0 | 0 | -3.824 | 0 | 0.801 | 1.632 | 1.391 | 0 | 0 | 0 | 1 | 1 | 0
2022-04-13 01:00 | 0 | 0 | 0 | 0 | 2.1 | 14.01 | 100 | 100 | 0 | 0 | 0 | 0 | 0 | 0 | 0 | 0 | 0 | 0 | 0 | 0 | 0 | 0 | 0 | 0 | 0 | 0 | 0 | -0.001 | 0 | 0 | 0 | 0 | 0 | 0 | 75.55 | 0 | 0 | 0 | 0 | -3.27 | 0 | 0.713 | 1.381 | 1.177 | 0 | 0 | 0 | 1 | 1 | 0
2022-04-13 02:00 | 0 | 0 | 0 | 0 | 2.2 | 13.12 | 100 | 100 | 0 | 0 | 0 | 0 | 0 | 0 | 0 | 0 | 0 | 0 | 0 | 0 | 0 | 0 | 0 | 0 | 0 | 0 | 0 | -0.001 | 0 | 0 | 0 | 0 | 0 | 0 | 65.8 | 0 | 0 | 0 | 0 | -2.832 | 0 | 0.64 | 1.183 | 1.009 | 0 | 0 | 0 | 1 | 1 | 0
2022-04-13 03:00 | 0 | 0 | 0 | 0 | 2.3 | 13.22 | 100 | 100 | 0 | 0 | 0 | 0 | 0 | 0 | 0 | 0 | 0 | 0 | 0 | 0 | 0 | 0 | 0 | 0 | 0 | 0 | 0 | -0.001 | 0 | 0 | 0 | 0 | 0 | 0 | 57.5 | 0 | 0 | 0 | 0 | -2.41 | 0 | 0.565 | 0.996 | 0.849 | 0 | 0 | 0 | 1 | 1 | 0
2022-04-13 04:00 | 0 | 0 | 0 | 0 | 2.4 | 13.3 | 100 | 100 | 0 | 0 | 0 | 0 | 0 | 0 | 0 | 0 | 0 | 0 | 0 | 0 | 0 | 0 | 0 | 0 | 0 | 0 | 0 | -0.001 | 0 | 0 | 0 | 0 | 0 | 0 | 50.45 | 0 | 0 | 0 | 0 | -2.045 | 0 | 0.496 | 0.837 | 0.713 | 0 | 0 | 0 | 1 | 1 | 0
2022-04-13 05:00 | 0 | 0 | 0 | 1 | 2.6 | 16.88 | 100 | 100 | 0 | 0 | 0 | 0 | 0 | 0 | 0 | 0 | 0 | 0 | 0 | 0 | 0 | 0 | 0 | 0 | 0 | 0 | 0 | -0.001 | 0 | 0 | 0 | 0 | 11.53 | 0.99 | 45.03 | 0 | 0 | 0 | 0 | -1.575 | 0 | 0.399 | 0.635 | 0.541 | 0 | 0 | 0 | 1 | 1 | 0
2022-04-13 06:00 | 0 | 309.1 | 292.51 | 1 | 2.2 | 16.83 | 100 | 100 | 0 | 0 | 0 | 0.521 | 0 | 0 | 0 | 0 | 0 | 0 | 61.973 | 100.389 | 106.083 | 0 | 0 | 0 | 0 | 0 | 0 | -0.001 | 0 | 0 | 0 | 0 | 18.86 | 0.99 | 243.26 | 0 | 0 | 0 | 0 | 57.545 | 0 | 0.9 | 1.904 | 1.623 | 0 | 0 | 0 | 2 | 2 | 0
2022-04-13 07:00 | 0 | 748.7 | 674.66 | 1 | 1.5 | 18.35 | 100 | 100 | 45.618 | 45.618 | 2.023 | 1.506 | 49.147 | 0 | 0 | 150.04 | 150.04 | 150.04 | 198.363 | 231.543 | 256.954 | 0 | 0 | 0 | 0 | 0 | 0 | 150.039 | 150.04 | 58.39 | 17.75 | 100 | 25.7 | 0.97 | 347.5 | 0 | 0 | 0 | 0 | 30.258 | 0 | 6.396 | 6.299 | 5.37 | 0 | 0 | 0 | 2 | 2 | 0
2022-04-13 08:00 | 0 | 855.7 | 729.06 | 1 | 1.3 | 26.28 | 100 | 100 | 59.406 | 59.406 | 4.717 | 2.26 | 66.383 | 0 | 0 | 192.649 | 192.649 | 192.649 | 211.162 | 250.214 | 293.676 | 0 | 0 | 0 | 0 | 0 | 0 | 192.648 | 192.649 | 65.6 | 20.23 | 100 | 31.57 | 0.96 | 347.5 | 0 | 0 | 0 | 0 | 0 | 0 | 6.607 | 6.427 | 5.479 | 0 | 0 | 0 | 2 | 2 | 0
2022-04-13 09:00 | 0 | 900.1 | 728.77 | 1 | 1.4 | 26.64 | 100 | 100 | 58.128 | 58.128 | 4.675 | 2.198 | 65.001 | 0 | 0 | 189.514 | 189.514 | 189.514 | 207.992 | 250.112 | 308.914 | 0 | 0 | 0 | 0 | 0 | 0 | 189.513 | 189.514 | 61.35 | 18.82 | 100 | 35.94 | 0.95 | 347.5 | 0 | 0 | 0 | 0 | 0 | 0 | 6.586 | 6.42 | 5.473 | 0 | 0 | 0 | 2 | 2 | 0
2022-04-13 10:00 | 0 | 919.8 | 722.09 | 1 | 1 | 28.82 | 100 | 100 | 55.829 | 55.828 | 5.193 | 2.128 | 63.15 | 0 | 0 | 185.877 | 185.877 | 185.877 | 204.15 | 247.821 | 315.675 | 0 | 0 | 0 | 0 | 0 | 0 | 185.876 | 185.877 | 58.88 | 17.69 | 100 | 38.27 | 0.94 | 347.5 | 0 | 0 | 0 | 0 | 0 | 0 | 6.461 | 6.376 | 5.436 | 0 | 0 | 0 | 2 | 2 | 0
2022-04-13 11:00 | 0 | 919.5 | 722.24 | 1 | 1.1 | 28.98 | 100 | 100 | 55.78 | 55.78 | 5.256 | 2.13 | 63.166 | 0 | 0 | 185.971 | 185.971 | 185.971 | 204.229 | 247.874 | 315.572 | 0 | 0 | 0 | 0 | 0 | 0 | 185.97 | 185.971 | 58.93 | 17.68 | 100 | 38.24 | 0.94 | 347.5 | 0 | 0 | 0 | 0 | 0 | 0 | 6.451 | 6.373 | 5.433 | 0 | 0 | 0 | 2 | 2 | 0
2022-04-13 12:00 | 0 | 899.3 | 729.14 | 1 | 1.6 | 29.08 | 100 | 100 | 57.166 | 57.165 | 5.437 | 2.207 | 64.809 | 0 | 0 | 189.937 | 189.937 | 189.937 | 208.186 | 250.24 | 308.64 | 0 | 0 | 0 | 0 | 0 | 0 | 189.936 | 189.937 | 61.54 | 18.52 | 100 | 35.83 | 0.95 | 347.5 | 0 | 0 | 0 | 0 | 0 | 0 | 6.446 | 6.371 | 5.431 | 0 | 0 | 0 | 2 | 2 | 0
2022-04-13 13:00 | 0 | 854.5 | 729.31 | 1 | 2.3 | 29.02 | 100 | 100 | 58.324 | 58.323 | 5.541 | 2.269 | 66.133 | 0 | 0 | 193.083 | 193.083 | 193.083 | 211.337 | 250.3 | 293.264 | 0 | 0 | 0 | 0 | 0 | 0 | 193.082 | 193.083 | 65.84 | 19.89 | 100 | 31.41 | 0.96 | 347.5 | 0 | 0 | 0 | 0 | 0 | 0 | 6.449 | 6.372 | 5.432 | 0 | 0 | 0 | 2 | 2 | 0
2022-04-13 14:00 | 0 | 767.9 | 693.08 | 1 | 2.8 | 25.73 | 100 | 100 | 57.02 | 57.019 | 4.213 | 2.117 | 63.35 | 0 | 0 | 185.299 | 185.299 | 185.299 | 203.864 | 237.865 | 263.543 | 0 | 0 | 0 | 0 | 0 | 0 | 185.298 | 185.299 | 70.31 | 21.64 | 100 | 25.5 | 0.98 | 347.5 | 0 | 0 | 0 | 0 | 0 | 0 | 6.639 | 6.438 | 5.488 | 0 | 0 | 0 | 2 | 2 | 0
2022-04-13 15:00 | 0 | 595.5 | 564.21 | 1 | 2.1 | 25.26 | 100 | 100 | 27.138 | 27.137 | 1.399 | 0.819 | 29.355 | 0 | 0 | 95.943 | 95.943 | 95.943 | 114.553 | 193.637 | 204.376 | 0 | 0 | 0 | 0 | 0 | 0 | 95.942 | 95.943 | 46.94 | 13.28 | 100 | 18.66 | 0.99 | 347.5 | 0 | 0 | 0 | 0 | 0 | 0 | 6.666 | 6.448 | 5.496 | 0 | 0 | 0 | 2 | 2 | 0
2022-04-13 16:00 | 0 | 0 | 0 | 1 | 2.1 | 22.36 | 100 | 100 | 0 | 0 | 0 | 0 | 0 | 0 | 0 | 0 | 0 | 0 | 0 | 0 | 0 | 0 | 0 | 0 | 0 | 0 | 0 | -0.001 | 0 | 0 | 0 | 0 | 11.34 | 0.99 | 288.86 | 0 | 0 | 0 | 0 | -17.021 | 0 | 5.727 | 6.097 | 5.197 | 0 | 0 | 0 | 2 | 2 | 0
2022-04-13 17:00 | 0 | 0 | 0 | 0 | 1.1 | 18.62 | 100 | 100 | 0 | 0 | 0 | 0 | 0 | 0 | 0 | 0 | 0 | 0 | 0 | 0 | 0 | 0 | 0 | 0 | 0 | 0 | 0 | -0.001 | 0 | 0 | 0 | 0 | 0 | 0 | 243.98 | 0 | 0 | 0 | 0 | -13.029 | 0 | 3.584 | 5.098 | 4.346 | 0 | 0 | 0 | 1 | 1 | 0
2022-04-13 18:00 | 0 | 0 | 0 | 0 | 0.7 | 18.06 | 100 | 100 | 0 | 0 | 0 | 0 | 0 | 0 | 0 | 0 | 0 | 0 | 0 | 0 | 0 | 0 | 0 | 0 | 0 | 0 | 0 | -0.001 | 0 | 0 | 0 | 0 | 0 | 0 | 208.38 | 0 | 0 | 0 | 0 | -10.335 | 0 | 2.411 | 4.277 | 3.646 | 0 | 0 | 0 | 1 | 1 | 0
2022-04-13 19:00 | 0 | 0 | 0 | 0 | 1.3 | 17.39 | 100 | 100 | 0 | 0 | 0 | 0 | 0 | 0 | 0 | 0 | 0 | 0 | 0 | 0 | 0 | 0 | 0 | 0 | 0 | 0 | 0 | -0.001 | 0 | 0 | 0 | 0 | 0 | 0 | 179.14 | 0 | 0 | 0 | 0 | -8.487 | 0 | 1.777 | 3.623 | 3.088 | 0 | 0 | 0 | 1 | 1 | 0
2022-04-13 20:00 | 0 | 0 | 0 | 0 | 1.7 | 15.54 | 100 | 100 | 0 | 0 | 0 | 0 | 0 | 0 | 0 | 0 | 0 | 0 | 0 | 0 | 0 | 0 | 0 | 0 | 0 | 0 | 0 | -0.001 | 0 | 0 | 0 | 0 | 0 | 0 | 154.43 | 0 | 0 | 0 | 0 | -7.174 | 0 | 1.42 | 3.106 | 2.648 | 0 | 0 | 0 | 1 | 1 | 0
2022-04-13 21:00 | 0 | 0 | 0 | 0 | 2.2 | 15.71 | 100 | 100 | 0 | 0 | 0 | 0 | 0 | 0 | 0 | 0 | 0 | 0 | 0 | 0 | 0 | 0 | 0 | 0 | 0 | 0 | 0 | -0.001 | 0 | 0 | 0 | 0 | 0 | 0 | 133.56 | 0 | 0 | 0 | 0 | -6.057 | 0 | 1.177 | 2.634 | 2.246 | 0 | 0 | 0 | 1 | 1 | 0
2022-04-13 22:00 | 0 | 0 | 0 | 0 | 2.3 | 14.37 | 100 | 100 | 0 | 0 | 0 | 0 | 0 | 0 | 0 | 0 | 0 | 0 | 0 | 0 | 0 | 0 | 0 | 0 | 0 | 0 | 0 | -0.001 | 0 | 0 | 0 | 0 | 0 | 0 | 115.59 | 0 | 0 | 0 | 0 | -5.217 | 0 | 1.024 | 2.263 | 1.929 | 0 | 0 | 0 | 1 | 1 | 0
2022-04-13 23:00 | 0 | 0 | 0 | 0 | 2.5 | 14.46 | 100 | 100 | 0 | 0 | 0 | 0 | 0 | 0 | 0 | 0 | 0 | 0 | 0 | 0 | 0 | 0 | 0 | 0 | 0 | 0 | 0 | -0.001 | 0 | 0 | 0 | 0 | 0 | 0 | 100.24 | 0 | 0 | 0 | 0 | -4.456 | 0 | 0.9 | 1.92 | 1.637 | 0 | 0 | 0 | 1 | 1 | 0
2022-04-14 | 0 | 0 | 0 | 0 | 2.6 | 14.29 | 100 | 100 | 0 | 0 | 0 | 0 | 0 | 0 | 0 | 0 | 0 | 0 | 0 | 0 | 0 | 0 | 0 | 0 | 0 | 0 | 0 | -0.001 | 0 | 0 | 0 | 0 | 0 | 0 | 87.07 | 0 | 0 | 0 | 0 | -3.821 | 0 | 0.8 | 1.631 | 1.39 | 0 | 0 | 0 | 1 | 1 | 0
2022-04-14 01:00 | 0 | 0 | 0 | 0 | 2.7 | 14.24 | 100 | 100 | 0 | 0 | 0 | 0 | 0 | 0 | 0 | 0 | 0 | 0 | 0 | 0 | 0 | 0 | 0 | 0 | 0 | 0 | 0 | -0.001 | 0 | 0 | 0 | 0 | 0 | 0 | 75.8 | 0 | 0 | 0 | 0 | -3.271 | 0 | 0.713 | 1.381 | 1.177 | 0 | 0 | 0 | 1 | 1 | 0
2022-04-14 02:00 | 0 | 0 | 0 | 0 | 2.8 | 13.49 | 100 | 100 | 0 | 0 | 0 | 0 | 0 | 0 | 0 | 0 | 0 | 0 | 0 | 0 | 0 | 0 | 0 | 0 | 0 | 0 | 0 | -0.001 | 0 | 0 | 0 | 0 | 0 | 0 | 66.07 | 0 | 0 | 0 | 0 | -2.826 | 0 | 0.639 | 1.181 | 1.007 | 0 | 0 | 0 | 1 | 1 | 0
2022-04-14 03:00 | 0 | 0 | 0 | 0 | 2.9 | 13.51 | 100 | 100 | 0 | 0 | 0 | 0 | 0 | 0 | 0 | 0 | 0 | 0 | 0 | 0 | 0 | 0 | 0 | 0 | 0 | 0 | 0 | -0.001 | 0 | 0 | 0 | 0 | 0 | 0 | 57.77 | 0 | 0 | 0 | 0 | -2.409 | 0 | 0.565 | 0.995 | 0.849 | 0 | 0 | 0 | 1 | 1 | 0
2022-04-14 04:00 | 0 | 0 | 0 | 0 | 2.9 | 13.45 | 100 | 100 | 0 | 0 | 0 | 0 | 0 | 0 | 0 | 0 | 0 | 0 | 0 | 0 | 0 | 0 | 0 | 0 | 0 | 0 | 0 | -0.001 | 0 | 0 | 0 | 0 | 0 | 0 | 50.7 | 0 | 0 | 0 | 0 | -2.051 | 0 | 0.497 | 0.839 | 0.715 | 0 | 0 | 0 | 1 | 1 | 0
2022-04-14 05:00 | 0 | 0 | 0 | 1 | 3.2 | 16.89 | 100 | 100 | 0 | 0 | 0 | 0 | 0 | 0 | 0 | 0 | 0 | 0 | 0 | 0 | 0 | 0 | 0 | 0 | 0 | 0 | 0 | -0.001 | 0 | 0 | 0 | 0 | 11.88 | 0.99 | 45.24 | 0 | 0 | 0 | 0 | -1.586 | 0 | 0.401 | 0.64 | 0.545 | 0 | 0 | 0 | 1 | 1 | 0
2022-04-14 06:00 | 0 | 617.8 | 583.42 | 1 | 3 | 18.56 | 100 | 100 | 0 | 0 | 0 | 0.521 | 0 | 27.036 | 0 | 27.036 | 27.036 | 27.036 | 122.582 | 200.229 | 212.029 | 0 | 0 | 0 | 0 | 0 | 0 | -0.001 | 0 | 12.75 | 0 | 0 | 19.21 | 0.99 | 347.5 | 0 | 0 | 0 | 0 | 87.741 | 0 | 1.846 | 3.217 | 2.743 | 0 | 0 | 0 | 2 | 2 | 0
2022-04-14 07:00 | 0 | 779.2 | 700.04 | 1 | 2.1 | 20.55 | 100 | 100 | 58.338 | 58.337 | 3.504 | 2.142 | 63.983 | 0 | 0 | 186.603 | 186.603 | 186.603 | 205.667 | 240.255 | 267.421 | 0 | 0 | 0 | 0 | 0 | 0 | 186.602 | 186.603 | 69.78 | 21.81 | 100 | 26.05 | 0.97 | 347.5 | 0 | 0 | 0 | 0 | 0 | 0 | 6.946 | 6.542 | 5.577 | 0 | 0 | 0 | 2 | 2 | 0
2022-04-14 08:00 | 0 | 859.6 | 729.53 | 1 | 1.3 | 28.94 | 100 | 100 | 58.284 | 58.284 | 5.484 | 2.263 | 66.031 | 0 | 0 | 192.807 | 192.807 | 192.807 | 211.068 | 250.375 | 295.015 | 0 | 0 | 0 | 0 | 0 | 0 | 192.806 | 192.807 | 65.36 | 19.76 | 100 | 31.93 | 0.96 | 347.5 | 0 | 0 | 0 | 0 | 0 | 0 | 6.454 | 6.374 | 5.434 | 0 | 0 | 0 | 2 | 2 | 0
2022-04-14 09:00 | 0 | 903.3 | 727.95 | 1 | 1.2 | 28.91 | 100 | 100 | 56.99 | 56.989 | 5.346 | 2.192 | 64.528 | 0 | 0 | 189.203 | 189.203 | 189.203 | 207.467 | 249.831 | 310.013 | 0 | 0 | 0 | 0 | 0 | 0 | 189.202 | 189.203 | 61.03 | 18.38 | 100 | 36.31 | 0.95 | 347.5 | 0 | 0 | 0 | 0 | 0 | 0 | 6.455 | 6.375 | 5.434 | 0 | 0 | 0 | 2 | 2 | 0
2022-04-14 10:00 | 0 | 924.2 | 721.87 | 1 | 4.1 | 28.27 | 100 | 100 | 55.917 | 55.917 | 5.008 | 2.119 | 63.045 | 0 | 0 | 185.439 | 185.439 | 185.439 | 203.763 | 247.746 | 317.185 | 0 | 0 | 0 | 0 | 0 | 0 | 185.438 | 185.439 | 58.46 | 17.63 | 100 | 38.64 | 0.94 | 347.5 | 0 | 0 | 0 | 0 | 0 | 0 | 6.492 | 6.387 | 5.445 | 0 | 0 | 0 | 2 | 2 | 0
2022-04-14 11:00 | 0 | 901.8 | 704.87 | 1 | 4.3 | 26.44 | 100 | 100 | 55.002 | 55.002 | 4.194 | 2.026 | 61.222 | 0 | 0 | 180.51 | 180.51 | 180.51 | 199.007 | 241.91 | 309.498 | 0 | 0 | 0 | 0 | 0 | 0 | 180.509 | 180.51 | 58.32 | 17.77 | 100 | 38.59 | 0.94 | 347.5 | 0 | 0 | 0 | 0 | 0 | 0 | 6.597 | 6.424 | 5.476 | 0 | 0 | 0 | 2 | 2 | 0
2022-04-14 12:00 | 0 | 653.6 | 527.67 | 1 | 3.8 | 25.26 | 100 | 100 | 38.189 | 38.189 | 2.9 | 1.241 | 42.33 | 0 | 0 | 131.859 | 131.859 | 131.859 | 150.469 | 181.096 | 224.316 | 0 | 0 | 0 | 0 | 0 | 0 | 131.858 | 131.859 | 58.78 | 17.02 | 100 | 36.16 | 0.95 | 347.5 | 0 | 0 | 0 | 0 | 0 | 0 | 6.666 | 6.448 | 5.496 | 0 | 0 | 0 | 2 | 2 | 0
2022-04-14 13:00 | 0 | 536.3 | 456.18 | 1 | 3.8 | 24.57 | 100 | 100 | 32.722 | 32.722 | 1.848 | 1.007 | 35.577 | 0 | 0 | 113.39 | 113.39 | 113.39 | 132.066 | 156.562 | 184.058 | 0 | 0 | 0 | 0 | 0 | 0 | 113.389 | 113.39 | 61.61 | 17.78 | 100 | 31.72 | 0.96 | 347.5 | 0 | 0 | 0 | 0 | 0 | 0 | 6.706 | 6.461 | 5.508 | 0 | 0 | 0 | 2 | 2 | 0
2022-04-14 14:00 | 0 | 443.1 | 398.93 | 1 | 3.9 | 20.37 | 100 | 100 | 28.303 | 28.303 | 0.995 | 0.841 | 30.139 | 0 | 0 | 98.185 | 98.185 | 98.185 | 117.266 | 136.912 | 152.072 | 0 | 0 | 0 | 0 | 0 | 0 | 98.184 | 98.185 | 64.56 | 18.61 | 100 | 25.8 | 0.97 | 347.5 | 0 | 0 | 0 | 0 | 0 | 0 | 6.956 | 6.545 | 5.58 | 0 | 0 | 0 | 2 | 2 | 0
2022-04-14 15:00 | 0 | 310.6 | 293.78 | 1 | 3.8 | 20.41 | 100 | 100 | 0 | 0 | 0 | 0.521 | 0 | 39.615 | 0 | 39.615 | 39.615 | 39.615 | 58.693 | 100.825 | 106.598 | 0 | 0 | 0 | 0 | 0 | 0 | -0.001 | 0 | 37.16 | 0 | 0 | 18.94 | 0.99 | 347.5 | 0 | 0 | 0 | 0 | 0 | 0 | 6.954 | 6.545 | 5.579 | 0 | 0 | 0 | 2 | 2 | 0
2022-04-14 16:00 | 0 | 0 | 0 | 1 | 3.2 | 20.7 | 100 | 100 | 0 | 0 | 0 | 0 | 0 | 0 | 0 | 0 | 0 | 0 | 0 | 0 | 0 | 0 | 0 | 0 | 0 | 0 | 0 | -0.001 | 0 | 0 | 0 | 0 | 11.63 | 0.99 | 288.41 | 0 | 0 | 0 | 0 | -17.154 | 0 | 5.804 | 6.127 | 5.223 | 0 | 0 | 0 | 2 | 2 | 0
2022-04-14 17:00 | 0 | 0 | 0 | 0 | 2.5 | 18.29 | 100 | 100 | 0 | 0 | 0 | 0 | 0 | 0 | 0 | 0 | 0 | 0 | 0 | 0 | 0 | 0 | 0 | 0 | 0 | 0 | 0 | -0.001 | 0 | 0 | 0 | 0 | 0 | 0 | 243.55 | 0 | 0 | 0 | 0 | -13.02 | 0 | 3.58 | 5.096 | 4.344 | 0 | 0 | 0 | 1 | 1 | 0
2022-04-14 18:00 | 0 | 0 | 0 | 0 | 2.4 | 18.25 | 100 | 100 | 0 | 0 | 0 | 0 | 0 | 0 | 0 | 0 | 0 | 0 | 0 | 0 | 0 | 0 | 0 | 0 | 0 | 0 | 0 | -0.001 | 0 | 0 | 0 | 0 | 0 | 0 | 208.07 | 0 | 0 | 0 | 0 | -10.3 | 0 | 2.398 | 4.266 | 3.636 | 0 | 0 | 0 | 1 | 1 | 0
2022-04-14 19:00 | 0 | 0 | 0 | 0 | 2.1 | 18.51 | 100 | 100 | 0 | 0 | 0 | 0 | 0 | 0 | 0 | 0 | 0 | 0 | 0 | 0 | 0 | 0 | 0 | 0 | 0 | 0 | 0 | -0.001 | 0 | 0 | 0 | 0 | 0 | 0 | 179.08 | 0 | 0 | 0 | 0 | -8.416 | 0 | 1.755 | 3.596 | 3.065 | 0 | 0 | 0 | 1 | 1 | 0
2022-04-14 20:00 | 0 | 0 | 0 | 0 | 1.5 | 17.48 | 100 | 100 | 0 | 0 | 0 | 0 | 0 | 0 | 0 | 0 | 0 | 0 | 0 | 0 | 0 | 0 | 0 | 0 | 0 | 0 | 0 | -0.001 | 0 | 0 | 0 | 0 | 0 | 0 | 154.68 | 0 | 0 | 0 | 0 | -7.082 | 0 | 1.398 | 3.068 | 2.615 | 0 | 0 | 0 | 1 | 1 | 0
2022-04-14 21:00 | 0 | 0 | 0 | 0 | 1.3 | 17.67 | 100 | 100 | 0 | 0 | 0 | 0 | 0 | 0 | 0 | 0 | 0 | 0 | 0 | 0 | 0 | 0 | 0 | 0 | 0 | 0 | 0 | -0.001 | 0 | 0 | 0 | 0 | 0 | 0 | 134.07 | 0 | 0 | 0 | 0 | -5.983 | 0 | 1.163 | 2.602 | 2.218 | 0 | 0 | 0 | 1 | 1 | 0
2022-04-14 22:00 | 0 | 0 | 0 | 0 | 1.3 | 17.13 | 100 | 100 | 0 | 0 | 0 | 0 | 0 | 0 | 0 | 0 | 0 | 0 | 0 | 0 | 0 | 0 | 0 | 0 | 0 | 0 | 0 | -0.001 | 0 | 0 | 0 | 0 | 0 | 0 | 116.43 | 0 | 0 | 0 | 0 | -5.122 | 0 | 1.008 | 2.221 | 1.893 | 0 | 0 | 0 | 1 | 1 | 0
2022-04-14 23:00 | 0 | 0 | 0 | 0 | 1.6 | 17.13 | 100 | 100 | 0 | 0 | 0 | 0 | 0 | 0 | 0 | 0 | 0 | 0 | 0 | 0 | 0 | 0 | 0 | 0 | 0 | 0 | 0 | -0.001 | 0 | 0 | 0 | 0 | 0 | 0 | 101.34 | 0 | 0 | 0 | 0 | -4.379 | 0 | 0.888 | 1.885 | 1.607 | 0 | 0 | 0 | 1 | 1 | 0
2022-04-15 | 0 | 0 | 0 | 0 | 2.2 | 17.05 | 100 | 100 | 0 | 0 | 0 | 0 | 0 | 0 | 0 | 0 | 0 | 0 | 0 | 0 | 0 | 0 | 0 | 0 | 0 | 0 | 0 | -0.001 | 0 | 0 | 0 | 0 | 0 | 0 | 88.42 | 0 | 0 | 0 | 0 | -3.752 | 0 | 0.79 | 1.599 | 1.363 | 0 | 0 | 0 | 1 | 1 | 0
2022-04-15 01:00 | 0 | 0 | 0 | 0 | 3.1 | 16.95 | 100 | 100 | 0 | 0 | 0 | 0 | 0 | 0 | 0 | 0 | 0 | 0 | 0 | 0 | 0 | 0 | 0 | 0 | 0 | 0 | 0 | -0.001 | 0 | 0 | 0 | 0 | 0 | 0 | 77.34 | 0 | 0 | 0 | 0 | -3.214 | 0 | 0.704 | 1.355 | 1.155 | 0 | 0 | 0 | 1 | 1 | 0
2022-04-15 02:00 | 0 | 0 | 0 | 0 | 4.3 | 15.02 | 100 | 100 | 0 | 0 | 0 | 0 | 0 | 0 | 0 | 0 | 0 | 0 | 0 | 0 | 0 | 0 | 0 | 0 | 0 | 0 | 0 | -0.001 | 0 | 0 | 0 | 0 | 0 | 0 | 67.61 | 0 | 0 | 0 | 0 | -2.827 | 0 | 0.639 | 1.181 | 1.007 | 0 | 0 | 0 | 1 | 1 | 0
2022-04-15 03:00 | 0 | 0 | 0 | 0 | 4.4 | 14.59 | 100 | 100 | 0 | 0 | 0 | 0 | 0 | 0 | 0 | 0 | 0 | 0 | 0 | 0 | 0 | 0 | 0 | 0 | 0 | 0 | 0 | -0.001 | 0 | 0 | 0 | 0 | 0 | 0 | 59.24 | 0 | 0 | 0 | 0 | -2.428 | 0 | 0.568 | 1.004 | 0.856 | 0 | 0 | 0 | 1 | 1 | 0
2022-04-15 04:00 | 0 | 0 | 0 | 0 | 3.6 | 14.46 | 100 | 100 | 0 | 0 | 0 | 0 | 0 | 0 | 0 | 0 | 0 | 0 | 0 | 0 | 0 | 0 | 0 | 0 | 0 | 0 | 0 | -0.001 | 0 | 0 | 0 | 0 | 0 | 0 | 52.11 | 0 | 0 | 0 | 0 | -2.071 | 0 | 0.501 | 0.848 | 0.723 | 0 | 0 | 0 | 1 | 1 | 0
2022-04-15 05:00 | 0 | 0 | 0 | 1 | 2.5 | 14.12 | 100 | 100 | 0 | 0 | 0 | 0 | 0 | 0 | 0 | 0 | 0 | 0 | 0 | 0 | 0 | 0 | 0 | 0 | 0 | 0 | 0 | -0.001 | 0 | 0 | 0 | 0 | 12.22 | 0.99 | 46 | 0 | 0 | 0 | 0 | -1.772 | 0 | 0.44 | 0.719 | 0.613 | 0 | 0 | 0 | 1 | 1 | 0
2022-04-15 06:00 | 0 | 1.2 | 1.13 | 1 | 2.2 | 14.3 | 100 | 100 | 0 | 0 | 0 | 0.521 | 0 | 0 | 0 | 0 | 0 | 0 | 0.236 | 0.388 | 0.412 | 0 | 0 | 0 | 0 | 0 | 0 | -0.001 | 0 | 0 | 0 | 0 | 19.55 | 0.99 | 41.63 | 0 | 0 | 0 | 0 | -1.268 | 0 | 0.383 | 0.605 | 0.516 | 0 | 0 | 0 | 2 | 2 | 0
2022-04-15 07:00 | 0 | 0.7 | 0.63 | 1 | 1.9 | 14.11 | 100 | 100 | 0 | 0 | 0 | 0.521 | 0 | 0 | 0 | 0 | 0 | 0 | 0.184 | 0.215 | 0.24 | 0 | 0 | 0 | 0 | 0 | 0 | -0.001 | 0 | 0 | 0 | 0 | 26.4 | 0.97 | 37.75 | 0 | 0 | 0 | 0 | -1.128 | 0 | 0.34 | 0.524 | 0.447 | 0 | 0 | 0 | 1 | 1 | 0
2022-04-15 08:00 | 0 | 3.1 | 2.62 | 1 | 2 | 15.92 | 100 | 100 | 0 | 0 | 0 | 0.521 | 0 | 0 | 0 | 0 | 0 | 0 | 0.757 | 0.899 | 1.064 | 0 | 0 | 0 | 0 | 0 | 0 | -0.001 | 0 | 0 | 0 | 0 | 32.29 | 0.96 | 36.63 | 0 | 0 | 0 | 0 | -0.325 | 0 | 0.287 | 0.429 | 0.366 | 0 | 0 | 0 | 1 | 1 | 0
2022-04-15 09:00 | 0 | 2.4 | 1.93 | 1 | 1.2 | 15.89 | 100 | 100 | 0 | 0 | 0 | 0.521 | 0 | 0 | 0 | 0 | 0 | 0 | 0.548 | 0.661 | 0.824 | 0 | 0 | 0 | 0 | 0 | 0 | -0.001 | 0 | 0 | 0 | 0 | 36.67 | 0.94 | 35 | 0 | 0 | 0 | 0 | -0.473 | 0 | 0.272 | 0.404 | 0.344 | 0 | 0 | 0 | 1 | 1 | 0
2022-04-15 10:00 | 0 | 0.3 | 0.23 | 1 | 0.9 | 16.09 | 100 | 100 | 0 | 0 | 0 | 0.521 | 0 | 0 | 0 | 0 | 0 | 0 | 0.066 | 0.08 | 0.103 | 0 | 0 | 0 | 0 | 0 | 0 | -0.001 | 0 | 0 | 0 | 0 | 39 | 0.93 | 32.1 | 0 | 0 | 0 | 0 | -0.844 | 0 | 0.245 | 0.359 | 0.306 | 0 | 0 | 0 | 1 | 1 | 0
2022-04-15 11:00 | 0 | 23.3 | 18.12 | 1 | 1.3 | 16.01 | 100 | 100 | 0 | 0 | 0 | 0.521 | 0 | 0 | 0 | 0 | 0 | 0 | 5.108 | 6.219 | 7.997 | 0 | 0 | 0 | 0 | 0 | 0 | -0.001 | 0 | 0 | 0 | 0 | 38.94 | 0.94 | 46.07 | 0 | 0 | 0 | 0 | 4.058 | 0 | 0.279 | 0.417 | 0.355 | 0 | 0 | 0 | 1 | 1 | 0
2022-04-15 12:00 | 0 | 33.7 | 27.09 | 1 | 1.6 | 15.98 | 100 | 100 | 0 | 0 | 0 | 0.521 | 0 | 0 | 0 | 0 | 0 | 0 | 7.715 | 9.297 | 11.566 | 0 | 0 | 0 | 0 | 0 | 0 | -0.001 | 0 | 0 | 0 | 0 | 36.5 | 0.94 | 66.38 | 0 | 0 | 0 | 0 | 5.895 | 0 | 0.45 | 0.74 | 0.631 | 0 | 0 | 0 | 1 | 1 | 0
2022-04-15 13:00 | 0 | 8.3 | 7.04 | 1 | 1.9 | 15.92 | 100 | 100 | 0 | 0 | 0 | 0.521 | 0 | 0 | 0 | 0 | 0 | 0 | 2.035 | 2.415 | 2.849 | 0 | 0 | 0 | 0 | 0 | 0 | -0.001 | 0 | 0 | 0 | 0 | 32.04 | 0.96 | 65.05 | 0 | 0 | 0 | 0 | -0.386 | 0 | 0.567 | 1.001 | 0.853 | 0 | 0 | 0 | 1 | 1 | 0
2022-04-15 14:00 | 0 | 41.1 | 36.91 | 1 | 1.9 | 15.05 | 100 | 100 | 0 | 0 | 0 | 0.521 | 0 | 0 | 0 | 0 | 0 | 0 | 10.843 | 12.668 | 14.106 | 0 | 0 | 0 | 0 | 0 | 0 | -0.001 | 0 | 0 | 0 | 0 | 26.1 | 0.97 | 92.63 | 0 | 0 | 0 | 0 | 8.004 | 0 | 0.64 | 1.187 | 1.012 | 0 | 0 | 0 | 1 | 1 | 0
2022-04-15 15:00 | 0 | 115.9 | 109.44 | 1 | 2 | 15.46 | 100 | 100 | 0 | 0 | 0 | 0.521 | 0 | 0 | 0 | 0 | 0 | 0 | 21.511 | 37.558 | 39.777 | 0 | 0 | 0 | 0 | 0 | 0 | -0.001 | 0 | 0 | 0 | 0 | 19.23 | 0.99 | 151.22 | 0 | 0 | 0 | 0 | 17.009 | 0 | 0.908 | 1.94 | 1.654 | 0 | 0 | 0 | 1 | 1 | 0
2022-04-15 16:00 | 0 | 0 | 0 | 1 | 1.7 | 15.87 | 100 | 100 | 0 | 0 | 0 | 0 | 0 | 0 | 0 | 0 | 0 | 0 | 0 | 0 | 0 | 0 | 0 | 0 | 0 | 0 | 0 | -0.001 | 0 | 0 | 0 | 0 | 11.91 | 0.99 | 130.86 | 0 | 0 | 0 | 0 | -5.911 | 0 | 1.149 | 2.57 | 2.191 | 0 | 0 | 0 | 2 | 2 | 0
2022-04-15 17:00 | 0 | 0 | 0 | 0 | 1.4 | 14.23 | 100 | 100 | 0 | 0 | 0 | 0 | 0 | 0 | 0 | 0 | 0 | 0 | 0 | 0 | 0 | 0 | 0 | 0 | 0 | 0 | 0 | -0.001 | 0 | 0 | 0 | 0 | 0 | 0 | 113.26 | 0 | 0 | 0 | 0 | -5.108 | 0 | 1.006 | 2.215 | 1.888 | 0 | 0 | 0 | 1 | 1 | 0
2022-04-15 18:00 | 0 | 0 | 0 | 0 | 1 | 14.05 | 100 | 100 | 0 | 0 | 0 | 0 | 0 | 0 | 0 | 0 | 0 | 0 | 0 | 0 | 0 | 0 | 0 | 0 | 0 | 0 | 0 | -0.001 | 0 | 0 | 0 | 0 | 0 | 0 | 98.19 | 0 | 0 | 0 | 0 | -4.376 | 0 | 0.887 | 1.883 | 1.605 | 0 | 0 | 0 | 1 | 1 | 0
2022-04-15 19:00 | 0 | 0 | 0 | 0 | 0.8 | 14.21 | 100 | 100 | 0 | 0 | 0 | 0 | 0 | 0 | 0 | 0 | 0 | 0 | 0 | 0 | 0 | 0 | 0 | 0 | 0 | 0 | 0 | -0.001 | 0 | 0 | 0 | 0 | 0 | 0 | 85.31 | 0 | 0 | 0 | 0 | -3.739 | 0 | 0.787 | 1.593 | 1.358 | 0 | 0 | 0 | 1 | 1 | 0
2022-04-15 20:00 | 0 | 0 | 0 | 0 | 0.5 | 13.6 | 100 | 100 | 0 | 0 | 0 | 0 | 0 | 0 | 0 | 0 | 0 | 0 | 0 | 0 | 0 | 0 | 0 | 0 | 0 | 0 | 0 | -0.001 | 0 | 0 | 0 | 0 | 0 | 0 | 74.2 | 0 | 0 | 0 | 0 | -3.224 | 0 | 0.705 | 1.36 | 1.159 | 0 | 0 | 0 | 1 | 1 | 0
2022-04-15 21:00 | 0 | 0 | 0 | 0 | 0.4 | 13.93 | 100 | 100 | 0 | 0 | 0 | 0 | 0 | 0 | 0 | 0 | 0 | 0 | 0 | 0 | 0 | 0 | 0 | 0 | 0 | 0 | 0 | -0.001 | 0 | 0 | 0 | 0 | 0 | 0 | 64.76 | 0 | 0 | 0 | 0 | -2.739 | 0 | 0.624 | 1.142 | 0.974 | 0 | 0 | 0 | 1 | 1 | 0
2022-04-15 22:00 | 0 | 0 | 0 | 0 | 0.3 | 13.87 | 100 | 100 | 0 | 0 | 0 | 0 | 0 | 0 | 0 | 0 | 0 | 0 | 0 | 0 | 0 | 0 | 0 | 0 | 0 | 0 | 0 | -0.001 | 0 | 0 | 0 | 0 | 0 | 0 | 56.71 | 0 | 0 | 0 | 0 | -2.337 | 0 | 0.551 | 0.964 | 0.822 | 0 | 0 | 0 | 1 | 1 | 0
2022-04-15 23:00 | 0 | 0 | 0 | 0 | 0.7 | 13.77 | 100 | 100 | 0 | 0 | 0 | 0 | 0 | 0 | 0 | 0 | 0 | 0 | 0 | 0 | 0 | 0 | 0 | 0 | 0 | 0 | 0 | -0.001 | 0 | 0 | 0 | 0 | 0 | 0 | 49.86 | 0 | 0 | 0 | 0 | -1.99 | 0 | 0.485 | 0.813 | 0.693 | 0 | 0 | 0 | 1 | 1 | 0
2022-04-16 | 0 | 0 | 0 | 0 | 1 | 13.85 | 100 | 100 | 0 | 0 | 0 | 0 | 0 | 0 | 0 | 0 | 0 | 0 | 0 | 0 | 0 | 0 | 0 | 0 | 0 | 0 | 0 | -0.001 | 0 | 0 | 0 | 0 | 0 | 0 | 44.06 | 0 | 0 | 0 | 0 | -1.684 | 0 | 0.422 | 0.681 | 0.581 | 0 | 0 | 0 | 1 | 1 | 0
2022-04-16 01:00 | 0 | 0 | 0 | 0 | 1.1 | 13.82 | 100 | 100 | 0 | 0 | 0 | 0 | 0 | 0 | 0 | 0 | 0 | 0 | 0 | 0 | 0 | 0 | 0 | 0 | 0 | 0 | 0 | -0.001 | 0 | 0 | 0 | 0 | 0 | 0 | 39.15 | 0 | 0 | 0 | 0 | -1.425 | 0 | 0.366 | 0.572 | 0.487 | 0 | 0 | 0 | 1 | 1 | 0
2022-04-16 02:00 | 0 | 0 | 0 | 0 | 1.1 | 13.59 | 100 | 100 | 0 | 0 | 0 | 0 | 0 | 0 | 0 | 0 | 0 | 0 | 0 | 0 | 0 | 0 | 0 | 0 | 0 | 0 | 0 | -0.001 | 0 | 0 | 0 | 0 | 0 | 0 | 34.97 | 0 | 0 | 0 | 0 | -1.212 | 0 | 0.318 | 0.483 | 0.412 | 0 | 0 | 0 | 1 | 1 | 0
2022-04-16 03:00 | 0 | 0 | 0 | 0 | 1.5 | 13.6 | 100 | 100 | 0 | 0 | 0 | 0 | 0 | 0 | 0 | 0 | 0 | 0 | 0 | 0 | 0 | 0 | 0 | 0 | 0 | 0 | 0 | -0.001 | 0 | 0 | 0 | 0 | 0 | 0 | 31.46 | 0 | 0 | 0 | 0 | -1.02 | 0 | 0.272 | 0.404 | 0.344 | 0 | 0 | 0 | 1 | 1 | 0
2022-04-16 04:00 | 0 | 0 | 0 | 0 | 1.8 | 13.52 | 100 | 100 | 0 | 0 | 0 | 0 | 0 | 0 | 0 | 0 | 0 | 0 | 0 | 0 | 0 | 0 | 0 | 0 | 0 | 0 | 0 | -0.001 | 0 | 0 | 0 | 0 | 0 | 0 | 28.49 | 0 | 0 | 0 | 0 | -0.861 | 0 | 0.233 | 0.339 | 0.289 | 0 | 0 | 0 | 1 | 1 | 0
2022-04-16 05:00 | 0 | 0 | 0 | 1 | 1.9 | 14.58 | 100 | 100 | 0 | 0 | 0 | 0 | 0 | 0 | 0 | 0 | 0 | 0 | 0 | 0 | 0 | 0 | 0 | 0 | 0 | 0 | 0 | -0.001 | 0 | 0 | 0 | 0 | 12.56 | 0.99 | 26.18 | 0 | 0 | 0 | 0 | -0.672 | 0 | 0.185 | 0.263 | 0.224 | 0 | 0 | 0 | 1 | 1 | 0
2022-04-16 06:00 | 0 | 0.8 | 0.75 | 1 | 2 | 14.62 | 100 | 100 | 0 | 0 | 0 | 0.521 | 0 | 0 | 0 | 0 | 0 | 0 | 0.155 | 0.258 | 0.275 | 0 | 0 | 0 | 0 | 0 | 0 | -0.001 | 0 | 0 | 0 | 0 | 19.89 | 0.99 | 24.76 | 0 | 0 | 0 | 0 | -0.413 | 0 | 0.158 | 0.222 | 0.189 | 0 | 0 | 0 | 2 | 2 | 0
2022-04-16 07:00 | 0 | 28.7 | 25.63 | 1 | 2 | 14.31 | 100 | 100 | 0 | 0 | 0 | 0.521 | 0 | 0 | 0 | 0 | 0 | 0 | 7.518 | 8.796 | 9.85 | 0 | 0 | 0 | 0 | 0 | 0 | -0.001 | 0 | 0 | 0 | 0 | 26.75 | 0.97 | 47.49 | 0 | 0 | 0 | 0 | 6.599 | 0 | 0.246 | 0.363 | 0.31 | 0 | 0 | 0 | 1 | 1 | 0
2022-04-16 08:00 | 0 | 58.2 | 49.01 | 1 | 2.4 | 16.51 | 100 | 100 | 0 | 0 | 0 | 0.521 | 0 | 0 | 0 | 0 | 0 | 0 | 14.147 | 16.819 | 19.974 | 0 | 0 | 0 | 0 | 0 | 0 | -0.001 | 0 | 0 | 0 | 0 | 32.64 | 0.96 | 88.69 | 0 | 0 | 0 | 0 | 11.962 | 0 | 0.52 | 0.899 | 0.766 | 0 | 0 | 0 | 1 | 1 | 0
2022-04-16 09:00 | 0 | 30.2 | 24.11 | 1 | 2.4 | 16.21 | 100 | 100 | 0 | 0 | 0 | 0.521 | 0 | 0 | 0 | 0 | 0 | 0 | 6.852 | 8.274 | 10.365 | 0 | 0 | 0 | 0 | 0 | 0 | -0.001 | 0 | 0 | 0 | 0 | 37.03 | 0.94 | 99.93 | 0 | 0 | 0 | 0 | 3.26 | 0 | 0.764 | 1.526 | 1.301 | 0 | 0 | 0 | 1 | 1 | 0
2022-04-16 10:00 | 0 | 6.4 | 4.95 | 1 | 2.5 | 15.69 | 100 | 100 | 0 | 0 | 0 | 0.521 | 0 | 0 | 0 | 0 | 0 | 0 | 1.392 | 1.698 | 2.196 | 0 | 0 | 0 | 0 | 0 | 0 | -0.001 | 0 | 0 | 0 | 0 | 39.36 | 0.93 | 91.57 | 0 | 0 | 0 | 0 | -2.425 | 0 | 0.8 | 1.629 | 1.389 | 0 | 0 | 0 | 1 | 1 | 0
2022-04-16 11:00 | 0 | 3.2 | 2.48 | 1 | 3 | 15.61 | 100 | 100 | 0 | 0 | 0 | 0.521 | 0 | 0 | 0 | 0 | 0 | 0 | 0.697 | 0.85 | 1.098 | 0 | 0 | 0 | 0 | 0 | 0 | -0.001 | 0 | 0 | 0 | 0 | 39.29 | 0.93 | 82.13 | 0 | 0 | 0 | 0 | -2.74 | 0 | 0.74 | 1.456 | 1.241 | 0 | 0 | 0 | 1 | 1 | 0
2022-04-16 12:00 | 0 | 68.7 | 54.99 | 1 | 3.1 | 15.39 | 100 | 100 | 0 | 0 | 0 | 0.521 | 0 | 0 | 0 | 0 | 0 | 0 | 15.64 | 18.872 | 23.578 | 0 | 0 | 0 | 0 | 0 | 0 | -0.001 | 0 | 0 | 0 | 0 | 36.83 | 0.94 | 122.99 | 0 | 0 | 0 | 0 | 11.861 | 0 | 0.793 | 1.611 | 1.374 | 0 | 0 | 0 | 1 | 1 | 0
2022-04-16 13:00 | 0 | 93.4 | 78.91 | 1 | 3.4 | 15.36 | 100 | 100 | 0 | 0 | 0 | 0.521 | 0 | 0 | 0 | 0 | 0 | 0 | 22.8 | 27.081 | 32.055 | 0 | 0 | 0 | 0 | 0 | 0 | -0.001 | 0 | 0 | 0 | 0 | 32.35 | 0.96 | 181.33 | 0 | 0 | 0 | 0 | 16.936 | 0 | 1.144 | 2.548 | 2.172 | 0 | 0 | 0 | 1 | 1 | 0
2022-04-16 14:00 | 0 | 136.5 | 122.27 | 1 | 3.8 | 13.2 | 100 | 100 | 0 | 0 | 0 | 0.521 | 0 | 0 | 0 | 0 | 0 | 0 | 35.896 | 41.965 | 46.847 | 0 | 0 | 0 | 0 | 0 | 0 | -0.001 | 0 | 0 | 0 | 0 | 26.39 | 0.97 | 272.25 | 0 | 0 | 0 | 0 | 26.391 | 0 | 2.125 | 3.984 | 3.396 | 0 | 0 | 0 | 1 | 1 | 0
2022-04-16 15:00 | 0 | 39.6 | 37.33 | 1 | 3.9 | 13.26 | 100 | 100 | 0 | 0 | 0 | 0.521 | 0 | 0 | 0 | 0 | 0 | 0 | 7.218 | 12.81 | 13.591 | 0 | 0 | 0 | 0 | 0 | 0 | -0.001 | 0 | 0 | 0 | 0 | 19.51 | 0.99 | 252.87 | 0 | 0 | 0 | 0 | -5.626 | 0 | 3.491 | 5.049 | 4.304 | 0 | 0 | 0 | 1 | 1 | 0
2022-04-16 16:00 | 0 | 0 | 0 | 1 | 3.6 | 13.3 | 100 | 100 | 0 | 0 | 0 | 0 | 0 | 0 | 0 | 0 | 0 | 0 | 0 | 0 | 0 | 0 | 0 | 0 | 0 | 0 | 0 | -0.001 | 0 | 0 | 0 | 0 | 12.18 | 0.99 | 214.57 | 0 | 0 | 0 | 0 | -11.119 | 0 | 2.725 | 4.531 | 3.863 | 0 | 0 | 0 | 2 | 2 | 0
2022-04-16 17:00 | 0 | 0 | 0 | 0 | 3.5 | 12.07 | 100 | 100 | 0 | 0 | 0 | 0 | 0 | 0 | 0 | 0 | 0 | 0 | 0 | 0 | 0 | 0 | 0 | 0 | 0 | 0 | 0 | -0.001 | 0 | 0 | 0 | 0 | 0 | 0 | 183.31 | 0 | 0 | 0 | 0 | -9.072 | 0 | 1.961 | 3.839 | 3.273 | 0 | 0 | 0 | 1 | 1 | 0
2022-04-16 18:00 | 0 | 0 | 0 | 0 | 3.2 | 11.85 | 100 | 100 | 0 | 0 | 0 | 0 | 0 | 0 | 0 | 0 | 0 | 0 | 0 | 0 | 0 | 0 | 0 | 0 | 0 | 0 | 0 | -0.001 | 0 | 0 | 0 | 0 | 0 | 0 | 157.34 | 0 | 0 | 0 | 0 | -7.541 | 0 | 1.512 | 3.254 | 2.774 | 0 | 0 | 0 | 1 | 1 | 0
2022-04-16 19:00 | 0 | 0 | 0 | 0 | 3.2 | 12.16 | 100 | 100 | 0 | 0 | 0 | 0 | 0 | 0 | 0 | 0 | 0 | 0 | 0 | 0 | 0 | 0 | 0 | 0 | 0 | 0 | 0 | -0.001 | 0 | 0 | 0 | 0 | 0 | 0 | 135.49 | 0 | 0 | 0 | 0 | -6.341 | 0 | 1.234 | 2.757 | 2.35 | 0 | 0 | 0 | 1 | 1 | 0
2022-04-16 20:00 | 0 | 0 | 0 | 0 | 3.2 | 11.59 | 100 | 100 | 0 | 0 | 0 | 0 | 0 | 0 | 0 | 0 | 0 | 0 | 0 | 0 | 0 | 0 | 0 | 0 | 0 | 0 | 0 | -0.001 | 0 | 0 | 0 | 0 | 0 | 0 | 116.83 | 0 | 0 | 0 | 0 | -5.418 | 0 | 1.059 | 2.353 | 2.006 | 0 | 0 | 0 | 1 | 1 | 0
2022-04-16 21:00 | 0 | 0 | 0 | 0 | 3 | 11.96 | 100 | 100 | 0 | 0 | 0 | 0 | 0 | 0 | 0 | 0 | 0 | 0 | 0 | 0 | 0 | 0 | 0 | 0 | 0 | 0 | 0 | -0.001 | 0 | 0 | 0 | 0 | 0 | 0 | 100.94 | 0 | 0 | 0 | 0 | -4.613 | 0 | 0.925 | 1.991 | 1.697 | 0 | 0 | 0 | 1 | 1 | 0
2022-04-16 22:00 | 0 | 0 | 0 | 0 | 3.1 | 11.44 | 100 | 100 | 0 | 0 | 0 | 0 | 0 | 0 | 0 | 0 | 0 | 0 | 0 | 0 | 0 | 0 | 0 | 0 | 0 | 0 | 0 | -0.001 | 0 | 0 | 0 | 0 | 0 | 0 | 87.26 | 0 | 0 | 0 | 0 | -3.97 | 0 | 0.824 | 1.698 | 1.448 | 0 | 0 | 0 | 1 | 1 | 0
2022-04-16 23:00 | 0 | 0 | 0 | 0 | 2.6 | 11.69 | 100 | 100 | 0 | 0 | 0 | 0 | 0 | 0 | 0 | 0 | 0 | 0 | 0 | 0 | 0 | 0 | 0 | 0 | 0 | 0 | 0 | -0.001 | 0 | 0 | 0 | 0 | 0 | 0 | 75.59 | 0 | 0 | 0 | 0 | -3.387 | 0 | 0.732 | 1.433 | 1.222 | 0 | 0 | 0 | 1 | 1 | 0
2022-04-17 | 0 | 0 | 0 | 0 | 2.6 | 11.93 | 100 | 100 | 0 | 0 | 0 | 0 | 0 | 0 | 0 | 0 | 0 | 0 | 0 | 0 | 0 | 0 | 0 | 0 | 0 | 0 | 0 | -0.001 | 0 | 0 | 0 | 0 | 0 | 0 | 65.66 | 0 | 0 | 0 | 0 | -2.884 | 0 | 0.649 | 1.207 | 1.029 | 0 | 0 | 0 | 1 | 1 | 0
2022-04-17 01:00 | 0 | 0 | 0 | 0 | 2.4 | 12.04 | 100 | 100 | 0 | 0 | 0 | 0 | 0 | 0 | 0 | 0 | 0 | 0 | 0 | 0 | 0 | 0 | 0 | 0 | 0 | 0 | 0 | -0.001 | 0 | 0 | 0 | 0 | 0 | 0 | 57.2 | 0 | 0 | 0 | 0 | -2.454 | 0 | 0.573 | 1.016 | 0.866 | 0 | 0 | 0 | 1 | 1 | 0
2022-04-17 02:00 | 0 | 0 | 0 | 0 | 2 | 11.68 | 100 | 100 | 0 | 0 | 0 | 0 | 0 | 0 | 0 | 0 | 0 | 0 | 0 | 0 | 0 | 0 | 0 | 0 | 0 | 0 | 0 | -0.001 | 0 | 0 | 0 | 0 | 0 | 0 | 49.96 | 0 | 0 | 0 | 0 | -2.103 | 0 | 0.507 | 0.862 | 0.735 | 0 | 0 | 0 | 1 | 1 | 0
2022-04-17 03:00 | 0 | 0 | 0 | 0 | 1.6 | 11.65 | 100 | 100 | 0 | 0 | 0 | 0 | 0 | 0 | 0 | 0 | 0 | 0 | 0 | 0 | 0 | 0 | 0 | 0 | 0 | 0 | 0 | -0.001 | 0 | 0 | 0 | 0 | 0 | 0 | 43.81 | 0 | 0 | 0 | 0 | -1.786 | 0 | 0.443 | 0.725 | 0.618 | 0 | 0 | 0 | 1 | 1 | 0
2022-04-17 04:00 | 0 | 0 | 0 | 0 | 1.3 | 11.83 | 100 | 100 | 0 | 0 | 0 | 0 | 0 | 0 | 0 | 0 | 0 | 0 | 0 | 0 | 0 | 0 | 0 | 0 | 0 | 0 | 0 | -0.001 | 0 | 0 | 0 | 0 | 0 | 0 | 38.63 | 0 | 0 | 0 | 0 | -1.503 | 0 | 0.383 | 0.605 | 0.516 | 0 | 0 | 0 | 1 | 1 | 0
2022-04-17 05:00 | 0 | 0 | 0 | 1 | 1.1 | 12.92 | 100 | 100 | 0 | 0 | 0 | 0 | 0 | 0 | 0 | 0 | 0 | 0 | 0 | 0 | 0 | 0 | 0 | 0 | 0 | 0 | 0 | -0.001 | 0 | 0 | 0 | 0 | 12.9 | 0.99 | 34.43 | 0 | 0 | 0 | 0 | -1.219 | 0 | 0.319 | 0.486 | 0.414 | 0 | 0 | 0 | 1 | 1 | 0
2022-04-17 06:00 | 0 | 14.6 | 13.7 | 1 | 0.8 | 12.84 | 100 | 100 | 0 | 0 | 0 | 0.521 | 0 | 0 | 0 | 0 | 0 | 0 | 2.805 | 4.702 | 5.011 | 0 | 0 | 0 | 0 | 0 | 0 | -0.001 | 0 | 0 | 0 | 0 | 20.23 | 0.98 | 40.02 | 0 | 0 | 0 | 0 | 1.625 | 0 | 0.31 | 0.47 | 0.401 | 0 | 0 | 0 | 2 | 2 | 0
2022-04-17 07:00 | 0 | 183.4 | 163.28 | 1 | 1.3 | 12.66 | 100 | 100 | 0 | 0 | 0 | 0.521 | 0 | 0 | 0 | 0 | 0 | 0 | 47.855 | 56.036 | 62.943 | 0 | 0 | 0 | 0 | 0 | 0 | -0.001 | 0 | 0 | 0 | 0 | 27.09 | 0.97 | 192.17 | 0 | 0 | 0 | 0 | 44.165 | 0 | 0.772 | 1.576 | 1.343 | 0 | 0 | 0 | 1 | 1 | 0
2022-04-17 08:00 | 0 | 307.9 | 258.24 | 1 | 2.2 | 16.18 | 100 | 100 | 0 | 0 | 0 | 0.521 | 0 | 16.537 | 0 | 16.537 | 16.537 | 16.537 | 74.464 | 88.627 | 105.671 | 0 | 0 | 0 | 0 | 0 | 0 | -0.001 | 0 | 15.65 | 0 | 0 | 33 | 0.96 | 347.5 | 0 | 0 | 0 | 0 | 45.091 | 0 | 3.611 | 4.98 | 4.245 | 0 | 0 | 0 | 1 | 1 | 0
2022-04-17 09:00 | 0 | 273.2 | 217.07 | 1 | 2.3 | 16.33 | 100 | 100 | 0 | 0 | 0 | 0.521 | 0 | 42.12 | 0 | 42.12 | 42.12 | 42.12 | 61.599 | 74.497 | 93.762 | 0 | 0 | 0 | 0 | 0 | 0 | -0.001 | 0 | 44.92 | 0 | 0 | 37.39 | 0.94 | 347.5 | 0 | 0 | 0 | 0 | 0 | 0 | 7.204 | 6.626 | 5.649 | 0 | 0 | 0 | 1 | 1 | 0
2022-04-17 10:00 | 0 | 350 | 269.2 | 1 | 1.5 | 18.3 | 100 | 100 | 0 | 0 | 0 | 0.521 | 0 | 56.332 | 0 | 56.332 | 56.332 | 56.332 | 75.616 | 92.391 | 120.12 | 0 | 0 | 0 | 0 | 0 | 0 | -0.001 | 0 | 46.9 | 0 | 0 | 39.72 | 0.93 | 347.5 | 0 | 0 | 0 | 0 | 0 | 0 | 7.082 | 6.587 | 5.615 | 0 | 0 | 0 | 1 | 1 | 0
2022-04-17 11:00 | 0 | 460.2 | 354.38 | 1 | 1.6 | 18.45 | 100 | 100 | 22.388 | 22.387 | 0.893 | 0.676 | 23.957 | 0 | 0 | 80.31 | 80.31 | 80.31 | 99.579 | 121.623 | 157.941 | 0 | 0 | 0 | 0 | 0 | 0 | 80.309 | 80.31 | 50.85 | 14.17 | 100 | 39.64 | 0.93 | 347.5 | 0 | 0 | 0 | 0 | 0 | 0 | 7.073 | 6.584 | 5.613 | 0 | 0 | 0 | 2 | 2 | 0
2022-04-17 12:00 | 0 | 661.7 | 527.34 | 1 | 1.8 | 18.69 | 100 | 100 | 38.526 | 38.526 | 2.092 | 1.223 | 41.842 | 0 | 0 | 130.541 | 130.541 | 130.541 | 149.787 | 180.984 | 227.095 | 0 | 0 | 0 | 0 | 0 | 0 | 130.54 | 130.541 | 57.48 | 16.96 | 100 | 37.16 | 0.94 | 347.5 | 0 | 0 | 0 | 0 | 0 | 0 | 7.058 | 6.579 | 5.609 | 0 | 0 | 0 | 2 | 2 | 0
2022-04-17 13:00 | 0 | 566.8 | 477.2 | 1 | 1.9 | 18.94 | 100 | 100 | 34.505 | 34.505 | 1.845 | 1.069 | 37.418 | 0 | 0 | 118.532 | 118.532 | 118.532 | 137.754 | 163.776 | 194.526 | 0 | 0 | 0 | 0 | 0 | 0 | 118.531 | 118.532 | 60.93 | 17.74 | 100 | 32.66 | 0.96 | 347.5 | 0 | 0 | 0 | 0 | 0 | 0 | 7.043 | 6.574 | 5.604 | 0 | 0 | 0 | 2 | 2 | 0
2022-04-17 14:00 | 0 | 185.2 | 165.48 | 1 | 2.3 | 16.82 | 100 | 100 | 0 | 0 | 0 | 0.521 | 0 | 29.117 | 0 | 29.117 | 29.117 | 29.117 | 48.547 | 56.792 | 63.561 | 0 | 0 | 0 | 0 | 0 | 0 | -0.001 | 0 | 45.81 | 0 | 0 | 26.68 | 0.97 | 347.5 | 0 | 0 | 0 | 0 | 0 | 0 | 7.173 | 6.616 | 5.64 | 0 | 0 | 0 | 2 | 2 | 0
2022-04-17 15:00 | 0 | 96.6 | 90.89 | 1 | 2.8 | 16.56 | 100 | 100 | 0 | 0 | 0 | 0.521 | 0 | 0 | 0 | 0 | 0 | 0 | 17.288 | 31.195 | 33.153 | 0 | 0 | 0 | 0 | 0 | 0 | -0.001 | 0 | 0 | 0 | 0 | 19.79 | 0.99 | 340.82 | 0 | 0 | 0 | 0 | -1.938 | 0 | 7.046 | 6.575 | 5.605 | 0 | 0 | 0 | 1 | 1 | 0
2022-04-17 16:00 | 0 | 0 | 0 | 1 | 2.3 | 16.06 | 100 | 100 | 0 | 0 | 0 | 0 | 0 | 0 | 0 | 0 | 0 | 0 | 0 | 0 | 0 | 0 | 0 | 0 | 0 | 0 | 0 | -0.001 | 0 | 0 | 0 | 0 | 12.46 | 0.99 | 282.29 | 0 | 0 | 0 | 0 | -16.991 | 0 | 5.709 | 6.09 | 5.192 | 0 | 0 | 0 | 2 | 2 | 0
2022-04-17 17:00 | 0 | 0 | 0 | 0 | 1.9 | 15.21 | 100 | 100 | 0 | 0 | 0 | 0 | 0 | 0 | 0 | 0 | 0 | 0 | 0 | 0 | 0 | 0 | 0 | 0 | 0 | 0 | 0 | -0.001 | 0 | 0 | 0 | 0 | 0 | 0 | 238.12 | 0 | 0 | 0 | 0 | -12.822 | 0 | 3.485 | 5.04 | 4.296 | 0 | 0 | 0 | 1 | 1 | 0
2022-04-17 18:00 | 0 | 0 | 0 | 0 | 0.5 | 13.1 | 100 | 100 | 0 | 0 | 0 | 0 | 0 | 0 | 0 | 0 | 0 | 0 | 0 | 0 | 0 | 0 | 0 | 0 | 0 | 0 | 0 | -0.001 | 0 | 0 | 0 | 0 | 0 | 0 | 202.69 | 0 | 0 | 0 | 0 | -10.284 | 0 | 2.392 | 4.26 | 3.632 | 0 | 0 | 0 | 1 | 1 | 0
2022-04-17 19:00 | 0 | 0 | 0 | 0 | 0.9 | 11.55 | 100 | 100 | 0 | 0 | 0 | 0 | 0 | 0 | 0 | 0 | 0 | 0 | 0 | 0 | 0 | 0 | 0 | 0 | 0 | 0 | 0 | -0.001 | 0 | 0 | 0 | 0 | 0 | 0 | 173.43 | 0 | 0 | 0 | 0 | -8.495 | 0 | 1.779 | 3.626 | 3.091 | 0 | 0 | 0 | 1 | 1 | 0
2022-04-17 20:00 | 0 | 0 | 0 | 0 | 1.3 | 9.84 | 100 | 100 | 0 | 0 | 0 | 0 | 0 | 0 | 0 | 0 | 0 | 0 | 0 | 0 | 0 | 0 | 0 | 0 | 0 | 0 | 0 | -0.001 | 0 | 0 | 0 | 0 | 0 | 0 | 148.72 | 0 | 0 | 0 | 0 | -7.173 | 0 | 1.42 | 3.106 | 2.648 | 0 | 0 | 0 | 1 | 1 | 0
2022-04-17 21:00 | 0 | 0 | 0 | 0 | 1.7 | 9.56 | 100 | 100 | 0 | 0 | 0 | 0 | 0 | 0 | 0 | 0 | 0 | 0 | 0 | 0 | 0 | 0 | 0 | 0 | 0 | 0 | 0 | -0.001 | 0 | 0 | 0 | 0 | 0 | 0 | 127.78 | 0 | 0 | 0 | 0 | -6.077 | 0 | 1.181 | 2.643 | 2.253 | 0 | 0 | 0 | 1 | 1 | 0
2022-04-17 22:00 | 0 | 0 | 0 | 0 | 1.8 | 8.72 | 100 | 100 | 0 | 0 | 0 | 0 | 0 | 0 | 0 | 0 | 0 | 0 | 0 | 0 | 0 | 0 | 0 | 0 | 0 | 0 | 0 | -0.001 | 0 | 0 | 0 | 0 | 0 | 0 | 109.83 | 0 | 0 | 0 | 0 | -5.212 | 0 | 1.023 | 2.261 | 1.927 | 0 | 0 | 0 | 1 | 1 | 0
2022-04-17 23:00 | 0 | 0 | 0 | 0 | 2.2 | 8.68 | 100 | 100 | 0 | 0 | 0 | 0 | 0 | 0 | 0 | 0 | 0 | 0 | 0 | 0 | 0 | 0 | 0 | 0 | 0 | 0 | 0 | -0.001 | 0 | 0 | 0 | 0 | 0 | 0 | 94.48 | 0 | 0 | 0 | 0 | -4.457 | 0 | 0.9 | 1.92 | 1.637 | 0 | 0 | 0 | 1 | 1 | 0
2022-04-18 | 0 | 0 | 0 | 0 | 2.4 | 8.55 | 100 | 100 | 0 | 0 | 0 | 0 | 0 | 0 | 0 | 0 | 0 | 0 | 0 | 0 | 0 | 0 | 0 | 0 | 0 | 0 | 0 | -0.001 | 0 | 0 | 0 | 0 | 0 | 0 | 81.32 | 0 | 0 | 0 | 0 | -3.82 | 0 | 0.8 | 1.63 | 1.39 | 0 | 0 | 0 | 1 | 1 | 0
2022-04-18 01:00 | 0 | 0 | 0 | 0 | 2.4 | 8.55 | 100 | 100 | 0 | 0 | 0 | 0 | 0 | 0 | 0 | 0 | 0 | 0 | 0 | 0 | 0 | 0 | 0 | 0 | 0 | 0 | 0 | -0.001 | 0 | 0 | 0 | 0 | 0 | 0 | 70.06 | 0 | 0 | 0 | 0 | -3.269 | 0 | 0.712 | 1.38 | 1.176 | 0 | 0 | 0 | 1 | 1 | 0
2022-04-18 02:00 | 0 | 0 | 0 | 0 | 2.4 | 8.1 | 100 | 100 | 0 | 0 | 0 | 0 | 0 | 0 | 0 | 0 | 0 | 0 | 0 | 0 | 0 | 0 | 0 | 0 | 0 | 0 | 0 | -0.001 | 0 | 0 | 0 | 0 | 0 | 0 | 60.37 | 0 | 0 | 0 | 0 | -2.811 | 0 | 0.636 | 1.174 | 1.001 | 0 | 0 | 0 | 1 | 1 | 0
2022-04-18 03:00 | 0 | 0 | 0 | 0 | 2.4 | 8.21 | 100 | 100 | 0 | 0 | 0 | 0 | 0 | 0 | 0 | 0 | 0 | 0 | 0 | 0 | 0 | 0 | 0 | 0 | 0 | 0 | 0 | -0.001 | 0 | 0 | 0 | 0 | 0 | 0 | 52.13 | 0 | 0 | 0 | 0 | -2.392 | 0 | 0.561 | 0.988 | 0.842 | 0 | 0 | 0 | 1 | 1 | 0
2022-04-18 04:00 | 0 | 0 | 0 | 0 | 2.3 | 7.91 | 100 | 100 | 0 | 0 | 0 | 0 | 0 | 0 | 0 | 0 | 0 | 0 | 0 | 0 | 0 | 0 | 0 | 0 | 0 | 0 | 0 | -0.001 | 0 | 0 | 0 | 0 | 0 | 0 | 45.08 | 0 | 0 | 0 | 0 | -2.047 | 0 | 0.496 | 0.837 | 0.714 | 0 | 0 | 0 | 1 | 1 | 0
2022-04-18 05:00 | 0 | 0 | 0 | 1 | 2.6 | 10.56 | 100 | 100 | 0 | 0 | 0 | 0 | 0 | 0 | 0 | 0 | 0 | 0 | 0 | 0 | 0 | 0 | 0 | 0 | 0 | 0 | 0 | -0.001 | 0 | 0 | 0 | 0 | 13.23 | 0.99 | 39.51 | 0 | 0 | 0 | 0 | -1.618 | 0 | 0.408 | 0.653 | 0.557 | 0 | 0 | 0 | 1 | 1 | 0
2022-04-18 06:00 | 0 | 531.2 | 497.35 | 1 | 2 | 16.96 | 100 | 100 | 0 | 0 | 0 | 0.521 | 0 | 5.292 | 0 | 5.292 | 5.292 | 5.292 | 100.962 | 170.69 | 182.308 | 0 | 0 | 0 | 0 | 0 | 0 | -0.001 | 0 | 2.9 | 0 | 0 | 20.57 | 0.98 | 347.5 | 0 | 0 | 0 | 0 | 89.404 | 0 | 1.337 | 2.66 | 2.268 | 0 | 0 | 0 | 2 | 2 | 0
2022-04-18 07:00 | 0 | 654.6 | 580.99 | 1 | 1.3 | 19.57 | 100 | 100 | 45.859 | 45.858 | 2.129 | 1.521 | 49.508 | 0 | 0 | 150.988 | 150.988 | 150.988 | 170.148 | 199.395 | 224.659 | 0 | 0 | 0 | 0 | 0 | 0 | 150.987 | 150.988 | 67.21 | 20.41 | 100 | 27.43 | 0.97 | 347.5 | 0 | 0 | 0 | 0 | 0 | 0 | 7.005 | 6.561 | 5.594 | 0 | 0 | 0 | 2 | 2 | 0
2022-04-18 08:00 | 0 | 762.1 | 636.64 | 1 | 1.1 | 20.5 | 100 | 100 | 50.624 | 50.623 | 2.387 | 1.738 | 54.749 | 0 | 0 | 164.301 | 164.301 | 164.301 | 183.37 | 218.494 | 261.553 | 0 | 0 | 0 | 0 | 0 | 0 | 164.3 | 164.301 | 62.82 | 19.35 | 100 | 33.35 | 0.96 | 347.5 | 0 | 0 | 0 | 0 | 0 | 0 | 6.949 | 6.543 | 5.578 | 0 | 0 | 0 | 2 | 2 | 0
2022-04-18 09:00 | 0 | 821.1 | 649.29 | 1 | 1.1 | 20.5 | 100 | 100 | 50.839 | 50.839 | 2.409 | 1.748 | 54.996 | 0 | 0 | 164.914 | 164.914 | 164.914 | 183.983 | 222.837 | 281.802 | 0 | 0 | 0 | 0 | 0 | 0 | 164.913 | 164.914 | 58.52 | 18.04 | 100 | 37.74 | 0.94 | 347.5 | 0 | 0 | 0 | 0 | 0 | 0 | 6.949 | 6.543 | 5.578 | 0 | 0 | 0 | 2 | 2 | 0
2022-04-18 10:00 | 0 | 877.5 | 671.45 | 1 | 0.7 | 22.02 | 100 | 100 | 52.228 | 52.228 | 2.743 | 1.825 | 56.796 | 0 | 0 | 169.365 | 169.365 | 169.365 | 188.287 | 230.44 | 301.158 | 0 | 0 | 0 | 0 | 0 | 0 | 169.364 | 169.365 | 56.24 | 17.34 | 100 | 40.08 | 0.93 | 347.5 | 0 | 0 | 0 | 0 | 0 | 0 | 6.857 | 6.512 | 5.552 | 0 | 0 | 0 | 2 | 2 | 0
2022-04-18 11:00 | 0 | 857.2 | 656.79 | 1 | 1.2 | 22.14 | 100 | 100 | 50.805 | 50.804 | 2.617 | 1.755 | 55.177 | 0 | 0 | 165.347 | 165.347 | 165.347 | 184.257 | 225.41 | 294.191 | 0 | 0 | 0 | 0 | 0 | 0 | 165.346 | 165.347 | 56.2 | 17.27 | 100 | 39.99 | 0.93 | 347.5 | 0 | 0 | 0 | 0 | 0 | 0 | 6.85 | 6.51 | 5.55 | 0 | 0 | 0 | 2 | 2 | 0
2022-04-18 12:00 | 0 | 740.3 | 587.42 | 1 | 2.5 | 22.17 | 100 | 100 | 44.366 | 44.366 | 2.448 | 1.47 | 48.284 | 0 | 0 | 147.723 | 147.723 | 147.723 | 166.63 | 201.604 | 254.071 | 0 | 0 | 0 | 0 | 0 | 0 | 147.722 | 147.723 | 58.14 | 17.46 | 100 | 37.49 | 0.94 | 347.5 | 0 | 0 | 0 | 0 | 0 | 0 | 6.848 | 6.509 | 5.549 | 0 | 0 | 0 | 2 | 2 | 0
2022-04-18 13:00 | 0 | 646.9 | 542.77 | 1 | 3.5 | 21.86 | 100 | 100 | 40.528 | 40.528 | 2.608 | 1.321 | 44.458 | 0 | 0 | 137.59 | 137.59 | 137.59 | 156.527 | 186.277 | 222.016 | 0 | 0 | 0 | 0 | 0 | 0 | 137.589 | 137.59 | 61.97 | 18.25 | 100 | 32.96 | 0.96 | 347.5 | 0 | 0 | 0 | 0 | 0 | 0 | 6.867 | 6.516 | 5.554 | 0 | 0 | 0 | 2 | 2 | 0
2022-04-18 14:00 | 0 | 623.6 | 555.77 | 1 | 3.5 | 18.53 | 100 | 100 | 43.216 | 43.216 | 2.12 | 1.409 | 46.746 | 0 | 0 | 143.677 | 143.677 | 143.677 | 162.939 | 190.74 | 214.02 | 0 | 0 | 0 | 0 | 0 | 0 | 143.676 | 143.677 | 67.13 | 20.19 | 100 | 26.97 | 0.97 | 347.5 | 0 | 0 | 0 | 0 | 0 | 0 | 7.068 | 6.582 | 5.611 | 0 | 0 | 0 | 2 | 2 | 0
2022-04-18 15:00 | 0 | 502.1 | 471.61 | 1 | 2.9 | 18.16 | 100 | 100 | 0 | 0 | 0 | 0.521 | 0 | 68.919 | 0 | 68.919 | 68.919 | 68.919 | 88.217 | 161.857 | 172.321 | 0 | 0 | 0 | 0 | 0 | 0 | -0.001 | 0 | 39.99 | 0 | 0 | 20.07 | 0.98 | 347.5 | 0 | 0 | 0 | 0 | 0 | 0 | 7.091 | 6.59 | 5.618 | 0 | 0 | 0 | 2 | 2 | 0
2022-04-18 16:00 | 0 | 0 | 0 | 1 | 2 | 17.87 | 100 | 100 | 0 | 0 | 0 | 0 | 0 | 0 | 0 | 0 | 0 | 0 | 0 | 0 | 0 | 0 | 0 | 0 | 0 | 0 | 0 | -0.001 | 0 | 0 | 0 | 0 | 12.74 | 0.99 | 287.62 | 0 | 0 | 0 | 0 | -17.383 | 0 | 5.939 | 6.178 | 5.266 | 0 | 0 | 0 | 2 | 2 | 0
2022-04-18 17:00 | 0 | 0 | 0 | 0 | 1.2 | 15.21 | 100 | 100 | 0 | 0 | 0 | 0 | 0 | 0 | 0 | 0 | 0 | 0 | 0 | 0 | 0 | 0 | 0 | 0 | 0 | 0 | 0 | -0.001 | 0 | 0 | 0 | 0 | 0 | 0 | 242.24 | 0 | 0 | 0 | 0 | -13.171 | 0 | 3.654 | 5.138 | 4.38 | 0 | 0 | 0 | 1 | 1 | 0
2022-04-18 18:00 | 0 | 0 | 0 | 0 | 0.7 | 15.06 | 100 | 100 | 0 | 0 | 0 | 0 | 0 | 0 | 0 | 0 | 0 | 0 | 0 | 0 | 0 | 0 | 0 | 0 | 0 | 0 | 0 | -0.001 | 0 | 0 | 0 | 0 | 0 | 0 | 206.4 | 0 | 0 | 0 | 0 | -10.405 | 0 | 2.439 | 4.301 | 3.666 | 0 | 0 | 0 | 1 | 1 | 0
2022-04-18 19:00 | 0 | 0 | 0 | 0 | 0.4 | 15.34 | 100 | 100 | 0 | 0 | 0 | 0 | 0 | 0 | 0 | 0 | 0 | 0 | 0 | 0 | 0 | 0 | 0 | 0 | 0 | 0 | 0 | -0.001 | 0 | 0 | 0 | 0 | 0 | 0 | 177.15 | 0 | 0 | 0 | 0 | -8.491 | 0 | 1.778 | 3.624 | 3.089 | 0 | 0 | 0 | 1 | 1 | 0
2022-04-18 20:00 | 0 | 0 | 0 | 0 | 0.4 | 14.29 | 100 | 100 | 0 | 0 | 0 | 0 | 0 | 0 | 0 | 0 | 0 | 0 | 0 | 0 | 0 | 0 | 0 | 0 | 0 | 0 | 0 | -0.001 | 0 | 0 | 0 | 0 | 0 | 0 | 152.55 | 0 | 0 | 0 | 0 | -7.14 | 0 | 1.412 | 3.092 | 2.636 | 0 | 0 | 0 | 1 | 1 | 0
2022-04-18 21:00 | 0 | 0 | 0 | 0 | 0.7 | 14.08 | 100 | 100 | 0 | 0 | 0 | 0 | 0 | 0 | 0 | 0 | 0 | 0 | 0 | 0 | 0 | 0 | 0 | 0 | 0 | 0 | 0 | -0.001 | 0 | 0 | 0 | 0 | 0 | 0 | 131.72 | 0 | 0 | 0 | 0 | -6.047 | 0 | 1.175 | 2.63 | 2.242 | 0 | 0 | 0 | 1 | 1 | 0
2022-04-18 22:00 | 0 | 0 | 0 | 0 | 1 | 14.32 | 100 | 100 | 0 | 0 | 0 | 0 | 0 | 0 | 0 | 0 | 0 | 0 | 0 | 0 | 0 | 0 | 0 | 0 | 0 | 0 | 0 | -0.001 | 0 | 0 | 0 | 0 | 0 | 0 | 114.01 | 0 | 0 | 0 | 0 | -5.141 | 0 | 1.011 | 2.229 | 1.9 | 0 | 0 | 0 | 1 | 1 | 0
2022-04-18 23:00 | 0 | 0 | 0 | 0 | 1 | 14.25 | 100 | 100 | 0 | 0 | 0 | 0 | 0 | 0 | 0 | 0 | 0 | 0 | 0 | 0 | 0 | 0 | 0 | 0 | 0 | 0 | 0 | -0.001 | 0 | 0 | 0 | 0 | 0 | 0 | 98.86 | 0 | 0 | 0 | 0 | -4.399 | 0 | 0.891 | 1.894 | 1.614 | 0 | 0 | 0 | 1 | 1 | 0
2022-04-19 | 0 | 0 | 0 | 0 | 1.1 | 14.1 | 100 | 100 | 0 | 0 | 0 | 0 | 0 | 0 | 0 | 0 | 0 | 0 | 0 | 0 | 0 | 0 | 0 | 0 | 0 | 0 | 0 | -0.001 | 0 | 0 | 0 | 0 | 0 | 0 | 85.87 | 0 | 0 | 0 | 0 | -3.772 | 0 | 0.793 | 1.608 | 1.371 | 0 | 0 | 0 | 1 | 1 | 0
2022-04-19 01:00 | 0 | 0 | 0 | 0 | 0.9 | 14.15 | 100 | 100 | 0 | 0 | 0 | 0 | 0 | 0 | 0 | 0 | 0 | 0 | 0 | 0 | 0 | 0 | 0 | 0 | 0 | 0 | 0 | -0.001 | 0 | 0 | 0 | 0 | 0 | 0 | 74.76 | 0 | 0 | 0 | 0 | -3.224 | 0 | 0.705 | 1.36 | 1.159 | 0 | 0 | 0 | 1 | 1 | 0
2022-04-19 02:00 | 0 | 0 | 0 | 0 | 1.1 | 12.74 | 100 | 100 | 0 | 0 | 0 | 0 | 0 | 0 | 0 | 0 | 0 | 0 | 0 | 0 | 0 | 0 | 0 | 0 | 0 | 0 | 0 | -0.001 | 0 | 0 | 0 | 0 | 0 | 0 | 65.06 | 0 | 0 | 0 | 0 | -2.814 | 0 | 0.637 | 1.175 | 1.002 | 0 | 0 | 0 | 1 | 1 | 0
2022-04-19 03:00 | 0 | 0 | 0 | 0 | 1.2 | 12.72 | 100 | 100 | 0 | 0 | 0 | 0 | 0 | 0 | 0 | 0 | 0 | 0 | 0 | 0 | 0 | 0 | 0 | 0 | 0 | 0 | 0 | -0.001 | 0 | 0 | 0 | 0 | 0 | 0 | 56.8 | 0 | 0 | 0 | 0 | -2.399 | 0 | 0.563 | 0.991 | 0.845 | 0 | 0 | 0 | 1 | 1 | 0
2022-04-19 04:00 | 0 | 0 | 0 | 0 | 1.4 | 12.99 | 100 | 100 | 0 | 0 | 0 | 0 | 0 | 0 | 0 | 0 | 0 | 0 | 0 | 0 | 0 | 0 | 0 | 0 | 0 | 0 | 0 | -0.001 | 0 | 0 | 0 | 0 | 0 | 0 | 49.81 | 0 | 0 | 0 | 0 | -2.028 | 0 | 0.492 | 0.829 | 0.707 | 0 | 0 | 0 | 1 | 1 | 0
2022-04-19 05:00 | 0 | 0 | 0 | 1 | 0.7 | 15.42 | 100 | 100 | 0 | 0 | 0 | 0 | 0 | 0 | 0 | 0 | 0 | 0 | 0 | 0 | 0 | 0 | 0 | 0 | 0 | 0 | 0 | -0.001 | 0 | 0 | 0 | 0 | 13.56 | 0.99 | 44.26 | 0 | 0 | 0 | 0 | -1.612 | 0 | 0.407 | 0.651 | 0.555 | 0 | 0 | 0 | 1 | 1 | 0
2022-04-19 06:00 | 0 | 277.7 | 259.43 | 1 | 1.1 | 15.43 | 100 | 100 | 0 | 0 | 0 | 0.521 | 0 | 0 | 0 | 0 | 0 | 0 | 52.199 | 89.038 | 95.307 | 0 | 0 | 0 | 0 | 0 | 0 | -0.001 | 0 | 0 | 0 | 0 | 20.9 | 0.98 | 210.41 | 0 | 0 | 0 | 0 | 48.231 | 0 | 0.818 | 1.7 | 1.449 | 0 | 0 | 0 | 2 | 2 | 0
2022-04-19 07:00 | 0 | 611.9 | 541.42 | 1 | 1.8 | 16.16 | 100 | 100 | 29.535 | 29.535 | 0.918 | 0.876 | 31.33 | 0 | 0 | 101.534 | 101.534 | 101.534 | 158.431 | 185.815 | 210.004 | 0 | 0 | 0 | 0 | 0 | 0 | 101.533 | 101.534 | 48.35 | 14.06 | 100 | 27.77 | 0.97 | 347.5 | 0 | 0 | 0 | 0 | 39.795 | 0 | 5.897 | 6.049 | 5.156 | 0 | 0 | 0 | 2 | 2 | 0
2022-04-19 08:00 | 0 | 380 | 316.18 | 1 | 1.9 | 20.2 | 100 | 100 | 0 | 0 | 0 | 0.521 | 0 | 71.865 | 0 | 71.865 | 71.865 | 71.865 | 90.964 | 108.512 | 130.416 | 0 | 0 | 0 | 0 | 0 | 0 | -0.001 | 0 | 55.1 | 0 | 0 | 33.69 | 0.95 | 347.5 | 0 | 0 | 0 | 0 | 0 | 0 | 6.967 | 6.549 | 5.583 | 0 | 0 | 0 | 2 | 2 | 0
2022-04-19 09:00 | 0 | 344.3 | 270.96 | 1 | 1.7 | 20.24 | 100 | 100 | 0 | 0 | 0 | 0.521 | 0 | 57.57 | 0 | 57.57 | 57.57 | 57.57 | 76.665 | 92.993 | 118.164 | 0 | 0 | 0 | 0 | 0 | 0 | -0.001 | 0 | 48.72 | 0 | 0 | 38.1 | 0.94 | 347.5 | 0 | 0 | 0 | 0 | 0 | 0 | 6.964 | 6.548 | 5.582 | 0 | 0 | 0 | 1 | 1 | 0
2022-04-19 10:00 | 0 | 164.7 | 125.37 | 1 | 3 | 20.21 | 100 | 100 | 0 | 0 | 0 | 0.521 | 0 | 16 | 0 | 16 | 16 | 16 | 35.097 | 43.028 | 56.525 | 0 | 0 | 0 | 0 | 0 | 0 | -0.001 | 0 | 28.31 | 0 | 0 | 40.43 | 0.93 | 347.5 | 0 | 0 | 0 | 0 | 0 | 0 | 6.966 | 6.549 | 5.583 | 0 | 0 | 0 | 1 | 1 | 0
2022-04-19 11:00 | 0 | 350.6 | 267.28 | 1 | 3 | 19.94 | 100 | 100 | 0 | 0 | 0 | 0.521 | 0 | 55.737 | 0 | 55.737 | 55.737 | 55.737 | 74.861 | 91.731 | 120.326 | 0 | 0 | 0 | 0 | 0 | 0 | -0.001 | 0 | 46.32 | 0 | 0 | 40.33 | 0.93 | 347.5 | 0 | 0 | 0 | 0 | 0 | 0 | 6.982 | 6.554 | 5.587 | 0 | 0 | 0 | 1 | 1 | 0
2022-04-19 12:00 | 0 | 266.4 | 210.47 | 1 | 3 | 19.72 | 100 | 100 | 0 | 0 | 0 | 0.521 | 0 | 40.476 | 0 | 40.476 | 40.476 | 40.476 | 59.621 | 72.232 | 91.428 | 0 | 0 | 0 | 0 | 0 | 0 | -0.001 | 0 | 44.27 | 0 | 0 | 37.81 | 0.94 | 347.5 | 0 | 0 | 0 | 0 | 0 | 0 | 6.996 | 6.558 | 5.591 | 0 | 0 | 0 | 1 | 1 | 0
2022-04-19 13:00 | 0 | 231.5 | 193.56 | 1 | 2.9 | 19.65 | 100 | 100 | 0 | 0 | 0 | 0.521 | 0 | 36.614 | 0 | 36.614 | 36.614 | 36.614 | 55.766 | 66.431 | 79.451 | 0 | 0 | 0 | 0 | 0 | 0 | -0.001 | 0 | 46.08 | 0 | 0 | 33.27 | 0.96 | 347.5 | 0 | 0 | 0 | 0 | 0 | 0 | 7 | 6.56 | 5.592 | 0 | 0 | 0 | 1 | 1 | 0
2022-04-19 14:00 | 0 | 128.7 | 114.41 | 1 | 2.2 | 17.41 | 100 | 100 | 0 | 0 | 0 | 0.521 | 0 | 14.147 | 0 | 14.147 | 14.147 | 14.147 | 33.519 | 39.264 | 44.17 | 0 | 0 | 0 | 0 | 0 | 0 | -0.001 | 0 | 32.03 | 0 | 0 | 27.26 | 0.97 | 347.5 | 0 | 0 | 0 | 0 | 0 | 0 | 7.137 | 6.605 | 5.63 | 0 | 0 | 0 | 1 | 1 | 0
2022-04-19 15:00 | 0 | 86.2 | 80.82 | 1 | 1.9 | 17.54 | 100 | 100 | 0 | 0 | 0 | 0.521 | 0 | 0 | 0 | 0 | 0 | 0 | 14.866 | 27.738 | 29.584 | 0 | 0 | 0 | 0 | 0 | 0 | -0.001 | 0 | 0 | 0 | 0 | 20.35 | 0.98 | 333.65 | 0 | 0 | 0 | 0 | -4.021 | 0 | 6.837 | 6.505 | 5.545 | 0 | 0 | 0 | 1 | 1 | 0
2022-04-19 16:00 | 0 | 0 | 0 | 1 | 1.7 | 18.16 | 100 | 100 | 0 | 0 | 0 | 0 | 0 | 0 | 0 | 0 | 0 | 0 | 0 | 0 | 0 | 0 | 0 | 0 | 0 | 0 | 0 | -0.001 | 0 | 0 | 0 | 0 | 13.01 | 0.99 | 277.63 | 0 | 0 | 0 | 0 | -16.262 | 0 | 5.29 | 5.923 | 5.049 | 0 | 0 | 0 | 2 | 2 | 0
2022-04-19 17:00 | 0 | 0 | 0 | 0 | 1.3 | 15.57 | 100 | 100 | 0 | 0 | 0 | 0 | 0 | 0 | 0 | 0 | 0 | 0 | 0 | 0 | 0 | 0 | 0 | 0 | 0 | 0 | 0 | -0.001 | 0 | 0 | 0 | 0 | 0 | 0 | 234.58 | 0 | 0 | 0 | 0 | -12.498 | 0 | 3.333 | 4.947 | 4.218 | 0 | 0 | 0 | 1 | 1 | 0
2022-04-19 18:00 | 0 | 0 | 0 | 0 | 0.9 | 15.54 | 100 | 100 | 0 | 0 | 0 | 0 | 0 | 0 | 0 | 0 | 0 | 0 | 0 | 0 | 0 | 0 | 0 | 0 | 0 | 0 | 0 | -0.001 | 0 | 0 | 0 | 0 | 0 | 0 | 200.29 | 0 | 0 | 0 | 0 | -9.953 | 0 | 2.268 | 4.149 | 3.537 | 0 | 0 | 0 | 1 | 1 | 0
2022-04-19 19:00 | 0 | 0 | 0 | 0 | 0.8 | 15.3 | 100 | 100 | 0 | 0 | 0 | 0 | 0 | 0 | 0 | 0 | 0 | 0 | 0 | 0 | 0 | 0 | 0 | 0 | 0 | 0 | 0 | -0.001 | 0 | 0 | 0 | 0 | 0 | 0 | 172.07 | 0 | 0 | 0 | 0 | -8.191 | 0 | 1.689 | 3.51 | 2.992 | 0 | 0 | 0 | 1 | 1 | 0
2022-04-19 20:00 | 0 | 0 | 0 | 0 | 0.6 | 13.76 | 100 | 100 | 0 | 0 | 0 | 0 | 0 | 0 | 0 | 0 | 0 | 0 | 0 | 0 | 0 | 0 | 0 | 0 | 0 | 0 | 0 | -0.001 | 0 | 0 | 0 | 0 | 0 | 0 | 148.19 | 0 | 0 | 0 | 0 | -6.931 | 0 | 1.363 | 3.006 | 2.562 | 0 | 0 | 0 | 1 | 1 | 0
2022-04-19 21:00 | 0 | 0 | 0 | 0 | 0.8 | 14.09 | 100 | 100 | 0 | 0 | 0 | 0 | 0 | 0 | 0 | 0 | 0 | 0 | 0 | 0 | 0 | 0 | 0 | 0 | 0 | 0 | 0 | -0.001 | 0 | 0 | 0 | 0 | 0 | 0 | 128.02 | 0 | 0 | 0 | 0 | -5.857 | 0 | 1.139 | 2.547 | 2.171 | 0 | 0 | 0 | 1 | 1 | 0
2022-04-19 22:00 | 0 | 0 | 0 | 0 | 0.7 | 12.25 | 100 | 100 | 0 | 0 | 0 | 0 | 0 | 0 | 0 | 0 | 0 | 0 | 0 | 0 | 0 | 0 | 0 | 0 | 0 | 0 | 0 | -0.001 | 0 | 0 | 0 | 0 | 0 | 0 | 110.55 | 0 | 0 | 0 | 0 | -5.072 | 0 | 1 | 2.198 | 1.874 | 0 | 0 | 0 | 1 | 1 | 0
2022-04-19 23:00 | 0 | 0 | 0 | 0 | 1.1 | 12.64 | 100 | 100 | 0 | 0 | 0 | 0 | 0 | 0 | 0 | 0 | 0 | 0 | 0 | 0 | 0 | 0 | 0 | 0 | 0 | 0 | 0 | -0.001 | 0 | 0 | 0 | 0 | 0 | 0 | 95.66 | 0 | 0 | 0 | 0 | -4.321 | 0 | 0.879 | 1.858 | 1.584 | 0 | 0 | 0 | 1 | 1 | 0
2022-04-20 | 0 | 0 | 0 | 0 | 1.3 | 12.76 | 100 | 100 | 0 | 0 | 0 | 0 | 0 | 0 | 0 | 0 | 0 | 0 | 0 | 0 | 0 | 0 | 0 | 0 | 0 | 0 | 0 | -0.001 | 0 | 0 | 0 | 0 | 0 | 0 | 82.94 | 0 | 0 | 0 | 0 | -3.694 | 0 | 0.78 | 1.573 | 1.341 | 0 | 0 | 0 | 1 | 1 | 0
2022-04-20 01:00 | 0 | 0 | 0 | 0 | 1.5 | 12.47 | 100 | 100 | 0 | 0 | 0 | 0 | 0 | 0 | 0 | 0 | 0 | 0 | 0 | 0 | 0 | 0 | 0 | 0 | 0 | 0 | 0 | -0.001 | 0 | 0 | 0 | 0 | 0 | 0 | 72.01 | 0 | 0 | 0 | 0 | -3.172 | 0 | 0.697 | 1.336 | 1.139 | 0 | 0 | 0 | 1 | 1 | 0
2022-04-20 02:00 | 0 | 0 | 0 | 0 | 1.6 | 11.64 | 100 | 100 | 0 | 0 | 0 | 0 | 0 | 0 | 0 | 0 | 0 | 0 | 0 | 0 | 0 | 0 | 0 | 0 | 0 | 0 | 0 | -0.001 | 0 | 0 | 0 | 0 | 0 | 0 | 62.56 | 0 | 0 | 0 | 0 | -2.744 | 0 | 0.624 | 1.144 | 0.975 | 0 | 0 | 0 | 1 | 1 | 0
2022-04-20 03:00 | 0 | 0 | 0 | 0 | 1.7 | 11.51 | 100 | 100 | 0 | 0 | 0 | 0 | 0 | 0 | 0 | 0 | 0 | 0 | 0 | 0 | 0 | 0 | 0 | 0 | 0 | 0 | 0 | -0.001 | 0 | 0 | 0 | 0 | 0 | 0 | 54.48 | 0 | 0 | 0 | 0 | -2.343 | 0 | 0.553 | 0.967 | 0.824 | 0 | 0 | 0 | 1 | 1 | 0
2022-04-20 04:00 | 0 | 0 | 0 | 0 | 1.7 | 11.2 | 100 | 100 | 0 | 0 | 0 | 0 | 0 | 0 | 0 | 0 | 0 | 0 | 0 | 0 | 0 | 0 | 0 | 0 | 0 | 0 | 0 | -0.001 | 0 | 0 | 0 | 0 | 0 | 0 | 47.58 | 0 | 0 | 0 | 0 | -2.005 | 0 | 0.488 | 0.819 | 0.698 | 0 | 0 | 0 | 1 | 1 | 0
2022-04-20 05:00 | 0 | 0 | 0 | 1 | 2.2 | 14.38 | 100 | 100 | 0 | 0 | 0 | 0 | 0 | 0 | 0 | 0 | 0 | 0 | 0 | 0 | 0 | 0 | 0 | 0 | 0 | 0 | 0 | -0.001 | 0 | 0 | 0 | 0 | 13.88 | 0.99 | 42.21 | 0 | 0 | 0 | 0 | -1.558 | 0 | 0.395 | 0.628 | 0.535 | 0 | 0 | 0 | 1 | 1 | 0
2022-04-20 06:00 | 0 | 519.8 | 484.54 | 1 | 2 | 14.38 | 100 | 100 | 0 | 0 | 0 | 0.521 | 0 | 1.73 | 0 | 1.73 | 1.73 | 1.73 | 96.615 | 166.294 | 178.395 | 0 | 0 | 0 | 0 | 0 | 0 | -0.001 | 0 | 0.97 | 0 | 0 | 21.23 | 0.98 | 347.5 | 0 | 0 | 0 | 0 | 88.621 | 0 | 1.328 | 2.664 | 2.271 | 0 | 0 | 0 | 2 | 2 | 0
2022-04-20 07:00 | 0 | 681.8 | 601.41 | 1 | 2 | 14.52 | 100 | 100 | 48.211 | 48.211 | 1.641 | 1.603 | 51.455 | 0 | 0 | 156.181 | 156.181 | 156.181 | 175.84 | 206.403 | 233.994 | 0 | 0 | 0 | 0 | 0 | 0 | 156.18 | 156.181 | 66.75 | 20.6 | 100 | 28.1 | 0.97 | 347.5 | 0 | 0 | 0 | 0 | 0 | 0 | 7.317 | 6.662 | 5.68 | 0 | 0 | 0 | 2 | 2 | 0
2022-04-20 08:00 | 0 | 787.5 | 652.62 | 1 | 1.9 | 21.97 | 100 | 100 | 51.967 | 51.966 | 2.715 | 1.812 | 56.493 | 0 | 0 | 168.614 | 168.614 | 168.614 | 187.54 | 223.978 | 270.27 | 0 | 0 | 0 | 0 | 0 | 0 | 168.613 | 168.614 | 62.39 | 19.23 | 100 | 34.03 | 0.95 | 347.5 | 0 | 0 | 0 | 0 | 0 | 0 | 6.86 | 6.513 | 5.553 | 0 | 0 | 0 | 2 | 2 | 0
2022-04-20 09:00 | 0 | 884.3 | 692.6 | 1 | 1.5 | 22.55 | 100 | 100 | 54.737 | 54.736 | 3.13 | 1.958 | 59.824 | 0 | 0 | 176.8 | 176.8 | 176.8 | 195.67 | 237.701 | 303.492 | 0 | 0 | 0 | 0 | 0 | 0 | 176.799 | 176.8 | 58.26 | 18.04 | 100 | 38.44 | 0.94 | 347.5 | 0 | 0 | 0 | 0 | 0 | 0 | 6.826 | 6.502 | 5.543 | 0 | 0 | 0 | 2 | 2 | 0
2022-04-20 10:00 | 0 | 902.9 | 683.73 | 1 | 0.8 | 25.29 | 100 | 100 | 52.75 | 52.749 | 3.397 | 1.88 | 58.026 | 0 | 0 | 172.471 | 172.471 | 172.471 | 191.078 | 234.656 | 309.875 | 0 | 0 | 0 | 0 | 0 | 0 | 172.47 | 172.471 | 55.66 | 17.02 | 100 | 40.78 | 0.93 | 347.5 | 0 | 0 | 0 | 0 | 0 | 0 | 6.664 | 6.447 | 5.496 | 0 | 0 | 0 | 2 | 2 | 0
2022-04-20 11:00 | 0 | 824.8 | 625.62 | 1 | 1 | 25.27 | 100 | 100 | 47.253 | 47.253 | 2.668 | 1.605 | 51.527 | 0 | 0 | 156.327 | 156.327 | 156.327 | 174.936 | 214.714 | 283.071 | 0 | 0 | 0 | 0 | 0 | 0 | 156.326 | 156.327 | 55.23 | 16.69 | 100 | 40.67 | 0.93 | 347.5 | 0 | 0 | 0 | 0 | 0 | 0 | 6.665 | 6.447 | 5.496 | 0 | 0 | 0 | 2 | 2 | 0
2022-04-20 12:00 | 0 | 822.4 | 646.89 | 1 | 2.2 | 25.26 | 100 | 100 | 50.006 | 50.006 | 3.031 | 1.739 | 54.776 | 0 | 0 | 164.392 | 164.392 | 164.392 | 183.002 | 222.013 | 282.248 | 0 | 0 | 0 | 0 | 0 | 0 | 164.391 | 164.392 | 58.24 | 17.72 | 100 | 38.13 | 0.94 | 347.5 | 0 | 0 | 0 | 0 | 0 | 0 | 6.666 | 6.448 | 5.496 | 0 | 0 | 0 | 2 | 2 | 0
2022-04-20 13:00 | 0 | 768.9 | 640.67 | 1 | 3 | 24.85 | 100 | 100 | 50.615 | 50.615 | 2.971 | 1.762 | 55.348 | 0 | 0 | 165.745 | 165.745 | 165.745 | 184.394 | 219.877 | 263.886 | 0 | 0 | 0 | 0 | 0 | 0 | 165.744 | 165.745 | 62.81 | 19.18 | 100 | 33.57 | 0.95 | 347.5 | 0 | 0 | 0 | 0 | 0 | 0 | 6.69 | 6.456 | 5.503 | 0 | 0 | 0 | 2 | 2 | 0
2022-04-20 14:00 | 0 | 651 | 577.21 | 1 | 3.2 | 21.19 | 100 | 100 | 45.311 | 45.31 | 2.323 | 1.505 | 49.139 | 0 | 0 | 149.994 | 149.994 | 149.994 | 168.996 | 198.099 | 223.423 | 0 | 0 | 0 | 0 | 0 | 0 | 149.993 | 149.994 | 67.13 | 20.28 | 100 | 27.54 | 0.97 | 347.5 | 0 | 0 | 0 | 0 | 0 | 0 | 6.907 | 6.529 | 5.566 | 0 | 0 | 0 | 2 | 2 | 0
2022-04-20 15:00 | 0 | 430.1 | 402.54 | 1 | 2.2 | 21.03 | 100 | 100 | 0 | 0 | 0 | 0.521 | 0 | 53.787 | 0 | 53.787 | 53.787 | 53.787 | 72.804 | 138.153 | 147.61 | 0 | 0 | 0 | 0 | 0 | 0 | -0.001 | 0 | 36.44 | 0 | 0 | 20.62 | 0.98 | 347.5 | 0 | 0 | 0 | 0 | 0 | 0 | 6.917 | 6.532 | 5.569 | 0 | 0 | 0 | 2 | 2 | 0
2022-04-20 16:00 | 0 | 0 | 0 | 1 | 1.8 | 20.54 | 100 | 100 | 0 | 0 | 0 | 0 | 0 | 0 | 0 | 0 | 0 | 0 | 0 | 0 | 0 | 0 | 0 | 0 | 0 | 0 | 0 | -0.001 | 0 | 0 | 0 | 0 | 13.28 | 0.99 | 288.36 | 0 | 0 | 0 | 0 | -17.167 | 0 | 5.812 | 6.13 | 5.225 | 0 | 0 | 0 | 2 | 2 | 0
2022-04-20 17:00 | 0 | 0 | 0 | 0 | 0.6 | 16.75 | 100 | 100 | 0 | 0 | 0 | 0 | 0 | 0 | 0 | 0 | 0 | 0 | 0 | 0 | 0 | 0 | 0 | 0 | 0 | 0 | 0 | -0.001 | 0 | 0 | 0 | 0 | 0 | 0 | 243.17 | 0 | 0 | 0 | 0 | -13.119 | 0 | 3.628 | 5.123 | 4.367 | 0 | 0 | 0 | 1 | 1 | 0
2022-04-20 18:00 | 0 | 0 | 0 | 0 | 0.6 | 16.73 | 100 | 100 | 0 | 0 | 0 | 0 | 0 | 0 | 0 | 0 | 0 | 0 | 0 | 0 | 0 | 0 | 0 | 0 | 0 | 0 | 0 | -0.001 | 0 | 0 | 0 | 0 | 0 | 0 | 207.47 | 0 | 0 | 0 | 0 | -10.364 | 0 | 2.422 | 4.287 | 3.654 | 0 | 0 | 0 | 1 | 1 | 0
2022-04-20 19:00 | 0 | 0 | 0 | 0 | 0.9 | 15.93 | 100 | 100 | 0 | 0 | 0 | 0 | 0 | 0 | 0 | 0 | 0 | 0 | 0 | 0 | 0 | 0 | 0 | 0 | 0 | 0 | 0 | -0.001 | 0 | 0 | 0 | 0 | 0 | 0 | 178.13 | 0 | 0 | 0 | 0 | -8.515 | 0 | 1.785 | 3.633 | 3.097 | 0 | 0 | 0 | 1 | 1 | 0
2022-04-20 20:00 | 0 | 0 | 0 | 0 | 0.9 | 13.88 | 100 | 100 | 0 | 0 | 0 | 0 | 0 | 0 | 0 | 0 | 0 | 0 | 0 | 0 | 0 | 0 | 0 | 0 | 0 | 0 | 0 | -0.001 | 0 | 0 | 0 | 0 | 0 | 0 | 153.32 | 0 | 0 | 0 | 0 | -7.204 | 0 | 1.428 | 3.118 | 2.658 | 0 | 0 | 0 | 1 | 1 | 0
2022-04-20 21:00 | 0 | 0 | 0 | 0 | 1.2 | 14.42 | 100 | 100 | 0 | 0 | 0 | 0 | 0 | 0 | 0 | 0 | 0 | 0 | 0 | 0 | 0 | 0 | 0 | 0 | 0 | 0 | 0 | -0.001 | 0 | 0 | 0 | 0 | 0 | 0 | 132.42 | 0 | 0 | 0 | 0 | -6.065 | 0 | 1.179 | 2.638 | 2.249 | 0 | 0 | 0 | 1 | 1 | 0
2022-04-20 22:00 | 0 | 0 | 0 | 0 | 1.3 | 11.56 | 100 | 100 | 0 | 0 | 0 | 0 | 0 | 0 | 0 | 0 | 0 | 0 | 0 | 0 | 0 | 0 | 0 | 0 | 0 | 0 | 0 | -0.001 | 0 | 0 | 0 | 0 | 0 | 0 | 114.21 | 0 | 0 | 0 | 0 | -5.288 | 0 | 1.036 | 2.295 | 1.957 | 0 | 0 | 0 | 1 | 1 | 0
2022-04-20 23:00 | 0 | 0 | 0 | 0 | 1.4 | 11.64 | 100 | 100 | 0 | 0 | 0 | 0 | 0 | 0 | 0 | 0 | 0 | 0 | 0 | 0 | 0 | 0 | 0 | 0 | 0 | 0 | 0 | -0.001 | 0 | 0 | 0 | 0 | 0 | 0 | 98.65 | 0 | 0 | 0 | 0 | -4.516 | 0 | 0.909 | 1.947 | 1.66 | 0 | 0 | 0 | 1 | 1 | 0
2022-04-21 | 0 | 0 | 0 | 0 | 1.7 | 11.62 | 100 | 100 | 0 | 0 | 0 | 0 | 0 | 0 | 0 | 0 | 0 | 0 | 0 | 0 | 0 | 0 | 0 | 0 | 0 | 0 | 0 | -0.001 | 0 | 0 | 0 | 0 | 0 | 0 | 85.33 | 0 | 0 | 0 | 0 | -3.866 | 0 | 0.807 | 1.651 | 1.408 | 0 | 0 | 0 | 1 | 1 | 0
2022-04-21 01:00 | 0 | 0 | 0 | 0 | 1.7 | 11.63 | 100 | 100 | 0 | 0 | 0 | 0 | 0 | 0 | 0 | 0 | 0 | 0 | 0 | 0 | 0 | 0 | 0 | 0 | 0 | 0 | 0 | -0.001 | 0 | 0 | 0 | 0 | 0 | 0 | 73.93 | 0 | 0 | 0 | 0 | -3.308 | 0 | 0.719 | 1.398 | 1.191 | 0 | 0 | 0 | 1 | 1 | 0
2022-04-21 02:00 | 0 | 0 | 0 | 0 | 1.8 | 10.13 | 100 | 100 | 0 | 0 | 0 | 0 | 0 | 0 | 0 | 0 | 0 | 0 | 0 | 0 | 0 | 0 | 0 | 0 | 0 | 0 | 0 | -0.001 | 0 | 0 | 0 | 0 | 0 | 0 | 63.98 | 0 | 0 | 0 | 0 | -2.89 | 0 | 0.65 | 1.209 | 1.031 | 0 | 0 | 0 | 1 | 1 | 0
2022-04-21 03:00 | 0 | 0 | 0 | 0 | 1.8 | 10.26 | 100 | 100 | 0 | 0 | 0 | 0 | 0 | 0 | 0 | 0 | 0 | 0 | 0 | 0 | 0 | 0 | 0 | 0 | 0 | 0 | 0 | -0.001 | 0 | 0 | 0 | 0 | 0 | 0 | 55.51 | 0 | 0 | 0 | 0 | -2.459 | 0 | 0.574 | 1.018 | 0.867 | 0 | 0 | 0 | 1 | 1 | 0
2022-04-21 04:00 | 0 | 0 | 0 | 0 | 1.7 | 10.13 | 100 | 100 | 0 | 0 | 0 | 0 | 0 | 0 | 0 | 0 | 0 | 0 | 0 | 0 | 0 | 0 | 0 | 0 | 0 | 0 | 0 | -0.001 | 0 | 0 | 0 | 0 | 0 | 0 | 48.28 | 0 | 0 | 0 | 0 | -2.097 | 0 | 0.506 | 0.859 | 0.732 | 0 | 0 | 0 | 1 | 1 | 0
2022-04-21 05:00 | 0 | 0 | 0 | 1 | 1.7 | 14.22 | 100 | 100 | 0 | 0 | 0 | 0 | 0 | 0 | 0 | 0 | 0 | 0 | 0 | 0 | 0 | 0 | 0 | 0 | 0 | 0 | 0 | -0.001 | 0 | 0 | 0 | 0 | 14.21 | 0.99 | 42.78 | 0 | 0 | 0 | 0 | -1.597 | 0 | 0.403 | 0.644 | 0.549 | 0 | 0 | 0 | 1 | 1 | 0
2022-04-21 06:00 | 0 | 414.3 | 385.34 | 1 | 1 | 15.07 | 100 | 100 | 0 | 0 | 0 | 0.521 | 0 | 0 | 0 | 0 | 0 | 0 | 76.136 | 132.249 | 142.188 | 0 | 0 | 0 | 0 | 0 | 0 | -0.001 | 0 | 0 | 0 | 0 | 21.55 | 0.98 | 287.37 | 0 | 0 | 0 | 0 | 71.001 | 0 | 1.043 | 2.209 | 1.883 | 0 | 0 | 0 | 2 | 2 | 0
2022-04-21 07:00 | 0 | 605.6 | 532.54 | 1 | 1 | 15.82 | 100 | 100 | 34.842 | 34.842 | 1.732 | 1.077 | 37.651 | 0 | 0 | 119.186 | 119.186 | 119.186 | 155.576 | 182.767 | 207.842 | 0 | 0 | 0 | 0 | 0 | 0 | 119.185 | 119.186 | 57.34 | 16.76 | 100 | 28.44 | 0.97 | 347.5 | 0 | 0 | 0 | 0 | 17.454 | 0 | 6.884 | 6.506 | 5.547 | 0 | 0 | 0 | 2 | 2 | 0
2022-04-21 08:00 | 0 | 745.6 | 615.42 | 1 | 1.5 | 21.36 | 100 | 100 | 48.174 | 48.174 | 2.274 | 1.627 | 52.075 | 0 | 0 | 157.659 | 157.659 | 157.659 | 176.645 | 211.212 | 255.89 | 0 | 0 | 0 | 0 | 0 | 0 | 157.658 | 157.659 | 61.61 | 18.83 | 100 | 34.37 | 0.95 | 347.5 | 0 | 0 | 0 | 0 | 0 | 0 | 6.897 | 6.526 | 5.563 | 0 | 0 | 0 | 2 | 2 | 0
2022-04-21 09:00 | 0 | 726.7 | 566.44 | 1 | 1.9 | 21.35 | 100 | 100 | 41.808 | 41.808 | 2.492 | 1.367 | 45.667 | 0 | 0 | 140.798 | 140.798 | 140.798 | 159.784 | 194.401 | 249.403 | 0 | 0 | 0 | 0 | 0 | 0 | 140.797 | 140.798 | 56.45 | 16.76 | 100 | 38.79 | 0.94 | 347.5 | 0 | 0 | 0 | 0 | 0 | 0 | 6.897 | 6.526 | 5.563 | 0 | 0 | 0 | 2 | 2 | 0
2022-04-21 10:00 | 0 | 740.4 | 557.75 | 1 | 2.4 | 22.84 | 100 | 100 | 40.077 | 40.077 | 2.761 | 1.309 | 44.147 | 0 | 0 | 136.76 | 136.76 | 136.76 | 155.602 | 191.42 | 254.105 | 0 | 0 | 0 | 0 | 0 | 0 | 136.759 | 136.76 | 53.82 | 15.77 | 100 | 41.12 | 0.93 | 347.5 | 0 | 0 | 0 | 0 | 0 | 0 | 6.809 | 6.496 | 5.538 | 0 | 0 | 0 | 2 | 2 | 0
2022-04-21 11:00 | 0 | 620.1 | 467.98 | 1 | 2.3 | 22.91 | 100 | 100 | 32.297 | 32.297 | 1.721 | 0.989 | 35.006 | 0 | 0 | 111.801 | 111.801 | 111.801 | 130.637 | 160.611 | 212.818 | 0 | 0 | 0 | 0 | 0 | 0 | 111.8 | 111.801 | 52.53 | 15.18 | 100 | 41 | 0.93 | 347.5 | 0 | 0 | 0 | 0 | 0 | 0 | 6.804 | 6.495 | 5.537 | 0 | 0 | 0 | 2 | 2 | 0
2022-04-21 12:00 | 0 | 443.8 | 347.56 | 1 | 3.4 | 22.87 | 100 | 100 | 21.659 | 21.658 | 1.3 | 0.668 | 23.627 | 0 | 0 | 79.348 | 79.348 | 79.348 | 98.188 | 119.283 | 152.312 | 0 | 0 | 0 | 0 | 0 | 0 | 79.347 | 79.348 | 52.1 | 14.22 | 100 | 38.45 | 0.94 | 347.5 | 0 | 0 | 0 | 0 | 0 | 0 | 6.807 | 6.495 | 5.537 | 0 | 0 | 0 | 2 | 2 | 0
2022-04-21 13:00 | 0 | 206.2 | 171.21 | 1 | 4.3 | 21.85 | 100 | 100 | 0 | 0 | 0 | 0.521 | 0 | 30.291 | 0 | 30.291 | 30.291 | 30.291 | 49.229 | 58.761 | 70.768 | 0 | 0 | 0 | 0 | 0 | 0 | -0.001 | 0 | 42.8 | 0 | 0 | 33.87 | 0.95 | 347.5 | 0 | 0 | 0 | 0 | 0 | 0 | 6.868 | 6.516 | 5.555 | 0 | 0 | 0 | 2 | 2 | 0
2022-04-21 14:00 | 0 | 371.4 | 328.45 | 1 | 3.9 | 18.75 | 100 | 100 | 0 | 0 | 0 | 0.521 | 0 | 76.858 | 0 | 76.858 | 76.858 | 76.858 | 96.098 | 112.724 | 127.464 | 0 | 0 | 0 | 0 | 0 | 0 | -0.001 | 0 | 60.3 | 0 | 0 | 27.83 | 0.97 | 347.5 | 0 | 0 | 0 | 0 | 0 | 0 | 7.055 | 6.578 | 5.608 | 0 | 0 | 0 | 1 | 1 | 0
2022-04-21 15:00 | 0 | 373.5 | 348.94 | 1 | 3.3 | 18.51 | 100 | 100 | 0 | 0 | 0 | 0.521 | 0 | 42.782 | 0 | 42.782 | 42.782 | 42.782 | 62.046 | 119.757 | 128.185 | 0 | 0 | 0 | 0 | 0 | 0 | -0.001 | 0 | 33.38 | 0 | 0 | 20.89 | 0.98 | 347.5 | 0 | 0 | 0 | 0 | 0 | 0 | 7.069 | 6.583 | 5.612 | 0 | 0 | 0 | 1 | 1 | 0
2022-04-21 16:00 | 0 | 0 | 0 | 1 | 2.6 | 18.84 | 100 | 100 | 0 | 0 | 0 | 0 | 0 | 0 | 0 | 0 | 0 | 0 | 0 | 0 | 0 | 0 | 0 | 0 | 0 | 0 | 0 | -0.001 | 0 | 0 | 0 | 0 | 13.55 | 0.99 | 287.89 | 0 | 0 | 0 | 0 | -17.304 | 0 | 5.893 | 6.16 | 5.251 | 0 | 0 | 0 | 2 | 2 | 0
2022-04-21 17:00 | 0 | 0 | 0 | 0 | 2.3 | 16.93 | 100 | 100 | 0 | 0 | 0 | 0 | 0 | 0 | 0 | 0 | 0 | 0 | 0 | 0 | 0 | 0 | 0 | 0 | 0 | 0 | 0 | -0.001 | 0 | 0 | 0 | 0 | 0 | 0 | 242.84 | 0 | 0 | 0 | 0 | -13.076 | 0 | 3.607 | 5.111 | 4.357 | 0 | 0 | 0 | 1 | 1 | 0
2022-04-21 18:00 | 0 | 0 | 0 | 0 | 2 | 16.81 | 100 | 100 | 0 | 0 | 0 | 0 | 0 | 0 | 0 | 0 | 0 | 0 | 0 | 0 | 0 | 0 | 0 | 0 | 0 | 0 | 0 | -0.001 | 0 | 0 | 0 | 0 | 0 | 0 | 207.22 | 0 | 0 | 0 | 0 | -10.341 | 0 | 2.414 | 4.279 | 3.648 | 0 | 0 | 0 | 1 | 1 | 0
2022-04-21 19:00 | 0 | 0 | 0 | 0 | 1.4 | 16.54 | 100 | 100 | 0 | 0 | 0 | 0 | 0 | 0 | 0 | 0 | 0 | 0 | 0 | 0 | 0 | 0 | 0 | 0 | 0 | 0 | 0 | -0.001 | 0 | 0 | 0 | 0 | 0 | 0 | 178.04 | 0 | 0 | 0 | 0 | -8.472 | 0 | 1.772 | 3.617 | 3.083 | 0 | 0 | 0 | 1 | 1 | 0
2022-04-21 20:00 | 0 | 0 | 0 | 0 | 1 | 16.46 | 100 | 100 | 0 | 0 | 0 | 0 | 0 | 0 | 0 | 0 | 0 | 0 | 0 | 0 | 0 | 0 | 0 | 0 | 0 | 0 | 0 | -0.001 | 0 | 0 | 0 | 0 | 0 | 0 | 153.64 | 0 | 0 | 0 | 0 | -7.081 | 0 | 1.398 | 3.068 | 2.615 | 0 | 0 | 0 | 1 | 1 | 0
2022-04-21 21:00 | 0 | 0 | 0 | 0 | 1.1 | 16.34 | 100 | 100 | 0 | 0 | 0 | 0 | 0 | 0 | 0 | 0 | 0 | 0 | 0 | 0 | 0 | 0 | 0 | 0 | 0 | 0 | 0 | -0.001 | 0 | 0 | 0 | 0 | 0 | 0 | 132.99 | 0 | 0 | 0 | 0 | -5.996 | 0 | 1.165 | 2.607 | 2.223 | 0 | 0 | 0 | 1 | 1 | 0
2022-04-21 22:00 | 0 | 0 | 0 | 0 | 1.2 | 14.96 | 100 | 100 | 0 | 0 | 0 | 0 | 0 | 0 | 0 | 0 | 0 | 0 | 0 | 0 | 0 | 0 | 0 | 0 | 0 | 0 | 0 | -0.001 | 0 | 0 | 0 | 0 | 0 | 0 | 115.19 | 0 | 0 | 0 | 0 | -5.168 | 0 | 1.016 | 2.241 | 1.911 | 0 | 0 | 0 | 1 | 1 | 0
2022-04-21 23:00 | 0 | 0 | 0 | 0 | 1.3 | 15.35 | 100 | 100 | 0 | 0 | 0 | 0 | 0 | 0 | 0 | 0 | 0 | 0 | 0 | 0 | 0 | 0 | 0 | 0 | 0 | 0 | 0 | -0.001 | 0 | 0 | 0 | 0 | 0 | 0 | 100.02 | 0 | 0 | 0 | 0 | -4.402 | 0 | 0.891 | 1.895 | 1.616 | 0 | 0 | 0 | 1 | 1 | 0
2022-04-22 | 0 | 0 | 0 | 0 | 1.6 | 15.23 | 100 | 100 | 0 | 0 | 0 | 0 | 0 | 0 | 0 | 0 | 0 | 0 | 0 | 0 | 0 | 0 | 0 | 0 | 0 | 0 | 0 | -0.001 | 0 | 0 | 0 | 0 | 0 | 0 | 87.02 | 0 | 0 | 0 | 0 | -3.773 | 0 | 0.793 | 1.609 | 1.371 | 0 | 0 | 0 | 1 | 1 | 0
2022-04-22 01:00 | 0 | 0 | 0 | 0 | 1.7 | 15.11 | 100 | 100 | 0 | 0 | 0 | 0 | 0 | 0 | 0 | 0 | 0 | 0 | 0 | 0 | 0 | 0 | 0 | 0 | 0 | 0 | 0 | -0.001 | 0 | 0 | 0 | 0 | 0 | 0 | 75.89 | 0 | 0 | 0 | 0 | -3.233 | 0 | 0.707 | 1.364 | 1.162 | 0 | 0 | 0 | 1 | 1 | 0
2022-04-22 02:00 | 0 | 0 | 0 | 0 | 2.1 | 14.56 | 100 | 100 | 0 | 0 | 0 | 0 | 0 | 0 | 0 | 0 | 0 | 0 | 0 | 0 | 0 | 0 | 0 | 0 | 0 | 0 | 0 | -0.001 | 0 | 0 | 0 | 0 | 0 | 0 | 66.3 | 0 | 0 | 0 | 0 | -2.785 | 0 | 0.631 | 1.162 | 0.991 | 0 | 0 | 0 | 1 | 1 | 0
2022-04-22 03:00 | 0 | 0 | 0 | 0 | 2.3 | 14.25 | 100 | 100 | 0 | 0 | 0 | 0 | 0 | 0 | 0 | 0 | 0 | 0 | 0 | 0 | 0 | 0 | 0 | 0 | 0 | 0 | 0 | -0.001 | 0 | 0 | 0 | 0 | 0 | 0 | 58.07 | 0 | 0 | 0 | 0 | -2.387 | 0 | 0.56 | 0.986 | 0.84 | 0 | 0 | 0 | 1 | 1 | 0
2022-04-22 04:00 | 0 | 0 | 0 | 0 | 2.5 | 14.21 | 100 | 100 | 0 | 0 | 0 | 0 | 0 | 0 | 0 | 0 | 0 | 0 | 0 | 0 | 0 | 0 | 0 | 0 | 0 | 0 | 0 | -0.001 | 0 | 0 | 0 | 0 | 0 | 0 | 51.08 | 0 | 0 | 0 | 0 | -2.031 | 0 | 0.493 | 0.83 | 0.708 | 0 | 0 | 0 | 1 | 1 | 0
2022-04-22 05:00 | 0 | 0 | 0 | 1 | 2.1 | 17.19 | 100 | 100 | 0 | 0 | 0 | 0 | 0 | 0 | 0 | 0 | 0 | 0 | 0 | 0 | 0 | 0 | 0 | 0 | 0 | 0 | 0 | -0.001 | 0 | 0 | 0 | 0 | 14.52 | 0.99 | 45.6 | 0 | 0 | 0 | 0 | -1.589 | 0 | 0.402 | 0.641 | 0.546 | 0 | 0 | 0 | 1 | 1 | 0
2022-04-22 06:00 | 0 | 410.4 | 380.86 | 1 | 2.3 | 18.77 | 100 | 100 | 0 | 0 | 0 | 0.521 | 0 | 0 | 0 | 0 | 0 | 0 | 74.556 | 130.713 | 140.849 | 0 | 0 | 0 | 0 | 0 | 0 | -0.001 | 0 | 0 | 0 | 0 | 21.87 | 0.98 | 285.17 | 0 | 0 | 0 | 0 | 69.544 | 0 | 1.017 | 2.157 | 1.839 | 0 | 0 | 0 | 2 | 2 | 0
2022-04-22 07:00 | 0 | 667.5 | 585.15 | 1 | 3.2 | 19.6 | 100 | 100 | 39.61 | 39.609 | 2.276 | 1.272 | 43.158 | 0 | 0 | 134.106 | 134.106 | 134.106 | 170.804 | 200.824 | 229.086 | 0 | 0 | 0 | 0 | 0 | 0 | 134.105 | 134.106 | 58.54 | 17.29 | 100 | 28.76 | 0.97 | 347.5 | 0 | 0 | 0 | 0 | 18.092 | 0 | 6.681 | 6.437 | 5.488 | 0 | 0 | 0 | 2 | 2 | 0
2022-04-22 08:00 | 0 | 804.4 | 661.29 | 1 | 3.6 | 25.8 | 100 | 100 | 52.013 | 52.013 | 3.52 | 1.854 | 57.387 | 0 | 0 | 171.03 | 171.03 | 171.03 | 189.589 | 226.955 | 276.07 | 0 | 0 | 0 | 0 | 0 | 0 | 171.029 | 171.03 | 61.95 | 18.84 | 100 | 34.71 | 0.95 | 347.5 | 0 | 0 | 0 | 0 | 0 | 0 | 6.634 | 6.437 | 5.487 | 0 | 0 | 0 | 2 | 2 | 0
2022-04-22 09:00 | 0 | 872.5 | 676.81 | 1 | 3.3 | 26.31 | 100 | 100 | 52.13 | 52.13 | 3.76 | 1.873 | 57.764 | 0 | 0 | 172.118 | 172.118 | 172.118 | 190.628 | 232.282 | 299.442 | 0 | 0 | 0 | 0 | 0 | 0 | 172.117 | 172.118 | 57.48 | 17.41 | 100 | 39.13 | 0.93 | 347.5 | 0 | 0 | 0 | 0 | 0 | 0 | 6.605 | 6.427 | 5.479 | 0 | 0 | 0 | 2 | 2 | 0
2022-04-22 10:00 | 0 | 892.2 | 668.59 | 1 | 3.3 | 28.84 | 100 | 100 | 49.413 | 49.413 | 4.593 | 1.8 | 55.806 | 0 | 0 | 167.927 | 167.927 | 167.927 | 186.198 | 229.46 | 306.203 | 0 | 0 | 0 | 0 | 0 | 0 | 167.926 | 167.927 | 54.84 | 16.14 | 100 | 41.46 | 0.92 | 347.5 | 0 | 0 | 0 | 0 | 0 | 0 | 6.459 | 6.376 | 5.435 | 0 | 0 | 0 | 2 | 2 | 0
2022-04-22 11:00 | 0 | 871.3 | 654.23 | 1 | 2.7 | 29.07 | 100 | 100 | 47.95 | 47.95 | 4.571 | 1.734 | 54.255 | 0 | 0 | 164.07 | 164.07 | 164.07 | 182.319 | 224.531 | 299.03 | 0 | 0 | 0 | 0 | 0 | 0 | 164.069 | 164.07 | 54.87 | 16.04 | 100 | 41.33 | 0.92 | 347.5 | 0 | 0 | 0 | 0 | 0 | 0 | 6.446 | 6.371 | 5.431 | 0 | 0 | 0 | 2 | 2 | 0
2022-04-22 12:00 | 0 | 804.3 | 627.12 | 1 | 1.8 | 29.22 | 100 | 100 | 45.99 | 45.989 | 4.478 | 1.644 | 52.111 | 0 | 0 | 158.685 | 158.685 | 158.685 | 176.92 | 215.227 | 276.036 | 0 | 0 | 0 | 0 | 0 | 0 | 158.684 | 158.685 | 57.49 | 16.66 | 100 | 38.77 | 0.94 | 347.5 | 0 | 0 | 0 | 0 | 0 | 0 | 6.438 | 6.368 | 5.429 | 0 | 0 | 0 | 2 | 2 | 0
2022-04-22 13:00 | 0 | 705.2 | 583.51 | 1 | 1.8 | 29.18 | 100 | 100 | 42.619 | 42.619 | 4.469 | 1.496 | 48.584 | 0 | 0 | 149.366 | 149.366 | 149.366 | 167.605 | 200.26 | 242.025 | 0 | 0 | 0 | 0 | 0 | 0 | 149.365 | 149.366 | 61.72 | 17.61 | 100 | 34.16 | 0.95 | 347.5 | 0 | 0 | 0 | 0 | 0 | 0 | 6.44 | 6.369 | 5.43 | 0 | 0 | 0 | 2 | 2 | 0
2022-04-22 14:00 | 0 | 628.9 | 554.73 | 1 | 1.4 | 26.7 | 100 | 100 | 41.701 | 41.7 | 3.549 | 1.41 | 46.659 | 0 | 0 | 143.719 | 143.719 | 143.719 | 162.192 | 190.383 | 215.838 | 0 | 0 | 0 | 0 | 0 | 0 | 143.718 | 143.719 | 66.59 | 19.32 | 100 | 28.11 | 0.97 | 347.5 | 0 | 0 | 0 | 0 | 0 | 0 | 6.582 | 6.419 | 5.472 | 0 | 0 | 0 | 2 | 2 | 0
2022-04-22 15:00 | 0 | 403.9 | 376.66 | 1 | 1.5 | 25.59 | 100 | 100 | 0 | 0 | 0 | 0.521 | 0 | 47.261 | 0 | 47.261 | 47.261 | 47.261 | 65.839 | 129.269 | 138.618 | 0 | 0 | 0 | 0 | 0 | 0 | -0.001 | 0 | 34.09 | 0 | 0 | 21.16 | 0.98 | 347.5 | 0 | 0 | 0 | 0 | 0 | 0 | 6.647 | 6.441 | 5.491 | 0 | 0 | 0 | 2 | 2 | 0
2022-04-22 16:00 | 0 | 0 | 0 | 1 | 1.2 | 24.97 | 100 | 100 | 0 | 0 | 0 | 0 | 0 | 0 | 0 | 0 | 0 | 0 | 0 | 0 | 0 | 0 | 0 | 0 | 0 | 0 | 0 | -0.001 | 0 | 0 | 0 | 0 | 13.82 | 0.99 | 289.58 | 0 | 0 | 0 | 0 | -16.813 | 0 | 5.606 | 6.05 | 5.157 | 0 | 0 | 0 | 2 | 2 | 0
2022-04-22 17:00 | 0 | 0 | 0 | 0 | 0.8 | 20.5 | 100 | 100 | 0 | 0 | 0 | 0 | 0 | 0 | 0 | 0 | 0 | 0 | 0 | 0 | 0 | 0 | 0 | 0 | 0 | 0 | 0 | -0.001 | 0 | 0 | 0 | 0 | 0 | 0 | 244.96 | 0 | 0 | 0 | 0 | -12.952 | 0 | 3.548 | 5.077 | 4.328 | 0 | 0 | 0 | 1 | 1 | 0
2022-04-22 18:00 | 0 | 0 | 0 | 0 | 1.5 | 20.16 | 100 | 100 | 0 | 0 | 0 | 0 | 0 | 0 | 0 | 0 | 0 | 0 | 0 | 0 | 0 | 0 | 0 | 0 | 0 | 0 | 0 | -0.001 | 0 | 0 | 0 | 0 | 0 | 0 | 209.58 | 0 | 0 | 0 | 0 | -10.272 | 0 | 2.387 | 4.256 | 3.628 | 0 | 0 | 0 | 1 | 1 | 0
2022-04-22 19:00 | 0 | 0 | 0 | 0 | 2.2 | 20.63 | 100 | 100 | 0 | 0 | 0 | 0 | 0 | 0 | 0 | 0 | 0 | 0 | 0 | 0 | 0 | 0 | 0 | 0 | 0 | 0 | 0 | -0.001 | 0 | 0 | 0 | 0 | 0 | 0 | 180.69 | 0 | 0 | 0 | 0 | -8.386 | 0 | 1.746 | 3.584 | 3.055 | 0 | 0 | 0 | 1 | 1 | 0
2022-04-22 20:00 | 0 | 0 | 0 | 0 | 2.5 | 19.33 | 100 | 100 | 0 | 0 | 0 | 0 | 0 | 0 | 0 | 0 | 0 | 0 | 0 | 0 | 0 | 0 | 0 | 0 | 0 | 0 | 0 | -0.001 | 0 | 0 | 0 | 0 | 0 | 0 | 156.33 | 0 | 0 | 0 | 0 | -7.071 | 0 | 1.396 | 3.063 | 2.612 | 0 | 0 | 0 | 1 | 1 | 0
2022-04-22 21:00 | 0 | 0 | 0 | 0 | 2.8 | 19.12 | 100 | 100 | 0 | 0 | 0 | 0 | 0 | 0 | 0 | 0 | 0 | 0 | 0 | 0 | 0 | 0 | 0 | 0 | 0 | 0 | 0 | -0.001 | 0 | 0 | 0 | 0 | 0 | 0 | 135.69 | 0 | 0 | 0 | 0 | -5.992 | 0 | 1.165 | 2.606 | 2.221 | 0 | 0 | 0 | 1 | 1 | 0
2022-04-22 22:00 | 0 | 0 | 0 | 0 | 2.5 | 17.66 | 100 | 100 | 0 | 0 | 0 | 0 | 0 | 0 | 0 | 0 | 0 | 0 | 0 | 0 | 0 | 0 | 0 | 0 | 0 | 0 | 0 | -0.001 | 0 | 0 | 0 | 0 | 0 | 0 | 117.89 | 0 | 0 | 0 | 0 | -5.168 | 0 | 1.016 | 2.241 | 1.911 | 0 | 0 | 0 | 1 | 1 | 0
2022-04-22 23:00 | 0 | 0 | 0 | 0 | 2.6 | 17.89 | 100 | 100 | 0 | 0 | 0 | 0 | 0 | 0 | 0 | 0 | 0 | 0 | 0 | 0 | 0 | 0 | 0 | 0 | 0 | 0 | 0 | -0.001 | 0 | 0 | 0 | 0 | 0 | 0 | 102.7 | 0 | 0 | 0 | 0 | -4.409 | 0 | 0.892 | 1.898 | 1.618 | 0 | 0 | 0 | 1 | 1 | 0
2022-04-23 | 0 | 0 | 0 | 0 | 1.9 | 18.29 | 100 | 100 | 0 | 0 | 0 | 0 | 0 | 0 | 0 | 0 | 0 | 0 | 0 | 0 | 0 | 0 | 0 | 0 | 0 | 0 | 0 | -0.001 | 0 | 0 | 0 | 0 | 0 | 0 | 89.76 | 0 | 0 | 0 | 0 | -3.757 | 0 | 0.79 | 1.601 | 1.365 | 0 | 0 | 0 | 1 | 1 | 0
2022-04-23 01:00 | 0 | 0 | 0 | 0 | 1.8 | 17.7 | 100 | 100 | 0 | 0 | 0 | 0 | 0 | 0 | 0 | 0 | 0 | 0 | 0 | 0 | 0 | 0 | 0 | 0 | 0 | 0 | 0 | -0.001 | 0 | 0 | 0 | 0 | 0 | 0 | 78.6 | 0 | 0 | 0 | 0 | -3.239 | 0 | 0.708 | 1.366 | 1.165 | 0 | 0 | 0 | 1 | 1 | 0
2022-04-23 02:00 | 0 | 0 | 0 | 0 | 1.7 | 16.99 | 100 | 100 | 0 | 0 | 0 | 0 | 0 | 0 | 0 | 0 | 0 | 0 | 0 | 0 | 0 | 0 | 0 | 0 | 0 | 0 | 0 | -0.001 | 0 | 0 | 0 | 0 | 0 | 0 | 68.97 | 0 | 0 | 0 | 0 | -2.797 | 0 | 0.634 | 1.168 | 0.995 | 0 | 0 | 0 | 1 | 1 | 0
2022-04-23 03:00 | 0 | 0 | 0 | 0 | 1.9 | 16.63 | 100 | 100 | 0 | 0 | 0 | 0 | 0 | 0 | 0 | 0 | 0 | 0 | 0 | 0 | 0 | 0 | 0 | 0 | 0 | 0 | 0 | -0.001 | 0 | 0 | 0 | 0 | 0 | 0 | 60.7 | 0 | 0 | 0 | 0 | -2.399 | 0 | 0.563 | 0.991 | 0.845 | 0 | 0 | 0 | 1 | 1 | 0
2022-04-23 04:00 | 0 | 0 | 0 | 0 | 1.1 | 15.96 | 100 | 100 | 0 | 0 | 0 | 0 | 0 | 0 | 0 | 0 | 0 | 0 | 0 | 0 | 0 | 0 | 0 | 0 | 0 | 0 | 0 | -0.001 | 0 | 0 | 0 | 0 | 0 | 0 | 53.57 | 0 | 0 | 0 | 0 | -2.069 | 0 | 0.5 | 0.847 | 0.722 | 0 | 0 | 0 | 1 | 1 | 0
2022-04-23 05:00 | 0 | 0 | 0 | 1 | 0.6 | 17.65 | 100 | 100 | 0 | 0 | 0 | 0 | 0 | 0 | 0 | 0 | 0 | 0 | 0 | 0 | 0 | 0 | 0 | 0 | 0 | 0 | 0 | -0.001 | 0 | 0 | 0 | 0 | 14.84 | 0.99 | 47.79 | 0 | 0 | 0 | 0 | -1.68 | 0 | 0.421 | 0.68 | 0.579 | 0 | 0 | 0 | 1 | 1 | 0
2022-04-23 06:00 | 0 | 494.5 | 457.89 | 1 | 0.6 | 18.52 | 100 | 100 | 0 | 0 | 0 | 0.521 | 0 | 0 | 0 | 0 | 0 | 0 | 88.795 | 157.147 | 169.712 | 0 | 0 | 0 | 0 | 0 | 0 | -0.001 | 0 | 0 | 0 | 0 | 22.19 | 0.98 | 333.39 | 0 | 0 | 0 | 0 | 82.907 | 0 | 1.223 | 2.518 | 2.147 | 0 | 0 | 0 | 2 | 2 | 0
2022-04-23 07:00 | 0 | 661.9 | 578.44 | 1 | 2.2 | 19.05 | 100 | 100 | 43.823 | 43.823 | 2.155 | 1.436 | 47.414 | 0 | 0 | 145.443 | 145.443 | 145.443 | 168.704 | 198.521 | 227.164 | 0 | 0 | 0 | 0 | 0 | 0 | 145.442 | 145.443 | 64.03 | 19.29 | 100 | 29.08 | 0.97 | 347.5 | 0 | 0 | 0 | 0 | 4.095 | 0 | 7.009 | 6.562 | 5.594 | 0 | 0 | 0 | 2 | 2 | 0
2022-04-23 08:00 | 0 | 729.5 | 597.31 | 1 | 3.3 | 22.37 | 100 | 100 | 46.041 | 46.041 | 2.379 | 1.539 | 49.958 | 0 | 0 | 152.156 | 152.156 | 152.156 | 171.043 | 204.996 | 250.364 | 0 | 0 | 0 | 0 | 0 | 0 | 152.155 | 152.156 | 60.77 | 18.39 | 100 | 35.04 | 0.95 | 347.5 | 0 | 0 | 0 | 0 | 0 | 0 | 6.836 | 6.505 | 5.546 | 0 | 0 | 0 | 2 | 2 | 0
2022-04-23 09:00 | 0 | 727.6 | 561.7 | 1 | 3.6 | 22.74 | 100 | 100 | 41.004 | 41.004 | 2.687 | 1.343 | 45.034 | 0 | 0 | 139.109 | 139.109 | 139.109 | 157.961 | 192.774 | 249.712 | 0 | 0 | 0 | 0 | 0 | 0 | 139.108 | 139.109 | 55.71 | 16.42 | 100 | 39.47 | 0.93 | 347.5 | 0 | 0 | 0 | 0 | 0 | 0 | 6.814 | 6.498 | 5.539 | 0 | 0 | 0 | 2 | 2 | 0
2022-04-23 10:00 | 0 | 754.4 | 562.37 | 1 | 4.6 | 22.03 | 100 | 100 | 40.44 | 40.439 | 2.635 | 1.319 | 44.394 | 0 | 0 | 137.419 | 137.419 | 137.419 | 156.339 | 193.004 | 258.91 | 0 | 0 | 0 | 0 | 0 | 0 | 137.418 | 137.419 | 53.08 | 15.62 | 100 | 41.8 | 0.92 | 347.5 | 0 | 0 | 0 | 0 | 0 | 0 | 6.857 | 6.512 | 5.552 | 0 | 0 | 0 | 2 | 2 | 0
2022-04-23 11:00 | 0 | 690.1 | 515.54 | 1 | 4.5 | 22.12 | 100 | 100 | 36.281 | 36.28 | 2.206 | 1.144 | 39.63 | 0 | 0 | 124.514 | 124.514 | 124.514 | 143.425 | 176.934 | 236.842 | 0 | 0 | 0 | 0 | 0 | 0 | 124.513 | 124.514 | 52.57 | 15.32 | 100 | 41.66 | 0.92 | 347.5 | 0 | 0 | 0 | 0 | 0 | 0 | 6.851 | 6.51 | 5.55 | 0 | 0 | 0 | 2 | 2 | 0
2022-04-23 12:00 | 0 | 688.5 | 534.47 | 1 | 4.5 | 22.6 | 100 | 100 | 38.505 | 38.504 | 2.538 | 1.239 | 42.282 | 0 | 0 | 131.706 | 131.706 | 131.706 | 150.571 | 183.43 | 236.293 | 0 | 0 | 0 | 0 | 0 | 0 | 131.705 | 131.706 | 55.74 | 16.3 | 100 | 39.08 | 0.93 | 347.5 | 0 | 0 | 0 | 0 | 0 | 0 | 6.823 | 6.501 | 5.542 | 0 | 0 | 0 | 2 | 2 | 0
2022-04-23 13:00 | 0 | 346.4 | 285.62 | 1 | 4.8 | 22.66 | 100 | 100 | 0 | 0 | 0 | 0.521 | 0 | 63.099 | 0 | 63.099 | 63.099 | 63.099 | 81.958 | 98.026 | 118.884 | 0 | 0 | 0 | 0 | 0 | 0 | -0.001 | 0 | 53.08 | 0 | 0 | 34.46 | 0.95 | 347.5 | 0 | 0 | 0 | 0 | 0 | 0 | 6.819 | 6.5 | 5.541 | 0 | 0 | 0 | 2 | 2 | 0
2022-04-23 14:00 | 0 | 214.3 | 188.53 | 1 | 4.4 | 19.39 | 100 | 100 | 0 | 0 | 0 | 0.521 | 0 | 35.908 | 0 | 35.908 | 35.908 | 35.908 | 55.085 | 64.705 | 73.548 | 0 | 0 | 0 | 0 | 0 | 0 | -0.001 | 0 | 48.82 | 0 | 0 | 28.39 | 0.97 | 347.5 | 0 | 0 | 0 | 0 | 0 | 0 | 7.016 | 6.565 | 5.597 | 0 | 0 | 0 | 1 | 1 | 0
2022-04-23 15:00 | 0 | 181.7 | 169.14 | 1 | 3.6 | 18.96 | 100 | 100 | 0 | 0 | 0 | 0.521 | 0 | 9.842 | 0 | 9.842 | 9.842 | 9.842 | 29.061 | 58.048 | 62.359 | 0 | 0 | 0 | 0 | 0 | 0 | -0.001 | 0 | 15.78 | 0 | 0 | 21.43 | 0.98 | 347.5 | 0 | 0 | 0 | 0 | 0 | 0 | 7.042 | 6.574 | 5.604 | 0 | 0 | 0 | 1 | 1 | 0
2022-04-23 16:00 | 0 | 0 | 0 | 1 | 3.1 | 18.8 | 100 | 100 | 0 | 0 | 0 | 0 | 0 | 0 | 0 | 0 | 0 | 0 | 0 | 0 | 0 | 0 | 0 | 0 | 0 | 0 | 0 | -0.001 | 0 | 0 | 0 | 0 | 14.08 | 0.99 | 287.88 | 0 | 0 | 0 | 0 | -17.307 | 0 | 5.895 | 6.161 | 5.252 | 0 | 0 | 0 | 2 | 2 | 0
2022-04-23 17:00 | 0 | 0 | 0 | 0 | 2.1 | 18.69 | 100 | 100 | 0 | 0 | 0 | 0 | 0 | 0 | 0 | 0 | 0 | 0 | 0 | 0 | 0 | 0 | 0 | 0 | 0 | 0 | 0 | -0.001 | 0 | 0 | 0 | 0 | 0 | 0 | 243.23 | 0 | 0 | 0 | 0 | -12.959 | 0 | 3.551 | 5.079 | 4.329 | 0 | 0 | 0 | 1 | 1 | 0
2022-04-23 18:00 | 0 | 0 | 0 | 0 | 1.1 | 15.59 | 100 | 100 | 0 | 0 | 0 | 0 | 0 | 0 | 0 | 0 | 0 | 0 | 0 | 0 | 0 | 0 | 0 | 0 | 0 | 0 | 0 | -0.001 | 0 | 0 | 0 | 0 | 0 | 0 | 207.3 | 0 | 0 | 0 | 0 | -10.431 | 0 | 2.449 | 4.309 | 3.674 | 0 | 0 | 0 | 1 | 1 | 0
2022-04-23 19:00 | 0 | 0 | 0 | 0 | 0.6 | 15.74 | 100 | 100 | 0 | 0 | 0 | 0 | 0 | 0 | 0 | 0 | 0 | 0 | 0 | 0 | 0 | 0 | 0 | 0 | 0 | 0 | 0 | -0.001 | 0 | 0 | 0 | 0 | 0 | 0 | 177.96 | 0 | 0 | 0 | 0 | -8.516 | 0 | 1.785 | 3.633 | 3.097 | 0 | 0 | 0 | 1 | 1 | 0
2022-04-23 20:00 | 0 | 0 | 0 | 0 | 0.5 | 15.68 | 100 | 100 | 0 | 0 | 0 | 0 | 0 | 0 | 0 | 0 | 0 | 0 | 0 | 0 | 0 | 0 | 0 | 0 | 0 | 0 | 0 | -0.001 | 0 | 0 | 0 | 0 | 0 | 0 | 153.46 | 0 | 0 | 0 | 0 | -7.113 | 0 | 1.406 | 3.081 | 2.626 | 0 | 0 | 0 | 1 | 1 | 0
2022-04-23 21:00 | 0 | 0 | 0 | 0 | 0.8 | 16.02 | 100 | 100 | 0 | 0 | 0 | 0 | 0 | 0 | 0 | 0 | 0 | 0 | 0 | 0 | 0 | 0 | 0 | 0 | 0 | 0 | 0 | -0.001 | 0 | 0 | 0 | 0 | 0 | 0 | 132.78 | 0 | 0 | 0 | 0 | -6.002 | 0 | 1.167 | 2.61 | 2.225 | 0 | 0 | 0 | 1 | 1 | 0
2022-04-23 22:00 | 0 | 0 | 0 | 0 | 0.7 | 14.41 | 100 | 100 | 0 | 0 | 0 | 0 | 0 | 0 | 0 | 0 | 0 | 0 | 0 | 0 | 0 | 0 | 0 | 0 | 0 | 0 | 0 | -0.001 | 0 | 0 | 0 | 0 | 0 | 0 | 114.93 | 0 | 0 | 0 | 0 | -5.182 | 0 | 1.018 | 2.248 | 1.916 | 0 | 0 | 0 | 1 | 1 | 0
2022-04-23 23:00 | 0 | 0 | 0 | 0 | 0.9 | 14.21 | 100 | 100 | 0 | 0 | 0 | 0 | 0 | 0 | 0 | 0 | 0 | 0 | 0 | 0 | 0 | 0 | 0 | 0 | 0 | 0 | 0 | -0.001 | 0 | 0 | 0 | 0 | 0 | 0 | 99.64 | 0 | 0 | 0 | 0 | -4.439 | 0 | 0.897 | 1.912 | 1.63 | 0 | 0 | 0 | 1 | 1 | 0
2022-04-24 | 0 | 0 | 0 | 0 | 1 | 14.28 | 100 | 100 | 0 | 0 | 0 | 0 | 0 | 0 | 0 | 0 | 0 | 0 | 0 | 0 | 0 | 0 | 0 | 0 | 0 | 0 | 0 | -0.001 | 0 | 0 | 0 | 0 | 0 | 0 | 86.56 | 0 | 0 | 0 | 0 | -3.797 | 0 | 0.797 | 1.62 | 1.381 | 0 | 0 | 0 | 1 | 1 | 0
2022-04-24 01:00 | 0 | 0 | 0 | 0 | 0.9 | 14.28 | 100 | 100 | 0 | 0 | 0 | 0 | 0 | 0 | 0 | 0 | 0 | 0 | 0 | 0 | 0 | 0 | 0 | 0 | 0 | 0 | 0 | -0.001 | 0 | 0 | 0 | 0 | 0 | 0 | 75.37 | 0 | 0 | 0 | 0 | -3.248 | 0 | 0.709 | 1.371 | 1.168 | 0 | 0 | 0 | 1 | 1 | 0
2022-04-24 02:00 | 0 | 0 | 0 | 0 | 0.9 | 12.76 | 100 | 100 | 0 | 0 | 0 | 0 | 0 | 0 | 0 | 0 | 0 | 0 | 0 | 0 | 0 | 0 | 0 | 0 | 0 | 0 | 0 | -0.001 | 0 | 0 | 0 | 0 | 0 | 0 | 65.59 | 0 | 0 | 0 | 0 | -2.839 | 0 | 0.641 | 1.187 | 1.012 | 0 | 0 | 0 | 1 | 1 | 0
2022-04-24 03:00 | 0 | 0 | 0 | 0 | 0.9 | 12.27 | 100 | 100 | 0 | 0 | 0 | 0 | 0 | 0 | 0 | 0 | 0 | 0 | 0 | 0 | 0 | 0 | 0 | 0 | 0 | 0 | 0 | -0.001 | 0 | 0 | 0 | 0 | 0 | 0 | 57.18 | 0 | 0 | 0 | 0 | -2.442 | 0 | 0.571 | 1.01 | 0.861 | 0 | 0 | 0 | 1 | 1 | 0
2022-04-24 04:00 | 0 | 0 | 0 | 0 | 1 | 12.69 | 100 | 100 | 0 | 0 | 0 | 0 | 0 | 0 | 0 | 0 | 0 | 0 | 0 | 0 | 0 | 0 | 0 | 0 | 0 | 0 | 0 | -0.001 | 0 | 0 | 0 | 0 | 0 | 0 | 50.09 | 0 | 0 | 0 | 0 | -2.058 | 0 | 0.498 | 0.842 | 0.718 | 0 | 0 | 0 | 1 | 1 | 0
2022-04-24 05:00 | 0 | 0 | 0 | 1 | 1.1 | 16.17 | 100 | 100 | 0 | 0 | 0 | 0 | 0 | 0 | 0 | 0 | 0 | 0 | 0 | 0 | 0 | 0 | 0 | 0 | 0 | 0 | 0 | -0.001 | 0 | 0 | 0 | 0 | 15.15 | 0.99 | 44.61 | 0 | 0 | 0 | 0 | -1.591 | 0 | 0.402 | 0.642 | 0.547 | 0 | 0 | 0 | 1 | 1 | 0
2022-04-24 06:00 | 0 | 141.3 | 130.54 | 1 | 1.1 | 16.24 | 100 | 100 | 0 | 0 | 0 | 0.521 | 0 | 0 | 0 | 0 | 0 | 0 | 25.076 | 44.803 | 48.494 | 0 | 0 | 0 | 0 | 0 | 0 | -0.001 | 0 | 0 | 0 | 0 | 22.5 | 0.98 | 121.98 | 0 | 0 | 0 | 0 | 22.459 | 0 | 0.596 | 1.091 | 0.93 | 0 | 0 | 0 | 2 | 2 | 0
2022-04-24 07:00 | 0 | 546.8 | 476.37 | 1 | 1.6 | 16.48 | 100 | 100 | 0 | 0 | 0 | 0.521 | 0 | 59.719 | 0 | 59.719 | 59.719 | 59.719 | 138.818 | 163.489 | 187.662 | 0 | 0 | 0 | 0 | 0 | 0 | -0.001 | 0 | 31.82 | 0 | 0 | 29.4 | 0.97 | 346.64 | 0 | 0 | 0 | 0 | 65.217 | 0 | 4.49 | 5.07 | 4.322 | 0 | 0 | 0 | 1 | 1 | 0
2022-04-24 08:00 | 0 | 655.1 | 534.24 | 1 | 2.2 | 22.45 | 100 | 100 | 39.261 | 39.26 | 2.597 | 1.271 | 43.128 | 0 | 0 | 134.003 | 134.003 | 134.003 | 152.801 | 183.35 | 224.83 | 0 | 0 | 0 | 0 | 0 | 0 | 134.002 | 134.003 | 59.6 | 17.46 | 100 | 35.36 | 0.95 | 346.64 | 0 | 0 | 0 | 0 | 0 | 0 | 6.781 | 6.487 | 5.53 | 0 | 0 | 0 | 2 | 2 | 0
2022-04-24 09:00 | 0 | 802.4 | 616.46 | 1 | 2.8 | 22.86 | 100 | 100 | 46.834 | 46.834 | 2.375 | 1.574 | 50.783 | 0 | 0 | 154.334 | 154.334 | 154.334 | 173.092 | 211.568 | 275.384 | 0 | 0 | 0 | 0 | 0 | 0 | 154.333 | 154.334 | 56.04 | 17.01 | 100 | 39.8 | 0.93 | 346.64 | 0 | 0 | 0 | 0 | 0 | 0 | 6.757 | 6.478 | 5.523 | 0 | 0 | 0 | 2 | 2 | 0
2022-04-24 10:00 | 0 | 706.9 | 524.2 | 1 | 3.2 | 25.51 | 100 | 100 | 36.601 | 36.601 | 2.737 | 1.176 | 40.514 | 0 | 0 | 126.963 | 126.963 | 126.963 | 145.468 | 179.904 | 242.608 | 0 | 0 | 0 | 0 | 0 | 0 | 126.962 | 126.963 | 52.33 | 15.09 | 100 | 42.14 | 0.92 | 346.64 | 0 | 0 | 0 | 0 | 0 | 0 | 6.602 | 6.425 | 5.478 | 0 | 0 | 0 | 2 | 2 | 0
2022-04-24 11:00 | 0 | 675.8 | 502.29 | 1 | 3 | 25.96 | 100 | 100 | 34.571 | 34.571 | 2.641 | 1.1 | 38.313 | 0 | 0 | 121.037 | 121.037 | 121.037 | 139.499 | 172.387 | 231.935 | 0 | 0 | 0 | 0 | 0 | 0 | 121.036 | 121.037 | 52.19 | 14.91 | 100 | 41.99 | 0.92 | 346.64 | 0 | 0 | 0 | 0 | 0 | 0 | 6.576 | 6.416 | 5.47 | 0 | 0 | 0 | 2 | 2 | 0
2022-04-24 12:00 | 0 | 629.9 | 486.83 | 1 | 3.1 | 25.77 | 100 | 100 | 33.88 | 33.879 | 2.432 | 1.068 | 37.379 | 0 | 0 | 118.476 | 118.476 | 118.476 | 136.956 | 167.079 | 216.182 | 0 | 0 | 0 | 0 | 0 | 0 | 118.475 | 118.476 | 54.8 | 15.67 | 100 | 39.39 | 0.93 | 346.64 | 0 | 0 | 0 | 0 | 0 | 0 | 6.587 | 6.42 | 5.473 | 0 | 0 | 0 | 2 | 2 | 0
2022-04-24 13:00 | 0 | 381.3 | 313.3 | 1 | 3.5 | 24.87 | 100 | 100 | 0 | 0 | 0 | 0.521 | 0 | 71.242 | 0 | 71.242 | 71.242 | 71.242 | 89.808 | 107.525 | 130.862 | 0 | 0 | 0 | 0 | 0 | 0 | -0.001 | 0 | 54.44 | 0 | 0 | 34.75 | 0.95 | 346.64 | 0 | 0 | 0 | 0 | 0 | 0 | 6.639 | 6.438 | 5.489 | 0 | 0 | 0 | 2 | 2 | 0
2022-04-24 14:00 | 0 | 359 | 315.01 | 1 | 3.5 | 20.63 | 100 | 100 | 0 | 0 | 0 | 0.521 | 0 | 73.002 | 0 | 73.002 | 73.002 | 73.002 | 91.975 | 108.112 | 123.209 | 0 | 0 | 0 | 0 | 0 | 0 | -0.001 | 0 | 59.25 | 0 | 0 | 28.66 | 0.97 | 346.64 | 0 | 0 | 0 | 0 | 0 | 0 | 6.889 | 6.523 | 5.561 | 0 | 0 | 0 | 1 | 1 | 0
2022-04-24 15:00 | 0 | 56.8 | 52.78 | 1 | 2.7 | 20.1 | 100 | 100 | 0 | 0 | 0 | 0.521 | 0 | 0 | 0 | 0 | 0 | 0 | 8.913 | 18.113 | 19.494 | 0 | 0 | 0 | 0 | 0 | 0 | -0.001 | 0 | 0 | 0 | 0 | 21.7 | 0.98 | 315.36 | 0 | 0 | 0 | 0 | -9.081 | 0 | 6.295 | 6.315 | 5.383 | 0 | 0 | 0 | 1 | 1 | 0
2022-04-24 16:00 | 0 | 0 | 0 | 1 | 1.7 | 19.64 | 100 | 100 | 0 | 0 | 0 | 0 | 0 | 0 | 0 | 0 | 0 | 0 | 0 | 0 | 0 | 0 | 0 | 0 | 0 | 0 | 0 | -0.001 | 0 | 0 | 0 | 0 | 18.04 | 0.99 | 264.43 | 0 | 0 | 0 | 0 | -14.785 | 0 | 4.477 | 5.564 | 4.744 | 0 | 0 | 0 | 2 | 2 | 0
2022-04-24 17:00 | 0 | 0 | 0 | 0 | 0.9 | 17.07 | 100 | 100 | 0 | 0 | 0 | 0 | 0 | 0 | 0 | 0 | 0 | 0 | 0 | 0 | 0 | 0 | 0 | 0 | 0 | 0 | 0 | -0.001 | 0 | 0 | 0 | 0 | 0 | 0 | 224.53 | 0 | 0 | 0 | 0 | -11.584 | 0 | 2.922 | 4.676 | 3.986 | 0 | 0 | 0 | 1 | 1 | 0
2022-04-24 18:00 | 0 | 0 | 0 | 0 | 0.8 | 16.7 | 100 | 100 | 0 | 0 | 0 | 0 | 0 | 0 | 0 | 0 | 0 | 0 | 0 | 0 | 0 | 0 | 0 | 0 | 0 | 0 | 0 | -0.001 | 0 | 0 | 0 | 0 | 0 | 0 | 192.31 | 0 | 0 | 0 | 0 | -9.351 | 0 | 2.054 | 3.939 | 3.358 | 0 | 0 | 0 | 1 | 1 | 0
2022-04-24 19:00 | 0 | 0 | 0 | 0 | 0.9 | 17.15 | 100 | 100 | 0 | 0 | 0 | 0 | 0 | 0 | 0 | 0 | 0 | 0 | 0 | 0 | 0 | 0 | 0 | 0 | 0 | 0 | 0 | -0.001 | 0 | 0 | 0 | 0 | 0 | 0 | 165.73 | 0 | 0 | 0 | 0 | -7.716 | 0 | 1.558 | 3.324 | 2.834 | 0 | 0 | 0 | 1 | 1 | 0
2022-04-24 20:00 | 0 | 0 | 0 | 0 | 1.1 | 16.4 | 100 | 100 | 0 | 0 | 0 | 0 | 0 | 0 | 0 | 0 | 0 | 0 | 0 | 0 | 0 | 0 | 0 | 0 | 0 | 0 | 0 | -0.001 | 0 | 0 | 0 | 0 | 0 | 0 | 143.25 | 0 | 0 | 0 | 0 | -6.526 | 0 | 1.273 | 2.836 | 2.417 | 0 | 0 | 0 | 1 | 1 | 0
2022-04-24 21:00 | 0 | 0 | 0 | 0 | 1.2 | 16.08 | 100 | 100 | 0 | 0 | 0 | 0 | 0 | 0 | 0 | 0 | 0 | 0 | 0 | 0 | 0 | 0 | 0 | 0 | 0 | 0 | 0 | -0.001 | 0 | 0 | 0 | 0 | 0 | 0 | 124.1 | 0 | 0 | 0 | 0 | -5.557 | 0 | 1.084 | 2.415 | 2.059 | 0 | 0 | 0 | 1 | 1 | 0
2022-04-24 22:00 | 0 | 0 | 0 | 0 | 1.1 | 15.95 | 100 | 100 | 0 | 0 | 0 | 0 | 0 | 0 | 0 | 0 | 0 | 0 | 0 | 0 | 0 | 0 | 0 | 0 | 0 | 0 | 0 | -0.001 | 0 | 0 | 0 | 0 | 0 | 0 | 107.74 | 0 | 0 | 0 | 0 | -4.751 | 0 | 0.947 | 2.053 | 1.751 | 0 | 0 | 0 | 1 | 1 | 0
2022-04-24 23:00 | 0 | 0 | 0 | 0 | 0.8 | 16.01 | 100 | 100 | 0 | 0 | 0 | 0 | 0 | 0 | 0 | 0 | 0 | 0 | 0 | 0 | 0 | 0 | 0 | 0 | 0 | 0 | 0 | -0.001 | 0 | 0 | 0 | 0 | 0 | 0 | 93.74 | 0 | 0 | 0 | 0 | -4.063 | 0 | 0.838 | 1.741 | 1.484 | 0 | 0 | 0 | 1 | 1 | 0
2022-04-25 | 0 | 0 | 0 | 0 | 0.6 | 15.79 | 100 | 100 | 0 | 0 | 0 | 0 | 0 | 0 | 0 | 0 | 0 | 0 | 0 | 0 | 0 | 0 | 0 | 0 | 0 | 0 | 0 | -0.001 | 0 | 0 | 0 | 0 | 0 | 0 | 81.73 | 0 | 0 | 0 | 0 | -3.487 | 0 | 0.748 | 1.479 | 1.26 | 0 | 0 | 0 | 1 | 1 | 0
2022-04-25 01:00 | 0 | 0 | 0 | 0 | 0.8 | 15.61 | 100 | 100 | 0 | 0 | 0 | 0 | 0 | 0 | 0 | 0 | 0 | 0 | 0 | 0 | 0 | 0 | 0 | 0 | 0 | 0 | 0 | -0.001 | 0 | 0 | 0 | 0 | 0 | 0 | 71.44 | 0 | 0 | 0 | 0 | -2.988 | 0 | 0.666 | 1.253 | 1.069 | 0 | 0 | 0 | 1 | 1 | 0
2022-04-25 02:00 | 0 | 0 | 0 | 0 | 1.1 | 15 | 100 | 100 | 0 | 0 | 0 | 0 | 0 | 0 | 0 | 0 | 0 | 0 | 0 | 0 | 0 | 0 | 0 | 0 | 0 | 0 | 0 | -0.001 | 0 | 0 | 0 | 0 | 0 | 0 | 62.57 | 0 | 0 | 0 | 0 | -2.576 | 0 | 0.595 | 1.069 | 0.912 | 0 | 0 | 0 | 1 | 1 | 0
2022-04-25 03:00 | 0 | 0 | 0 | 0 | 1.5 | 14.96 | 100 | 100 | 0 | 0 | 0 | 0 | 0 | 0 | 0 | 0 | 0 | 0 | 0 | 0 | 0 | 0 | 0 | 0 | 0 | 0 | 0 | -0.001 | 0 | 0 | 0 | 0 | 0 | 0 | 55.01 | 0 | 0 | 0 | 0 | -2.194 | 0 | 0.524 | 0.901 | 0.768 | 0 | 0 | 0 | 1 | 1 | 0
2022-04-25 04:00 | 0 | 0 | 0 | 0 | 1.6 | 15.08 | 100 | 100 | 0 | 0 | 0 | 0 | 0 | 0 | 0 | 0 | 0 | 0 | 0 | 0 | 0 | 0 | 0 | 0 | 0 | 0 | 0 | -0.001 | 0 | 0 | 0 | 0 | 0 | 0 | 48.61 | 0 | 0 | 0 | 0 | -1.858 | 0 | 0.458 | 0.756 | 0.644 | 0 | 0 | 0 | 1 | 1 | 0
2022-04-25 05:00 | 0 | 0 | 0 | 1 | 2 | 17.11 | 100 | 100 | 0 | 0 | 0 | 0 | 0 | 0 | 0 | 0 | 0 | 0 | 0 | 0 | 0 | 0 | 0 | 0 | 0 | 0 | 0 | -0.001 | 0 | 0 | 0 | 0 | 15.46 | 0.99 | 43.5 | 0 | 0 | 0 | 0 | -1.482 | 0 | 0.378 | 0.596 | 0.508 | 0 | 0 | 0 | 1 | 1 | 0
2022-04-25 06:00 | 0 | 271.9 | 250.64 | 1 | 1.4 | 17.61 | 100 | 100 | 0 | 0 | 0 | 0.521 | 0 | 0 | 0 | 0 | 0 | 0 | 47.681 | 86.02 | 93.316 | 0 | 0 | 0 | 0 | 0 | 0 | -0.001 | 0 | 0 | 0 | 0 | 22.81 | 0.98 | 195.29 | 0 | 0 | 0 | 0 | 44.062 | 0 | 0.759 | 1.544 | 1.316 | 0 | 0 | 0 | 2 | 2 | 0
2022-04-25 07:00 | 0 | 424.9 | 369.02 | 1 | 0.3 | 18.3 | 100 | 100 | 0 | 0 | 0 | 0.521 | 0 | 47.908 | 0 | 47.908 | 47.908 | 47.908 | 107.445 | 126.647 | 145.826 | 0 | 0 | 0 | 0 | 0 | 0 | -0.001 | 0 | 32.85 | 0 | 0 | 29.72 | 0.97 | 347.5 | 0 | 0 | 0 | 0 | 44.184 | 0 | 4.998 | 5.59 | 4.765 | 0 | 0 | 0 | 1 | 1 | 0
2022-04-25 08:00 | 0 | 662 | 537.7 | 1 | 0.5 | 25.86 | 100 | 100 | 38.904 | 38.903 | 3.281 | 1.285 | 43.47 | 0 | 0 | 135.054 | 135.054 | 135.054 | 153.607 | 184.538 | 227.198 | 0 | 0 | 0 | 0 | 0 | 0 | 135.053 | 135.054 | 59.44 | 17.12 | 100 | 35.69 | 0.95 | 347.5 | 0 | 0 | 0 | 0 | 0 | 0 | 6.631 | 6.436 | 5.486 | 0 | 0 | 0 | 2 | 2 | 0
2022-04-25 09:00 | 0 | 784.3 | 599.65 | 1 | 1 | 26.29 | 100 | 100 | 44.168 | 44.168 | 3.233 | 1.499 | 48.9 | 0 | 0 | 149.598 | 149.598 | 149.598 | 168.11 | 205.8 | 269.172 | 0 | 0 | 0 | 0 | 0 | 0 | 149.597 | 149.598 | 55.58 | 16.41 | 100 | 40.13 | 0.93 | 347.5 | 0 | 0 | 0 | 0 | 0 | 0 | 6.606 | 6.427 | 5.479 | 0 | 0 | 0 | 2 | 2 | 0
2022-04-25 10:00 | 0 | 816.3 | 602.14 | 1 | 1.4 | 28.38 | 100 | 100 | 42.709 | 42.709 | 4.128 | 1.482 | 48.319 | 0 | 0 | 148.485 | 148.485 | 148.485 | 166.799 | 206.656 | 280.154 | 0 | 0 | 0 | 0 | 0 | 0 | 148.484 | 148.485 | 53 | 15.24 | 100 | 42.47 | 0.92 | 347.5 | 0 | 0 | 0 | 0 | 0 | 0 | 6.486 | 6.385 | 5.443 | 0 | 0 | 0 | 2 | 2 | 0
2022-04-25 11:00 | 0 | 819.1 | 605.7 | 1 | 2.2 | 28.5 | 100 | 100 | 43.065 | 43.064 | 4.17 | 1.5 | 48.734 | 0 | 0 | 149.624 | 149.624 | 149.624 | 167.927 | 207.878 | 281.115 | 0 | 0 | 0 | 0 | 0 | 0 | 149.623 | 149.624 | 53.23 | 15.32 | 100 | 42.31 | 0.92 | 347.5 | 0 | 0 | 0 | 0 | 0 | 0 | 6.479 | 6.383 | 5.441 | 0 | 0 | 0 | 2 | 2 | 0
2022-04-25 12:00 | 0 | 815.2 | 627.26 | 1 | 2.6 | 28.33 | 100 | 100 | 46.181 | 46.18 | 4.069 | 1.631 | 51.88 | 0 | 0 | 157.895 | 157.895 | 157.895 | 176.214 | 215.276 | 279.777 | 0 | 0 | 0 | 0 | 0 | 0 | 157.894 | 157.895 | 56.44 | 16.51 | 100 | 39.69 | 0.93 | 347.5 | 0 | 0 | 0 | 0 | 0 | 0 | 6.489 | 6.386 | 5.444 | 0 | 0 | 0 | 2 | 2 | 0
2022-04-25 13:00 | 0 | 767.2 | 628.17 | 1 | 2.8 | 28.11 | 100 | 100 | 47.558 | 47.558 | 4.1 | 1.691 | 53.349 | 0 | 0 | 161.542 | 161.542 | 161.542 | 179.881 | 215.589 | 263.303 | 0 | 0 | 0 | 0 | 0 | 0 | 161.541 | 161.542 | 61.35 | 18.06 | 100 | 35.04 | 0.95 | 347.5 | 0 | 0 | 0 | 0 | 0 | 0 | 6.501 | 6.391 | 5.448 | 0 | 0 | 0 | 2 | 2 | 0
2022-04-25 14:00 | 0 | 547.8 | 479.42 | 1 | 2.8 | 24.25 | 100 | 100 | 35.109 | 35.109 | 2.194 | 1.102 | 38.405 | 0 | 0 | 121.174 | 121.174 | 121.174 | 139.88 | 164.538 | 188.005 | 0 | 0 | 0 | 0 | 0 | 0 | 121.173 | 121.174 | 64.45 | 18.67 | 100 | 28.93 | 0.97 | 347.5 | 0 | 0 | 0 | 0 | 0 | 0 | 6.725 | 6.468 | 5.514 | 0 | 0 | 0 | 2 | 2 | 0
2022-04-25 15:00 | 0 | 501.2 | 464.83 | 1 | 2.1 | 23.96 | 100 | 100 | 0 | 0 | 0 | 0.521 | 0 | 58.419 | 0 | 58.419 | 58.419 | 58.419 | 77.153 | 159.53 | 172.012 | 0 | 0 | 0 | 0 | 0 | 0 | -0.001 | 0 | 33.96 | 0 | 0 | 21.96 | 0.98 | 347.5 | 0 | 0 | 0 | 0 | 0 | 0 | 6.742 | 6.474 | 5.519 | 0 | 0 | 0 | 2 | 2 | 0
2022-04-25 16:00 | 0 | 0 | 0 | 1 | 1.9 | 22.38 | 100 | 100 | 0 | 0 | 0 | 0 | 0 | 0 | 0 | 0 | 0 | 0 | 0 | 0 | 0 | 0 | 0 | 0 | 0 | 0 | 0 | -0.001 | 0 | 0 | 0 | 0 | 18.3 | 0.99 | 288.87 | 0 | 0 | 0 | 0 | -17.019 | 0 | 5.726 | 6.096 | 5.197 | 0 | 0 | 0 | 2 | 2 | 0
2022-04-25 17:00 | 0 | 0 | 0 | 0 | 1.2 | 18.99 | 100 | 100 | 0 | 0 | 0 | 0 | 0 | 0 | 0 | 0 | 0 | 0 | 0 | 0 | 0 | 0 | 0 | 0 | 0 | 0 | 0 | -0.001 | 0 | 0 | 0 | 0 | 0 | 0 | 244.07 | 0 | 0 | 0 | 0 | -13.005 | 0 | 3.573 | 5.091 | 4.34 | 0 | 0 | 0 | 1 | 1 | 0
2022-04-25 18:00 | 0 | 0 | 0 | 0 | 1.3 | 18.35 | 100 | 100 | 0 | 0 | 0 | 0 | 0 | 0 | 0 | 0 | 0 | 0 | 0 | 0 | 0 | 0 | 0 | 0 | 0 | 0 | 0 | -0.001 | 0 | 0 | 0 | 0 | 0 | 0 | 208.51 | 0 | 0 | 0 | 0 | -10.323 | 0 | 2.407 | 4.273 | 3.643 | 0 | 0 | 0 | 1 | 1 | 0
2022-04-25 19:00 | 0 | 0 | 0 | 0 | 1.3 | 17.46 | 100 | 100 | 0 | 0 | 0 | 0 | 0 | 0 | 0 | 0 | 0 | 0 | 0 | 0 | 0 | 0 | 0 | 0 | 0 | 0 | 0 | -0.001 | 0 | 0 | 0 | 0 | 0 | 0 | 179.26 | 0 | 0 | 0 | 0 | -8.49 | 0 | 1.777 | 3.624 | 3.089 | 0 | 0 | 0 | 1 | 1 | 0
2022-04-25 20:00 | 0 | 0 | 0 | 0 | 1.4 | 16.02 | 100 | 100 | 0 | 0 | 0 | 0 | 0 | 0 | 0 | 0 | 0 | 0 | 0 | 0 | 0 | 0 | 0 | 0 | 0 | 0 | 0 | -0.001 | 0 | 0 | 0 | 0 | 0 | 0 | 154.6 | 0 | 0 | 0 | 0 | -7.157 | 0 | 1.416 | 3.099 | 2.642 | 0 | 0 | 0 | 1 | 1 | 0
2022-04-25 21:00 | 0 | 0 | 0 | 0 | 1.6 | 16.11 | 100 | 100 | 0 | 0 | 0 | 0 | 0 | 0 | 0 | 0 | 0 | 0 | 0 | 0 | 0 | 0 | 0 | 0 | 0 | 0 | 0 | -0.001 | 0 | 0 | 0 | 0 | 0 | 0 | 133.77 | 0 | 0 | 0 | 0 | -6.048 | 0 | 1.175 | 2.63 | 2.242 | 0 | 0 | 0 | 1 | 1 | 0
2022-04-25 22:00 | 0 | 0 | 0 | 0 | 2.1 | 14.93 | 100 | 100 | 0 | 0 | 0 | 0 | 0 | 0 | 0 | 0 | 0 | 0 | 0 | 0 | 0 | 0 | 0 | 0 | 0 | 0 | 0 | -0.001 | 0 | 0 | 0 | 0 | 0 | 0 | 115.85 | 0 | 0 | 0 | 0 | -5.202 | 0 | 1.022 | 2.257 | 1.924 | 0 | 0 | 0 | 1 | 1 | 0
2022-04-25 23:00 | 0 | 0 | 0 | 0 | 2.2 | 14.85 | 100 | 100 | 0 | 0 | 0 | 0 | 0 | 0 | 0 | 0 | 0 | 0 | 0 | 0 | 0 | 0 | 0 | 0 | 0 | 0 | 0 | -0.001 | 0 | 0 | 0 | 0 | 0 | 0 | 100.52 | 0 | 0 | 0 | 0 | -4.451 | 0 | 0.899 | 1.917 | 1.634 | 0 | 0 | 0 | 1 | 1 | 0
2022-04-26 | 0 | 0 | 0 | 0 | 2.3 | 14.77 | 100 | 100 | 0 | 0 | 0 | 0 | 0 | 0 | 0 | 0 | 0 | 0 | 0 | 0 | 0 | 0 | 0 | 0 | 0 | 0 | 0 | -0.001 | 0 | 0 | 0 | 0 | 0 | 0 | 87.38 | 0 | 0 | 0 | 0 | -3.813 | 0 | 0.799 | 1.627 | 1.387 | 0 | 0 | 0 | 1 | 1 | 0
2022-04-26 01:00 | 0 | 0 | 0 | 0 | 2.5 | 14.89 | 100 | 100 | 0 | 0 | 0 | 0 | 0 | 0 | 0 | 0 | 0 | 0 | 0 | 0 | 0 | 0 | 0 | 0 | 0 | 0 | 0 | -0.001 | 0 | 0 | 0 | 0 | 0 | 0 | 76.16 | 0 | 0 | 0 | 0 | -3.257 | 0 | 0.711 | 1.375 | 1.172 | 0 | 0 | 0 | 1 | 1 | 0
2022-04-26 02:00 | 0 | 0 | 0 | 0 | 2.6 | 13.86 | 100 | 100 | 0 | 0 | 0 | 0 | 0 | 0 | 0 | 0 | 0 | 0 | 0 | 0 | 0 | 0 | 0 | 0 | 0 | 0 | 0 | -0.001 | 0 | 0 | 0 | 0 | 0 | 0 | 66.43 | 0 | 0 | 0 | 0 | -2.826 | 0 | 0.639 | 1.181 | 1.007 | 0 | 0 | 0 | 1 | 1 | 0
2022-04-26 03:00 | 0 | 0 | 0 | 0 | 2.6 | 14.08 | 100 | 100 | 0 | 0 | 0 | 0 | 0 | 0 | 0 | 0 | 0 | 0 | 0 | 0 | 0 | 0 | 0 | 0 | 0 | 0 | 0 | -0.001 | 0 | 0 | 0 | 0 | 0 | 0 | 58.16 | 0 | 0 | 0 | 0 | -2.4 | 0 | 0.563 | 0.991 | 0.845 | 0 | 0 | 0 | 1 | 1 | 0
2022-04-26 04:00 | 0 | 0 | 0 | 0 | 2.6 | 14.22 | 100 | 100 | 0 | 0 | 0 | 0 | 0 | 0 | 0 | 0 | 0 | 0 | 0 | 0 | 0 | 0 | 0 | 0 | 0 | 0 | 0 | -0.001 | 0 | 0 | 0 | 0 | 0 | 0 | 51.15 | 0 | 0 | 0 | 0 | -2.034 | 0 | 0.493 | 0.832 | 0.709 | 0 | 0 | 0 | 1 | 1 | 0
2022-04-26 05:00 | 0 | 0 | 0 | 1 | 2.8 | 16.91 | 100 | 100 | 0 | 0 | 0 | 0 | 0 | 0 | 0 | 0 | 0 | 0 | 0 | 0 | 0 | 0 | 0 | 0 | 0 | 0 | 0 | -0.001 | 0 | 0 | 0 | 0 | 15.76 | 0.99 | 45.62 | 0 | 0 | 0 | 0 | -1.605 | 0 | 0.405 | 0.648 | 0.552 | 0 | 0 | 0 | 1 | 1 | 0
2022-04-26 06:00 | 0 | 458.6 | 421.79 | 1 | 2.2 | 18.16 | 100 | 100 | 0 | 0 | 0 | 0.521 | 0 | 0 | 0 | 0 | 0 | 0 | 79.458 | 144.759 | 157.392 | 0 | 0 | 0 | 0 | 0 | 0 | -0.001 | 0 | 0 | 0 | 0 | 23.11 | 0.98 | 301.09 | 0 | 0 | 0 | 0 | 74.159 | 0 | 1.08 | 2.277 | 1.941 | 0 | 0 | 0 | 2 | 2 | 0
2022-04-26 07:00 | 0 | 330.5 | 286.14 | 1 | 1.1 | 19.15 | 100 | 100 | 0 | 0 | 0 | 0.521 | 0 | 51.23 | 0 | 51.23 | 51.23 | 51.23 | 83.244 | 98.204 | 113.428 | 0 | 0 | 0 | 0 | 0 | 0 | -0.001 | 0 | 45.17 | 0 | 0 | 30.03 | 0.96 | 347.5 | 0 | 0 | 0 | 0 | 13.471 | 0 | 6.64 | 6.426 | 5.478 | 0 | 0 | 0 | 1 | 1 | 0
2022-04-26 08:00 | 0 | 363.2 | 293.82 | 1 | 1.6 | 25.82 | 100 | 100 | 0 | 0 | 0 | 0.521 | 0 | 65.28 | 0 | 65.28 | 65.28 | 65.28 | 83.836 | 100.839 | 124.65 | 0 | 0 | 0 | 0 | 0 | 0 | -0.001 | 0 | 52.37 | 0 | 0 | 36 | 0.95 | 347.5 | 0 | 0 | 0 | 0 | 0 | 0 | 6.633 | 6.436 | 5.487 | 0 | 0 | 0 | 1 | 1 | 0
2022-04-26 09:00 | 0 | 550.9 | 419.17 | 1 | 3.1 | 26.02 | 100 | 100 | 27.666 | 27.666 | 1.822 | 0.847 | 30.335 | 0 | 0 | 98.791 | 98.791 | 98.791 | 117.329 | 143.86 | 189.069 | 0 | 0 | 0 | 0 | 0 | 0 | 98.79 | 98.791 | 52.25 | 14.63 | 100 | 40.46 | 0.93 | 347.5 | 0 | 0 | 0 | 0 | 0 | 0 | 6.622 | 6.432 | 5.483 | 0 | 0 | 0 | 2 | 2 | 0
2022-04-26 10:00 | 0 | 705.1 | 517.39 | 1 | 3.9 | 26.11 | 100 | 100 | 35.566 | 35.565 | 2.88 | 1.144 | 39.59 | 0 | 0 | 124.532 | 124.532 | 124.532 | 143.061 | 177.567 | 241.99 | 0 | 0 | 0 | 0 | 0 | 0 | 124.531 | 124.532 | 51.46 | 14.7 | 100 | 42.8 | 0.92 | 347.5 | 0 | 0 | 0 | 0 | 0 | 0 | 6.616 | 6.431 | 5.482 | 0 | 0 | 0 | 2 | 2 | 0
2022-04-26 11:00 | 0 | 632 | 464.97 | 1 | 3.8 | 25.68 | 100 | 100 | 31.347 | 31.347 | 2.067 | 0.969 | 34.383 | 0 | 0 | 110.114 | 110.114 | 110.114 | 128.684 | 159.578 | 216.902 | 0 | 0 | 0 | 0 | 0 | 0 | 110.113 | 110.114 | 50.77 | 14.45 | 100 | 42.63 | 0.92 | 347.5 | 0 | 0 | 0 | 0 | 0 | 0 | 6.641 | 6.439 | 5.489 | 0 | 0 | 0 | 2 | 2 | 0
2022-04-26 12:00 | 0 | 233.6 | 178.95 | 1 | 3.7 | 24.98 | 100 | 100 | 0 | 0 | 0 | 0.521 | 0 | 31.564 | 0 | 31.564 | 31.564 | 31.564 | 50.201 | 61.417 | 80.172 | 0 | 0 | 0 | 0 | 0 | 0 | -0.001 | 0 | 39.37 | 0 | 0 | 40 | 0.93 | 347.5 | 0 | 0 | 0 | 0 | 0 | 0 | 6.682 | 6.453 | 5.501 | 0 | 0 | 0 | 2 | 2 | 0
2022-04-26 13:00 | 0 | 250.1 | 204.06 | 1 | 3.5 | 24.8 | 100 | 100 | 0 | 0 | 0 | 0.521 | 0 | 39.72 | 0 | 39.72 | 39.72 | 39.72 | 58.374 | 70.034 | 85.834 | 0 | 0 | 0 | 0 | 0 | 0 | -0.001 | 0 | 46.27 | 0 | 0 | 35.32 | 0.95 | 347.5 | 0 | 0 | 0 | 0 | 0 | 0 | 6.693 | 6.457 | 5.504 | 0 | 0 | 0 | 1 | 1 | 0
2022-04-26 14:00 | 0 | 234.7 | 204.87 | 1 | 3.3 | 20.87 | 100 | 100 | 0 | 0 | 0 | 0.521 | 0 | 40.698 | 0 | 40.698 | 40.698 | 40.698 | 59.731 | 70.31 | 80.549 | 0 | 0 | 0 | 0 | 0 | 0 | -0.001 | 0 | 50.53 | 0 | 0 | 29.2 | 0.97 | 347.5 | 0 | 0 | 0 | 0 | 0 | 0 | 6.926 | 6.535 | 5.571 | 0 | 0 | 0 | 1 | 1 | 0
2022-04-26 15:00 | 0 | 222.6 | 206.07 | 1 | 2.8 | 20.5 | 100 | 100 | 0 | 0 | 0 | 0.521 | 0 | 14.545 | 0 | 14.545 | 14.545 | 14.545 | 33.614 | 70.722 | 76.396 | 0 | 0 | 0 | 0 | 0 | 0 | -0.001 | 0 | 19.04 | 0 | 0 | 22.22 | 0.98 | 347.5 | 0 | 0 | 0 | 0 | 0 | 0 | 6.949 | 6.543 | 5.578 | 0 | 0 | 0 | 1 | 1 | 0
2022-04-26 16:00 | 0 | 0 | 0 | 1 | 2.2 | 20.65 | 100 | 100 | 0 | 0 | 0 | 0 | 0 | 0 | 0 | 0 | 0 | 0 | 0 | 0 | 0 | 0 | 0 | 0 | 0 | 0 | 0 | -0.001 | 0 | 0 | 0 | 0 | 18.56 | 0.99 | 288.39 | 0 | 0 | 0 | 0 | -17.158 | 0 | 5.807 | 6.128 | 5.224 | 0 | 0 | 0 | 2 | 2 | 0
2022-04-26 17:00 | 0 | 0 | 0 | 0 | 2.4 | 17.85 | 100 | 100 | 0 | 0 | 0 | 0 | 0 | 0 | 0 | 0 | 0 | 0 | 0 | 0 | 0 | 0 | 0 | 0 | 0 | 0 | 0 | -0.001 | 0 | 0 | 0 | 0 | 0 | 0 | 243.44 | 0 | 0 | 0 | 0 | -13.048 | 0 | 3.594 | 5.104 | 4.351 | 0 | 0 | 0 | 1 | 1 | 0
2022-04-26 18:00 | 0 | 0 | 0 | 0 | 2.6 | 18.16 | 100 | 100 | 0 | 0 | 0 | 0 | 0 | 0 | 0 | 0 | 0 | 0 | 0 | 0 | 0 | 0 | 0 | 0 | 0 | 0 | 0 | -0.001 | 0 | 0 | 0 | 0 | 0 | 0 | 207.96 | 0 | 0 | 0 | 0 | -10.299 | 0 | 2.398 | 4.265 | 3.636 | 0 | 0 | 0 | 1 | 1 | 0
2022-04-26 19:00 | 0 | 0 | 0 | 0 | 2.4 | 18.31 | 100 | 100 | 0 | 0 | 0 | 0 | 0 | 0 | 0 | 0 | 0 | 0 | 0 | 0 | 0 | 0 | 0 | 0 | 0 | 0 | 0 | -0.001 | 0 | 0 | 0 | 0 | 0 | 0 | 178.96 | 0 | 0 | 0 | 0 | -8.421 | 0 | 1.757 | 3.597 | 3.067 | 0 | 0 | 0 | 1 | 1 | 0
2022-04-26 20:00 | 0 | 0 | 0 | 0 | 2.3 | 18.02 | 100 | 100 | 0 | 0 | 0 | 0 | 0 | 0 | 0 | 0 | 0 | 0 | 0 | 0 | 0 | 0 | 0 | 0 | 0 | 0 | 0 | -0.001 | 0 | 0 | 0 | 0 | 0 | 0 | 154.66 | 0 | 0 | 0 | 0 | -7.051 | 0 | 1.391 | 3.055 | 2.605 | 0 | 0 | 0 | 1 | 1 | 0
2022-04-26 21:00 | 0 | 0 | 0 | 0 | 1.8 | 18 | 100 | 100 | 0 | 0 | 0 | 0 | 0 | 0 | 0 | 0 | 0 | 0 | 0 | 0 | 0 | 0 | 0 | 0 | 0 | 0 | 0 | -0.001 | 0 | 0 | 0 | 0 | 0 | 0 | 134.11 | 0 | 0 | 0 | 0 | -5.968 | 0 | 1.16 | 2.595 | 2.213 | 0 | 0 | 0 | 1 | 1 | 0
2022-04-26 22:00 | 0 | 0 | 0 | 0 | 1 | 17.42 | 100 | 100 | 0 | 0 | 0 | 0 | 0 | 0 | 0 | 0 | 0 | 0 | 0 | 0 | 0 | 0 | 0 | 0 | 0 | 0 | 0 | -0.001 | 0 | 0 | 0 | 0 | 0 | 0 | 116.5 | 0 | 0 | 0 | 0 | -5.111 | 0 | 1.006 | 2.216 | 1.889 | 0 | 0 | 0 | 1 | 1 | 0
2022-04-26 23:00 | 0 | 0 | 0 | 0 | 0.7 | 17.47 | 100 | 100 | 0 | 0 | 0 | 0 | 0 | 0 | 0 | 0 | 0 | 0 | 0 | 0 | 0 | 0 | 0 | 0 | 0 | 0 | 0 | -0.001 | 0 | 0 | 0 | 0 | 0 | 0 | 101.45 | 0 | 0 | 0 | 0 | -4.368 | 0 | 0.886 | 1.88 | 1.602 | 0 | 0 | 0 | 1 | 1 | 0
2022-04-27 | 0 | 0 | 0 | 0 | 0.6 | 17.35 | 100 | 100 | 0 | 0 | 0 | 0 | 0 | 0 | 0 | 0 | 0 | 0 | 0 | 0 | 0 | 0 | 0 | 0 | 0 | 0 | 0 | -0.001 | 0 | 0 | 0 | 0 | 0 | 0 | 88.55 | 0 | 0 | 0 | 0 | -3.744 | 0 | 0.788 | 1.596 | 1.36 | 0 | 0 | 0 | 1 | 1 | 0
2022-04-27 01:00 | 0 | 0 | 0 | 0 | 0.8 | 17.33 | 100 | 100 | 0 | 0 | 0 | 0 | 0 | 0 | 0 | 0 | 0 | 0 | 0 | 0 | 0 | 0 | 0 | 0 | 0 | 0 | 0 | -0.001 | 0 | 0 | 0 | 0 | 0 | 0 | 77.52 | 0 | 0 | 0 | 0 | -3.204 | 0 | 0.702 | 1.35 | 1.151 | 0 | 0 | 0 | 1 | 1 | 0
2022-04-27 02:00 | 0 | 0 | 0 | 0 | 0.6 | 16.92 | 100 | 100 | 0 | 0 | 0 | 0 | 0 | 0 | 0 | 0 | 0 | 0 | 0 | 0 | 0 | 0 | 0 | 0 | 0 | 0 | 0 | -0.001 | 0 | 0 | 0 | 0 | 0 | 0 | 68.03 | 0 | 0 | 0 | 0 | -2.753 | 0 | 0.626 | 1.148 | 0.979 | 0 | 0 | 0 | 1 | 1 | 0
2022-04-27 03:00 | 0 | 0 | 0 | 0 | 0.7 | 16.83 | 100 | 100 | 0 | 0 | 0 | 0 | 0 | 0 | 0 | 0 | 0 | 0 | 0 | 0 | 0 | 0 | 0 | 0 | 0 | 0 | 0 | -0.001 | 0 | 0 | 0 | 0 | 0 | 0 | 59.94 | 0 | 0 | 0 | 0 | -2.35 | 0 | 0.554 | 0.97 | 0.827 | 0 | 0 | 0 | 1 | 1 | 0
2022-04-27 04:00 | 0 | 0 | 0 | 0 | 0.4 | 16.86 | 100 | 100 | 0 | 0 | 0 | 0 | 0 | 0 | 0 | 0 | 0 | 0 | 0 | 0 | 0 | 0 | 0 | 0 | 0 | 0 | 0 | -0.001 | 0 | 0 | 0 | 0 | 0 | 0 | 53.06 | 0 | 0 | 0 | 0 | -1.996 | 0 | 0.486 | 0.815 | 0.695 | 0 | 0 | 0 | 1 | 1 | 0
2022-04-27 05:00 | 0 | 0 | 0 | 1 | 0.4 | 17.67 | 100 | 100 | 0 | 0 | 0 | 0 | 0 | 0 | 0 | 0 | 0 | 0 | 0 | 0 | 0 | 0 | 0 | 0 | 0 | 0 | 0 | -0.001 | 0 | 0 | 0 | 0 | 16.06 | 0.99 | 47.35 | 0 | 0 | 0 | 0 | -1.656 | 0 | 0.416 | 0.669 | 0.571 | 0 | 0 | 0 | 1 | 1 | 0
2022-04-27 06:00 | 0 | 8 | 7.34 | 1 | 0.5 | 17.21 | 100 | 100 | 0 | 0 | 0 | 0.521 | 0 | 0 | 0 | 0 | 0 | 0 | 1.369 | 2.52 | 2.746 | 0 | 0 | 0 | 0 | 0 | 0 | -0.001 | 0 | 0 | 0 | 0 | 23.41 | 0.98 | 46.93 | 0 | 0 | 0 | 0 | -0.124 | 0 | 0.381 | 0.6 | 0.512 | 0 | 0 | 0 | 2 | 2 | 0
2022-04-27 07:00 | 0 | 0.8 | 0.69 | 1 | 0.8 | 16.66 | 100 | 100 | 0 | 0 | 0 | 0.521 | 0 | 0 | 0 | 0 | 0 | 0 | 0.201 | 0.237 | 0.275 | 0 | 0 | 0 | 0 | 0 | 0 | -0.001 | 0 | 0 | 0 | 0 | 30.33 | 0.96 | 42.67 | 0 | 0 | 0 | 0 | -1.236 | 0 | 0.369 | 0.577 | 0.492 | 0 | 0 | 0 | 1 | 1 | 0
2022-04-27 08:00 | 0 | 2.1 | 1.69 | 1 | 1.1 | 19.75 | 100 | 100 | 0 | 0 | 0 | 0.521 | 0 | 0 | 0 | 0 | 0 | 0 | 0.482 | 0.581 | 0.721 | 0 | 0 | 0 | 0 | 0 | 0 | -0.001 | 0 | 0 | 0 | 0 | 36.32 | 0.95 | 40.48 | 0 | 0 | 0 | 0 | -0.635 | 0 | 0.295 | 0.444 | 0.378 | 0 | 0 | 0 | 1 | 1 | 0
2022-04-27 09:00 | 0 | 3.3 | 2.5 | 1 | 1.2 | 19.78 | 100 | 100 | 0 | 0 | 0 | 0.521 | 0 | 0 | 0 | 0 | 0 | 0 | 0.698 | 0.858 | 1.133 | 0 | 0 | 0 | 0 | 0 | 0 | -0.001 | 0 | 0 | 0 | 0 | 40.78 | 0.93 | 39.35 | 0 | 0 | 0 | 0 | -0.328 | 0 | 0.274 | 0.407 | 0.347 | 0 | 0 | 0 | 1 | 1 | 0
2022-04-27 10:00 | 0 | 5 | 3.65 | 1 | 1.9 | 20.49 | 100 | 100 | 0 | 0 | 0 | 0.521 | 0 | 0 | 0 | 0 | 0 | 0 | 1.007 | 1.253 | 1.716 | 0 | 0 | 0 | 0 | 0 | 0 | -0.001 | 0 | 0 | 0 | 0 | 43.12 | 0.92 | 39.52 | 0 | 0 | 0 | 0 | 0.049 | 0 | 0.257 | 0.379 | 0.323 | 0 | 0 | 0 | 1 | 1 | 0
2022-04-27 11:00 | 0 | 103.5 | 75.76 | 1 | 2.5 | 20.79 | 100 | 100 | 0 | 0 | 0 | 0.521 | 0 | 0 | 0 | 0 | 0 | 0 | 20.93 | 26 | 35.521 | 0 | 0 | 0 | 0 | 0 | 0 | -0.001 | 0 | 0 | 0 | 0 | 42.95 | 0.92 | 104.76 | 0 | 0 | 0 | 0 | 18.939 | 0 | 0.478 | 0.816 | 0.696 | 0 | 0 | 0 | 1 | 1 | 0
2022-04-27 12:00 | 0 | 124.1 | 94.65 | 1 | 3.6 | 20.67 | 100 | 100 | 0 | 0 | 0 | 0.521 | 0 | 0 | 0 | 0 | 0 | 0 | 26.513 | 32.484 | 42.591 | 0 | 0 | 0 | 0 | 0 | 0 | -0.001 | 0 | 0 | 0 | 0 | 40.3 | 0.93 | 178.73 | 0 | 0 | 0 | 0 | 21.472 | 0 | 0.998 | 2.183 | 1.861 | 0 | 0 | 0 | 1 | 1 | 0
2022-04-27 13:00 | 0 | 156.3 | 127.08 | 1 | 4.4 | 20.55 | 100 | 100 | 0 | 0 | 0 | 0.521 | 0 | 0 | 0 | 0 | 0 | 0 | 36.315 | 43.614 | 53.642 | 0 | 0 | 0 | 0 | 0 | 0 | -0.001 | 0 | 0 | 0 | 0 | 35.6 | 0.95 | 272.8 | 0 | 0 | 0 | 0 | 27.308 | 0 | 1.958 | 3.805 | 3.244 | 0 | 0 | 0 | 1 | 1 | 0
2022-04-27 14:00 | 0 | 76 | 66.17 | 1 | 3.5 | 17.61 | 100 | 100 | 0 | 0 | 0 | 0.521 | 0 | 0 | 0 | 0 | 0 | 0 | 19.278 | 22.708 | 26.083 | 0 | 0 | 0 | 0 | 0 | 0 | -0.001 | 0 | 0 | 0 | 0 | 29.47 | 0.97 | 292.56 | 0 | 0 | 0 | 0 | 5.735 | 0 | 3.831 | 5.242 | 4.469 | 0 | 0 | 0 | 1 | 1 | 0
2022-04-27 15:00 | 0 | 9.4 | 8.69 | 1 | 2.3 | 17.95 | 100 | 100 | 0 | 0 | 0 | 0.521 | 0 | 0 | 0 | 0 | 0 | 0 | 1.392 | 2.981 | 3.226 | 0 | 0 | 0 | 0 | 0 | 0 | -0.001 | 0 | 0 | 0 | 0 | 22.48 | 0.98 | 251.1 | 0 | 0 | 0 | 0 | -12.034 | 0 | 3.778 | 5.209 | 4.44 | 0 | 0 | 0 | 1 | 1 | 0
2022-04-27 16:00 | 0 | 0 | 0 | 1 | 1.9 | 18.62 | 100 | 100 | 0 | 0 | 0 | 0 | 0 | 0 | 0 | 0 | 0 | 0 | 0 | 0 | 0 | 0 | 0 | 0 | 0 | 0 | 0 | -0.001 | 0 | 0 | 0 | 0 | 18.82 | 0.99 | 214.22 | 0 | 0 | 0 | 0 | -10.707 | 0 | 2.557 | 4.399 | 3.75 | 0 | 0 | 0 | 2 | 2 | 0
2022-04-27 17:00 | 0 | 0 | 0 | 0 | 2 | 16.68 | 100 | 100 | 0 | 0 | 0 | 0 | 0 | 0 | 0 | 0 | 0 | 0 | 0 | 0 | 0 | 0 | 0 | 0 | 0 | 0 | 0 | -0.001 | 0 | 0 | 0 | 0 | 0 | 0 | 183.84 | 0 | 0 | 0 | 0 | -8.818 | 0 | 1.879 | 3.746 | 3.193 | 0 | 0 | 0 | 1 | 1 | 0
2022-04-27 18:00 | 0 | 0 | 0 | 0 | 1.9 | 16.9 | 100 | 100 | 0 | 0 | 0 | 0 | 0 | 0 | 0 | 0 | 0 | 0 | 0 | 0 | 0 | 0 | 0 | 0 | 0 | 0 | 0 | -0.001 | 0 | 0 | 0 | 0 | 0 | 0 | 158.6 | 0 | 0 | 0 | 0 | -7.329 | 0 | 1.458 | 3.169 | 2.702 | 0 | 0 | 0 | 1 | 1 | 0
2022-04-27 19:00 | 0 | 0 | 0 | 0 | 1.6 | 16.92 | 100 | 100 | 0 | 0 | 0 | 0 | 0 | 0 | 0 | 0 | 0 | 0 | 0 | 0 | 0 | 0 | 0 | 0 | 0 | 0 | 0 | -0.001 | 0 | 0 | 0 | 0 | 0 | 0 | 137.28 | 0 | 0 | 0 | 0 | -6.187 | 0 | 1.203 | 2.69 | 2.294 | 0 | 0 | 0 | 1 | 1 | 0
2022-04-27 20:00 | 0 | 0 | 0 | 0 | 1.7 | 16.31 | 100 | 100 | 0 | 0 | 0 | 0 | 0 | 0 | 0 | 0 | 0 | 0 | 0 | 0 | 0 | 0 | 0 | 0 | 0 | 0 | 0 | -0.001 | 0 | 0 | 0 | 0 | 0 | 0 | 119.05 | 0 | 0 | 0 | 0 | -5.293 | 0 | 1.037 | 2.297 | 1.958 | 0 | 0 | 0 | 1 | 1 | 0
2022-04-27 21:00 | 0 | 0 | 0 | 0 | 1.6 | 16.4 | 100 | 100 | 0 | 0 | 0 | 0 | 0 | 0 | 0 | 0 | 0 | 0 | 0 | 0 | 0 | 0 | 0 | 0 | 0 | 0 | 0 | -0.001 | 0 | 0 | 0 | 0 | 0 | 0 | 103.48 | 0 | 0 | 0 | 0 | -4.52 | 0 | 0.91 | 1.949 | 1.661 | 0 | 0 | 0 | 1 | 1 | 0
2022-04-27 22:00 | 0 | 0 | 0 | 0 | 1.7 | 15.76 | 100 | 100 | 0 | 0 | 0 | 0 | 0 | 0 | 0 | 0 | 0 | 0 | 0 | 0 | 0 | 0 | 0 | 0 | 0 | 0 | 0 | -0.001 | 0 | 0 | 0 | 0 | 0 | 0 | 90.06 | 0 | 0 | 0 | 0 | -3.895 | 0 | 0.812 | 1.664 | 1.419 | 0 | 0 | 0 | 1 | 1 | 0
2022-04-27 23:00 | 0 | 0 | 0 | 0 | 1.1 | 15.78 | 100 | 100 | 0 | 0 | 0 | 0 | 0 | 0 | 0 | 0 | 0 | 0 | 0 | 0 | 0 | 0 | 0 | 0 | 0 | 0 | 0 | -0.001 | 0 | 0 | 0 | 0 | 0 | 0 | 78.58 | 0 | 0 | 0 | 0 | -3.332 | 0 | 0.723 | 1.409 | 1.201 | 0 | 0 | 0 | 1 | 1 | 0
2022-04-28 | 0 | 0 | 0 | 0 | 0.4 | 15.83 | 100 | 100 | 0 | 0 | 0 | 0 | 0 | 0 | 0 | 0 | 0 | 0 | 0 | 0 | 0 | 0 | 0 | 0 | 0 | 0 | 0 | -0.001 | 0 | 0 | 0 | 0 | 0 | 0 | 68.78 | 0 | 0 | 0 | 0 | -2.845 | 0 | 0.642 | 1.189 | 1.014 | 0 | 0 | 0 | 1 | 1 | 0
2022-04-28 01:00 | 0 | 0 | 0 | 0 | 0.5 | 15.79 | 100 | 100 | 0 | 0 | 0 | 0 | 0 | 0 | 0 | 0 | 0 | 0 | 0 | 0 | 0 | 0 | 0 | 0 | 0 | 0 | 0 | -0.001 | 0 | 0 | 0 | 0 | 0 | 0 | 60.42 | 0 | 0 | 0 | 0 | -2.427 | 0 | 0.568 | 1.004 | 0.856 | 0 | 0 | 0 | 1 | 1 | 0
2022-04-28 02:00 | 0 | 0 | 0 | 0 | 0.9 | 15.06 | 100 | 100 | 0 | 0 | 0 | 0 | 0 | 0 | 0 | 0 | 0 | 0 | 0 | 0 | 0 | 0 | 0 | 0 | 0 | 0 | 0 | -0.001 | 0 | 0 | 0 | 0 | 0 | 0 | 53.2 | 0 | 0 | 0 | 0 | -2.096 | 0 | 0.505 | 0.859 | 0.732 | 0 | 0 | 0 | 1 | 1 | 0
2022-04-28 03:00 | 0 | 0 | 0 | 0 | 1.1 | 15.05 | 100 | 100 | 0 | 0 | 0 | 0 | 0 | 0 | 0 | 0 | 0 | 0 | 0 | 0 | 0 | 0 | 0 | 0 | 0 | 0 | 0 | -0.001 | 0 | 0 | 0 | 0 | 0 | 0 | 47.07 | 0 | 0 | 0 | 0 | -1.779 | 0 | 0.442 | 0.722 | 0.615 | 0 | 0 | 0 | 1 | 1 | 0
2022-04-28 04:00 | 0 | 0 | 0 | 0 | 0.9 | 14.75 | 100 | 100 | 0 | 0 | 0 | 0 | 0 | 0 | 0 | 0 | 0 | 0 | 0 | 0 | 0 | 0 | 0 | 0 | 0 | 0 | 0 | -0.001 | 0 | 0 | 0 | 0 | 0 | 0 | 41.84 | 0 | 0 | 0 | 0 | -1.519 | 0 | 0.387 | 0.611 | 0.521 | 0 | 0 | 0 | 1 | 1 | 0
2022-04-28 05:00 | 0 | 0 | 0 | 1 | 1.1 | 16.74 | 100 | 100 | 0 | 0 | 0 | 0 | 0 | 0 | 0 | 0 | 0 | 0 | 0 | 0 | 0 | 0 | 0 | 0 | 0 | 0 | 0 | -0.001 | 0 | 0 | 0 | 0 | 16.35 | 0.99 | 37.73 | 0 | 0 | 0 | 0 | -1.191 | 0 | 0.313 | 0.474 | 0.404 | 0 | 0 | 0 | 1 | 1 | 0
2022-04-28 06:00 | 0 | 43.2 | 39.55 | 1 | 0.9 | 16.98 | 100 | 100 | 0 | 0 | 0 | 0.521 | 0 | 0 | 0 | 0 | 0 | 0 | 7.304 | 13.575 | 14.826 | 0 | 0 | 0 | 0 | 0 | 0 | -0.001 | 0 | 0 | 0 | 0 | 23.71 | 0.98 | 58.14 | 0 | 0 | 0 | 0 | 5.923 | 0 | 0.355 | 0.553 | 0.472 | 0 | 0 | 0 | 2 | 2 | 0
2022-04-28 07:00 | 0 | 306.9 | 264.07 | 1 | 1 | 16.68 | 100 | 100 | 0 | 0 | 0 | 0.521 | 0 | 0 | 0 | 0 | 0 | 0 | 76.692 | 90.628 | 105.328 | 0 | 0 | 0 | 0 | 0 | 0 | -0.001 | 0 | 0 | 0 | 0 | 30.63 | 0.96 | 302.43 | 0 | 0 | 0 | 0 | 70.913 | 0 | 1.18 | 2.482 | 2.116 | 0 | 0 | 0 | 1 | 1 | 0
2022-04-28 08:00 | 0 | 439.6 | 352.79 | 1 | 1.5 | 21.65 | 100 | 100 | 0 | 0 | 0 | 0.521 | 0 | 68.921 | 0 | 68.921 | 68.921 | 68.921 | 100.42 | 121.077 | 150.871 | 0 | 0 | 0 | 0 | 0 | 0 | -0.001 | 0 | 45.68 | 0 | 0 | 36.63 | 0.94 | 347.5 | 0 | 0 | 0 | 0 | 13.084 | 0 | 6.558 | 6.4 | 5.456 | 0 | 0 | 0 | 1 | 1 | 0
2022-04-28 09:00 | 0 | 475.1 | 358.03 | 1 | 1.4 | 22.1 | 100 | 100 | 22.304 | 22.304 | 1.206 | 0.682 | 24.192 | 0 | 0 | 80.984 | 80.984 | 80.984 | 99.897 | 122.877 | 163.054 | 0 | 0 | 0 | 0 | 0 | 0 | 80.983 | 80.984 | 49.67 | 13.68 | 100 | 41.1 | 0.93 | 347.5 | 0 | 0 | 0 | 0 | 0 | 0 | 6.853 | 6.511 | 5.55 | 0 | 0 | 0 | 2 | 2 | 0
2022-04-28 10:00 | 0 | 336.8 | 244.55 | 1 | 1.5 | 23.77 | 100 | 100 | 0 | 0 | 0 | 0.521 | 0 | 48.62 | 0 | 48.62 | 48.62 | 48.62 | 67.373 | 83.93 | 115.59 | 0 | 0 | 0 | 0 | 0 | 0 | -0.001 | 0 | 42.06 | 0 | 0 | 43.44 | 0.91 | 347.5 | 0 | 0 | 0 | 0 | 0 | 0 | 6.753 | 6.477 | 5.522 | 0 | 0 | 0 | 2 | 2 | 0
2022-04-28 11:00 | 0 | 216 | 157.3 | 1 | 1.3 | 23.49 | 100 | 100 | 0 | 0 | 0 | 0.521 | 0 | 24.601 | 0 | 24.601 | 24.601 | 24.601 | 43.38 | 53.986 | 74.131 | 0 | 0 | 0 | 0 | 0 | 0 | -0.001 | 0 | 33.19 | 0 | 0 | 43.26 | 0.92 | 347.5 | 0 | 0 | 0 | 0 | 0 | 0 | 6.77 | 6.483 | 5.527 | 0 | 0 | 0 | 1 | 1 | 0
2022-04-28 12:00 | 0 | 513.7 | 390.07 | 1 | 2 | 23.46 | 100 | 100 | 25.43 | 25.43 | 1.225 | 0.765 | 27.419 | 0 | 0 | 90.325 | 90.325 | 90.325 | 109.108 | 133.87 | 176.302 | 0 | 0 | 0 | 0 | 0 | 0 | 90.324 | 90.325 | 51.23 | 14.42 | 100 | 40.6 | 0.93 | 347.5 | 0 | 0 | 0 | 0 | 0 | 0 | 6.772 | 6.484 | 5.527 | 0 | 0 | 0 | 2 | 2 | 0
2022-04-28 13:00 | 0 | 641.3 | 519.59 | 1 | 2.4 | 23.72 | 100 | 100 | 37.73 | 37.73 | 2.556 | 1.21 | 41.496 | 0 | 0 | 129.566 | 129.566 | 129.566 | 148.324 | 178.323 | 220.094 | 0 | 0 | 0 | 0 | 0 | 0 | 129.565 | 129.566 | 58.87 | 17.14 | 100 | 35.88 | 0.95 | 347.5 | 0 | 0 | 0 | 0 | 0 | 0 | 6.756 | 6.478 | 5.523 | 0 | 0 | 0 | 2 | 2 | 0
2022-04-28 14:00 | 0 | 400.5 | 347.76 | 1 | 3.2 | 20.08 | 100 | 100 | 22.867 | 22.866 | 1.031 | 0.692 | 24.59 | 0 | 0 | 82.14 | 82.14 | 82.14 | 101.25 | 119.351 | 137.452 | 0 | 0 | 0 | 0 | 0 | 0 | 82.139 | 82.14 | 59.76 | 16.64 | 100 | 29.74 | 0.97 | 347.5 | 0 | 0 | 0 | 0 | 0 | 0 | 6.974 | 6.551 | 5.585 | 0 | 0 | 0 | 2 | 2 | 0
2022-04-28 15:00 | 0 | 287.3 | 264.97 | 1 | 3.3 | 19.78 | 100 | 100 | 0 | 0 | 0 | 0.521 | 0 | 22.602 | 0 | 22.602 | 22.602 | 22.602 | 41.741 | 90.939 | 98.601 | 0 | 0 | 0 | 0 | 0 | 0 | -0.001 | 0 | 22.92 | 0 | 0 | 22.74 | 0.98 | 347.5 | 0 | 0 | 0 | 0 | 0 | 0 | 6.992 | 6.557 | 5.59 | 0 | 0 | 0 | 2 | 2 | 0
2022-04-28 16:00 | 0 | 0 | 0 | 1 | 2 | 19.75 | 100 | 100 | 0 | 0 | 0 | 0 | 0 | 0 | 0 | 0 | 0 | 0 | 0 | 0 | 0 | 0 | 0 | 0 | 0 | 0 | 0 | -0.001 | 0 | 0 | 0 | 0 | 19.07 | 0.99 | 288.14 | 0 | 0 | 0 | 0 | -17.231 | 0 | 5.849 | 6.144 | 5.237 | 0 | 0 | 0 | 2 | 2 | 0
2022-04-28 17:00 | 0 | 0 | 0 | 0 | 1.1 | 16.76 | 100 | 100 | 0 | 0 | 0 | 0 | 0 | 0 | 0 | 0 | 0 | 0 | 0 | 0 | 0 | 0 | 0 | 0 | 0 | 0 | 0 | -0.001 | 0 | 0 | 0 | 0 | 0 | 0 | 243 | 0 | 0 | 0 | 0 | -13.104 | 0 | 3.621 | 5.119 | 4.364 | 0 | 0 | 0 | 1 | 1 | 0
2022-04-28 18:00 | 0 | 0 | 0 | 0 | 0.8 | 17.01 | 100 | 100 | 0 | 0 | 0 | 0 | 0 | 0 | 0 | 0 | 0 | 0 | 0 | 0 | 0 | 0 | 0 | 0 | 0 | 0 | 0 | -0.001 | 0 | 0 | 0 | 0 | 0 | 0 | 207.39 | 0 | 0 | 0 | 0 | -10.338 | 0 | 2.413 | 4.278 | 3.647 | 0 | 0 | 0 | 1 | 1 | 0
2022-04-28 19:00 | 0 | 0 | 0 | 0 | 1 | 17.39 | 100 | 100 | 0 | 0 | 0 | 0 | 0 | 0 | 0 | 0 | 0 | 0 | 0 | 0 | 0 | 0 | 0 | 0 | 0 | 0 | 0 | -0.001 | 0 | 0 | 0 | 0 | 0 | 0 | 178.32 | 0 | 0 | 0 | 0 | -8.438 | 0 | 1.762 | 3.604 | 3.072 | 0 | 0 | 0 | 1 | 1 | 0
2022-04-28 20:00 | 0 | 0 | 0 | 0 | 1.2 | 16.24 | 100 | 100 | 0 | 0 | 0 | 0 | 0 | 0 | 0 | 0 | 0 | 0 | 0 | 0 | 0 | 0 | 0 | 0 | 0 | 0 | 0 | -0.001 | 0 | 0 | 0 | 0 | 0 | 0 | 153.85 | 0 | 0 | 0 | 0 | -7.104 | 0 | 1.404 | 3.077 | 2.623 | 0 | 0 | 0 | 1 | 1 | 0
2022-04-28 21:00 | 0 | 0 | 0 | 0 | 0.9 | 16.52 | 100 | 100 | 0 | 0 | 0 | 0 | 0 | 0 | 0 | 0 | 0 | 0 | 0 | 0 | 0 | 0 | 0 | 0 | 0 | 0 | 0 | -0.001 | 0 | 0 | 0 | 0 | 0 | 0 | 133.19 | 0 | 0 | 0 | 0 | -5.997 | 0 | 1.166 | 2.608 | 2.223 | 0 | 0 | 0 | 1 | 1 | 0
2022-04-28 22:00 | 0 | 0 | 0 | 0 | 0.9 | 15.34 | 100 | 100 | 0 | 0 | 0 | 0 | 0 | 0 | 0 | 0 | 0 | 0 | 0 | 0 | 0 | 0 | 0 | 0 | 0 | 0 | 0 | -0.001 | 0 | 0 | 0 | 0 | 0 | 0 | 115.41 | 0 | 0 | 0 | 0 | -5.16 | 0 | 1.014 | 2.238 | 1.908 | 0 | 0 | 0 | 1 | 1 | 0
2022-04-28 23:00 | 0 | 0 | 0 | 0 | 1.2 | 15.33 | 100 | 100 | 0 | 0 | 0 | 0 | 0 | 0 | 0 | 0 | 0 | 0 | 0 | 0 | 0 | 0 | 0 | 0 | 0 | 0 | 0 | -0.001 | 0 | 0 | 0 | 0 | 0 | 0 | 100.21 | 0 | 0 | 0 | 0 | -4.412 | 0 | 0.893 | 1.9 | 1.62 | 0 | 0 | 0 | 1 | 1 | 0
2022-04-29 | 0 | 0 | 0 | 0 | 1.4 | 15.15 | 100 | 100 | 0 | 0 | 0 | 0 | 0 | 0 | 0 | 0 | 0 | 0 | 0 | 0 | 0 | 0 | 0 | 0 | 0 | 0 | 0 | -0.001 | 0 | 0 | 0 | 0 | 0 | 0 | 87.18 | 0 | 0 | 0 | 0 | -3.784 | 0 | 0.795 | 1.614 | 1.376 | 0 | 0 | 0 | 1 | 1 | 0
2022-04-29 01:00 | 0 | 0 | 0 | 0 | 1.7 | 15.07 | 100 | 100 | 0 | 0 | 0 | 0 | 0 | 0 | 0 | 0 | 0 | 0 | 0 | 0 | 0 | 0 | 0 | 0 | 0 | 0 | 0 | -0.001 | 0 | 0 | 0 | 0 | 0 | 0 | 76.01 | 0 | 0 | 0 | 0 | -3.241 | 0 | 0.708 | 1.367 | 1.166 | 0 | 0 | 0 | 1 | 1 | 0
2022-04-29 02:00 | 0 | 0 | 0 | 0 | 1.9 | 13.87 | 100 | 100 | 0 | 0 | 0 | 0 | 0 | 0 | 0 | 0 | 0 | 0 | 0 | 0 | 0 | 0 | 0 | 0 | 0 | 0 | 0 | -0.001 | 0 | 0 | 0 | 0 | 0 | 0 | 66.3 | 0 | 0 | 0 | 0 | -2.819 | 0 | 0.637 | 1.178 | 1.004 | 0 | 0 | 0 | 1 | 1 | 0
2022-04-29 03:00 | 0 | 0 | 0 | 0 | 2.1 | 13.77 | 100 | 100 | 0 | 0 | 0 | 0 | 0 | 0 | 0 | 0 | 0 | 0 | 0 | 0 | 0 | 0 | 0 | 0 | 0 | 0 | 0 | -0.001 | 0 | 0 | 0 | 0 | 0 | 0 | 58.01 | 0 | 0 | 0 | 0 | -2.408 | 0 | 0.564 | 0.995 | 0.848 | 0 | 0 | 0 | 1 | 1 | 0
2022-04-29 04:00 | 0 | 0 | 0 | 0 | 2.3 | 13.77 | 100 | 100 | 0 | 0 | 0 | 0 | 0 | 0 | 0 | 0 | 0 | 0 | 0 | 0 | 0 | 0 | 0 | 0 | 0 | 0 | 0 | -0.001 | 0 | 0 | 0 | 0 | 0 | 0 | 50.95 | 0 | 0 | 0 | 0 | -2.047 | 0 | 0.496 | 0.837 | 0.714 | 0 | 0 | 0 | 1 | 1 | 0
2022-04-29 05:00 | 0 | 0 | 0 | 1 | 2.8 | 16.56 | 100 | 100 | 0 | 0 | 0 | 0 | 0 | 0 | 0 | 0 | 0 | 0 | 0 | 0 | 0 | 0 | 0 | 0 | 0 | 0 | 0 | -0.001 | 0 | 0 | 0 | 0 | 16.64 | 0.99 | 45.4 | 0 | 0 | 0 | 0 | -1.612 | 0 | 0.407 | 0.651 | 0.555 | 0 | 0 | 0 | 1 | 1 | 0
2022-04-29 06:00 | 0 | 473.1 | 432.2 | 1 | 2.5 | 17.35 | 100 | 100 | 0 | 0 | 0 | 0.521 | 0 | 0 | 0 | 0 | 0 | 0 | 78.996 | 148.332 | 162.368 | 0 | 0 | 0 | 0 | 0 | 0 | -0.001 | 0 | 0 | 0 | 0 | 24 | 0.98 | 299.28 | 0 | 0 | 0 | 0 | 73.696 | 0 | 1.08 | 2.278 | 1.942 | 0 | 0 | 0 | 2 | 2 | 0
2022-04-29 07:00 | 0 | 635.7 | 545.29 | 1 | 1.6 | 17.7 | 100 | 100 | 36.821 | 36.821 | 1.908 | 1.153 | 39.882 | 0 | 0 | 125.229 | 125.229 | 125.229 | 158.232 | 187.145 | 218.172 | 0 | 0 | 0 | 0 | 0 | 0 | 125.228 | 125.229 | 57.4 | 16.88 | 100 | 30.93 | 0.96 | 347.5 | 0 | 0 | 0 | 0 | 13.999 | 0 | 6.919 | 6.524 | 5.562 | 0 | 0 | 0 | 2 | 2 | 0
2022-04-29 08:00 | 0 | 667.7 | 533.71 | 1 | 0.6 | 25.45 | 100 | 100 | 38.509 | 38.508 | 3.024 | 1.259 | 42.791 | 0 | 0 | 133.143 | 133.143 | 133.143 | 151.735 | 183.17 | 229.155 | 0 | 0 | 0 | 0 | 0 | 0 | 133.142 | 133.143 | 58.1 | 16.8 | 100 | 36.93 | 0.94 | 347.5 | 0 | 0 | 0 | 0 | 0 | 0 | 6.655 | 6.444 | 5.493 | 0 | 0 | 0 | 2 | 2 | 0
2022-04-29 09:00 | 0 | 744.2 | 558.14 | 1 | 1 | 25.71 | 100 | 100 | 39.569 | 39.568 | 3.287 | 1.311 | 44.167 | 0 | 0 | 136.915 | 136.915 | 136.915 | 155.482 | 191.554 | 255.409 | 0 | 0 | 0 | 0 | 0 | 0 | 136.914 | 136.915 | 53.61 | 15.49 | 100 | 41.41 | 0.92 | 347.5 | 0 | 0 | 0 | 0 | 0 | 0 | 6.64 | 6.439 | 5.489 | 0 | 0 | 0 | 2 | 2 | 0
2022-04-29 10:00 | 0 | 821 | 593.01 | 1 | 1.4 | 27.43 | 100 | 100 | 41.737 | 41.737 | 3.801 | 1.424 | 46.962 | 0 | 0 | 144.665 | 144.665 | 144.665 | 163.069 | 203.521 | 281.767 | 0 | 0 | 0 | 0 | 0 | 0 | 144.664 | 144.665 | 51.34 | 14.81 | 100 | 43.75 | 0.91 | 347.5 | 0 | 0 | 0 | 0 | 0 | 0 | 6.54 | 6.404 | 5.459 | 0 | 0 | 0 | 2 | 2 | 0
2022-04-29 11:00 | 0 | 834.6 | 604.7 | 1 | 2.3 | 27.26 | 100 | 100 | 43.091 | 43.09 | 3.675 | 1.475 | 48.241 | 0 | 0 | 148.046 | 148.046 | 148.046 | 166.466 | 207.534 | 286.435 | 0 | 0 | 0 | 0 | 0 | 0 | 148.045 | 148.046 | 51.69 | 15.04 | 100 | 43.57 | 0.91 | 347.5 | 0 | 0 | 0 | 0 | 0 | 0 | 6.55 | 6.408 | 5.462 | 0 | 0 | 0 | 2 | 2 | 0
2022-04-29 12:00 | 0 | 692 | 523.14 | 1 | 3 | 26.2 | 100 | 100 | 36.457 | 36.457 | 3.07 | 1.184 | 40.711 | 0 | 0 | 127.597 | 127.597 | 127.597 | 146.118 | 179.542 | 237.494 | 0 | 0 | 0 | 0 | 0 | 0 | 127.596 | 127.597 | 53.73 | 15.35 | 100 | 40.89 | 0.93 | 347.5 | 0 | 0 | 0 | 0 | 0 | 0 | 6.611 | 6.429 | 5.48 | 0 | 0 | 0 | 2 | 2 | 0
2022-04-29 13:00 | 0 | 584.7 | 472.07 | 1 | 3.1 | 25.51 | 100 | 100 | 33.257 | 33.257 | 2.206 | 1.039 | 36.502 | 0 | 0 | 116.032 | 116.032 | 116.032 | 134.618 | 162.015 | 200.669 | 0 | 0 | 0 | 0 | 0 | 0 | 116.031 | 116.032 | 57.82 | 16.57 | 100 | 36.16 | 0.95 | 347.5 | 0 | 0 | 0 | 0 | 0 | 0 | 6.651 | 6.443 | 5.492 | 0 | 0 | 0 | 2 | 2 | 0
2022-04-29 14:00 | 0 | 349.2 | 302.42 | 1 | 2.8 | 21.61 | 100 | 100 | 0 | 0 | 0 | 0.521 | 0 | 69.025 | 0 | 69.025 | 69.025 | 69.025 | 87.986 | 103.79 | 119.845 | 0 | 0 | 0 | 0 | 0 | 0 | -0.001 | 0 | 57.6 | 0 | 0 | 30 | 0.96 | 347.5 | 0 | 0 | 0 | 0 | 0 | 0 | 6.882 | 6.521 | 5.559 | 0 | 0 | 0 | 2 | 2 | 0
2022-04-29 15:00 | 0 | 180.1 | 165.79 | 1 | 2.2 | 21.77 | 100 | 100 | 0 | 0 | 0 | 0.521 | 0 | 6.72 | 0 | 6.72 | 6.72 | 6.72 | 25.665 | 56.901 | 61.81 | 0 | 0 | 0 | 0 | 0 | 0 | -0.001 | 0 | 10.87 | 0 | 0 | 22.99 | 0.98 | 347.5 | 0 | 0 | 0 | 0 | 0 | 0 | 6.872 | 6.517 | 5.556 | 0 | 0 | 0 | 1 | 1 | 0
2022-04-29 16:00 | 0 | 0 | 0 | 1 | 1.3 | 21.81 | 100 | 100 | 0 | 0 | 0 | 0 | 0 | 0 | 0 | 0 | 0 | 0 | 0 | 0 | 0 | 0 | 0 | 0 | 0 | 0 | 0 | -0.001 | 0 | 0 | 0 | 0 | 19.33 | 0.99 | 288.71 | 0 | 0 | 0 | 0 | -17.065 | 0 | 5.752 | 6.107 | 5.206 | 0 | 0 | 0 | 2 | 2 | 0
2022-04-29 17:00 | 0 | 0 | 0 | 0 | 1.1 | 17.91 | 100 | 100 | 0 | 0 | 0 | 0 | 0 | 0 | 0 | 0 | 0 | 0 | 0 | 0 | 0 | 0 | 0 | 0 | 0 | 0 | 0 | -0.001 | 0 | 0 | 0 | 0 | 0 | 0 | 243.7 | 0 | 0 | 0 | 0 | -13.065 | 0 | 3.602 | 5.108 | 4.355 | 0 | 0 | 0 | 1 | 1 | 0
2022-04-29 18:00 | 0 | 0 | 0 | 0 | 0.6 | 18.08 | 100 | 100 | 0 | 0 | 0 | 0 | 0 | 0 | 0 | 0 | 0 | 0 | 0 | 0 | 0 | 0 | 0 | 0 | 0 | 0 | 0 | -0.001 | 0 | 0 | 0 | 0 | 0 | 0 | 208.16 | 0 | 0 | 0 | 0 | -10.318 | 0 | 2.405 | 4.272 | 3.641 | 0 | 0 | 0 | 1 | 1 | 0
2022-04-29 19:00 | 0 | 0 | 0 | 0 | 0.3 | 18.69 | 100 | 100 | 0 | 0 | 0 | 0 | 0 | 0 | 0 | 0 | 0 | 0 | 0 | 0 | 0 | 0 | 0 | 0 | 0 | 0 | 0 | -0.001 | 0 | 0 | 0 | 0 | 0 | 0 | 179.18 | 0 | 0 | 0 | 0 | -8.412 | 0 | 1.754 | 3.594 | 3.064 | 0 | 0 | 0 | 1 | 1 | 0
2022-04-29 20:00 | 0 | 0 | 0 | 0 | 0.9 | 17.77 | 100 | 100 | 0 | 0 | 0 | 0 | 0 | 0 | 0 | 0 | 0 | 0 | 0 | 0 | 0 | 0 | 0 | 0 | 0 | 0 | 0 | -0.001 | 0 | 0 | 0 | 0 | 0 | 0 | 154.82 | 0 | 0 | 0 | 0 | -7.073 | 0 | 1.396 | 3.064 | 2.612 | 0 | 0 | 0 | 1 | 1 | 0
2022-04-29 21:00 | 0 | 0 | 0 | 0 | 1 | 17.81 | 100 | 100 | 0 | 0 | 0 | 0 | 0 | 0 | 0 | 0 | 0 | 0 | 0 | 0 | 0 | 0 | 0 | 0 | 0 | 0 | 0 | -0.001 | 0 | 0 | 0 | 0 | 0 | 0 | 134.21 | 0 | 0 | 0 | 0 | -5.983 | 0 | 1.163 | 2.602 | 2.218 | 0 | 0 | 0 | 1 | 1 | 0
2022-04-29 22:00 | 0 | 0 | 0 | 0 | 1.3 | 17.41 | 100 | 100 | 0 | 0 | 0 | 0 | 0 | 0 | 0 | 0 | 0 | 0 | 0 | 0 | 0 | 0 | 0 | 0 | 0 | 0 | 0 | -0.001 | 0 | 0 | 0 | 0 | 0 | 0 | 116.58 | 0 | 0 | 0 | 0 | -5.115 | 0 | 1.007 | 2.218 | 1.891 | 0 | 0 | 0 | 1 | 1 | 0
2022-04-29 23:00 | 0 | 0 | 0 | 0 | 2 | 17.4 | 100 | 100 | 0 | 0 | 0 | 0 | 0 | 0 | 0 | 0 | 0 | 0 | 0 | 0 | 0 | 0 | 0 | 0 | 0 | 0 | 0 | -0.001 | 0 | 0 | 0 | 0 | 0 | 0 | 101.51 | 0 | 0 | 0 | 0 | -4.375 | 0 | 0.887 | 1.883 | 1.605 | 0 | 0 | 0 | 1 | 1 | 0
2022-04-30 | 0 | 0 | 0 | 0 | 2.3 | 17.4 | 100 | 100 | 0 | 0 | 0 | 0 | 0 | 0 | 0 | 0 | 0 | 0 | 0 | 0 | 0 | 0 | 0 | 0 | 0 | 0 | 0 | -0.001 | 0 | 0 | 0 | 0 | 0 | 0 | 88.61 | 0 | 0 | 0 | 0 | -3.745 | 0 | 0.788 | 1.596 | 1.36 | 0 | 0 | 0 | 1 | 1 | 0
2022-04-30 01:00 | 0 | 0 | 0 | 0 | 2.6 | 17.42 | 100 | 100 | 0 | 0 | 0 | 0 | 0 | 0 | 0 | 0 | 0 | 0 | 0 | 0 | 0 | 0 | 0 | 0 | 0 | 0 | 0 | -0.001 | 0 | 0 | 0 | 0 | 0 | 0 | 77.58 | 0 | 0 | 0 | 0 | -3.202 | 0 | 0.702 | 1.35 | 1.151 | 0 | 0 | 0 | 1 | 1 | 0
2022-04-30 02:00 | 0 | 0 | 0 | 0 | 2.7 | 16.96 | 100 | 100 | 0 | 0 | 0 | 0 | 0 | 0 | 0 | 0 | 0 | 0 | 0 | 0 | 0 | 0 | 0 | 0 | 0 | 0 | 0 | -0.001 | 0 | 0 | 0 | 0 | 0 | 0 | 68.09 | 0 | 0 | 0 | 0 | -2.754 | 0 | 0.626 | 1.149 | 0.979 | 0 | 0 | 0 | 1 | 1 | 0
2022-04-30 03:00 | 0 | 0 | 0 | 0 | 2.8 | 16.74 | 100 | 100 | 0 | 0 | 0 | 0 | 0 | 0 | 0 | 0 | 0 | 0 | 0 | 0 | 0 | 0 | 0 | 0 | 0 | 0 | 0 | -0.001 | 0 | 0 | 0 | 0 | 0 | 0 | 59.97 | 0 | 0 | 0 | 0 | -2.357 | 0 | 0.555 | 0.973 | 0.829 | 0 | 0 | 0 | 1 | 1 | 0
2022-04-30 04:00 | 0 | 0 | 0 | 0 | 2.3 | 16.56 | 100 | 100 | 0 | 0 | 0 | 0 | 0 | 0 | 0 | 0 | 0 | 0 | 0 | 0 | 0 | 0 | 0 | 0 | 0 | 0 | 0 | -0.001 | 0 | 0 | 0 | 0 | 0 | 0 | 53.05 | 0 | 0 | 0 | 0 | -2.011 | 0 | 0.489 | 0.822 | 0.701 | 0 | 0 | 0 | 1 | 1 | 0
2022-04-30 05:00 | 0 | 0 | 0 | 1 | 1.8 | 17.39 | 100 | 100 | 0 | 0 | 0 | 0 | 0 | 0 | 0 | 0 | 0 | 0 | 0 | 0 | 0 | 0 | 0 | 0 | 0 | 0 | 0 | -0.001 | 0 | 0 | 0 | 0 | 16.92 | 0.99 | 47.3 | 0 | 0 | 0 | 0 | -1.668 | 0 | 0.419 | 0.675 | 0.575 | 0 | 0 | 0 | 1 | 1 | 0
2022-04-30 06:00 | 0 | 15.3 | 13.95 | 1 | 1.8 | 16.59 | 100 | 100 | 0 | 0 | 0 | 0.521 | 0 | 0 | 0 | 0 | 0 | 0 | 2.523 | 4.786 | 5.251 | 0 | 0 | 0 | 0 | 0 | 0 | -0.001 | 0 | 0 | 0 | 0 | 24.29 | 0.98 | 50.55 | 0 | 0 | 0 | 0 | 0.944 | 0 | 0.4 | 0.636 | 0.543 | 0 | 0 | 0 | 2 | 2 | 0
2022-04-30 07:00 | 0 | 298.3 | 255.09 | 1 | 2.1 | 16.08 | 100 | 100 | 0 | 0 | 0 | 0.521 | 0 | 0 | 0 | 0 | 0 | 0 | 73.959 | 87.547 | 102.377 | 0 | 0 | 0 | 0 | 0 | 0 | -0.001 | 0 | 0 | 0 | 0 | 31.22 | 0.96 | 287.01 | 0 | 0 | 0 | 0 | 68.639 | 0 | 1.08 | 2.289 | 1.951 | 0 | 0 | 0 | 1 | 1 | 0
2022-04-30 08:00 | 0 | 430.6 | 342.83 | 1 | 2.5 | 19.97 | 100 | 100 | 0 | 0 | 0 | 0.521 | 0 | 61.528 | 0 | 61.528 | 61.528 | 61.528 | 97.348 | 117.658 | 147.782 | 0 | 0 | 0 | 0 | 0 | 0 | -0.001 | 0 | 41.63 | 0 | 0 | 37.23 | 0.94 | 347.5 | 0 | 0 | 0 | 0 | 17.56 | 0 | 6.479 | 6.36 | 5.422 | 0 | 0 | 0 | 1 | 1 | 0
2022-04-30 09:00 | 0 | 401.1 | 299.38 | 1 | 2.8 | 20.1 | 100 | 100 | 0 | 0 | 0 | 0.521 | 0 | 64.158 | 0 | 64.158 | 64.158 | 64.158 | 83.266 | 102.749 | 137.658 | 0 | 0 | 0 | 0 | 0 | 0 | -0.001 | 0 | 46.61 | 0 | 0 | 41.72 | 0.92 | 347.5 | 0 | 0 | 0 | 0 | 0 | 0 | 6.973 | 6.551 | 5.584 | 0 | 0 | 0 | 1 | 1 | 0
2022-04-30 10:00 | 0 | 408.3 | 293.38 | 1 | 2.4 | 22.1 | 100 | 100 | 0 | 0 | 0 | 0.521 | 0 | 61.61 | 0 | 61.61 | 61.61 | 61.61 | 80.524 | 100.687 | 140.129 | 0 | 0 | 0 | 0 | 0 | 0 | -0.001 | 0 | 43.97 | 0 | 0 | 44.07 | 0.91 | 347.5 | 0 | 0 | 0 | 0 | 0 | 0 | 6.853 | 6.511 | 5.55 | 0 | 0 | 0 | 1 | 1 | 0
2022-04-30 11:00 | 0 | 500.5 | 360.79 | 1 | 2.5 | 22.34 | 100 | 100 | 22.026 | 22.025 | 1.238 | 0.676 | 23.939 | 0 | 0 | 80.252 | 80.252 | 80.252 | 99.143 | 123.824 | 171.772 | 0 | 0 | 0 | 0 | 0 | 0 | 80.251 | 80.252 | 46.72 | 12.82 | 100 | 43.87 | 0.91 | 347.5 | 0 | 0 | 0 | 0 | 0 | 0 | 6.838 | 6.506 | 5.546 | 0 | 0 | 0 | 2 | 2 | 0
2022-04-30 12:00 | 0 | 594.4 | 447.38 | 1 | 2.9 | 22.76 | 100 | 100 | 30.522 | 30.521 | 1.462 | 0.923 | 32.907 | 0 | 0 | 105.925 | 105.925 | 105.925 | 124.775 | 153.541 | 203.998 | 0 | 0 | 0 | 0 | 0 | 0 | 105.924 | 105.925 | 51.92 | 14.96 | 100 | 41.18 | 0.93 | 347.5 | 0 | 0 | 0 | 0 | 0 | 0 | 6.813 | 6.498 | 5.539 | 0 | 0 | 0 | 2 | 2 | 0
2022-04-30 13:00 | 0 | 588.1 | 473.16 | 1 | 3.1 | 22.89 | 100 | 100 | 33.553 | 33.553 | 1.897 | 1.038 | 36.487 | 0 | 0 | 115.948 | 115.948 | 115.948 | 134.785 | 162.388 | 201.836 | 0 | 0 | 0 | 0 | 0 | 0 | 115.947 | 115.948 | 57.45 | 16.62 | 100 | 36.43 | 0.94 | 347.5 | 0 | 0 | 0 | 0 | 0 | 0 | 6.806 | 6.495 | 5.537 | 0 | 0 | 0 | 2 | 2 | 0
2022-04-30 14:00 | 0 | 573.4 | 495.28 | 1 | 3.2 | 19.65 | 100 | 100 | 36.547 | 36.546 | 2.05 | 1.148 | 39.745 | 0 | 0 | 124.843 | 124.843 | 124.843 | 143.995 | 169.981 | 196.791 | 0 | 0 | 0 | 0 | 0 | 0 | 124.842 | 124.843 | 63.44 | 18.57 | 100 | 30.26 | 0.96 | 347.5 | 0 | 0 | 0 | 0 | 0 | 0 | 7 | 6.56 | 5.592 | 0 | 0 | 0 | 2 | 2 | 0
2022-04-30 15:00 | 0 | 393 | 361.11 | 1 | 2.8 | 19.36 | 100 | 100 | 0 | 0 | 0 | 0.521 | 0 | 35.751 | 0 | 35.751 | 35.751 | 35.751 | 54.931 | 123.932 | 134.878 | 0 | 0 | 0 | 0 | 0 | 0 | -0.001 | 0 | 26.51 | 0 | 0 | 23.24 | 0.98 | 347.5 | 0 | 0 | 0 | 0 | 0 | 0 | 7.018 | 6.566 | 5.597 | 0 | 0 | 0 | 2 | 2 | 0
2022-04-30 16:00 | 0 | 0 | 0 | 1 | 1.8 | 18.78 | 100 | 100 | 0 | 0 | 0 | 0 | 0 | 0 | 0 | 0 | 0 | 0 | 0 | 0 | 0 | 0 | 0 | 0 | 0 | 0 | 0 | -0.001 | 0 | 0 | 0 | 0 | 19.57 | 0.99 | 287.87 | 0 | 0 | 0 | 0 | -17.309 | 0 | 5.896 | 6.161 | 5.252 | 0 | 0 | 0 | 2 | 2 | 0
2022-04-30 17:00 | 0 | 0 | 0 | 0 | 1.1 | 15.32 | 100 | 100 | 0 | 0 | 0 | 0 | 0 | 0 | 0 | 0 | 0 | 0 | 0 | 0 | 0 | 0 | 0 | 0 | 0 | 0 | 0 | -0.001 | 0 | 0 | 0 | 0 | 0 | 0 | 242.46 | 0 | 0 | 0 | 0 | -13.181 | 0 | 3.658 | 5.14 | 4.382 | 0 | 0 | 0 | 1 | 1 | 0
2022-04-30 18:00 | 0 | 0 | 0 | 0 | 0.6 | 15.46 | 100 | 100 | 0 | 0 | 0 | 0 | 0 | 0 | 0 | 0 | 0 | 0 | 0 | 0 | 0 | 0 | 0 | 0 | 0 | 0 | 0 | -0.001 | 0 | 0 | 0 | 0 | 0 | 0 | 206.65 | 0 | 0 | 0 | 0 | -10.395 | 0 | 2.435 | 4.297 | 3.663 | 0 | 0 | 0 | 1 | 1 | 0
2022-04-30 19:00 | 0 | 0 | 0 | 0 | 0.9 | 13.7 | 100 | 100 | 0 | 0 | 0 | 0 | 0 | 0 | 0 | 0 | 0 | 0 | 0 | 0 | 0 | 0 | 0 | 0 | 0 | 0 | 0 | -0.001 | 0 | 0 | 0 | 0 | 0 | 0 | 177.08 | 0 | 0 | 0 | 0 | -8.586 | 0 | 1.806 | 3.66 | 3.12 | 0 | 0 | 0 | 1 | 1 | 0
2022-04-30 20:00 | 0 | 0 | 0 | 0 | 1.1 | 12.93 | 100 | 100 | 0 | 0 | 0 | 0 | 0 | 0 | 0 | 0 | 0 | 0 | 0 | 0 | 0 | 0 | 0 | 0 | 0 | 0 | 0 | -0.001 | 0 | 0 | 0 | 0 | 0 | 0 | 152.28 | 0 | 0 | 0 | 0 | -7.199 | 0 | 1.426 | 3.116 | 2.657 | 0 | 0 | 0 | 1 | 1 | 0
2022-04-30 21:00 | 0 | 0 | 0 | 0 | 1.4 | 12.54 | 100 | 100 | 0 | 0 | 0 | 0 | 0 | 0 | 0 | 0 | 0 | 0 | 0 | 0 | 0 | 0 | 0 | 0 | 0 | 0 | 0 | -0.001 | 0 | 0 | 0 | 0 | 0 | 0 | 131.26 | 0 | 0 | 0 | 0 | -6.102 | 0 | 1.186 | 2.654 | 2.262 | 0 | 0 | 0 | 1 | 1 | 0
2022-04-30 22:00 | 0 | 0 | 0 | 0 | 1.6 | 11.05 | 100 | 100 | 0 | 0 | 0 | 0 | 0 | 0 | 0 | 0 | 0 | 0 | 0 | 0 | 0 | 0 | 0 | 0 | 0 | 0 | 0 | -0.001 | 0 | 0 | 0 | 0 | 0 | 0 | 113.13 | 0 | 0 | 0 | 0 | -5.26 | 0 | 1.032 | 2.283 | 1.946 | 0 | 0 | 0 | 1 | 1 | 0
2022-04-30 23:00 | 0 | 0 | 0 | 0 | 1.8 | 11.13 | 100 | 100 | 0 | 0 | 0 | 0 | 0 | 0 | 0 | 0 | 0 | 0 | 0 | 0 | 0 | 0 | 0 | 0 | 0 | 0 | 0 | -0.001 | 0 | 0 | 0 | 0 | 0 | 0 | 97.66 | 0 | 0 | 0 | 0 | -4.493 | 0 | 0.906 | 1.936 | 1.651 | 0 | 0 | 0 | 1 | 1 | 0
2022-05-01 | 0 | 0 | 0 | 0 | 1.9 | 11.2 | 100 | 100 | 0 | 0 | 0 | 0 | 0 | 0 | 0 | 0 | 0 | 0 | 0 | 0 | 0 | 0 | 0 | 0 | 0 | 0 | 0 | -0.001 | 0 | 0 | 0 | 0 | 0 | 0 | 84.42 | 0 | 0 | 0 | 0 | -3.843 | 0 | 0.804 | 1.64 | 1.398 | 0 | 0 | 0 | 1 | 1 | 0
2022-05-01 01:00 | 0 | 0 | 0 | 0 | 1.9 | 11.21 | 100 | 100 | 0 | 0 | 0 | 0 | 0 | 0 | 0 | 0 | 0 | 0 | 0 | 0 | 0 | 0 | 0 | 0 | 0 | 0 | 0 | -0.001 | 0 | 0 | 0 | 0 | 0 | 0 | 73.1 | 0 | 0 | 0 | 0 | -3.287 | 0 | 0.715 | 1.388 | 1.184 | 0 | 0 | 0 | 1 | 1 | 0
2022-05-01 02:00 | 0 | 0 | 0 | 0 | 1.9 | 10.28 | 100 | 100 | 0 | 0 | 0 | 0 | 0 | 0 | 0 | 0 | 0 | 0 | 0 | 0 | 0 | 0 | 0 | 0 | 0 | 0 | 0 | -0.001 | 0 | 0 | 0 | 0 | 0 | 0 | 63.29 | 0 | 0 | 0 | 0 | -2.848 | 0 | 0.642 | 1.191 | 1.015 | 0 | 0 | 0 | 1 | 1 | 0
2022-05-01 03:00 | 0 | 0 | 0 | 0 | 2 | 10.34 | 100 | 100 | 0 | 0 | 0 | 0 | 0 | 0 | 0 | 0 | 0 | 0 | 0 | 0 | 0 | 0 | 0 | 0 | 0 | 0 | 0 | -0.001 | 0 | 0 | 0 | 0 | 0 | 0 | 54.93 | 0 | 0 | 0 | 0 | -2.425 | 0 | 0.568 | 1.003 | 0.855 | 0 | 0 | 0 | 1 | 1 | 0
2022-05-01 04:00 | 0 | 0 | 0 | 0 | 1.8 | 10.34 | 100 | 100 | 0 | 0 | 0 | 0 | 0 | 0 | 0 | 0 | 0 | 0 | 0 | 0 | 0 | 0 | 0 | 0 | 0 | 0 | 0 | -0.001 | 0 | 0 | 0 | 0 | 0 | 0 | 47.82 | 0 | 0 | 0 | 0 | -2.063 | 0 | 0.499 | 0.844 | 0.72 | 0 | 0 | 0 | 1 | 1 | 0
2022-05-01 05:00 | 0 | 0 | 0 | 1 | 1.9 | 13.46 | 100 | 100 | 0 | 0 | 0 | 0 | 0 | 0 | 0 | 0 | 0 | 0 | 0 | 0 | 0 | 0 | 0 | 0 | 0 | 0 | 0 | -0.001 | 0 | 0 | 0 | 0 | 17.21 | 0.99 | 42.28 | 0 | 0 | 0 | 0 | -1.61 | 0 | 0.406 | 0.65 | 0.554 | 0 | 0 | 0 | 1 | 1 | 0
2022-05-01 06:00 | 0 | 486.7 | 442.64 | 1 | 1.4 | 14.38 | 100 | 100 | 0 | 0 | 0 | 0.521 | 0 | 0 | 0 | 0 | 0 | 0 | 79.237 | 151.915 | 167.035 | 0 | 0 | 0 | 0 | 0 | 0 | -0.001 | 0 | 0 | 0 | 0 | 24.57 | 0.98 | 296.96 | 0 | 0 | 0 | 0 | 73.93 | 0 | 1.082 | 2.281 | 1.944 | 0 | 0 | 0 | 2 | 2 | 0
2022-05-01 07:00 | 0 | 691.5 | 589.53 | 1 | 0.7 | 15.27 | 100 | 100 | 41.077 | 41.077 | 1.782 | 1.311 | 44.17 | 0 | 0 | 136.877 | 136.877 | 136.877 | 170.778 | 202.327 | 237.323 | 0 | 0 | 0 | 0 | 0 | 0 | 136.876 | 136.877 | 57.68 | 17.31 | 100 | 31.51 | 0.96 | 347.5 | 0 | 0 | 0 | 0 | 14.671 | 0 | 7.059 | 6.57 | 5.601 | 0 | 0 | 0 | 2 | 2 | 0
2022-05-01 08:00 | 0 | 791.5 | 627.68 | 1 | 1 | 21.51 | 100 | 100 | 48.651 | 48.651 | 2.333 | 1.65 | 52.634 | 0 | 0 | 159.045 | 159.045 | 159.045 | 178.016 | 215.419 | 271.643 | 0 | 0 | 0 | 0 | 0 | 0 | 159.044 | 159.045 | 58.55 | 17.91 | 100 | 37.53 | 0.94 | 347.5 | 0 | 0 | 0 | 0 | 0 | 0 | 6.888 | 6.523 | 5.56 | 0 | 0 | 0 | 2 | 2 | 0
2022-05-01 09:00 | 0 | 826.7 | 614.12 | 1 | 1.2 | 21.77 | 100 | 100 | 45.872 | 45.872 | 2.337 | 1.53 | 49.739 | 0 | 0 | 151.58 | 151.58 | 151.58 | 170.526 | 210.767 | 283.723 | 0 | 0 | 0 | 0 | 0 | 0 | 151.579 | 151.58 | 53.43 | 16.17 | 100 | 42.02 | 0.92 | 347.5 | 0 | 0 | 0 | 0 | 0 | 0 | 6.872 | 6.517 | 5.556 | 0 | 0 | 0 | 2 | 2 | 0
2022-05-01 10:00 | 0 | 821.9 | 587.48 | 1 | 1.2 | 23.65 | 100 | 100 | 42.075 | 42.074 | 2.735 | 1.387 | 46.197 | 0 | 0 | 142.183 | 142.183 | 142.183 | 160.947 | 201.625 | 282.076 | 0 | 0 | 0 | 0 | 0 | 0 | 142.182 | 142.183 | 50.41 | 14.92 | 100 | 44.37 | 0.91 | 347.5 | 0 | 0 | 0 | 0 | 0 | 0 | 6.761 | 6.48 | 5.524 | 0 | 0 | 0 | 2 | 2 | 0
2022-05-01 11:00 | 0 | 804.8 | 577.22 | 1 | 1.6 | 23.71 | 100 | 100 | 41.055 | 41.055 | 2.806 | 1.349 | 45.21 | 0 | 0 | 139.568 | 139.568 | 139.568 | 158.326 | 198.1 | 276.207 | 0 | 0 | 0 | 0 | 0 | 0 | 139.567 | 139.568 | 50.53 | 14.86 | 100 | 44.17 | 0.91 | 347.5 | 0 | 0 | 0 | 0 | 0 | 0 | 6.757 | 6.479 | 5.523 | 0 | 0 | 0 | 2 | 2 | 0
2022-05-01 12:00 | 0 | 814.1 | 610.05 | 1 | 2.1 | 23.6 | 100 | 100 | 45.519 | 45.519 | 2.531 | 1.523 | 49.574 | 0 | 0 | 151.125 | 151.125 | 151.125 | 169.894 | 209.37 | 279.399 | 0 | 0 | 0 | 0 | 0 | 0 | 151.124 | 151.125 | 54.09 | 16.29 | 100 | 41.47 | 0.92 | 347.5 | 0 | 0 | 0 | 0 | 0 | 0 | 6.763 | 6.481 | 5.525 | 0 | 0 | 0 | 2 | 2 | 0
2022-05-01 13:00 | 0 | 800.9 | 642.12 | 1 | 2.7 | 23.46 | 100 | 100 | 50.151 | 50.151 | 2.732 | 1.731 | 54.615 | 0 | 0 | 163.94 | 163.94 | 163.94 | 182.722 | 220.375 | 274.869 | 0 | 0 | 0 | 0 | 0 | 0 | 163.939 | 163.94 | 59.64 | 18.25 | 100 | 36.7 | 0.94 | 347.5 | 0 | 0 | 0 | 0 | 0 | 0 | 6.772 | 6.484 | 5.527 | 0 | 0 | 0 | 2 | 2 | 0
2022-05-01 14:00 | 0 | 694.5 | 598.31 | 1 | 3.3 | 19.58 | 100 | 100 | 47.22 | 47.22 | 2.097 | 1.579 | 50.896 | 0 | 0 | 154.665 | 154.665 | 154.665 | 173.824 | 205.34 | 238.352 | 0 | 0 | 0 | 0 | 0 | 0 | 154.664 | 154.665 | 64.89 | 19.81 | 100 | 30.51 | 0.96 | 347.5 | 0 | 0 | 0 | 0 | 0 | 0 | 7.004 | 6.561 | 5.593 | 0 | 0 | 0 | 2 | 2 | 0
2022-05-01 15:00 | 0 | 482.5 | 442.51 | 1 | 2.6 | 19.27 | 100 | 100 | 0 | 0 | 0 | 0.521 | 0 | 46.96 | 0 | 46.96 | 46.96 | 46.96 | 66.149 | 151.871 | 165.594 | 0 | 0 | 0 | 0 | 0 | 0 | -0.001 | 0 | 28.36 | 0 | 0 | 23.49 | 0.98 | 347.5 | 0 | 0 | 0 | 0 | 0 | 0 | 7.023 | 6.567 | 5.599 | 0 | 0 | 0 | 2 | 2 | 0
2022-05-01 16:00 | 0 | 0 | 0 | 1 | 1.5 | 18.72 | 100 | 100 | 0 | 0 | 0 | 0 | 0 | 0 | 0 | 0 | 0 | 0 | 0 | 0 | 0 | 0 | 0 | 0 | 0 | 0 | 0 | -0.001 | 0 | 0 | 0 | 0 | 19.82 | 0.99 | 287.86 | 0 | 0 | 0 | 0 | -17.314 | 0 | 5.898 | 6.162 | 5.253 | 0 | 0 | 0 | 2 | 2 | 0
2022-05-01 17:00 | 0 | 0 | 0 | 0 | 1.7 | 12.23 | 100 | 100 | 0 | 0 | 0 | 0 | 0 | 0 | 0 | 0 | 0 | 0 | 0 | 0 | 0 | 0 | 0 | 0 | 0 | 0 | 0 | -0.001 | 0 | 0 | 0 | 0 | 0 | 0 | 241.74 | 0 | 0 | 0 | 0 | -13.386 | 0 | 3.759 | 5.197 | 4.43 | 0 | 0 | 0 | 1 | 1 | 0
2022-05-01 18:00 | 0 | 0 | 0 | 0 | 1.5 | 13.27 | 100 | 100 | 0 | 0 | 0 | 0 | 0 | 0 | 0 | 0 | 0 | 0 | 0 | 0 | 0 | 0 | 0 | 0 | 0 | 0 | 0 | -0.001 | 0 | 0 | 0 | 0 | 0 | 0 | 205.65 | 0 | 0 | 0 | 0 | -10.478 | 0 | 2.467 | 4.325 | 3.687 | 0 | 0 | 0 | 1 | 1 | 0
2022-05-01 19:00 | 0 | 0 | 0 | 0 | 1.1 | 13.74 | 100 | 100 | 0 | 0 | 0 | 0 | 0 | 0 | 0 | 0 | 0 | 0 | 0 | 0 | 0 | 0 | 0 | 0 | 0 | 0 | 0 | -0.001 | 0 | 0 | 0 | 0 | 0 | 0 | 176.25 | 0 | 0 | 0 | 0 | -8.533 | 0 | 1.79 | 3.64 | 3.103 | 0 | 0 | 0 | 1 | 1 | 0
2022-05-01 20:00 | 0 | 0 | 0 | 0 | 1.1 | 10.44 | 100 | 100 | 0 | 0 | 0 | 0 | 0 | 0 | 0 | 0 | 0 | 0 | 0 | 0 | 0 | 0 | 0 | 0 | 0 | 0 | 0 | -0.001 | 0 | 0 | 0 | 0 | 0 | 0 | 151.18 | 0 | 0 | 0 | 0 | -7.276 | 0 | 1.445 | 3.148 | 2.683 | 0 | 0 | 0 | 1 | 1 | 0
2022-05-01 21:00 | 0 | 0 | 0 | 0 | 1.2 | 10.58 | 100 | 100 | 0 | 0 | 0 | 0 | 0 | 0 | 0 | 0 | 0 | 0 | 0 | 0 | 0 | 0 | 0 | 0 | 0 | 0 | 0 | -0.001 | 0 | 0 | 0 | 0 | 0 | 0 | 130.03 | 0 | 0 | 0 | 0 | -6.14 | 0 | 1.194 | 2.67 | 2.276 | 0 | 0 | 0 | 1 | 1 | 0
2022-05-01 22:00 | 0 | 0 | 0 | 0 | 1.2 | 9.81 | 100 | 100 | 0 | 0 | 0 | 0 | 0 | 0 | 0 | 0 | 0 | 0 | 0 | 0 | 0 | 0 | 0 | 0 | 0 | 0 | 0 | -0.001 | 0 | 0 | 0 | 0 | 0 | 0 | 111.91 | 0 | 0 | 0 | 0 | -5.261 | 0 | 1.032 | 2.283 | 1.946 | 0 | 0 | 0 | 1 | 1 | 0
2022-05-01 23:00 | 0 | 0 | 0 | 0 | 1.4 | 9.91 | 100 | 100 | 0 | 0 | 0 | 0 | 0 | 0 | 0 | 0 | 0 | 0 | 0 | 0 | 0 | 0 | 0 | 0 | 0 | 0 | 0 | -0.001 | 0 | 0 | 0 | 0 | 0 | 0 | 96.43 | 0 | 0 | 0 | 0 | -4.493 | 0 | 0.906 | 1.936 | 1.651 | 0 | 0 | 0 | 1 | 1 | 0
2022-05-02 | 0 | 0 | 0 | 0 | 1.8 | 10 | 100 | 100 | 0 | 0 | 0 | 0 | 0 | 0 | 0 | 0 | 0 | 0 | 0 | 0 | 0 | 0 | 0 | 0 | 0 | 0 | 0 | -0.001 | 0 | 0 | 0 | 0 | 0 | 0 | 83.2 | 0 | 0 | 0 | 0 | -3.842 | 0 | 0.804 | 1.64 | 1.398 | 0 | 0 | 0 | 1 | 1 | 0
2022-05-02 01:00 | 0 | 0 | 0 | 0 | 2.1 | 9.87 | 100 | 100 | 0 | 0 | 0 | 0 | 0 | 0 | 0 | 0 | 0 | 0 | 0 | 0 | 0 | 0 | 0 | 0 | 0 | 0 | 0 | -0.001 | 0 | 0 | 0 | 0 | 0 | 0 | 71.86 | 0 | 0 | 0 | 0 | -3.292 | 0 | 0.716 | 1.391 | 1.185 | 0 | 0 | 0 | 1 | 1 | 0
2022-05-02 02:00 | 0 | 0 | 0 | 0 | 2.4 | 9.09 | 100 | 100 | 0 | 0 | 0 | 0 | 0 | 0 | 0 | 0 | 0 | 0 | 0 | 0 | 0 | 0 | 0 | 0 | 0 | 0 | 0 | -0.001 | 0 | 0 | 0 | 0 | 0 | 0 | 62.05 | 0 | 0 | 0 | 0 | -2.846 | 0 | 0.642 | 1.19 | 1.014 | 0 | 0 | 0 | 1 | 1 | 0
2022-05-02 03:00 | 0 | 0 | 0 | 0 | 2.8 | 8.97 | 100 | 100 | 0 | 0 | 0 | 0 | 0 | 0 | 0 | 0 | 0 | 0 | 0 | 0 | 0 | 0 | 0 | 0 | 0 | 0 | 0 | -0.001 | 0 | 0 | 0 | 0 | 0 | 0 | 53.68 | 0 | 0 | 0 | 0 | -2.431 | 0 | 0.569 | 1.005 | 0.857 | 0 | 0 | 0 | 1 | 1 | 0
2022-05-02 04:00 | 0 | 0 | 0 | 0 | 2.9 | 8.95 | 100 | 100 | 0 | 0 | 0 | 0 | 0 | 0 | 0 | 0 | 0 | 0 | 0 | 0 | 0 | 0 | 0 | 0 | 0 | 0 | 0 | -0.001 | 0 | 0 | 0 | 0 | 0 | 0 | 46.55 | 0 | 0 | 0 | 0 | -2.069 | 0 | 0.5 | 0.847 | 0.722 | 0 | 0 | 0 | 1 | 1 | 0
2022-05-02 05:00 | 0 | 0 | 0 | 1 | 3.1 | 12.17 | 100 | 100 | 0 | 0 | 0 | 0 | 0 | 0 | 0 | 0 | 0 | 0 | 0 | 0 | 0 | 0 | 0 | 0 | 0 | 0 | 0 | -0.001 | 0 | 0 | 0 | 0 | 17.48 | 0.99 | 41 | 0 | 0 | 0 | 0 | -1.611 | 0 | 0.406 | 0.65 | 0.554 | 0 | 0 | 0 | 1 | 1 | 0
2022-05-02 06:00 | 0 | 450.2 | 408.54 | 1 | 2.7 | 13.41 | 100 | 100 | 0 | 0 | 0 | 0.521 | 0 | 0 | 0 | 0 | 0 | 0 | 72.359 | 140.21 | 154.509 | 0 | 0 | 0 | 0 | 0 | 0 | -0.001 | 0 | 0 | 0 | 0 | 24.84 | 0.98 | 273.28 | 0 | 0 | 0 | 0 | 67.427 | 0 | 1 | 2.123 | 1.81 | 0 | 0 | 0 | 2 | 2 | 0
2022-05-02 07:00 | 0 | 481.6 | 409.33 | 1 | 1.7 | 16.34 | 100 | 100 | 21.958 | 21.958 | 0.708 | 0.661 | 23.328 | 0 | 0 | 78.492 | 78.492 | 78.492 | 118.478 | 140.484 | 165.285 | 0 | 0 | 0 | 0 | 0 | 0 | 78.491 | 78.492 | 47.49 | 13.29 | 100 | 31.79 | 0.96 | 347.5 | 0 | 0 | 0 | 0 | 21.545 | 0 | 6.6 | 6.392 | 5.449 | 0 | 0 | 0 | 2 | 2 | 0
2022-05-02 08:00 | 0 | 624.3 | 493.14 | 1 | 0.7 | 24.58 | 100 | 100 | 35.059 | 35.058 | 2.189 | 1.1 | 38.347 | 0 | 0 | 121.015 | 121.015 | 121.015 | 139.69 | 169.246 | 214.26 | 0 | 0 | 0 | 0 | 0 | 0 | 121.014 | 121.015 | 56.48 | 16.36 | 100 | 37.82 | 0.94 | 347.5 | 0 | 0 | 0 | 0 | 0 | 0 | 6.706 | 6.461 | 5.508 | 0 | 0 | 0 | 2 | 2 | 0
2022-05-02 09:00 | 0 | 601.4 | 444.64 | 1 | 0.5 | 24.82 | 100 | 100 | 30.03 | 30.03 | 1.503 | 0.908 | 32.442 | 0 | 0 | 104.614 | 104.614 | 104.614 | 123.266 | 152.601 | 206.4 | 0 | 0 | 0 | 0 | 0 | 0 | 104.613 | 104.614 | 50.68 | 14.55 | 100 | 42.32 | 0.92 | 347.5 | 0 | 0 | 0 | 0 | 0 | 0 | 6.692 | 6.456 | 5.504 | 0 | 0 | 0 | 2 | 2 | 0
2022-05-02 10:00 | 0 | 735.9 | 523.28 | 1 | 1.6 | 26.14 | 100 | 100 | 35.558 | 35.557 | 2.897 | 1.145 | 39.599 | 0 | 0 | 124.563 | 124.563 | 124.563 | 143.089 | 179.59 | 252.561 | 0 | 0 | 0 | 0 | 0 | 0 | 124.562 | 124.563 | 49.32 | 14.08 | 100 | 44.68 | 0.91 | 347.5 | 0 | 0 | 0 | 0 | 0 | 0 | 6.615 | 6.43 | 5.481 | 0 | 0 | 0 | 2 | 2 | 0
2022-05-02 11:00 | 0 | 784 | 559.46 | 1 | 2.6 | 26.12 | 100 | 100 | 38.648 | 38.647 | 3.378 | 1.28 | 43.305 | 0 | 0 | 134.649 | 134.649 | 134.649 | 153.177 | 192.006 | 269.069 | 0 | 0 | 0 | 0 | 0 | 0 | 134.648 | 134.649 | 50.04 | 14.36 | 100 | 44.47 | 0.91 | 347.5 | 0 | 0 | 0 | 0 | 0 | 0 | 6.616 | 6.43 | 5.482 | 0 | 0 | 0 | 2 | 2 | 0
2022-05-02 12:00 | 0 | 674.9 | 503.53 | 1 | 3.5 | 24.54 | 100 | 100 | 35.149 | 35.149 | 2.215 | 1.104 | 38.468 | 0 | 0 | 121.343 | 121.343 | 121.343 | 140.022 | 172.811 | 231.626 | 0 | 0 | 0 | 0 | 0 | 0 | 121.342 | 121.343 | 52.39 | 15.17 | 100 | 41.75 | 0.92 | 347.5 | 0 | 0 | 0 | 0 | 0 | 0 | 6.708 | 6.462 | 5.509 | 0 | 0 | 0 | 2 | 2 | 0
2022-05-02 13:00 | 0 | 411.4 | 328.69 | 1 | 3.8 | 23.39 | 100 | 100 | 0 | 0 | 0 | 0.521 | 0 | 74.644 | 0 | 74.644 | 74.644 | 74.644 | 93.433 | 112.806 | 141.192 | 0 | 0 | 0 | 0 | 0 | 0 | -0.001 | 0 | 52.87 | 0 | 0 | 36.97 | 0.94 | 347.5 | 0 | 0 | 0 | 0 | 0 | 0 | 6.776 | 6.485 | 5.528 | 0 | 0 | 0 | 2 | 2 | 0
2022-05-02 14:00 | 0 | 351.8 | 302.28 | 1 | 3.4 | 19.26 | 100 | 100 | 0 | 0 | 0 | 0.521 | 0 | 68.567 | 0 | 68.567 | 68.567 | 68.567 | 87.757 | 103.743 | 120.738 | 0 | 0 | 0 | 0 | 0 | 0 | -0.001 | 0 | 56.79 | 0 | 0 | 30.77 | 0.96 | 347.5 | 0 | 0 | 0 | 0 | 0 | 0 | 7.024 | 6.568 | 5.599 | 0 | 0 | 0 | 1 | 1 | 0
2022-05-02 15:00 | 0 | 152 | 139.14 | 1 | 2.2 | 19.25 | 100 | 100 | 0 | 0 | 0 | 0.521 | 0 | 1.249 | 0 | 1.249 | 1.249 | 1.249 | 20.44 | 47.754 | 52.166 | 0 | 0 | 0 | 0 | 0 | 0 | -0.001 | 0 | 2.39 | 0 | 0 | 23.74 | 0.98 | 347.5 | 0 | 0 | 0 | 0 | 0 | 0 | 7.024 | 6.568 | 5.599 | 0 | 0 | 0 | 1 | 1 | 0
2022-05-02 16:00 | 0 | 0 | 0 | 1 | 2 | 19.17 | 100 | 100 | 0 | 0 | 0 | 0 | 0 | 0 | 0 | 0 | 0 | 0 | 0 | 0 | 0 | 0 | 0 | 0 | 0 | 0 | 0 | -0.001 | 0 | 0 | 0 | 0 | 20.07 | 0.98 | 287.98 | 0 | 0 | 0 | 0 | -17.277 | 0 | 5.877 | 6.154 | 5.246 | 0 | 0 | 0 | 2 | 2 | 0
2022-05-02 17:00 | 0 | 0 | 0 | 0 | 1.7 | 14.72 | 100 | 100 | 0 | 0 | 0 | 0 | 0 | 0 | 0 | 0 | 0 | 0 | 0 | 0 | 0 | 0 | 0 | 0 | 0 | 0 | 0 | -0.001 | 0 | 0 | 0 | 0 | 0 | 0 | 242.41 | 0 | 0 | 0 | 0 | -13.228 | 0 | 3.681 | 5.154 | 4.393 | 0 | 0 | 0 | 1 | 1 | 0
2022-05-02 18:00 | 0 | 0 | 0 | 0 | 1.4 | 14.44 | 100 | 100 | 0 | 0 | 0 | 0 | 0 | 0 | 0 | 0 | 0 | 0 | 0 | 0 | 0 | 0 | 0 | 0 | 0 | 0 | 0 | -0.001 | 0 | 0 | 0 | 0 | 0 | 0 | 206.41 | 0 | 0 | 0 | 0 | -10.45 | 0 | 2.456 | 4.315 | 3.679 | 0 | 0 | 0 | 1 | 1 | 0
2022-05-02 19:00 | 0 | 0 | 0 | 0 | 1.3 | 14.87 | 100 | 100 | 0 | 0 | 0 | 0 | 0 | 0 | 0 | 0 | 0 | 0 | 0 | 0 | 0 | 0 | 0 | 0 | 0 | 0 | 0 | -0.001 | 0 | 0 | 0 | 0 | 0 | 0 | 177.08 | 0 | 0 | 0 | 0 | -8.515 | 0 | 1.785 | 3.633 | 3.097 | 0 | 0 | 0 | 1 | 1 | 0
2022-05-02 20:00 | 0 | 0 | 0 | 0 | 1.2 | 13.26 | 100 | 100 | 0 | 0 | 0 | 0 | 0 | 0 | 0 | 0 | 0 | 0 | 0 | 0 | 0 | 0 | 0 | 0 | 0 | 0 | 0 | -0.001 | 0 | 0 | 0 | 0 | 0 | 0 | 152.33 | 0 | 0 | 0 | 0 | -7.184 | 0 | 1.423 | 3.11 | 2.651 | 0 | 0 | 0 | 1 | 1 | 0
2022-05-02 21:00 | 0 | 0 | 0 | 0 | 1.2 | 13.19 | 100 | 100 | 0 | 0 | 0 | 0 | 0 | 0 | 0 | 0 | 0 | 0 | 0 | 0 | 0 | 0 | 0 | 0 | 0 | 0 | 0 | -0.001 | 0 | 0 | 0 | 0 | 0 | 0 | 131.4 | 0 | 0 | 0 | 0 | -6.076 | 0 | 1.181 | 2.642 | 2.253 | 0 | 0 | 0 | 1 | 1 | 0
2022-05-02 22:00 | 0 | 0 | 0 | 0 | 1.1 | 11.42 | 100 | 100 | 0 | 0 | 0 | 0 | 0 | 0 | 0 | 0 | 0 | 0 | 0 | 0 | 0 | 0 | 0 | 0 | 0 | 0 | 0 | -0.001 | 0 | 0 | 0 | 0 | 0 | 0 | 113.31 | 0 | 0 | 0 | 0 | -5.25 | 0 | 1.03 | 2.278 | 1.942 | 0 | 0 | 0 | 1 | 1 | 0
2022-05-02 23:00 | 0 | 0 | 0 | 0 | 1.1 | 10.97 | 100 | 100 | 0 | 0 | 0 | 0 | 0 | 0 | 0 | 0 | 0 | 0 | 0 | 0 | 0 | 0 | 0 | 0 | 0 | 0 | 0 | -0.001 | 0 | 0 | 0 | 0 | 0 | 0 | 97.79 | 0 | 0 | 0 | 0 | -4.507 | 0 | 0.908 | 1.943 | 1.656 | 0 | 0 | 0 | 1 | 1 | 0
2022-05-03 | 0 | 0 | 0 | 0 | 0.8 | 10.61 | 100 | 100 | 0 | 0 | 0 | 0 | 0 | 0 | 0 | 0 | 0 | 0 | 0 | 0 | 0 | 0 | 0 | 0 | 0 | 0 | 0 | -0.001 | 0 | 0 | 0 | 0 | 0 | 0 | 84.45 | 0 | 0 | 0 | 0 | -3.873 | 0 | 0.808 | 1.654 | 1.41 | 0 | 0 | 0 | 1 | 1 | 0
2022-05-03 01:00 | 0 | 0 | 0 | 0 | 0.7 | 10.4 | 100 | 100 | 0 | 0 | 0 | 0 | 0 | 0 | 0 | 0 | 0 | 0 | 0 | 0 | 0 | 0 | 0 | 0 | 0 | 0 | 0 | -0.001 | 0 | 0 | 0 | 0 | 0 | 0 | 73 | 0 | 0 | 0 | 0 | -3.322 | 0 | 0.721 | 1.404 | 1.197 | 0 | 0 | 0 | 1 | 1 | 0
2022-05-03 02:00 | 0 | 0 | 0 | 0 | 0.7 | 9.07 | 100 | 100 | 0 | 0 | 0 | 0 | 0 | 0 | 0 | 0 | 0 | 0 | 0 | 0 | 0 | 0 | 0 | 0 | 0 | 0 | 0 | -0.001 | 0 | 0 | 0 | 0 | 0 | 0 | 63.03 | 0 | 0 | 0 | 0 | -2.895 | 0 | 0.65 | 1.212 | 1.033 | 0 | 0 | 0 | 1 | 1 | 0
2022-05-03 03:00 | 0 | 0 | 0 | 0 | 1 | 9.06 | 100 | 100 | 0 | 0 | 0 | 0 | 0 | 0 | 0 | 0 | 0 | 0 | 0 | 0 | 0 | 0 | 0 | 0 | 0 | 0 | 0 | -0.001 | 0 | 0 | 0 | 0 | 0 | 0 | 54.52 | 0 | 0 | 0 | 0 | -2.469 | 0 | 0.576 | 1.022 | 0.871 | 0 | 0 | 0 | 1 | 1 | 0
2022-05-03 04:00 | 0 | 0 | 0 | 0 | 1.2 | 9.17 | 100 | 100 | 0 | 0 | 0 | 0 | 0 | 0 | 0 | 0 | 0 | 0 | 0 | 0 | 0 | 0 | 0 | 0 | 0 | 0 | 0 | -0.001 | 0 | 0 | 0 | 0 | 0 | 0 | 47.3 | 0 | 0 | 0 | 0 | -2.096 | 0 | 0.505 | 0.859 | 0.732 | 0 | 0 | 0 | 1 | 1 | 0
2022-05-03 05:00 | 0 | 0 | 0 | 1 | 1.8 | 12.74 | 100 | 100 | 0 | 0 | 0 | 0 | 0 | 0 | 0 | 0 | 0 | 0 | 0 | 0 | 0 | 0 | 0 | 0 | 0 | 0 | 0 | -0.001 | 0 | 0 | 0 | 0 | 17.75 | 0.99 | 41.72 | 0 | 0 | 0 | 0 | -1.619 | 0 | 0.408 | 0.654 | 0.557 | 0 | 0 | 0 | 1 | 1 | 0
2022-05-03 06:00 | 0 | 443.2 | 401.3 | 1 | 1.4 | 13.47 | 100 | 100 | 0 | 0 | 0 | 0.521 | 0 | 0 | 0 | 0 | 0 | 0 | 70.316 | 137.725 | 152.106 | 0 | 0 | 0 | 0 | 0 | 0 | -0.001 | 0 | 0 | 0 | 0 | 25.12 | 0.98 | 267.23 | 0 | 0 | 0 | 0 | 65.46 | 0 | 0.984 | 2.09 | 1.782 | 0 | 0 | 0 | 2 | 2 | 0
2022-05-03 07:00 | 0 | 671 | 568.59 | 1 | 1 | 14.58 | 100 | 100 | 36.041 | 36.04 | 1.685 | 1.117 | 38.843 | 0 | 0 | 122.429 | 122.429 | 122.429 | 164.435 | 195.141 | 230.287 | 0 | 0 | 0 | 0 | 0 | 0 | 122.428 | 122.429 | 53.16 | 15.65 | 100 | 32.07 | 0.96 | 347.5 | 0 | 0 | 0 | 0 | 23.302 | 0 | 6.758 | 6.448 | 5.497 | 0 | 0 | 0 | 2 | 2 | 0
2022-05-03 08:00 | 0 | 726.6 | 571.71 | 1 | 2.1 | 21.12 | 100 | 100 | 42.578 | 42.578 | 2.427 | 1.396 | 46.4 | 0 | 0 | 142.741 | 142.741 | 142.741 | 161.75 | 196.212 | 249.369 | 0 | 0 | 0 | 0 | 0 | 0 | 142.74 | 142.741 | 57.24 | 17.07 | 100 | 38.11 | 0.94 | 347.5 | 0 | 0 | 0 | 0 | 0 | 0 | 6.911 | 6.53 | 5.567 | 0 | 0 | 0 | 2 | 2 | 0
2022-05-03 09:00 | 0 | 810.4 | 596.34 | 1 | 2.8 | 21.7 | 100 | 100 | 43.793 | 43.792 | 2.432 | 1.446 | 47.671 | 0 | 0 | 146.101 | 146.101 | 146.101 | 165.054 | 204.665 | 278.129 | 0 | 0 | 0 | 0 | 0 | 0 | 146.1 | 146.101 | 52.53 | 15.75 | 100 | 42.62 | 0.92 | 347.5 | 0 | 0 | 0 | 0 | 0 | 0 | 6.876 | 6.519 | 5.557 | 0 | 0 | 0 | 2 | 2 | 0
2022-05-03 10:00 | 0 | 865.4 | 612.18 | 1 | 2.9 | 24.37 | 100 | 100 | 44.4 | 44.4 | 2.662 | 1.481 | 48.543 | 0 | 0 | 148.388 | 148.388 | 148.388 | 167.084 | 210.102 | 297.005 | 0 | 0 | 0 | 0 | 0 | 0 | 148.387 | 148.388 | 49.96 | 14.95 | 100 | 44.98 | 0.91 | 347.5 | 0 | 0 | 0 | 0 | 0 | 0 | 6.718 | 6.465 | 5.512 | 0 | 0 | 0 | 2 | 2 | 0
2022-05-03 11:00 | 0 | 774.6 | 549.97 | 1 | 3 | 24.53 | 100 | 100 | 38.291 | 38.291 | 2.727 | 1.238 | 42.257 | 0 | 0 | 131.624 | 131.624 | 131.624 | 150.303 | 188.749 | 265.843 | 0 | 0 | 0 | 0 | 0 | 0 | 131.623 | 131.624 | 49.51 | 14.4 | 100 | 44.76 | 0.91 | 347.5 | 0 | 0 | 0 | 0 | 0 | 0 | 6.709 | 6.462 | 5.509 | 0 | 0 | 0 | 2 | 2 | 0
2022-05-03 12:00 | 0 | 780.4 | 579.7 | 1 | 3 | 24.85 | 100 | 100 | 41.993 | 41.993 | 2.868 | 1.389 | 46.251 | 0 | 0 | 142.316 | 142.316 | 142.316 | 160.965 | 198.953 | 267.833 | 0 | 0 | 0 | 0 | 0 | 0 | 142.315 | 142.316 | 53.14 | 15.68 | 100 | 42.03 | 0.92 | 347.5 | 0 | 0 | 0 | 0 | 0 | 0 | 6.69 | 6.456 | 5.503 | 0 | 0 | 0 | 2 | 2 | 0
2022-05-03 13:00 | 0 | 792.4 | 630.89 | 1 | 3 | 25.15 | 100 | 100 | 48.754 | 48.754 | 2.801 | 1.674 | 53.23 | 0 | 0 | 160.526 | 160.526 | 160.526 | 179.147 | 216.523 | 271.952 | 0 | 0 | 0 | 0 | 0 | 0 | 160.525 | 160.526 | 59.03 | 17.93 | 100 | 37.23 | 0.94 | 347.5 | 0 | 0 | 0 | 0 | 0 | 0 | 6.672 | 6.45 | 5.498 | 0 | 0 | 0 | 2 | 2 | 0
2022-05-03 14:00 | 0 | 686.3 | 588.16 | 1 | 3 | 21.89 | 100 | 100 | 45.901 | 45.901 | 2.349 | 1.532 | 49.782 | 0 | 0 | 151.693 | 151.693 | 151.693 | 170.627 | 201.856 | 235.538 | 0 | 0 | 0 | 0 | 0 | 0 | 151.692 | 151.693 | 64.4 | 19.49 | 100 | 31.02 | 0.96 | 347.5 | 0 | 0 | 0 | 0 | 0 | 0 | 6.865 | 6.515 | 5.554 | 0 | 0 | 0 | 2 | 2 | 0
2022-05-03 15:00 | 0 | 474.2 | 433.27 | 1 | 2.4 | 21.07 | 100 | 100 | 0 | 0 | 0 | 0.521 | 0 | 43.536 | 0 | 43.536 | 43.536 | 43.536 | 62.549 | 148.699 | 162.745 | 0 | 0 | 0 | 0 | 0 | 0 | -0.001 | 0 | 26.75 | 0 | 0 | 23.98 | 0.98 | 347.5 | 0 | 0 | 0 | 0 | 0 | 0 | 6.914 | 6.531 | 5.568 | 0 | 0 | 0 | 2 | 2 | 0
2022-05-03 16:00 | 0 | 0 | 0 | 1 | 1.8 | 19.9 | 100 | 100 | 0 | 0 | 0 | 0 | 0 | 0 | 0 | 0 | 0 | 0 | 0 | 0 | 0 | 0 | 0 | 0 | 0 | 0 | 0 | -0.001 | 0 | 0 | 0 | 0 | 20.31 | 0.98 | 288.18 | 0 | 0 | 0 | 0 | -17.218 | 0 | 5.842 | 6.141 | 5.235 | 0 | 0 | 0 | 2 | 2 | 0
2022-05-03 17:00 | 0 | 0 | 0 | 0 | 1.4 | 15.9 | 100 | 100 | 0 | 0 | 0 | 0 | 0 | 0 | 0 | 0 | 0 | 0 | 0 | 0 | 0 | 0 | 0 | 0 | 0 | 0 | 0 | -0.001 | 0 | 0 | 0 | 0 | 0 | 0 | 242.84 | 0 | 0 | 0 | 0 | -13.163 | 0 | 3.65 | 5.136 | 4.378 | 0 | 0 | 0 | 1 | 1 | 0
2022-05-03 18:00 | 0 | 0 | 0 | 0 | 0.5 | 15.55 | 100 | 100 | 0 | 0 | 0 | 0 | 0 | 0 | 0 | 0 | 0 | 0 | 0 | 0 | 0 | 0 | 0 | 0 | 0 | 0 | 0 | -0.001 | 0 | 0 | 0 | 0 | 0 | 0 | 206.97 | 0 | 0 | 0 | 0 | -10.411 | 0 | 2.441 | 4.303 | 3.668 | 0 | 0 | 0 | 1 | 1 | 0
2022-05-03 19:00 | 0 | 0 | 0 | 0 | 1.1 | 14 | 100 | 100 | 0 | 0 | 0 | 0 | 0 | 0 | 0 | 0 | 0 | 0 | 0 | 0 | 0 | 0 | 0 | 0 | 0 | 0 | 0 | -0.001 | 0 | 0 | 0 | 0 | 0 | 0 | 177.39 | 0 | 0 | 0 | 0 | -8.587 | 0 | 1.807 | 3.66 | 3.12 | 0 | 0 | 0 | 1 | 1 | 0
2022-05-03 20:00 | 0 | 0 | 0 | 0 | 0.9 | 12.94 | 100 | 100 | 0 | 0 | 0 | 0 | 0 | 0 | 0 | 0 | 0 | 0 | 0 | 0 | 0 | 0 | 0 | 0 | 0 | 0 | 0 | -0.001 | 0 | 0 | 0 | 0 | 0 | 0 | 152.54 | 0 | 0 | 0 | 0 | -7.213 | 0 | 1.43 | 3.122 | 2.661 | 0 | 0 | 0 | 1 | 1 | 0
2022-05-03 21:00 | 0 | 0 | 0 | 0 | 1 | 12.96 | 100 | 100 | 0 | 0 | 0 | 0 | 0 | 0 | 0 | 0 | 0 | 0 | 0 | 0 | 0 | 0 | 0 | 0 | 0 | 0 | 0 | -0.001 | 0 | 0 | 0 | 0 | 0 | 0 | 131.54 | 0 | 0 | 0 | 0 | -6.095 | 0 | 1.185 | 2.651 | 2.26 | 0 | 0 | 0 | 1 | 1 | 0
2022-05-03 22:00 | 0 | 0 | 0 | 0 | 1.3 | 11.43 | 100 | 100 | 0 | 0 | 0 | 0 | 0 | 0 | 0 | 0 | 0 | 0 | 0 | 0 | 0 | 0 | 0 | 0 | 0 | 0 | 0 | -0.001 | 0 | 0 | 0 | 0 | 0 | 0 | 113.44 | 0 | 0 | 0 | 0 | -5.256 | 0 | 1.031 | 2.281 | 1.944 | 0 | 0 | 0 | 1 | 1 | 0
2022-05-03 23:00 | 0 | 0 | 0 | 0 | 1.4 | 11.3 | 100 | 100 | 0 | 0 | 0 | 0 | 0 | 0 | 0 | 0 | 0 | 0 | 0 | 0 | 0 | 0 | 0 | 0 | 0 | 0 | 0 | -0.001 | 0 | 0 | 0 | 0 | 0 | 0 | 97.94 | 0 | 0 | 0 | 0 | -4.498 | 0 | 0.907 | 1.939 | 1.653 | 0 | 0 | 0 | 1 | 1 | 0
2022-05-04 | 0 | 0 | 0 | 0 | 1.5 | 11.37 | 100 | 100 | 0 | 0 | 0 | 0 | 0 | 0 | 0 | 0 | 0 | 0 | 0 | 0 | 0 | 0 | 0 | 0 | 0 | 0 | 0 | -0.001 | 0 | 0 | 0 | 0 | 0 | 0 | 84.69 | 0 | 0 | 0 | 0 | -3.847 | 0 | 0.804 | 1.643 | 1.4 | 0 | 0 | 0 | 1 | 1 | 0
2022-05-04 01:00 | 0 | 0 | 0 | 0 | 1.7 | 11.57 | 100 | 100 | 0 | 0 | 0 | 0 | 0 | 0 | 0 | 0 | 0 | 0 | 0 | 0 | 0 | 0 | 0 | 0 | 0 | 0 | 0 | -0.001 | 0 | 0 | 0 | 0 | 0 | 0 | 73.38 | 0 | 0 | 0 | 0 | -3.283 | 0 | 0.715 | 1.387 | 1.182 | 0 | 0 | 0 | 1 | 1 | 0
2022-05-04 02:00 | 0 | 0 | 0 | 0 | 1.9 | 10.72 | 100 | 100 | 0 | 0 | 0 | 0 | 0 | 0 | 0 | 0 | 0 | 0 | 0 | 0 | 0 | 0 | 0 | 0 | 0 | 0 | 0 | -0.001 | 0 | 0 | 0 | 0 | 0 | 0 | 63.59 | 0 | 0 | 0 | 0 | -2.841 | 0 | 0.641 | 1.188 | 1.012 | 0 | 0 | 0 | 1 | 1 | 0
2022-05-04 03:00 | 0 | 0 | 0 | 0 | 1.9 | 11.01 | 100 | 100 | 0 | 0 | 0 | 0 | 0 | 0 | 0 | 0 | 0 | 0 | 0 | 0 | 0 | 0 | 0 | 0 | 0 | 0 | 0 | -0.001 | 0 | 0 | 0 | 0 | 0 | 0 | 55.29 | 0 | 0 | 0 | 0 | -2.41 | 0 | 0.565 | 0.996 | 0.849 | 0 | 0 | 0 | 1 | 1 | 0
2022-05-04 04:00 | 0 | 0 | 0 | 0 | 1.7 | 10.86 | 100 | 100 | 0 | 0 | 0 | 0 | 0 | 0 | 0 | 0 | 0 | 0 | 0 | 0 | 0 | 0 | 0 | 0 | 0 | 0 | 0 | -0.001 | 0 | 0 | 0 | 0 | 0 | 0 | 48.21 | 0 | 0 | 0 | 0 | -2.056 | 0 | 0.498 | 0.841 | 0.717 | 0 | 0 | 0 | 1 | 1 | 0
2022-05-04 05:00 | 0 | 0 | 0 | 1 | 1.5 | 14.26 | 100 | 100 | 0 | 0 | 0 | 0 | 0 | 0 | 0 | 0 | 0 | 0 | 0 | 0 | 0 | 0 | 0 | 0 | 0 | 0 | 0 | -0.001 | 0 | 0 | 0 | 0 | 18.02 | 0.99 | 42.72 | 0 | 0 | 0 | 0 | -1.592 | 0 | 0.402 | 0.642 | 0.547 | 0 | 0 | 0 | 1 | 1 | 0
2022-05-04 06:00 | 0 | 501.5 | 453.09 | 1 | 1.2 | 15.69 | 100 | 100 | 0 | 0 | 0 | 0.521 | 0 | 0 | 0 | 0 | 0 | 0 | 78.53 | 155.499 | 172.115 | 0 | 0 | 0 | 0 | 0 | 0 | -0.001 | 0 | 0 | 0 | 0 | 25.38 | 0.98 | 295.23 | 0 | 0 | 0 | 0 | 73.299 | 0 | 1.065 | 2.249 | 1.917 | 0 | 0 | 0 | 2 | 2 | 0
2022-05-04 07:00 | 0 | 698.1 | 589.78 | 1 | 1.7 | 16.5 | 100 | 100 | 40.668 | 40.668 | 1.934 | 1.301 | 43.903 | 0 | 0 | 136.151 | 136.151 | 136.151 | 170.419 | 202.414 | 239.588 | 0 | 0 | 0 | 0 | 0 | 0 | 136.15 | 136.151 | 56.83 | 16.97 | 100 | 32.34 | 0.96 | 347.5 | 0 | 0 | 0 | 0 | 15.172 | 0 | 6.977 | 6.542 | 5.577 | 0 | 0 | 0 | 2 | 2 | 0
2022-05-04 08:00 | 0 | 792.1 | 620.84 | 1 | 2.2 | 22.88 | 100 | 100 | 47.679 | 47.679 | 2.364 | 1.61 | 51.653 | 0 | 0 | 156.598 | 156.598 | 156.598 | 175.436 | 213.072 | 271.849 | 0 | 0 | 0 | 0 | 0 | 0 | 156.597 | 156.598 | 57.6 | 17.54 | 100 | 38.39 | 0.94 | 347.5 | 0 | 0 | 0 | 0 | 0 | 0 | 6.806 | 6.495 | 5.537 | 0 | 0 | 0 | 2 | 2 | 0
2022-05-04 09:00 | 0 | 849.1 | 621.9 | 1 | 2.2 | 23.06 | 100 | 100 | 46.313 | 46.313 | 2.423 | 1.553 | 50.29 | 0 | 0 | 153.026 | 153.026 | 153.026 | 171.847 | 213.434 | 291.411 | 0 | 0 | 0 | 0 | 0 | 0 | 153.025 | 153.026 | 52.51 | 15.89 | 100 | 42.91 | 0.92 | 347.5 | 0 | 0 | 0 | 0 | 0 | 0 | 6.795 | 6.492 | 5.534 | 0 | 0 | 0 | 2 | 2 | 0
2022-05-04 10:00 | 0 | 852.7 | 600.1 | 1 | 2.4 | 24.08 | 100 | 100 | 43.026 | 43.026 | 2.717 | 1.425 | 47.168 | 0 | 0 | 144.751 | 144.751 | 144.751 | 163.474 | 205.953 | 292.647 | 0 | 0 | 0 | 0 | 0 | 0 | 144.75 | 144.751 | 49.46 | 14.7 | 100 | 45.27 | 0.9 | 347.5 | 0 | 0 | 0 | 0 | 0 | 0 | 6.735 | 6.471 | 5.517 | 0 | 0 | 0 | 2 | 2 | 0
2022-05-04 11:00 | 0 | 837.8 | 591.86 | 1 | 2.6 | 24.15 | 100 | 100 | 42.236 | 42.236 | 2.777 | 1.396 | 46.409 | 0 | 0 | 142.739 | 142.739 | 142.739 | 161.455 | 203.125 | 287.533 | 0 | 0 | 0 | 0 | 0 | 0 | 142.738 | 142.739 | 49.64 | 14.69 | 100 | 45.05 | 0.91 | 347.5 | 0 | 0 | 0 | 0 | 0 | 0 | 6.731 | 6.47 | 5.515 | 0 | 0 | 0 | 2 | 2 | 0
2022-05-04 12:00 | 0 | 769 | 568.75 | 1 | 2.7 | 24.05 | 100 | 100 | 40.784 | 40.784 | 2.858 | 1.341 | 44.983 | 0 | 0 | 138.964 | 138.964 | 138.964 | 157.69 | 195.194 | 263.921 | 0 | 0 | 0 | 0 | 0 | 0 | 138.963 | 138.964 | 52.65 | 15.45 | 100 | 42.3 | 0.92 | 347.5 | 0 | 0 | 0 | 0 | 0 | 0 | 6.737 | 6.472 | 5.517 | 0 | 0 | 0 | 2 | 2 | 0
2022-05-04 13:00 | 0 | 705.8 | 560 | 1 | 2.9 | 24.17 | 100 | 100 | 41.221 | 41.22 | 2.846 | 1.358 | 45.424 | 0 | 0 | 140.132 | 140.132 | 140.132 | 158.846 | 192.192 | 242.231 | 0 | 0 | 0 | 0 | 0 | 0 | 140.131 | 140.132 | 57.85 | 17.02 | 100 | 37.49 | 0.94 | 347.5 | 0 | 0 | 0 | 0 | 0 | 0 | 6.73 | 6.469 | 5.515 | 0 | 0 | 0 | 2 | 2 | 0
2022-05-04 14:00 | 0 | 541.3 | 462.68 | 1 | 3 | 20.63 | 100 | 100 | 33.363 | 33.363 | 1.78 | 1.027 | 36.17 | 0 | 0 | 115.073 | 115.073 | 115.073 | 134.13 | 158.793 | 185.774 | 0 | 0 | 0 | 0 | 0 | 0 | 115.072 | 115.073 | 61.94 | 17.96 | 100 | 31.27 | 0.96 | 347.5 | 0 | 0 | 0 | 0 | 0 | 0 | 6.941 | 6.54 | 5.575 | 0 | 0 | 0 | 2 | 2 | 0
2022-05-04 15:00 | 0 | 403 | 367.53 | 1 | 2.5 | 19.72 | 100 | 100 | 0 | 0 | 0 | 0.521 | 0 | 33 | 0 | 33 | 33 | 33 | 52.145 | 126.136 | 138.31 | 0 | 0 | 0 | 0 | 0 | 0 | -0.001 | 0 | 23.86 | 0 | 0 | 24.22 | 0.98 | 347.5 | 0 | 0 | 0 | 0 | 0 | 0 | 6.996 | 6.558 | 5.591 | 0 | 0 | 0 | 2 | 2 | 0
2022-05-04 16:00 | 0 | 0 | 0 | 1 | 1.6 | 19.4 | 100 | 100 | 0 | 0 | 0 | 0 | 0 | 0 | 0 | 0 | 0 | 0 | 0 | 0 | 0 | 0 | 0 | 0 | 0 | 0 | 0 | -0.001 | 0 | 0 | 0 | 0 | 20.55 | 0.98 | 288.04 | 0 | 0 | 0 | 0 | -17.259 | 0 | 5.866 | 6.15 | 5.243 | 0 | 0 | 0 | 2 | 2 | 0
2022-05-04 17:00 | 0 | 0 | 0 | 0 | 1.7 | 14.02 | 100 | 100 | 0 | 0 | 0 | 0 | 0 | 0 | 0 | 0 | 0 | 0 | 0 | 0 | 0 | 0 | 0 | 0 | 0 | 0 | 0 | -0.001 | 0 | 0 | 0 | 0 | 0 | 0 | 242.3 | 0 | 0 | 0 | 0 | -13.279 | 0 | 3.706 | 5.168 | 4.405 | 0 | 0 | 0 | 1 | 1 | 0
2022-05-04 18:00 | 0 | 0 | 0 | 0 | 1.4 | 14.54 | 100 | 100 | 0 | 0 | 0 | 0 | 0 | 0 | 0 | 0 | 0 | 0 | 0 | 0 | 0 | 0 | 0 | 0 | 0 | 0 | 0 | -0.001 | 0 | 0 | 0 | 0 | 0 | 0 | 206.34 | 0 | 0 | 0 | 0 | -10.438 | 0 | 2.451 | 4.311 | 3.675 | 0 | 0 | 0 | 1 | 1 | 0
2022-05-04 19:00 | 0 | 0 | 0 | 0 | 1.3 | 14.84 | 100 | 100 | 0 | 0 | 0 | 0 | 0 | 0 | 0 | 0 | 0 | 0 | 0 | 0 | 0 | 0 | 0 | 0 | 0 | 0 | 0 | -0.001 | 0 | 0 | 0 | 0 | 0 | 0 | 177.02 | 0 | 0 | 0 | 0 | -8.513 | 0 | 1.784 | 3.632 | 3.096 | 0 | 0 | 0 | 1 | 1 | 0
2022-05-04 20:00 | 0 | 0 | 0 | 0 | 1.4 | 13.25 | 100 | 100 | 0 | 0 | 0 | 0 | 0 | 0 | 0 | 0 | 0 | 0 | 0 | 0 | 0 | 0 | 0 | 0 | 0 | 0 | 0 | -0.001 | 0 | 0 | 0 | 0 | 0 | 0 | 152.28 | 0 | 0 | 0 | 0 | -7.182 | 0 | 1.422 | 3.109 | 2.65 | 0 | 0 | 0 | 1 | 1 | 0
2022-05-04 21:00 | 0 | 0 | 0 | 0 | 1.5 | 13.01 | 100 | 100 | 0 | 0 | 0 | 0 | 0 | 0 | 0 | 0 | 0 | 0 | 0 | 0 | 0 | 0 | 0 | 0 | 0 | 0 | 0 | -0.001 | 0 | 0 | 0 | 0 | 0 | 0 | 131.33 | 0 | 0 | 0 | 0 | -6.081 | 0 | 1.182 | 2.645 | 2.255 | 0 | 0 | 0 | 1 | 1 | 0
2022-05-04 22:00 | 0 | 0 | 0 | 0 | 1.8 | 11.67 | 100 | 100 | 0 | 0 | 0 | 0 | 0 | 0 | 0 | 0 | 0 | 0 | 0 | 0 | 0 | 0 | 0 | 0 | 0 | 0 | 0 | -0.001 | 0 | 0 | 0 | 0 | 0 | 0 | 113.29 | 0 | 0 | 0 | 0 | -5.237 | 0 | 1.028 | 2.272 | 1.937 | 0 | 0 | 0 | 1 | 1 | 0
2022-05-04 23:00 | 0 | 0 | 0 | 0 | 2.1 | 11.77 | 100 | 100 | 0 | 0 | 0 | 0 | 0 | 0 | 0 | 0 | 0 | 0 | 0 | 0 | 0 | 0 | 0 | 0 | 0 | 0 | 0 | -0.001 | 0 | 0 | 0 | 0 | 0 | 0 | 97.88 | 0 | 0 | 0 | 0 | -4.472 | 0 | 0.902 | 1.927 | 1.643 | 0 | 0 | 0 | 1 | 1 | 0
2022-05-05 | 0 | 0 | 0 | 0 | 2.3 | 12.01 | 100 | 100 | 0 | 0 | 0 | 0 | 0 | 0 | 0 | 0 | 0 | 0 | 0 | 0 | 0 | 0 | 0 | 0 | 0 | 0 | 0 | -0.001 | 0 | 0 | 0 | 0 | 0 | 0 | 84.73 | 0 | 0 | 0 | 0 | -3.818 | 0 | 0.8 | 1.629 | 1.389 | 0 | 0 | 0 | 1 | 1 | 0
2022-05-05 01:00 | 0 | 0 | 0 | 0 | 2.5 | 11.92 | 100 | 100 | 0 | 0 | 0 | 0 | 0 | 0 | 0 | 0 | 0 | 0 | 0 | 0 | 0 | 0 | 0 | 0 | 0 | 0 | 0 | -0.001 | 0 | 0 | 0 | 0 | 0 | 0 | 73.46 | 0 | 0 | 0 | 0 | -3.27 | 0 | 0.713 | 1.381 | 1.177 | 0 | 0 | 0 | 1 | 1 | 0
2022-05-05 02:00 | 0 | 0 | 0 | 0 | 2.8 | 11.23 | 100 | 100 | 0 | 0 | 0 | 0 | 0 | 0 | 0 | 0 | 0 | 0 | 0 | 0 | 0 | 0 | 0 | 0 | 0 | 0 | 0 | -0.001 | 0 | 0 | 0 | 0 | 0 | 0 | 63.74 | 0 | 0 | 0 | 0 | -2.823 | 0 | 0.638 | 1.179 | 1.005 | 0 | 0 | 0 | 1 | 1 | 0
2022-05-05 03:00 | 0 | 0 | 0 | 0 | 3.2 | 11.38 | 100 | 100 | 0 | 0 | 0 | 0 | 0 | 0 | 0 | 0 | 0 | 0 | 0 | 0 | 0 | 0 | 0 | 0 | 0 | 0 | 0 | -0.001 | 0 | 0 | 0 | 0 | 0 | 0 | 55.47 | 0 | 0 | 0 | 0 | -2.4 | 0 | 0.563 | 0.992 | 0.845 | 0 | 0 | 0 | 1 | 1 | 0
2022-05-05 04:00 | 0 | 0 | 0 | 0 | 3.3 | 11.57 | 100 | 100 | 0 | 0 | 0 | 0 | 0 | 0 | 0 | 0 | 0 | 0 | 0 | 0 | 0 | 0 | 0 | 0 | 0 | 0 | 0 | -0.001 | 0 | 0 | 0 | 0 | 0 | 0 | 48.47 | 0 | 0 | 0 | 0 | -2.032 | 0 | 0.493 | 0.831 | 0.708 | 0 | 0 | 0 | 1 | 1 | 0
2022-05-05 05:00 | 0 | 0 | 0 | 1 | 3.6 | 15.3 | 100 | 100 | 0 | 0 | 0 | 0 | 0 | 0 | 0 | 0 | 0 | 0 | 0 | 0 | 0 | 0 | 0 | 0 | 0 | 0 | 0 | -0.001 | 0 | 0 | 0 | 0 | 18.28 | 0.99 | 43.1 | 0 | 0 | 0 | 0 | -1.557 | 0 | 0.395 | 0.627 | 0.535 | 0 | 0 | 0 | 1 | 1 | 0
2022-05-05 06:00 | 0 | 535.5 | 482.75 | 1 | 3.4 | 15.96 | 100 | 100 | 0 | 0 | 0 | 0.521 | 0 | 0 | 0 | 0 | 0 | 0 | 82.753 | 165.68 | 183.784 | 0 | 0 | 0 | 0 | 0 | 0 | -0.001 | 0 | 0 | 0 | 0 | 25.64 | 0.97 | 309.37 | 0 | 0 | 0 | 0 | 77.291 | 0 | 1.118 | 2.344 | 1.998 | 0 | 0 | 0 | 2 | 2 | 0
2022-05-05 07:00 | 0 | 732.2 | 616.76 | 1 | 2.7 | 17.97 | 100 | 100 | 44.859 | 44.859 | 2.01 | 1.473 | 48.343 | 0 | 0 | 147.915 | 147.915 | 147.915 | 178.063 | 211.671 | 251.291 | 0 | 0 | 0 | 0 | 0 | 0 | 147.914 | 147.915 | 58.86 | 17.85 | 100 | 32.61 | 0.96 | 347.5 | 0 | 0 | 0 | 0 | 11.07 | 0 | 6.959 | 6.542 | 5.577 | 0 | 0 | 0 | 2 | 2 | 0
2022-05-05 08:00 | 0 | 828.7 | 647.03 | 1 | 2.1 | 27.83 | 100 | 100 | 48.665 | 48.664 | 4.053 | 1.737 | 54.455 | 0 | 0 | 164.25 | 164.25 | 164.25 | 182.616 | 222.061 | 284.41 | 0 | 0 | 0 | 0 | 0 | 0 | 164.249 | 164.25 | 57.75 | 17.11 | 100 | 38.67 | 0.94 | 347.5 | 0 | 0 | 0 | 0 | 0 | 0 | 6.517 | 6.396 | 5.453 | 0 | 0 | 0 | 2 | 2 | 0
2022-05-05 09:00 | 0 | 875.5 | 638.25 | 1 | 1.7 | 28.58 | 100 | 100 | 46.028 | 46.028 | 4.157 | 1.629 | 51.814 | 0 | 0 | 157.785 | 157.785 | 157.785 | 176.08 | 219.047 | 300.472 | 0 | 0 | 0 | 0 | 0 | 0 | 157.784 | 157.785 | 52.51 | 15.32 | 100 | 43.2 | 0.92 | 347.5 | 0 | 0 | 0 | 0 | 0 | 0 | 6.474 | 6.381 | 5.44 | 0 | 0 | 0 | 2 | 2 | 0
2022-05-05 10:00 | 0 | 896.4 | 627.62 | 1 | 1.3 | 31.13 | 100 | 100 | 42.833 | 42.832 | 5.245 | 1.546 | 49.624 | 0 | 0 | 152.592 | 152.592 | 152.592 | 170.648 | 215.4 | 307.644 | 0 | 0 | 0 | 0 | 0 | 0 | 152.591 | 152.592 | 49.6 | 13.92 | 100 | 45.56 | 0.9 | 347.5 | 0 | 0 | 0 | 0 | 0 | 0 | 6.33 | 6.33 | 5.396 | 0 | 0 | 0 | 2 | 2 | 0
2022-05-05 11:00 | 0 | 895.1 | 629.18 | 1 | 1.7 | 31.05 | 100 | 100 | 43.111 | 43.111 | 5.209 | 1.556 | 49.877 | 0 | 0 | 153.257 | 153.257 | 153.257 | 171.321 | 215.935 | 307.198 | 0 | 0 | 0 | 0 | 0 | 0 | 153.256 | 153.257 | 49.89 | 14.03 | 100 | 45.34 | 0.9 | 347.5 | 0 | 0 | 0 | 0 | 0 | 0 | 6.334 | 6.332 | 5.398 | 0 | 0 | 0 | 2 | 2 | 0
2022-05-05 12:00 | 0 | 872.4 | 642.43 | 1 | 2 | 31.08 | 100 | 100 | 45.415 | 45.415 | 5.296 | 1.662 | 52.373 | 0 | 0 | 159.792 | 159.792 | 159.792 | 177.853 | 220.481 | 299.408 | 0 | 0 | 0 | 0 | 0 | 0 | 159.791 | 159.792 | 53.37 | 15.17 | 100 | 42.58 | 0.92 | 347.5 | 0 | 0 | 0 | 0 | 0 | 0 | 6.333 | 6.331 | 5.397 | 0 | 0 | 0 | 2 | 2 | 0
2022-05-05 13:00 | 0 | 818.9 | 647.49 | 1 | 2.1 | 31.33 | 100 | 100 | 47.271 | 47.271 | 5.527 | 1.757 | 54.555 | 0 | 0 | 165.431 | 165.431 | 165.431 | 183.469 | 222.22 | 281.046 | 0 | 0 | 0 | 0 | 0 | 0 | 165.43 | 165.431 | 58.86 | 16.82 | 100 | 37.75 | 0.94 | 347.5 | 0 | 0 | 0 | 0 | 0 | 0 | 6.319 | 6.326 | 5.393 | 0 | 0 | 0 | 2 | 2 | 0
2022-05-05 14:00 | 0 | 711.1 | 606.24 | 1 | 2.5 | 26.16 | 100 | 100 | 47.043 | 47.043 | 3.096 | 1.618 | 51.757 | 0 | 0 | 157.095 | 157.095 | 157.095 | 175.619 | 208.062 | 244.05 | 0 | 0 | 0 | 0 | 0 | 0 | 157.094 | 157.095 | 64.37 | 19.28 | 100 | 31.51 | 0.96 | 347.5 | 0 | 0 | 0 | 0 | 0 | 0 | 6.614 | 6.43 | 5.481 | 0 | 0 | 0 | 2 | 2 | 0
2022-05-05 15:00 | 0 | 492.1 | 447.95 | 1 | 2.2 | 25.58 | 100 | 100 | 0 | 0 | 0 | 0.521 | 0 | 43.887 | 0 | 43.887 | 43.887 | 43.887 | 62.466 | 153.735 | 168.889 | 0 | 0 | 0 | 0 | 0 | 0 | -0.001 | 0 | 25.99 | 0 | 0 | 24.46 | 0.98 | 347.5 | 0 | 0 | 0 | 0 | 0 | 0 | 6.647 | 6.441 | 5.491 | 0 | 0 | 0 | 2 | 2 | 0
2022-05-05 16:00 | 0 | 0 | 0 | 1 | 2.4 | 23.82 | 100 | 100 | 0 | 0 | 0 | 0 | 0 | 0 | 0 | 0 | 0 | 0 | 0 | 0 | 0 | 0 | 0 | 0 | 0 | 0 | 0 | -0.001 | 0 | 0 | 0 | 0 | 20.78 | 0.98 | 289.27 | 0 | 0 | 0 | 0 | -16.904 | 0 | 5.659 | 6.071 | 5.175 | 0 | 0 | 0 | 2 | 2 | 0
2022-05-05 17:00 | 0 | 0 | 0 | 0 | 2.9 | 17.85 | 100 | 100 | 0 | 0 | 0 | 0 | 0 | 0 | 0 | 0 | 0 | 0 | 0 | 0 | 0 | 0 | 0 | 0 | 0 | 0 | 0 | -0.001 | 0 | 0 | 0 | 0 | 0 | 0 | 244.12 | 0 | 0 | 0 | 0 | -13.106 | 0 | 3.622 | 5.12 | 4.364 | 0 | 0 | 0 | 1 | 1 | 0
2022-05-05 18:00 | 0 | 0 | 0 | 0 | 2.6 | 17.36 | 100 | 100 | 0 | 0 | 0 | 0 | 0 | 0 | 0 | 0 | 0 | 0 | 0 | 0 | 0 | 0 | 0 | 0 | 0 | 0 | 0 | -0.001 | 0 | 0 | 0 | 0 | 0 | 0 | 208.35 | 0 | 0 | 0 | 0 | -10.382 | 0 | 2.429 | 4.293 | 3.659 | 0 | 0 | 0 | 1 | 1 | 0
2022-05-05 19:00 | 0 | 0 | 0 | 0 | 1.6 | 17.15 | 100 | 100 | 0 | 0 | 0 | 0 | 0 | 0 | 0 | 0 | 0 | 0 | 0 | 0 | 0 | 0 | 0 | 0 | 0 | 0 | 0 | -0.001 | 0 | 0 | 0 | 0 | 0 | 0 | 179.08 | 0 | 0 | 0 | 0 | -8.498 | 0 | 1.78 | 3.627 | 3.092 | 0 | 0 | 0 | 1 | 1 | 0
2022-05-05 20:00 | 0 | 0 | 0 | 0 | 1.6 | 15.62 | 100 | 100 | 0 | 0 | 0 | 0 | 0 | 0 | 0 | 0 | 0 | 0 | 0 | 0 | 0 | 0 | 0 | 0 | 0 | 0 | 0 | -0.001 | 0 | 0 | 0 | 0 | 0 | 0 | 154.39 | 0 | 0 | 0 | 0 | -7.167 | 0 | 1.419 | 3.103 | 2.645 | 0 | 0 | 0 | 1 | 1 | 0
2022-05-05 21:00 | 0 | 0 | 0 | 0 | 1.6 | 16.2 | 100 | 100 | 0 | 0 | 0 | 0 | 0 | 0 | 0 | 0 | 0 | 0 | 0 | 0 | 0 | 0 | 0 | 0 | 0 | 0 | 0 | -0.001 | 0 | 0 | 0 | 0 | 0 | 0 | 133.6 | 0 | 0 | 0 | 0 | -6.034 | 0 | 1.173 | 2.624 | 2.237 | 0 | 0 | 0 | 1 | 1 | 0
2022-05-05 22:00 | 0 | 0 | 0 | 0 | 1.7 | 14.94 | 100 | 100 | 0 | 0 | 0 | 0 | 0 | 0 | 0 | 0 | 0 | 0 | 0 | 0 | 0 | 0 | 0 | 0 | 0 | 0 | 0 | -0.001 | 0 | 0 | 0 | 0 | 0 | 0 | 115.71 | 0 | 0 | 0 | 0 | -5.194 | 0 | 1.02 | 2.253 | 1.921 | 0 | 0 | 0 | 1 | 1 | 0
2022-05-05 23:00 | 0 | 0 | 0 | 0 | 1.5 | 15.07 | 100 | 100 | 0 | 0 | 0 | 0 | 0 | 0 | 0 | 0 | 0 | 0 | 0 | 0 | 0 | 0 | 0 | 0 | 0 | 0 | 0 | -0.001 | 0 | 0 | 0 | 0 | 0 | 0 | 100.43 | 0 | 0 | 0 | 0 | -4.435 | 0 | 0.897 | 1.91 | 1.629 | 0 | 0 | 0 | 1 | 1 | 0
2022-05-06 | 0 | 0 | 0 | 0 | 1.1 | 15.15 | 100 | 100 | 0 | 0 | 0 | 0 | 0 | 0 | 0 | 0 | 0 | 0 | 0 | 0 | 0 | 0 | 0 | 0 | 0 | 0 | 0 | -0.001 | 0 | 0 | 0 | 0 | 0 | 0 | 87.36 | 0 | 0 | 0 | 0 | -3.793 | 0 | 0.796 | 1.618 | 1.379 | 0 | 0 | 0 | 1 | 1 | 0
2022-05-06 01:00 | 0 | 0 | 0 | 0 | 1 | 14.51 | 100 | 100 | 0 | 0 | 0 | 0 | 0 | 0 | 0 | 0 | 0 | 0 | 0 | 0 | 0 | 0 | 0 | 0 | 0 | 0 | 0 | -0.001 | 0 | 0 | 0 | 0 | 0 | 0 | 76.09 | 0 | 0 | 0 | 0 | -3.272 | 0 | 0.713 | 1.381 | 1.178 | 0 | 0 | 0 | 1 | 1 | 0
2022-05-06 02:00 | 0 | 0 | 0 | 0 | 1.4 | 13.74 | 100 | 100 | 0 | 0 | 0 | 0 | 0 | 0 | 0 | 0 | 0 | 0 | 0 | 0 | 0 | 0 | 0 | 0 | 0 | 0 | 0 | -0.001 | 0 | 0 | 0 | 0 | 0 | 0 | 66.35 | 0 | 0 | 0 | 0 | -2.828 | 0 | 0.639 | 1.182 | 1.007 | 0 | 0 | 0 | 1 | 1 | 0
2022-05-06 03:00 | 0 | 0 | 0 | 0 | 1.1 | 13.83 | 100 | 100 | 0 | 0 | 0 | 0 | 0 | 0 | 0 | 0 | 0 | 0 | 0 | 0 | 0 | 0 | 0 | 0 | 0 | 0 | 0 | -0.001 | 0 | 0 | 0 | 0 | 0 | 0 | 58.05 | 0 | 0 | 0 | 0 | -2.407 | 0 | 0.564 | 0.995 | 0.848 | 0 | 0 | 0 | 1 | 1 | 0
2022-05-06 04:00 | 0 | 0 | 0 | 0 | 1.2 | 14.04 | 100 | 100 | 0 | 0 | 0 | 0 | 0 | 0 | 0 | 0 | 0 | 0 | 0 | 0 | 0 | 0 | 0 | 0 | 0 | 0 | 0 | -0.001 | 0 | 0 | 0 | 0 | 0 | 0 | 51.04 | 0 | 0 | 0 | 0 | -2.037 | 0 | 0.494 | 0.833 | 0.71 | 0 | 0 | 0 | 1 | 1 | 0
2022-05-06 05:00 | 0 | 0 | 0 | 1 | 1.3 | 16.01 | 100 | 100 | 0 | 0 | 0 | 0 | 0 | 0 | 0 | 0 | 0 | 0 | 0 | 0 | 0 | 0 | 0 | 0 | 0 | 0 | 0 | -0.001 | 0 | 0 | 0 | 0 | 22.24 | 0.98 | 45.39 | 0 | 0 | 0 | 0 | -1.64 | 0 | 0.413 | 0.663 | 0.565 | 0 | 0 | 0 | 1 | 1 | 0
2022-05-06 06:00 | 0 | 329.5 | 296.4 | 1 | 1.1 | 16.22 | 100 | 100 | 0 | 0 | 0 | 0.521 | 0 | 0 | 0 | 0 | 0 | 0 | 50.244 | 101.724 | 113.084 | 0 | 0 | 0 | 0 | 0 | 0 | -0.001 | 0 | 0 | 0 | 0 | 25.9 | 0.97 | 205.09 | 0 | 0 | 0 | 0 | 46.359 | 0 | 0.805 | 1.663 | 1.418 | 0 | 0 | 0 | 2 | 2 | 0
2022-05-06 07:00 | 0 | 541.3 | 454.61 | 1 | 2 | 16.54 | 100 | 100 | 0 | 0 | 0 | 0.521 | 0 | 73.518 | 0 | 73.518 | 73.518 | 73.518 | 131.141 | 156.023 | 185.774 | 0 | 0 | 0 | 0 | 0 | 0 | -0.001 | 0 | 39.57 | 0 | 0 | 32.88 | 0.96 | 347.5 | 0 | 0 | 0 | 0 | 41.34 | 0 | 5.454 | 5.845 | 4.983 | 0 | 0 | 0 | 1 | 1 | 0
2022-05-06 08:00 | 0 | 585.5 | 455.41 | 1 | 3.1 | 19.41 | 100 | 100 | 31.656 | 31.655 | 1.456 | 0.959 | 34.071 | 0 | 0 | 109.202 | 109.202 | 109.202 | 128.377 | 156.295 | 200.944 | 0 | 0 | 0 | 0 | 0 | 0 | 109.201 | 109.202 | 54.34 | 15.75 | 100 | 38.94 | 0.94 | 347.5 | 0 | 0 | 0 | 0 | 0 | 0 | 7.015 | 6.565 | 5.596 | 0 | 0 | 0 | 2 | 2 | 0
2022-05-06 09:00 | 0 | 484 | 351.21 | 1 | 2.8 | 19.71 | 100 | 100 | 0 | 0 | 0 | 0.521 | 0 | 77.59 | 0 | 77.59 | 77.59 | 77.59 | 96.736 | 120.536 | 166.109 | 0 | 0 | 0 | 0 | 0 | 0 | -0.001 | 0 | 46.71 | 0 | 0 | 43.48 | 0.91 | 347.5 | 0 | 0 | 0 | 0 | 0 | 0 | 6.996 | 6.559 | 5.591 | 0 | 0 | 0 | 2 | 2 | 0
2022-05-06 10:00 | 0 | 255.1 | 177.7 | 1 | 1.8 | 20.96 | 100 | 100 | 0 | 0 | 0 | 0.521 | 0 | 29.2 | 0 | 29.2 | 29.2 | 29.2 | 48.225 | 60.987 | 87.55 | 0 | 0 | 0 | 0 | 0 | 0 | -0.001 | 0 | 33.35 | 0 | 0 | 45.85 | 0.9 | 347.5 | 0 | 0 | 0 | 0 | 0 | 0 | 6.921 | 6.534 | 5.57 | 0 | 0 | 0 | 1 | 1 | 0
2022-05-06 11:00 | 0 | 174.1 | 121.77 | 1 | 1.3 | 20.94 | 100 | 100 | 0 | 0 | 0 | 0.521 | 0 | 14.07 | 0 | 14.07 | 14.07 | 14.07 | 33.096 | 41.791 | 59.751 | 0 | 0 | 0 | 0 | 0 | 0 | -0.001 | 0 | 23.55 | 0 | 0 | 45.62 | 0.9 | 347.5 | 0 | 0 | 0 | 0 | 0 | 0 | 6.922 | 6.534 | 5.57 | 0 | 0 | 0 | 1 | 1 | 0
2022-05-06 12:00 | 0 | 108 | 79.19 | 1 | 1.7 | 21.01 | 100 | 100 | 0 | 0 | 0 | 0.521 | 0 | 2.871 | 0 | 2.871 | 2.871 | 2.871 | 21.89 | 27.177 | 37.066 | 0 | 0 | 0 | 0 | 0 | 0 | -0.001 | 0 | 7.74 | 0 | 0 | 42.84 | 0.92 | 347.5 | 0 | 0 | 0 | 0 | 0 | 0 | 6.918 | 6.533 | 5.569 | 0 | 0 | 0 | 1 | 1 | 0
2022-05-06 13:00 | 0 | 65.2 | 51.38 | 1 | 3.1 | 20.93 | 100 | 100 | 0 | 0 | 0 | 0.521 | 0 | 0 | 0 | 0 | 0 | 0 | 14.542 | 17.632 | 22.377 | 0 | 0 | 0 | 0 | 0 | 0 | -0.001 | 0 | 0 | 0 | 0 | 38 | 0.94 | 333.65 | 0 | 0 | 0 | 0 | -4.02 | 0 | 6.637 | 6.437 | 5.488 | 0 | 0 | 0 | 1 | 1 | 0
2022-05-06 14:00 | 0 | 43.5 | 36.99 | 1 | 3.8 | 17.71 | 100 | 100 | 0 | 0 | 0 | 0.521 | 0 | 0 | 0 | 0 | 0 | 0 | 10.708 | 12.695 | 14.929 | 0 | 0 | 0 | 0 | 0 | 0 | -0.001 | 0 | 0 | 0 | 0 | 31.75 | 0.96 | 310.95 | 0 | 0 | 0 | 0 | -6.589 | 0 | 5.879 | 6.163 | 5.254 | 0 | 0 | 0 | 1 | 1 | 0
2022-05-06 15:00 | 0 | 138.3 | 125.66 | 1 | 3.6 | 17.42 | 100 | 100 | 0 | 0 | 0 | 0.521 | 0 | 0 | 0 | 0 | 0 | 0 | 17.224 | 43.125 | 47.465 | 0 | 0 | 0 | 0 | 0 | 0 | -0.001 | 0 | 0 | 0 | 0 | 24.69 | 0.98 | 314.69 | 0 | 0 | 0 | 0 | 1.085 | 0 | 5.212 | 5.899 | 5.029 | 0 | 0 | 0 | 1 | 1 | 0
2022-05-06 16:00 | 0 | 0 | 0 | 1 | 2.6 | 17.18 | 100 | 100 | 0 | 0 | 0 | 0 | 0 | 0 | 0 | 0 | 0 | 0 | 0 | 0 | 0 | 0 | 0 | 0 | 0 | 0 | 0 | -0.001 | 0 | 0 | 0 | 0 | 21.02 | 0.98 | 263.31 | 0 | 0 | 0 | 0 | -14.914 | 0 | 4.546 | 5.597 | 4.771 | 0 | 0 | 0 | 2 | 2 | 0
2022-05-06 17:00 | 0 | 0 | 0 | 0 | 1.5 | 14.78 | 100 | 100 | 0 | 0 | 0 | 0 | 0 | 0 | 0 | 0 | 0 | 0 | 0 | 0 | 0 | 0 | 0 | 0 | 0 | 0 | 0 | -0.001 | 0 | 0 | 0 | 0 | 0 | 0 | 223.16 | 0 | 0 | 0 | 0 | -11.655 | 0 | 2.953 | 4.697 | 4.004 | 0 | 0 | 0 | 1 | 1 | 0
2022-05-06 18:00 | 0 | 0 | 0 | 0 | 1.2 | 14.92 | 100 | 100 | 0 | 0 | 0 | 0 | 0 | 0 | 0 | 0 | 0 | 0 | 0 | 0 | 0 | 0 | 0 | 0 | 0 | 0 | 0 | -0.001 | 0 | 0 | 0 | 0 | 0 | 0 | 190.87 | 0 | 0 | 0 | 0 | -9.373 | 0 | 2.062 | 3.947 | 3.364 | 0 | 0 | 0 | 1 | 1 | 0
2022-05-06 19:00 | 0 | 0 | 0 | 0 | 0.7 | 15.3 | 100 | 100 | 0 | 0 | 0 | 0 | 0 | 0 | 0 | 0 | 0 | 0 | 0 | 0 | 0 | 0 | 0 | 0 | 0 | 0 | 0 | -0.001 | 0 | 0 | 0 | 0 | 0 | 0 | 164.22 | 0 | 0 | 0 | 0 | -7.736 | 0 | 1.563 | 3.332 | 2.841 | 0 | 0 | 0 | 1 | 1 | 0
2022-05-06 20:00 | 0 | 0 | 0 | 0 | 0.4 | 14.74 | 100 | 100 | 0 | 0 | 0 | 0 | 0 | 0 | 0 | 0 | 0 | 0 | 0 | 0 | 0 | 0 | 0 | 0 | 0 | 0 | 0 | -0.001 | 0 | 0 | 0 | 0 | 0 | 0 | 141.72 | 0 | 0 | 0 | 0 | -6.533 | 0 | 1.275 | 2.839 | 2.42 | 0 | 0 | 0 | 1 | 1 | 0
2022-05-06 21:00 | 0 | 0 | 0 | 0 | 0.4 | 14.64 | 100 | 100 | 0 | 0 | 0 | 0 | 0 | 0 | 0 | 0 | 0 | 0 | 0 | 0 | 0 | 0 | 0 | 0 | 0 | 0 | 0 | -0.001 | 0 | 0 | 0 | 0 | 0 | 0 | 122.59 | 0 | 0 | 0 | 0 | -5.554 | 0 | 1.083 | 2.413 | 2.057 | 0 | 0 | 0 | 1 | 1 | 0
2022-05-06 22:00 | 0 | 0 | 0 | 0 | 1 | 12.83 | 100 | 100 | 0 | 0 | 0 | 0 | 0 | 0 | 0 | 0 | 0 | 0 | 0 | 0 | 0 | 0 | 0 | 0 | 0 | 0 | 0 | -0.001 | 0 | 0 | 0 | 0 | 0 | 0 | 105.99 | 0 | 0 | 0 | 0 | -4.818 | 0 | 0.958 | 2.084 | 1.777 | 0 | 0 | 0 | 1 | 1 | 0
2022-05-06 23:00 | 0 | 0 | 0 | 0 | 1.4 | 13.31 | 100 | 100 | 0 | 0 | 0 | 0 | 0 | 0 | 0 | 0 | 0 | 0 | 0 | 0 | 0 | 0 | 0 | 0 | 0 | 0 | 0 | -0.001 | 0 | 0 | 0 | 0 | 0 | 0 | 91.86 | 0 | 0 | 0 | 0 | -4.103 | 0 | 0.844 | 1.759 | 1.499 | 0 | 0 | 0 | 1 | 1 | 0
2022-05-07 | 0 | 0 | 0 | 0 | 1.2 | 13.15 | 100 | 100 | 0 | 0 | 0 | 0 | 0 | 0 | 0 | 0 | 0 | 0 | 0 | 0 | 0 | 0 | 0 | 0 | 0 | 0 | 0 | -0.001 | 0 | 0 | 0 | 0 | 0 | 0 | 79.74 | 0 | 0 | 0 | 0 | -3.518 | 0 | 0.753 | 1.493 | 1.273 | 0 | 0 | 0 | 1 | 1 | 0
2022-05-07 01:00 | 0 | 0 | 0 | 0 | 1.3 | 13.54 | 100 | 100 | 0 | 0 | 0 | 0 | 0 | 0 | 0 | 0 | 0 | 0 | 0 | 0 | 0 | 0 | 0 | 0 | 0 | 0 | 0 | -0.001 | 0 | 0 | 0 | 0 | 0 | 0 | 69.43 | 0 | 0 | 0 | 0 | -2.991 | 0 | 0.667 | 1.255 | 1.07 | 0 | 0 | 0 | 1 | 1 | 0
2022-05-07 02:00 | 0 | 0 | 0 | 0 | 1.2 | 11.79 | 100 | 100 | 0 | 0 | 0 | 0 | 0 | 0 | 0 | 0 | 0 | 0 | 0 | 0 | 0 | 0 | 0 | 0 | 0 | 0 | 0 | -0.001 | 0 | 0 | 0 | 0 | 0 | 0 | 60.38 | 0 | 0 | 0 | 0 | -2.627 | 0 | 0.604 | 1.092 | 0.931 | 0 | 0 | 0 | 1 | 1 | 0
2022-05-07 03:00 | 0 | 0 | 0 | 0 | 1.1 | 11.41 | 100 | 100 | 0 | 0 | 0 | 0 | 0 | 0 | 0 | 0 | 0 | 0 | 0 | 0 | 0 | 0 | 0 | 0 | 0 | 0 | 0 | -0.001 | 0 | 0 | 0 | 0 | 0 | 0 | 52.62 | 0 | 0 | 0 | 0 | -2.254 | 0 | 0.536 | 0.927 | 0.791 | 0 | 0 | 0 | 1 | 1 | 0
2022-05-07 04:00 | 0 | 0 | 0 | 0 | 1 | 10.94 | 100 | 100 | 0 | 0 | 0 | 0 | 0 | 0 | 0 | 0 | 0 | 0 | 0 | 0 | 0 | 0 | 0 | 0 | 0 | 0 | 0 | -0.001 | 0 | 0 | 0 | 0 | 0 | 0 | 45.95 | 0 | 0 | 0 | 0 | -1.935 | 0 | 0.474 | 0.789 | 0.672 | 0 | 0 | 0 | 1 | 1 | 0
2022-05-07 05:00 | 0 | 0 | 0 | 1 | 1 | 13.29 | 100 | 100 | 0 | 0 | 0 | 0 | 0 | 0 | 0 | 0 | 0 | 0 | 0 | 0 | 0 | 0 | 0 | 0 | 0 | 0 | 0 | -0.001 | 0 | 0 | 0 | 0 | 22.49 | 0.98 | 40.67 | 0 | 0 | 0 | 0 | -1.534 | 0 | 0.39 | 0.618 | 0.527 | 0 | 0 | 0 | 1 | 1 | 0
2022-05-07 06:00 | 0 | 318.8 | 286.16 | 1 | 0.8 | 14.06 | 100 | 100 | 0 | 0 | 0 | 0.521 | 0 | 0 | 0 | 0 | 0 | 0 | 47.963 | 98.21 | 109.412 | 0 | 0 | 0 | 0 | 0 | 0 | -0.001 | 0 | 0 | 0 | 0 | 26.15 | 0.97 | 193.27 | 0 | 0 | 0 | 0 | 44.299 | 0 | 0.767 | 1.564 | 1.333 | 0 | 0 | 0 | 2 | 2 | 0
2022-05-07 07:00 | 0 | 544.8 | 456.22 | 1 | 0.6 | 14.54 | 100 | 100 | 0 | 0 | 0 | 0.521 | 0 | 70.671 | 0 | 70.671 | 70.671 | 70.671 | 131.495 | 156.574 | 186.975 | 0 | 0 | 0 | 0 | 0 | 0 | -0.001 | 0 | 37.8 | 0 | 0 | 33.13 | 0.96 | 347.5 | 0 | 0 | 0 | 0 | 44.77 | 0 | 5.362 | 5.772 | 4.921 | 0 | 0 | 0 | 1 | 1 | 0
2022-05-07 08:00 | 0 | 688.8 | 533.73 | 1 | 1.1 | 19.79 | 100 | 100 | 38.618 | 38.617 | 2.216 | 1.231 | 42.065 | 0 | 0 | 131.139 | 131.139 | 131.139 | 150.277 | 183.177 | 236.396 | 0 | 0 | 0 | 0 | 0 | 0 | 131.138 | 131.139 | 55.47 | 16.34 | 100 | 39.21 | 0.93 | 347.5 | 0 | 0 | 0 | 0 | 0 | 0 | 6.992 | 6.557 | 5.59 | 0 | 0 | 0 | 2 | 2 | 0
2022-05-07 09:00 | 0 | 744.9 | 538.06 | 1 | 1.2 | 20.17 | 100 | 100 | 37.835 | 37.835 | 2.19 | 1.201 | 41.226 | 0 | 0 | 128.858 | 128.858 | 128.858 | 147.96 | 184.662 | 255.65 | 0 | 0 | 0 | 0 | 0 | 0 | 128.857 | 128.858 | 50.4 | 14.8 | 100 | 43.75 | 0.91 | 347.5 | 0 | 0 | 0 | 0 | 0 | 0 | 6.969 | 6.549 | 5.583 | 0 | 0 | 0 | 2 | 2 | 0
2022-05-07 10:00 | 0 | 578.5 | 400.94 | 1 | 1 | 21.42 | 100 | 100 | 25.336 | 25.336 | 1.081 | 0.758 | 27.175 | 0 | 0 | 89.622 | 89.622 | 89.622 | 108.601 | 137.604 | 198.541 | 0 | 0 | 0 | 0 | 0 | 0 | 89.621 | 89.622 | 45.14 | 12.76 | 100 | 46.13 | 0.9 | 347.5 | 0 | 0 | 0 | 0 | 0 | 0 | 6.893 | 6.524 | 5.562 | 0 | 0 | 0 | 2 | 2 | 0
2022-05-07 11:00 | 0 | 501.6 | 349.1 | 1 | 1.3 | 21.4 | 100 | 100 | 0 | 0 | 0 | 0.521 | 0 | 75.726 | 0 | 75.726 | 75.726 | 75.726 | 94.707 | 119.811 | 172.149 | 0 | 0 | 0 | 0 | 0 | 0 | -0.001 | 0 | 43.99 | 0 | 0 | 45.9 | 0.9 | 347.5 | 0 | 0 | 0 | 0 | 0 | 0 | 6.894 | 6.525 | 5.562 | 0 | 0 | 0 | 2 | 2 | 0
2022-05-07 12:00 | 0 | 438.6 | 320.21 | 1 | 1.8 | 21.31 | 100 | 100 | 0 | 0 | 0 | 0.521 | 0 | 69.395 | 0 | 69.395 | 69.395 | 69.395 | 88.385 | 109.897 | 150.528 | 0 | 0 | 0 | 0 | 0 | 0 | -0.001 | 0 | 46.1 | 0 | 0 | 43.11 | 0.92 | 347.5 | 0 | 0 | 0 | 0 | 0 | 0 | 6.9 | 6.527 | 5.564 | 0 | 0 | 0 | 1 | 1 | 0
2022-05-07 13:00 | 0 | 415.6 | 326.36 | 1 | 2.2 | 21.45 | 100 | 100 | 0 | 0 | 0 | 0.521 | 0 | 73.302 | 0 | 73.302 | 73.302 | 73.302 | 92.278 | 112.008 | 142.634 | 0 | 0 | 0 | 0 | 0 | 0 | -0.001 | 0 | 51.39 | 0 | 0 | 38.25 | 0.94 | 347.5 | 0 | 0 | 0 | 0 | 0 | 0 | 6.891 | 6.524 | 5.561 | 0 | 0 | 0 | 1 | 1 | 0
2022-05-07 14:00 | 0 | 320.7 | 272 | 1 | 3.1 | 18.33 | 100 | 100 | 0 | 0 | 0 | 0.521 | 0 | 59.398 | 0 | 59.398 | 59.398 | 59.398 | 78.68 | 93.349 | 110.064 | 0 | 0 | 0 | 0 | 0 | 0 | -0.001 | 0 | 53.97 | 0 | 0 | 31.99 | 0.96 | 347.5 | 0 | 0 | 0 | 0 | 0 | 0 | 7.08 | 6.586 | 5.615 | 0 | 0 | 0 | 1 | 1 | 0
2022-05-07 15:00 | 0 | 290.2 | 263.18 | 1 | 3.1 | 17.82 | 100 | 100 | 0 | 0 | 0 | 0.521 | 0 | 16.132 | 0 | 16.132 | 16.132 | 16.132 | 35.464 | 90.322 | 99.597 | 0 | 0 | 0 | 0 | 0 | 0 | -0.001 | 0 | 16.2 | 0 | 0 | 24.92 | 0.98 | 347.5 | 0 | 0 | 0 | 0 | 0 | 0 | 7.112 | 6.596 | 5.623 | 0 | 0 | 0 | 1 | 1 | 0
2022-05-07 16:00 | 0 | 0 | 0 | 1 | 2.2 | 17.46 | 100 | 100 | 0 | 0 | 0 | 0 | 0 | 0 | 0 | 0 | 0 | 0 | 0 | 0 | 0 | 0 | 0 | 0 | 0 | 0 | 0 | -0.001 | 0 | 0 | 0 | 0 | 21.25 | 0.98 | 287.5 | 0 | 0 | 0 | 0 | -17.416 | 0 | 5.959 | 6.185 | 5.273 | 0 | 0 | 0 | 2 | 2 | 0
2022-05-07 17:00 | 0 | 0 | 0 | 0 | 1.6 | 13.54 | 100 | 100 | 0 | 0 | 0 | 0 | 0 | 0 | 0 | 0 | 0 | 0 | 0 | 0 | 0 | 0 | 0 | 0 | 0 | 0 | 0 | -0.001 | 0 | 0 | 0 | 0 | 0 | 0 | 241.77 | 0 | 0 | 0 | 0 | -13.275 | 0 | 3.704 | 5.166 | 4.404 | 0 | 0 | 0 | 1 | 1 | 0
2022-05-07 18:00 | 0 | 0 | 0 | 0 | 0.7 | 13.77 | 100 | 100 | 0 | 0 | 0 | 0 | 0 | 0 | 0 | 0 | 0 | 0 | 0 | 0 | 0 | 0 | 0 | 0 | 0 | 0 | 0 | -0.001 | 0 | 0 | 0 | 0 | 0 | 0 | 205.77 | 0 | 0 | 0 | 0 | -10.452 | 0 | 2.457 | 4.316 | 3.679 | 0 | 0 | 0 | 1 | 1 | 0
2022-05-07 19:00 | 0 | 0 | 0 | 0 | 0.6 | 14.18 | 100 | 100 | 0 | 0 | 0 | 0 | 0 | 0 | 0 | 0 | 0 | 0 | 0 | 0 | 0 | 0 | 0 | 0 | 0 | 0 | 0 | -0.001 | 0 | 0 | 0 | 0 | 0 | 0 | 176.43 | 0 | 0 | 0 | 0 | -8.517 | 0 | 1.786 | 3.634 | 3.098 | 0 | 0 | 0 | 1 | 1 | 0
2022-05-07 20:00 | 0 | 0 | 0 | 0 | 0.7 | 12.52 | 100 | 100 | 0 | 0 | 0 | 0 | 0 | 0 | 0 | 0 | 0 | 0 | 0 | 0 | 0 | 0 | 0 | 0 | 0 | 0 | 0 | -0.001 | 0 | 0 | 0 | 0 | 0 | 0 | 151.66 | 0 | 0 | 0 | 0 | -7.188 | 0 | 1.424 | 3.112 | 2.653 | 0 | 0 | 0 | 1 | 1 | 0
2022-05-07 21:00 | 0 | 0 | 0 | 0 | 0.8 | 12.53 | 100 | 100 | 0 | 0 | 0 | 0 | 0 | 0 | 0 | 0 | 0 | 0 | 0 | 0 | 0 | 0 | 0 | 0 | 0 | 0 | 0 | -0.001 | 0 | 0 | 0 | 0 | 0 | 0 | 130.73 | 0 | 0 | 0 | 0 | -6.076 | 0 | 1.181 | 2.642 | 2.252 | 0 | 0 | 0 | 1 | 1 | 0
2022-05-07 22:00 | 0 | 0 | 0 | 0 | 1.1 | 11.73 | 100 | 100 | 0 | 0 | 0 | 0 | 0 | 0 | 0 | 0 | 0 | 0 | 0 | 0 | 0 | 0 | 0 | 0 | 0 | 0 | 0 | -0.001 | 0 | 0 | 0 | 0 | 0 | 0 | 112.79 | 0 | 0 | 0 | 0 | -5.209 | 0 | 1.023 | 2.26 | 1.926 | 0 | 0 | 0 | 1 | 1 | 0
2022-05-07 23:00 | 0 | 0 | 0 | 0 | 1.2 | 11.74 | 100 | 100 | 0 | 0 | 0 | 0 | 0 | 0 | 0 | 0 | 0 | 0 | 0 | 0 | 0 | 0 | 0 | 0 | 0 | 0 | 0 | -0.001 | 0 | 0 | 0 | 0 | 0 | 0 | 97.45 | 0 | 0 | 0 | 0 | -4.453 | 0 | 0.899 | 1.918 | 1.635 | 0 | 0 | 0 | 1 | 1 | 0
2022-05-08 | 0 | 0 | 0 | 0 | 1.3 | 11.67 | 100 | 100 | 0 | 0 | 0 | 0 | 0 | 0 | 0 | 0 | 0 | 0 | 0 | 0 | 0 | 0 | 0 | 0 | 0 | 0 | 0 | -0.001 | 0 | 0 | 0 | 0 | 0 | 0 | 84.31 | 0 | 0 | 0 | 0 | -3.814 | 0 | 0.799 | 1.628 | 1.387 | 0 | 0 | 0 | 1 | 1 | 0
2022-05-08 01:00 | 0 | 0 | 0 | 0 | 1.1 | 11.65 | 100 | 100 | 0 | 0 | 0 | 0 | 0 | 0 | 0 | 0 | 0 | 0 | 0 | 0 | 0 | 0 | 0 | 0 | 0 | 0 | 0 | -0.001 | 0 | 0 | 0 | 0 | 0 | 0 | 73.07 | 0 | 0 | 0 | 0 | -3.264 | 0 | 0.712 | 1.378 | 1.175 | 0 | 0 | 0 | 1 | 1 | 0
2022-05-08 02:00 | 0 | 0 | 0 | 0 | 1.5 | 10.46 | 100 | 100 | 0 | 0 | 0 | 0 | 0 | 0 | 0 | 0 | 0 | 0 | 0 | 0 | 0 | 0 | 0 | 0 | 0 | 0 | 0 | -0.001 | 0 | 0 | 0 | 0 | 0 | 0 | 63.29 | 0 | 0 | 0 | 0 | -2.839 | 0 | 0.641 | 1.187 | 1.012 | 0 | 0 | 0 | 1 | 1 | 0
2022-05-08 03:00 | 0 | 0 | 0 | 0 | 1.5 | 10.6 | 100 | 100 | 0 | 0 | 0 | 0 | 0 | 0 | 0 | 0 | 0 | 0 | 0 | 0 | 0 | 0 | 0 | 0 | 0 | 0 | 0 | -0.001 | 0 | 0 | 0 | 0 | 0 | 0 | 54.97 | 0 | 0 | 0 | 0 | -2.414 | 0 | 0.566 | 0.998 | 0.851 | 0 | 0 | 0 | 1 | 1 | 0
2022-05-08 04:00 | 0 | 0 | 0 | 0 | 1.4 | 10.51 | 100 | 100 | 0 | 0 | 0 | 0 | 0 | 0 | 0 | 0 | 0 | 0 | 0 | 0 | 0 | 0 | 0 | 0 | 0 | 0 | 0 | -0.001 | 0 | 0 | 0 | 0 | 0 | 0 | 47.88 | 0 | 0 | 0 | 0 | -2.057 | 0 | 0.498 | 0.842 | 0.717 | 0 | 0 | 0 | 1 | 1 | 0
2022-05-08 05:00 | 0 | 0 | 0 | 1 | 1.7 | 13.11 | 100 | 100 | 0 | 0 | 0 | 0 | 0 | 0 | 0 | 0 | 0 | 0 | 0 | 0 | 0 | 0 | 0 | 0 | 0 | 0 | 0 | -0.001 | 0 | 0 | 0 | 0 | 22.73 | 0.98 | 42.27 | 0 | 0 | 0 | 0 | -1.629 | 0 | 0.41 | 0.658 | 0.561 | 0 | 0 | 0 | 1 | 1 | 0
2022-05-08 06:00 | 0 | 462.1 | 413.91 | 1 | 1.4 | 13.34 | 100 | 100 | 0 | 0 | 0 | 0.521 | 0 | 0 | 0 | 0 | 0 | 0 | 68.585 | 142.053 | 158.593 | 0 | 0 | 0 | 0 | 0 | 0 | -0.001 | 0 | 0 | 0 | 0 | 26.4 | 0.97 | 262.02 | 0 | 0 | 0 | 0 | 63.789 | 0 | 0.971 | 2.065 | 1.76 | 0 | 0 | 0 | 2 | 2 | 0
2022-05-08 07:00 | 0 | 680.8 | 568.46 | 1 | 1.7 | 14.31 | 100 | 100 | 35.289 | 35.289 | 1.667 | 1.09 | 38.047 | 0 | 0 | 120.27 | 120.27 | 120.27 | 163.711 | 195.096 | 233.651 | 0 | 0 | 0 | 0 | 0 | 0 | 120.269 | 120.27 | 51.47 | 15.1 | 100 | 33.39 | 0.96 | 347.5 | 0 | 0 | 0 | 0 | 24.813 | 0 | 6.719 | 6.429 | 5.481 | 0 | 0 | 0 | 2 | 2 | 0
2022-05-08 08:00 | 0 | 789 | 609.1 | 1 | 2.3 | 21.38 | 100 | 100 | 46.189 | 46.188 | 2.283 | 1.541 | 50.012 | 0 | 0 | 152.307 | 152.307 | 152.307 | 171.291 | 209.042 | 270.785 | 0 | 0 | 0 | 0 | 0 | 0 | 152.306 | 152.307 | 56.25 | 17.06 | 100 | 39.47 | 0.93 | 347.5 | 0 | 0 | 0 | 0 | 0 | 0 | 6.896 | 6.525 | 5.563 | 0 | 0 | 0 | 2 | 2 | 0
2022-05-08 09:00 | 0 | 843.3 | 606.37 | 1 | 2.4 | 21.68 | 100 | 100 | 44.336 | 44.336 | 2.403 | 1.467 | 48.207 | 0 | 0 | 147.521 | 147.521 | 147.521 | 166.476 | 208.107 | 289.421 | 0 | 0 | 0 | 0 | 0 | 0 | 147.52 | 147.521 | 50.97 | 15.32 | 100 | 44.02 | 0.91 | 347.5 | 0 | 0 | 0 | 0 | 0 | 0 | 6.878 | 6.519 | 5.558 | 0 | 0 | 0 | 2 | 2 | 0
2022-05-08 10:00 | 0 | 867.9 | 598.5 | 1 | 2.4 | 24.43 | 100 | 100 | 42.35 | 42.35 | 2.8 | 1.401 | 46.551 | 0 | 0 | 143.115 | 143.115 | 143.115 | 161.804 | 205.406 | 297.863 | 0 | 0 | 0 | 0 | 0 | 0 | 143.114 | 143.115 | 48.05 | 14.22 | 100 | 46.4 | 0.9 | 347.5 | 0 | 0 | 0 | 0 | 0 | 0 | 6.715 | 6.464 | 5.511 | 0 | 0 | 0 | 2 | 2 | 0
2022-05-08 11:00 | 0 | 867.5 | 600.79 | 1 | 2.4 | 24.74 | 100 | 100 | 42.668 | 42.668 | 2.815 | 1.415 | 46.897 | 0 | 0 | 144.028 | 144.028 | 144.028 | 162.688 | 206.193 | 297.726 | 0 | 0 | 0 | 0 | 0 | 0 | 144.027 | 144.028 | 48.38 | 14.33 | 100 | 46.17 | 0.9 | 347.5 | 0 | 0 | 0 | 0 | 0 | 0 | 6.696 | 6.458 | 5.505 | 0 | 0 | 0 | 2 | 2 | 0
2022-05-08 12:00 | 0 | 839.9 | 610.58 | 1 | 2.6 | 24.82 | 100 | 100 | 44.83 | 44.83 | 2.683 | 1.5 | 49.013 | 0 | 0 | 149.629 | 149.629 | 149.629 | 168.281 | 209.55 | 288.254 | 0 | 0 | 0 | 0 | 0 | 0 | 149.628 | 149.629 | 51.91 | 15.55 | 100 | 43.37 | 0.91 | 347.5 | 0 | 0 | 0 | 0 | 0 | 0 | 6.692 | 6.456 | 5.504 | 0 | 0 | 0 | 2 | 2 | 0
2022-05-08 13:00 | 0 | 782.9 | 612.71 | 1 | 3 | 24.87 | 100 | 100 | 46.675 | 46.675 | 2.568 | 1.575 | 50.818 | 0 | 0 | 154.409 | 154.409 | 154.409 | 173.056 | 210.281 | 268.691 | 0 | 0 | 0 | 0 | 0 | 0 | 154.408 | 154.409 | 57.47 | 17.37 | 100 | 38.5 | 0.94 | 347.5 | 0 | 0 | 0 | 0 | 0 | 0 | 6.689 | 6.455 | 5.503 | 0 | 0 | 0 | 2 | 2 | 0
2022-05-08 14:00 | 0 | 670.1 | 566.87 | 1 | 3.3 | 21.14 | 100 | 100 | 43.364 | 43.363 | 2.407 | 1.427 | 47.197 | 0 | 0 | 144.853 | 144.853 | 144.853 | 163.86 | 194.551 | 229.978 | 0 | 0 | 0 | 0 | 0 | 0 | 144.852 | 144.853 | 62.99 | 18.86 | 100 | 32.23 | 0.96 | 347.5 | 0 | 0 | 0 | 0 | 0 | 0 | 6.91 | 6.53 | 5.567 | 0 | 0 | 0 | 2 | 2 | 0
2022-05-08 15:00 | 0 | 449.6 | 406.97 | 1 | 2.7 | 20.59 | 100 | 100 | 0 | 0 | 0 | 0.521 | 0 | 34.859 | 0 | 34.859 | 34.859 | 34.859 | 53.919 | 139.673 | 154.303 | 0 | 0 | 0 | 0 | 0 | 0 | -0.001 | 0 | 22.59 | 0 | 0 | 25.15 | 0.98 | 347.5 | 0 | 0 | 0 | 0 | 0 | 0 | 6.943 | 6.541 | 5.576 | 0 | 0 | 0 | 2 | 2 | 0
2022-05-08 16:00 | 0 | 0 | 0 | 1 | 1.9 | 19.62 | 100 | 100 | 0 | 0 | 0 | 0 | 0 | 0 | 0 | 0 | 0 | 0 | 0 | 0 | 0 | 0 | 0 | 0 | 0 | 0 | 0 | -0.001 | 0 | 0 | 0 | 0 | 21.47 | 0.98 | 288.11 | 0 | 0 | 0 | 0 | -17.241 | 0 | 5.856 | 6.146 | 5.239 | 0 | 0 | 0 | 2 | 2 | 0
2022-05-08 17:00 | 0 | 0 | 0 | 0 | 1.6 | 15.04 | 100 | 100 | 0 | 0 | 0 | 0 | 0 | 0 | 0 | 0 | 0 | 0 | 0 | 0 | 0 | 0 | 0 | 0 | 0 | 0 | 0 | -0.001 | 0 | 0 | 0 | 0 | 0 | 0 | 242.58 | 0 | 0 | 0 | 0 | -13.215 | 0 | 3.675 | 5.15 | 4.39 | 0 | 0 | 0 | 1 | 1 | 0
2022-05-08 18:00 | 0 | 0 | 0 | 0 | 0.3 | 15.73 | 100 | 100 | 0 | 0 | 0 | 0 | 0 | 0 | 0 | 0 | 0 | 0 | 0 | 0 | 0 | 0 | 0 | 0 | 0 | 0 | 0 | -0.001 | 0 | 0 | 0 | 0 | 0 | 0 | 206.8 | 0 | 0 | 0 | 0 | -10.387 | 0 | 2.431 | 4.294 | 3.661 | 0 | 0 | 0 | 1 | 1 | 0
2022-05-08 19:00 | 0 | 0 | 0 | 0 | 0.8 | 15.26 | 100 | 100 | 0 | 0 | 0 | 0 | 0 | 0 | 0 | 0 | 0 | 0 | 0 | 0 | 0 | 0 | 0 | 0 | 0 | 0 | 0 | -0.001 | 0 | 0 | 0 | 0 | 0 | 0 | 177.47 | 0 | 0 | 0 | 0 | -8.515 | 0 | 1.785 | 3.633 | 3.097 | 0 | 0 | 0 | 1 | 1 | 0
2022-05-08 20:00 | 0 | 0 | 0 | 0 | 1.2 | 13.26 | 100 | 100 | 0 | 0 | 0 | 0 | 0 | 0 | 0 | 0 | 0 | 0 | 0 | 0 | 0 | 0 | 0 | 0 | 0 | 0 | 0 | -0.001 | 0 | 0 | 0 | 0 | 0 | 0 | 152.66 | 0 | 0 | 0 | 0 | -7.202 | 0 | 1.427 | 3.117 | 2.657 | 0 | 0 | 0 | 1 | 1 | 0
2022-05-08 21:00 | 0 | 0 | 0 | 0 | 1.6 | 13.31 | 100 | 100 | 0 | 0 | 0 | 0 | 0 | 0 | 0 | 0 | 0 | 0 | 0 | 0 | 0 | 0 | 0 | 0 | 0 | 0 | 0 | -0.001 | 0 | 0 | 0 | 0 | 0 | 0 | 131.69 | 0 | 0 | 0 | 0 | -6.085 | 0 | 1.183 | 2.646 | 2.256 | 0 | 0 | 0 | 1 | 1 | 0
2022-05-08 22:00 | 0 | 0 | 0 | 0 | 2.1 | 12.18 | 100 | 100 | 0 | 0 | 0 | 0 | 0 | 0 | 0 | 0 | 0 | 0 | 0 | 0 | 0 | 0 | 0 | 0 | 0 | 0 | 0 | -0.001 | 0 | 0 | 0 | 0 | 0 | 0 | 113.68 | 0 | 0 | 0 | 0 | -5.231 | 0 | 1.027 | 2.269 | 1.935 | 0 | 0 | 0 | 1 | 1 | 0
2022-05-08 23:00 | 0 | 0 | 0 | 0 | 2.4 | 12.36 | 100 | 100 | 0 | 0 | 0 | 0 | 0 | 0 | 0 | 0 | 0 | 0 | 0 | 0 | 0 | 0 | 0 | 0 | 0 | 0 | 0 | -0.001 | 0 | 0 | 0 | 0 | 0 | 0 | 98.3 | 0 | 0 | 0 | 0 | -4.464 | 0 | 0.901 | 1.923 | 1.64 | 0 | 0 | 0 | 1 | 1 | 0
2022-05-09 | 0 | 0 | 0 | 0 | 2.7 | 12.37 | 100 | 100 | 0 | 0 | 0 | 0 | 0 | 0 | 0 | 0 | 0 | 0 | 0 | 0 | 0 | 0 | 0 | 0 | 0 | 0 | 0 | -0.001 | 0 | 0 | 0 | 0 | 0 | 0 | 85.14 | 0 | 0 | 0 | 0 | -3.82 | 0 | 0.8 | 1.63 | 1.39 | 0 | 0 | 0 | 1 | 1 | 0
2022-05-09 01:00 | 0 | 0 | 0 | 0 | 2.9 | 12.35 | 100 | 100 | 0 | 0 | 0 | 0 | 0 | 0 | 0 | 0 | 0 | 0 | 0 | 0 | 0 | 0 | 0 | 0 | 0 | 0 | 0 | -0.001 | 0 | 0 | 0 | 0 | 0 | 0 | 73.87 | 0 | 0 | 0 | 0 | -3.269 | 0 | 0.713 | 1.38 | 1.177 | 0 | 0 | 0 | 1 | 1 | 0
2022-05-09 02:00 | 0 | 0 | 0 | 0 | 3.1 | 11.95 | 100 | 100 | 0 | 0 | 0 | 0 | 0 | 0 | 0 | 0 | 0 | 0 | 0 | 0 | 0 | 0 | 0 | 0 | 0 | 0 | 0 | -0.001 | 0 | 0 | 0 | 0 | 0 | 0 | 64.19 | 0 | 0 | 0 | 0 | -2.81 | 0 | 0.636 | 1.174 | 1 | 0 | 0 | 0 | 1 | 1 | 0
2022-05-09 03:00 | 0 | 0 | 0 | 0 | 3.1 | 11.73 | 100 | 100 | 0 | 0 | 0 | 0 | 0 | 0 | 0 | 0 | 0 | 0 | 0 | 0 | 0 | 0 | 0 | 0 | 0 | 0 | 0 | -0.001 | 0 | 0 | 0 | 0 | 0 | 0 | 55.91 | 0 | 0 | 0 | 0 | -2.405 | 0 | 0.564 | 0.994 | 0.847 | 0 | 0 | 0 | 1 | 1 | 0
2022-05-09 04:00 | 0 | 0 | 0 | 0 | 3.2 | 11.76 | 100 | 100 | 0 | 0 | 0 | 0 | 0 | 0 | 0 | 0 | 0 | 0 | 0 | 0 | 0 | 0 | 0 | 0 | 0 | 0 | 0 | -0.001 | 0 | 0 | 0 | 0 | 0 | 0 | 48.87 | 0 | 0 | 0 | 0 | -2.043 | 0 | 0.495 | 0.836 | 0.712 | 0 | 0 | 0 | 1 | 1 | 0
2022-05-09 05:00 | 0 | 0 | 0 | 1 | 3.4 | 15.09 | 100 | 100 | 0 | 0 | 0 | 0 | 0 | 0 | 0 | 0 | 0 | 0 | 0 | 0 | 0 | 0 | 0 | 0 | 0 | 0 | 0 | -0.001 | 0 | 0 | 0 | 0 | 22.97 | 0.98 | 43.41 | 0 | 0 | 0 | 0 | -1.584 | 0 | 0.401 | 0.639 | 0.545 | 0 | 0 | 0 | 1 | 1 | 0
2022-05-09 06:00 | 0 | 496 | 443.34 | 1 | 3.3 | 16.05 | 100 | 100 | 0 | 0 | 0 | 0.521 | 0 | 0 | 0 | 0 | 0 | 0 | 72.617 | 152.155 | 170.227 | 0 | 0 | 0 | 0 | 0 | 0 | -0.001 | 0 | 0 | 0 | 0 | 26.64 | 0.97 | 276.57 | 0 | 0 | 0 | 0 | 67.681 | 0 | 1.001 | 2.124 | 1.811 | 0 | 0 | 0 | 2 | 2 | 0
2022-05-09 07:00 | 0 | 717.1 | 597.07 | 1 | 2.4 | 18.06 | 100 | 100 | 39.29 | 39.29 | 2.068 | 1.252 | 42.611 | 0 | 0 | 132.632 | 132.632 | 132.632 | 171.809 | 204.913 | 246.109 | 0 | 0 | 0 | 0 | 0 | 0 | 132.631 | 132.632 | 53.89 | 15.96 | 100 | 33.63 | 0.95 | 347.5 | 0 | 0 | 0 | 0 | 20.59 | 0 | 6.676 | 6.43 | 5.481 | 0 | 0 | 0 | 2 | 2 | 0
2022-05-09 08:00 | 0 | 812.8 | 625.15 | 1 | 1.6 | 28.03 | 100 | 100 | 46.139 | 46.139 | 3.893 | 1.62 | 51.652 | 0 | 0 | 157.251 | 157.251 | 157.251 | 175.598 | 214.553 | 278.953 | 0 | 0 | 0 | 0 | 0 | 0 | 157.25 | 157.251 | 56.37 | 16.54 | 100 | 39.72 | 0.93 | 347.5 | 0 | 0 | 0 | 0 | 0 | 0 | 6.506 | 6.392 | 5.449 | 0 | 0 | 0 | 2 | 2 | 0
2022-05-09 09:00 | 0 | 859.5 | 615.25 | 1 | 1.3 | 28.76 | 100 | 100 | 43.225 | 43.225 | 4.253 | 1.511 | 48.989 | 0 | 0 | 150.362 | 150.362 | 150.362 | 168.64 | 211.152 | 294.98 | 0 | 0 | 0 | 0 | 0 | 0 | 150.361 | 150.362 | 50.97 | 14.65 | 100 | 44.29 | 0.91 | 347.5 | 0 | 0 | 0 | 0 | 0 | 0 | 6.464 | 6.378 | 5.437 | 0 | 0 | 0 | 2 | 2 | 0
2022-05-09 10:00 | 0 | 878.3 | 602.66 | 1 | 0.9 | 30.76 | 100 | 100 | 40.108 | 40.108 | 5.139 | 1.422 | 46.669 | 0 | 0 | 144.528 | 144.528 | 144.528 | 162.619 | 206.833 | 301.433 | 0 | 0 | 0 | 0 | 0 | 0 | 144.527 | 144.528 | 47.95 | 13.31 | 100 | 46.67 | 0.9 | 347.5 | 0 | 0 | 0 | 0 | 0 | 0 | 6.351 | 6.338 | 5.403 | 0 | 0 | 0 | 2 | 2 | 0
2022-05-09 11:00 | 0 | 875.4 | 603.31 | 1 | 0.9 | 30.58 | 100 | 100 | 40.349 | 40.349 | 5.065 | 1.429 | 46.842 | 0 | 0 | 144.96 | 144.96 | 144.96 | 163.068 | 207.057 | 300.437 | 0 | 0 | 0 | 0 | 0 | 0 | 144.959 | 144.96 | 48.25 | 13.43 | 100 | 46.43 | 0.9 | 347.5 | 0 | 0 | 0 | 0 | 0 | 0 | 6.361 | 6.341 | 5.406 | 0 | 0 | 0 | 2 | 2 | 0
2022-05-09 12:00 | 0 | 848.4 | 614.15 | 1 | 1.7 | 30.3 | 100 | 100 | 42.637 | 42.637 | 4.901 | 1.519 | 49.057 | 0 | 0 | 150.878 | 150.878 | 150.878 | 169.012 | 210.775 | 291.171 | 0 | 0 | 0 | 0 | 0 | 0 | 150.877 | 150.878 | 51.82 | 14.64 | 100 | 43.62 | 0.91 | 347.5 | 0 | 0 | 0 | 0 | 0 | 0 | 6.377 | 6.347 | 5.41 | 0 | 0 | 0 | 2 | 2 | 0
2022-05-09 13:00 | 0 | 792.3 | 617.97 | 1 | 2.2 | 30.12 | 100 | 100 | 44.661 | 44.66 | 4.789 | 1.604 | 51.053 | 0 | 0 | 156.206 | 156.206 | 156.206 | 174.357 | 212.087 | 271.917 | 0 | 0 | 0 | 0 | 0 | 0 | 156.205 | 156.206 | 57.45 | 16.42 | 100 | 38.74 | 0.94 | 347.5 | 0 | 0 | 0 | 0 | 0 | 0 | 6.387 | 6.35 | 5.414 | 0 | 0 | 0 | 2 | 2 | 0
2022-05-09 14:00 | 0 | 683.4 | 576.65 | 1 | 2.3 | 26.12 | 100 | 100 | 43.644 | 43.644 | 3.206 | 1.475 | 48.325 | 0 | 0 | 148.036 | 148.036 | 148.036 | 166.564 | 197.905 | 234.543 | 0 | 0 | 0 | 0 | 0 | 0 | 148.035 | 148.036 | 63.12 | 18.61 | 100 | 32.46 | 0.96 | 347.5 | 0 | 0 | 0 | 0 | 0 | 0 | 6.616 | 6.43 | 5.482 | 0 | 0 | 0 | 2 | 2 | 0
2022-05-09 15:00 | 0 | 463.2 | 418.5 | 1 | 2.3 | 23.41 | 100 | 100 | 0 | 0 | 0 | 0.521 | 0 | 35.736 | 0 | 35.736 | 35.736 | 35.736 | 54.523 | 143.631 | 158.97 | 0 | 0 | 0 | 0 | 0 | 0 | -0.001 | 0 | 22.48 | 0 | 0 | 25.38 | 0.98 | 347.5 | 0 | 0 | 0 | 0 | 0 | 0 | 6.775 | 6.485 | 5.528 | 0 | 0 | 0 | 2 | 2 | 0
2022-05-09 16:00 | 0 | 0 | 0 | 1 | 2.2 | 22.19 | 100 | 100 | 0 | 0 | 0 | 0 | 0 | 0 | 0 | 0 | 0 | 0 | 0 | 0 | 0 | 0 | 0 | 0 | 0 | 0 | 0 | -0.001 | 0 | 0 | 0 | 0 | 21.7 | 0.98 | 288.82 | 0 | 0 | 0 | 0 | -17.034 | 0 | 5.735 | 6.1 | 5.2 | 0 | 0 | 0 | 2 | 2 | 0
2022-05-09 17:00 | 0 | 0 | 0 | 0 | 2.1 | 17.94 | 100 | 100 | 0 | 0 | 0 | 0 | 0 | 0 | 0 | 0 | 0 | 0 | 0 | 0 | 0 | 0 | 0 | 0 | 0 | 0 | 0 | -0.001 | 0 | 0 | 0 | 0 | 0 | 0 | 243.79 | 0 | 0 | 0 | 0 | -13.07 | 0 | 3.605 | 5.11 | 4.356 | 0 | 0 | 0 | 1 | 1 | 0
2022-05-09 18:00 | 0 | 0 | 0 | 0 | 1.6 | 17.54 | 100 | 100 | 0 | 0 | 0 | 0 | 0 | 0 | 0 | 0 | 0 | 0 | 0 | 0 | 0 | 0 | 0 | 0 | 0 | 0 | 0 | -0.001 | 0 | 0 | 0 | 0 | 0 | 0 | 208.13 | 0 | 0 | 0 | 0 | -10.353 | 0 | 2.418 | 4.283 | 3.651 | 0 | 0 | 0 | 1 | 1 | 0
2022-05-09 19:00 | 0 | 0 | 0 | 0 | 2 | 17.31 | 100 | 100 | 0 | 0 | 0 | 0 | 0 | 0 | 0 | 0 | 0 | 0 | 0 | 0 | 0 | 0 | 0 | 0 | 0 | 0 | 0 | -0.001 | 0 | 0 | 0 | 0 | 0 | 0 | 178.92 | 0 | 0 | 0 | 0 | -8.479 | 0 | 1.774 | 3.619 | 3.085 | 0 | 0 | 0 | 1 | 1 | 0
2022-05-09 20:00 | 0 | 0 | 0 | 0 | 2.5 | 14.74 | 100 | 100 | 0 | 0 | 0 | 0 | 0 | 0 | 0 | 0 | 0 | 0 | 0 | 0 | 0 | 0 | 0 | 0 | 0 | 0 | 0 | -0.001 | 0 | 0 | 0 | 0 | 0 | 0 | 154.11 | 0 | 0 | 0 | 0 | -7.201 | 0 | 1.427 | 3.117 | 2.657 | 0 | 0 | 0 | 1 | 1 | 0
2022-05-09 21:00 | 0 | 0 | 0 | 0 | 2.4 | 15.03 | 100 | 100 | 0 | 0 | 0 | 0 | 0 | 0 | 0 | 0 | 0 | 0 | 0 | 0 | 0 | 0 | 0 | 0 | 0 | 0 | 0 | -0.001 | 0 | 0 | 0 | 0 | 0 | 0 | 133.19 | 0 | 0 | 0 | 0 | -6.073 | 0 | 1.181 | 2.641 | 2.252 | 0 | 0 | 0 | 1 | 1 | 0
2022-05-09 22:00 | 0 | 0 | 0 | 0 | 2.1 | 14.63 | 100 | 100 | 0 | 0 | 0 | 0 | 0 | 0 | 0 | 0 | 0 | 0 | 0 | 0 | 0 | 0 | 0 | 0 | 0 | 0 | 0 | -0.001 | 0 | 0 | 0 | 0 | 0 | 0 | 115.31 | 0 | 0 | 0 | 0 | -5.19 | 0 | 1.02 | 2.251 | 1.919 | 0 | 0 | 0 | 1 | 1 | 0
2022-05-09 23:00 | 0 | 0 | 0 | 0 | 1.7 | 14.21 | 100 | 100 | 0 | 0 | 0 | 0 | 0 | 0 | 0 | 0 | 0 | 0 | 0 | 0 | 0 | 0 | 0 | 0 | 0 | 0 | 0 | -0.001 | 0 | 0 | 0 | 0 | 0 | 0 | 99.96 | 0 | 0 | 0 | 0 | -4.455 | 0 | 0.9 | 1.919 | 1.636 | 0 | 0 | 0 | 1 | 1 | 0
2022-05-10 | 0 | 0 | 0 | 0 | 1.5 | 14.85 | 100 | 100 | 0 | 0 | 0 | 0 | 0 | 0 | 0 | 0 | 0 | 0 | 0 | 0 | 0 | 0 | 0 | 0 | 0 | 0 | 0 | -0.001 | 0 | 0 | 0 | 0 | 0 | 0 | 86.92 | 0 | 0 | 0 | 0 | -3.786 | 0 | 0.795 | 1.615 | 1.377 | 0 | 0 | 0 | 1 | 1 | 0
2022-05-10 01:00 | 0 | 0 | 0 | 0 | 1.4 | 14.52 | 100 | 100 | 0 | 0 | 0 | 0 | 0 | 0 | 0 | 0 | 0 | 0 | 0 | 0 | 0 | 0 | 0 | 0 | 0 | 0 | 0 | -0.001 | 0 | 0 | 0 | 0 | 0 | 0 | 75.71 | 0 | 0 | 0 | 0 | -3.253 | 0 | 0.71 | 1.373 | 1.17 | 0 | 0 | 0 | 1 | 1 | 0
2022-05-10 02:00 | 0 | 0 | 0 | 0 | 1.3 | 13.43 | 100 | 100 | 0 | 0 | 0 | 0 | 0 | 0 | 0 | 0 | 0 | 0 | 0 | 0 | 0 | 0 | 0 | 0 | 0 | 0 | 0 | -0.001 | 0 | 0 | 0 | 0 | 0 | 0 | 65.98 | 0 | 0 | 0 | 0 | -2.825 | 0 | 0.638 | 1.18 | 1.006 | 0 | 0 | 0 | 1 | 1 | 0
2022-05-10 03:00 | 0 | 0 | 0 | 0 | 1.2 | 13.61 | 100 | 100 | 0 | 0 | 0 | 0 | 0 | 0 | 0 | 0 | 0 | 0 | 0 | 0 | 0 | 0 | 0 | 0 | 0 | 0 | 0 | -0.001 | 0 | 0 | 0 | 0 | 0 | 0 | 57.71 | 0 | 0 | 0 | 0 | -2.401 | 0 | 0.563 | 0.992 | 0.846 | 0 | 0 | 0 | 1 | 1 | 0
2022-05-10 04:00 | 0 | 0 | 0 | 0 | 1.4 | 13.31 | 100 | 100 | 0 | 0 | 0 | 0 | 0 | 0 | 0 | 0 | 0 | 0 | 0 | 0 | 0 | 0 | 0 | 0 | 0 | 0 | 0 | -0.001 | 0 | 0 | 0 | 0 | 0 | 0 | 50.63 | 0 | 0 | 0 | 0 | -2.054 | 0 | 0.497 | 0.841 | 0.717 | 0 | 0 | 0 | 1 | 1 | 0
2022-05-10 05:00 | 0 | 0 | 0 | 1 | 1.6 | 15.45 | 100 | 100 | 0 | 0 | 0 | 0 | 0 | 0 | 0 | 0 | 0 | 0 | 0 | 0 | 0 | 0 | 0 | 0 | 0 | 0 | 0 | -0.001 | 0 | 0 | 0 | 0 | 23.21 | 0.98 | 44.96 | 0 | 0 | 0 | 0 | -1.647 | 0 | 0.414 | 0.666 | 0.567 | 0 | 0 | 0 | 1 | 1 | 0
2022-05-10 06:00 | 0 | 452.8 | 403.89 | 1 | 1.4 | 17.13 | 100 | 100 | 0 | 0 | 0 | 0.521 | 0 | 0 | 0 | 0 | 0 | 0 | 65.385 | 138.615 | 155.401 | 0 | 0 | 0 | 0 | 0 | 0 | -0.001 | 0 | 0 | 0 | 0 | 26.88 | 0.97 | 254.41 | 0 | 0 | 0 | 0 | 60.8 | 0 | 0.93 | 1.973 | 1.682 | 0 | 0 | 0 | 2 | 2 | 0
2022-05-10 07:00 | 0 | 653.1 | 542.25 | 1 | 0.9 | 18.2 | 100 | 100 | 32.178 | 32.177 | 1.483 | 0.977 | 34.638 | 0 | 0 | 110.795 | 110.795 | 110.795 | 155.909 | 186.101 | 224.144 | 0 | 0 | 0 | 0 | 0 | 0 | 110.794 | 110.795 | 49.43 | 14.36 | 100 | 33.87 | 0.95 | 347.5 | 0 | 0 | 0 | 0 | 27.022 | 0 | 6.406 | 6.308 | 5.378 | 0 | 0 | 0 | 2 | 2 | 0
2022-05-10 08:00 | 0 | 583.6 | 447.23 | 1 | 1.8 | 21.81 | 100 | 100 | 30.755 | 30.755 | 1.437 | 0.929 | 33.122 | 0 | 0 | 106.533 | 106.533 | 106.533 | 125.474 | 153.491 | 200.292 | 0 | 0 | 0 | 0 | 0 | 0 | 106.532 | 106.533 | 53.19 | 15.36 | 100 | 39.97 | 0.93 | 347.5 | 0 | 0 | 0 | 0 | 0 | 0 | 6.87 | 6.517 | 5.555 | 0 | 0 | 0 | 2 | 2 | 0
2022-05-10 09:00 | 0 | 540.2 | 384.97 | 1 | 2 | 22.01 | 100 | 100 | 24.192 | 24.192 | 1.151 | 0.729 | 26.072 | 0 | 0 | 86.429 | 86.429 | 86.429 | 105.351 | 132.121 | 185.397 | 0 | 0 | 0 | 0 | 0 | 0 | 86.428 | 86.429 | 46.62 | 13.05 | 100 | 44.55 | 0.91 | 347.5 | 0 | 0 | 0 | 0 | 0 | 0 | 6.858 | 6.513 | 5.552 | 0 | 0 | 0 | 2 | 2 | 0
2022-05-10 10:00 | 0 | 685.3 | 467.91 | 1 | 2.1 | 22.52 | 100 | 100 | 30.91 | 30.909 | 1.497 | 0.936 | 33.343 | 0 | 0 | 107.146 | 107.146 | 107.146 | 126.019 | 160.587 | 235.195 | 0 | 0 | 0 | 0 | 0 | 0 | 107.145 | 107.146 | 45.56 | 13.14 | 100 | 46.94 | 0.89 | 347.5 | 0 | 0 | 0 | 0 | 0 | 0 | 6.828 | 6.502 | 5.543 | 0 | 0 | 0 | 2 | 2 | 0
2022-05-10 11:00 | 0 | 760.8 | 521.8 | 1 | 2.4 | 22.89 | 100 | 100 | 35.429 | 35.428 | 2.143 | 1.111 | 38.683 | 0 | 0 | 121.938 | 121.938 | 121.938 | 140.775 | 179.081 | 261.107 | 0 | 0 | 0 | 0 | 0 | 0 | 121.937 | 121.938 | 46.7 | 13.57 | 100 | 46.7 | 0.9 | 347.5 | 0 | 0 | 0 | 0 | 0 | 0 | 6.806 | 6.495 | 5.537 | 0 | 0 | 0 | 2 | 2 | 0
2022-05-10 12:00 | 0 | 637.4 | 459.47 | 1 | 2.7 | 22.59 | 100 | 100 | 30.978 | 30.977 | 1.513 | 0.939 | 33.43 | 0 | 0 | 107.39 | 107.39 | 107.39 | 126.256 | 157.689 | 218.756 | 0 | 0 | 0 | 0 | 0 | 0 | 107.389 | 107.39 | 49.09 | 14.16 | 100 | 43.88 | 0.91 | 347.5 | 0 | 0 | 0 | 0 | 0 | 0 | 6.823 | 6.501 | 5.542 | 0 | 0 | 0 | 2 | 2 | 0
2022-05-10 13:00 | 0 | 366.5 | 284.9 | 1 | 2.6 | 21.87 | 100 | 100 | 0 | 0 | 0 | 0.521 | 0 | 61.361 | 0 | 61.361 | 61.361 | 61.361 | 80.297 | 97.778 | 125.783 | 0 | 0 | 0 | 0 | 0 | 0 | -0.001 | 0 | 48.78 | 0 | 0 | 38.98 | 0.93 | 347.5 | 0 | 0 | 0 | 0 | 0 | 0 | 6.866 | 6.515 | 5.554 | 0 | 0 | 0 | 2 | 2 | 0
2022-05-10 14:00 | 0 | 220.9 | 185.92 | 1 | 2.7 | 18.4 | 100 | 100 | 0 | 0 | 0 | 0.521 | 0 | 34.39 | 0 | 34.39 | 34.39 | 34.39 | 53.664 | 63.808 | 75.813 | 0 | 0 | 0 | 0 | 0 | 0 | -0.001 | 0 | 45.36 | 0 | 0 | 32.69 | 0.96 | 347.5 | 0 | 0 | 0 | 0 | 0 | 0 | 7.076 | 6.585 | 5.613 | 0 | 0 | 0 | 1 | 1 | 0
2022-05-10 15:00 | 0 | 82 | 73.95 | 1 | 1.7 | 18.28 | 100 | 100 | 0 | 0 | 0 | 0.521 | 0 | 0 | 0 | 0 | 0 | 0 | 9.475 | 25.38 | 28.142 | 0 | 0 | 0 | 0 | 0 | 0 | -0.001 | 0 | 0 | 0 | 0 | 25.6 | 0.97 | 317.19 | 0 | 0 | 0 | 0 | -8.799 | 0 | 6.464 | 6.375 | 5.435 | 0 | 0 | 0 | 1 | 1 | 0
2022-05-10 16:00 | 0 | 0 | 0 | 1 | 1.1 | 18.28 | 100 | 100 | 0 | 0 | 0 | 0 | 0 | 0 | 0 | 0 | 0 | 0 | 0 | 0 | 0 | 0 | 0 | 0 | 0 | 0 | 0 | -0.001 | 0 | 0 | 0 | 0 | 21.92 | 0.98 | 265.46 | 0 | 0 | 0 | 0 | -15.016 | 0 | 4.6 | 5.622 | 4.793 | 0 | 0 | 0 | 2 | 2 | 0
2022-05-10 17:00 | 0 | 0 | 0 | 0 | 1.1 | 16.12 | 100 | 100 | 0 | 0 | 0 | 0 | 0 | 0 | 0 | 0 | 0 | 0 | 0 | 0 | 0 | 0 | 0 | 0 | 0 | 0 | 0 | -0.001 | 0 | 0 | 0 | 0 | 0 | 0 | 225.14 | 0 | 0 | 0 | 0 | -11.704 | 0 | 2.975 | 4.712 | 4.017 | 0 | 0 | 0 | 1 | 1 | 0
2022-05-10 18:00 | 0 | 0 | 0 | 0 | 1.3 | 16.04 | 100 | 100 | 0 | 0 | 0 | 0 | 0 | 0 | 0 | 0 | 0 | 0 | 0 | 0 | 0 | 0 | 0 | 0 | 0 | 0 | 0 | -0.001 | 0 | 0 | 0 | 0 | 0 | 0 | 192.7 | 0 | 0 | 0 | 0 | -9.418 | 0 | 2.077 | 3.963 | 3.378 | 0 | 0 | 0 | 1 | 1 | 0
2022-05-10 19:00 | 0 | 0 | 0 | 0 | 0.9 | 15.67 | 100 | 100 | 0 | 0 | 0 | 0 | 0 | 0 | 0 | 0 | 0 | 0 | 0 | 0 | 0 | 0 | 0 | 0 | 0 | 0 | 0 | -0.001 | 0 | 0 | 0 | 0 | 0 | 0 | 165.81 | 0 | 0 | 0 | 0 | -7.805 | 0 | 1.582 | 3.36 | 2.864 | 0 | 0 | 0 | 1 | 1 | 0
2022-05-10 20:00 | 0 | 0 | 0 | 0 | 0.3 | 14.99 | 100 | 100 | 0 | 0 | 0 | 0 | 0 | 0 | 0 | 0 | 0 | 0 | 0 | 0 | 0 | 0 | 0 | 0 | 0 | 0 | 0 | -0.001 | 0 | 0 | 0 | 0 | 0 | 0 | 143.1 | 0 | 0 | 0 | 0 | -6.593 | 0 | 1.288 | 2.864 | 2.441 | 0 | 0 | 0 | 1 | 1 | 0
2022-05-10 21:00 | 0 | 0 | 0 | 0 | 0.8 | 15.31 | 100 | 100 | 0 | 0 | 0 | 0 | 0 | 0 | 0 | 0 | 0 | 0 | 0 | 0 | 0 | 0 | 0 | 0 | 0 | 0 | 0 | -0.001 | 0 | 0 | 0 | 0 | 0 | 0 | 123.86 | 0 | 0 | 0 | 0 | -5.584 | 0 | 1.088 | 2.427 | 2.069 | 0 | 0 | 0 | 1 | 1 | 0
2022-05-10 22:00 | 0 | 0 | 0 | 0 | 1.9 | 13.71 | 100 | 100 | 0 | 0 | 0 | 0 | 0 | 0 | 0 | 0 | 0 | 0 | 0 | 0 | 0 | 0 | 0 | 0 | 0 | 0 | 0 | -0.001 | 0 | 0 | 0 | 0 | 0 | 0 | 107.21 | 0 | 0 | 0 | 0 | -4.835 | 0 | 0.961 | 2.091 | 1.783 | 0 | 0 | 0 | 1 | 1 | 0
2022-05-10 23:00 | 0 | 0 | 0 | 0 | 2.1 | 13.58 | 100 | 100 | 0 | 0 | 0 | 0 | 0 | 0 | 0 | 0 | 0 | 0 | 0 | 0 | 0 | 0 | 0 | 0 | 0 | 0 | 0 | -0.001 | 0 | 0 | 0 | 0 | 0 | 0 | 92.94 | 0 | 0 | 0 | 0 | -4.142 | 0 | 0.851 | 1.777 | 1.515 | 0 | 0 | 0 | 1 | 1 | 0
2022-05-11 | 0 | 0 | 0 | 0 | 2 | 13.55 | 100 | 100 | 0 | 0 | 0 | 0 | 0 | 0 | 0 | 0 | 0 | 0 | 0 | 0 | 0 | 0 | 0 | 0 | 0 | 0 | 0 | -0.001 | 0 | 0 | 0 | 0 | 0 | 0 | 80.72 | 0 | 0 | 0 | 0 | -3.547 | 0 | 0.757 | 1.506 | 1.284 | 0 | 0 | 0 | 1 | 1 | 0
2022-05-11 01:00 | 0 | 0 | 0 | 0 | 1.7 | 13.37 | 100 | 100 | 0 | 0 | 0 | 0 | 0 | 0 | 0 | 0 | 0 | 0 | 0 | 0 | 0 | 0 | 0 | 0 | 0 | 0 | 0 | -0.001 | 0 | 0 | 0 | 0 | 0 | 0 | 70.25 | 0 | 0 | 0 | 0 | -3.04 | 0 | 0.675 | 1.277 | 1.088 | 0 | 0 | 0 | 1 | 1 | 0
2022-05-11 02:00 | 0 | 0 | 0 | 0 | 1.6 | 13.03 | 100 | 100 | 0 | 0 | 0 | 0 | 0 | 0 | 0 | 0 | 0 | 0 | 0 | 0 | 0 | 0 | 0 | 0 | 0 | 0 | 0 | -0.001 | 0 | 0 | 0 | 0 | 0 | 0 | 61.26 | 0 | 0 | 0 | 0 | -2.609 | 0 | 0.601 | 1.084 | 0.924 | 0 | 0 | 0 | 1 | 1 | 0
2022-05-11 03:00 | 0 | 0 | 0 | 0 | 1.6 | 14.03 | 100 | 100 | 0 | 0 | 0 | 0 | 0 | 0 | 0 | 0 | 0 | 0 | 0 | 0 | 0 | 0 | 0 | 0 | 0 | 0 | 0 | -0.001 | 0 | 0 | 0 | 0 | 0 | 0 | 53.76 | 0 | 0 | 0 | 0 | -2.178 | 0 | 0.521 | 0.894 | 0.762 | 0 | 0 | 0 | 1 | 1 | 0
2022-05-11 04:00 | 0 | 0 | 0 | 0 | 1.8 | 14.15 | 100 | 100 | 0 | 0 | 0 | 0 | 0 | 0 | 0 | 0 | 0 | 0 | 0 | 0 | 0 | 0 | 0 | 0 | 0 | 0 | 0 | -0.001 | 0 | 0 | 0 | 0 | 0 | 0 | 47.41 | 0 | 0 | 0 | 0 | -1.843 | 0 | 0.455 | 0.749 | 0.639 | 0 | 0 | 0 | 1 | 1 | 0
2022-05-11 05:00 | 0 | 0 | 0 | 1 | 2.2 | 14.65 | 100 | 100 | 0 | 0 | 0 | 0 | 0 | 0 | 0 | 0 | 0 | 0 | 0 | 0 | 0 | 0 | 0 | 0 | 0 | 0 | 0 | -0.001 | 0 | 0 | 0 | 0 | 23.44 | 0.98 | 42.11 | 0 | 0 | 0 | 0 | -1.538 | 0 | 0.391 | 0.62 | 0.528 | 0 | 0 | 0 | 1 | 1 | 0
2022-05-11 06:00 | 0 | 273.2 | 243.19 | 1 | 1.9 | 14.74 | 100 | 100 | 0 | 0 | 0 | 0.521 | 0 | 0 | 0 | 0 | 0 | 0 | 38.907 | 83.463 | 93.762 | 0 | 0 | 0 | 0 | 0 | 0 | -0.001 | 0 | 0 | 0 | 0 | 27.11 | 0.97 | 164.93 | 0 | 0 | 0 | 0 | 35.654 | 0 | 0.7 | 1.378 | 1.175 | 0 | 0 | 0 | 2 | 2 | 0
2022-05-11 07:00 | 0 | 542.7 | 449.34 | 1 | 0.9 | 15.29 | 100 | 100 | 0 | 0 | 0 | 0.521 | 0 | 61.041 | 0 | 61.041 | 61.041 | 61.041 | 129.091 | 154.214 | 186.255 | 0 | 0 | 0 | 0 | 0 | 0 | -0.001 | 0 | 32.77 | 0 | 0 | 34.11 | 0.95 | 347.5 | 0 | 0 | 0 | 0 | 52.997 | 0 | 4.923 | 5.469 | 4.662 | 0 | 0 | 0 | 1 | 1 | 0
2022-05-11 08:00 | 0 | 635.7 | 485.41 | 1 | 1.3 | 20.01 | 100 | 100 | 33.938 | 33.937 | 1.837 | 1.049 | 36.824 | 0 | 0 | 116.909 | 116.909 | 116.909 | 136.025 | 166.592 | 218.172 | 0 | 0 | 0 | 0 | 0 | 0 | 116.908 | 116.909 | 53.59 | 15.56 | 100 | 40.22 | 0.93 | 347.5 | 0 | 0 | 0 | 0 | 0 | 0 | 6.978 | 6.553 | 5.586 | 0 | 0 | 0 | 2 | 2 | 0
2022-05-11 09:00 | 0 | 659.9 | 468.2 | 1 | 2.4 | 20.13 | 100 | 100 | 31.513 | 31.513 | 1.468 | 0.955 | 33.936 | 0 | 0 | 108.821 | 108.821 | 108.821 | 127.926 | 160.688 | 226.478 | 0 | 0 | 0 | 0 | 0 | 0 | 108.82 | 108.821 | 48.05 | 13.91 | 100 | 44.81 | 0.91 | 347.5 | 0 | 0 | 0 | 0 | 0 | 0 | 6.971 | 6.55 | 5.584 | 0 | 0 | 0 | 2 | 2 | 0
2022-05-11 10:00 | 0 | 571.1 | 388.03 | 1 | 2.4 | 21.49 | 100 | 100 | 23.853 | 23.853 | 1.122 | 0.719 | 25.695 | 0 | 0 | 85.336 | 85.336 | 85.336 | 104.309 | 133.173 | 196.002 | 0 | 0 | 0 | 0 | 0 | 0 | 85.335 | 85.336 | 43.54 | 12.17 | 100 | 47.2 | 0.89 | 347.5 | 0 | 0 | 0 | 0 | 0 | 0 | 6.889 | 6.523 | 5.561 | 0 | 0 | 0 | 2 | 2 | 0
2022-05-11 11:00 | 0 | 457.1 | 312 | 1 | 2.9 | 20.72 | 100 | 100 | 0 | 0 | 0 | 0.521 | 0 | 64.972 | 0 | 64.972 | 64.972 | 64.972 | 84.019 | 107.079 | 156.877 | 0 | 0 | 0 | 0 | 0 | 0 | -0.001 | 0 | 41.42 | 0 | 0 | 46.96 | 0.89 | 347.5 | 0 | 0 | 0 | 0 | 0 | 0 | 6.935 | 6.538 | 5.574 | 0 | 0 | 0 | 2 | 2 | 0
2022-05-11 12:00 | 0 | 287.1 | 206.09 | 1 | 2.6 | 20.89 | 100 | 100 | 0 | 0 | 0 | 0.521 | 0 | 37.516 | 0 | 37.516 | 37.516 | 37.516 | 56.548 | 70.731 | 98.533 | 0 | 0 | 0 | 0 | 0 | 0 | -0.001 | 0 | 38.08 | 0 | 0 | 44.12 | 0.91 | 347.5 | 0 | 0 | 0 | 0 | 0 | 0 | 6.925 | 6.535 | 5.571 | 0 | 0 | 0 | 1 | 1 | 0
2022-05-11 13:00 | 0 | 361.3 | 279.92 | 1 | 2.1 | 21.31 | 100 | 100 | 0 | 0 | 0 | 0.521 | 0 | 59.82 | 0 | 59.82 | 59.82 | 59.82 | 78.811 | 96.069 | 123.998 | 0 | 0 | 0 | 0 | 0 | 0 | -0.001 | 0 | 48.24 | 0 | 0 | 39.22 | 0.93 | 347.5 | 0 | 0 | 0 | 0 | 0 | 0 | 6.9 | 6.527 | 5.564 | 0 | 0 | 0 | 1 | 1 | 0
2022-05-11 14:00 | 0 | 273.7 | 229.78 | 1 | 2.1 | 18.3 | 100 | 100 | 0 | 0 | 0 | 0.521 | 0 | 46.991 | 0 | 46.991 | 46.991 | 46.991 | 66.276 | 78.859 | 93.934 | 0 | 0 | 0 | 0 | 0 | 0 | -0.001 | 0 | 50.03 | 0 | 0 | 32.91 | 0.96 | 347.5 | 0 | 0 | 0 | 0 | 0 | 0 | 7.082 | 6.587 | 5.615 | 0 | 0 | 0 | 1 | 1 | 0
2022-05-11 15:00 | 0 | 233.8 | 210.46 | 1 | 1.3 | 18.32 | 100 | 100 | 0 | 0 | 0 | 0.521 | 0 | 7.244 | 0 | 7.244 | 7.244 | 7.244 | 26.527 | 72.231 | 80.24 | 0 | 0 | 0 | 0 | 0 | 0 | -0.001 | 0 | 9.03 | 0 | 0 | 25.82 | 0.97 | 347.5 | 0 | 0 | 0 | 0 | 0 | 0 | 7.081 | 6.586 | 5.615 | 0 | 0 | 0 | 1 | 1 | 0
2022-05-11 16:00 | 0 | 0 | 0 | 1 | 1.5 | 17.98 | 100 | 100 | 0 | 0 | 0 | 0 | 0 | 0 | 0 | 0 | 0 | 0 | 0 | 0 | 0 | 0 | 0 | 0 | 0 | 0 | 0 | -0.001 | 0 | 0 | 0 | 0 | 22.14 | 0.98 | 287.65 | 0 | 0 | 0 | 0 | -17.374 | 0 | 5.934 | 6.176 | 5.265 | 0 | 0 | 0 | 2 | 2 | 0
2022-05-11 17:00 | 0 | 0 | 0 | 0 | 1.3 | 15.59 | 100 | 100 | 0 | 0 | 0 | 0 | 0 | 0 | 0 | 0 | 0 | 0 | 0 | 0 | 0 | 0 | 0 | 0 | 0 | 0 | 0 | -0.001 | 0 | 0 | 0 | 0 | 0 | 0 | 242.35 | 0 | 0 | 0 | 0 | -13.148 | 0 | 3.642 | 5.131 | 4.374 | 0 | 0 | 0 | 1 | 1 | 0
2022-05-11 18:00 | 0 | 0 | 0 | 0 | 0.8 | 15.4 | 100 | 100 | 0 | 0 | 0 | 0 | 0 | 0 | 0 | 0 | 0 | 0 | 0 | 0 | 0 | 0 | 0 | 0 | 0 | 0 | 0 | -0.001 | 0 | 0 | 0 | 0 | 0 | 0 | 206.55 | 0 | 0 | 0 | 0 | -10.393 | 0 | 2.434 | 4.296 | 3.663 | 0 | 0 | 0 | 1 | 1 | 0
2022-05-11 19:00 | 0 | 0 | 0 | 0 | 0.7 | 15.63 | 100 | 100 | 0 | 0 | 0 | 0 | 0 | 0 | 0 | 0 | 0 | 0 | 0 | 0 | 0 | 0 | 0 | 0 | 0 | 0 | 0 | -0.001 | 0 | 0 | 0 | 0 | 0 | 0 | 177.33 | 0 | 0 | 0 | 0 | -8.484 | 0 | 1.776 | 3.621 | 3.087 | 0 | 0 | 0 | 1 | 1 | 0
2022-05-11 20:00 | 0 | 0 | 0 | 0 | 0.8 | 14.59 | 100 | 100 | 0 | 0 | 0 | 0 | 0 | 0 | 0 | 0 | 0 | 0 | 0 | 0 | 0 | 0 | 0 | 0 | 0 | 0 | 0 | -0.001 | 0 | 0 | 0 | 0 | 0 | 0 | 152.75 | 0 | 0 | 0 | 0 | -7.134 | 0 | 1.411 | 3.09 | 2.634 | 0 | 0 | 0 | 1 | 1 | 0
2022-05-11 21:00 | 0 | 0 | 0 | 0 | 1.4 | 14.47 | 100 | 100 | 0 | 0 | 0 | 0 | 0 | 0 | 0 | 0 | 0 | 0 | 0 | 0 | 0 | 0 | 0 | 0 | 0 | 0 | 0 | -0.001 | 0 | 0 | 0 | 0 | 0 | 0 | 131.95 | 0 | 0 | 0 | 0 | -6.038 | 0 | 1.174 | 2.626 | 2.239 | 0 | 0 | 0 | 1 | 1 | 0
2022-05-11 22:00 | 0 | 0 | 0 | 0 | 1.4 | 13.19 | 100 | 100 | 0 | 0 | 0 | 0 | 0 | 0 | 0 | 0 | 0 | 0 | 0 | 0 | 0 | 0 | 0 | 0 | 0 | 0 | 0 | -0.001 | 0 | 0 | 0 | 0 | 0 | 0 | 114.04 | 0 | 0 | 0 | 0 | -5.199 | 0 | 1.021 | 2.255 | 1.922 | 0 | 0 | 0 | 1 | 1 | 0
2022-05-11 23:00 | 0 | 0 | 0 | 0 | 1.4 | 12.89 | 100 | 100 | 0 | 0 | 0 | 0 | 0 | 0 | 0 | 0 | 0 | 0 | 0 | 0 | 0 | 0 | 0 | 0 | 0 | 0 | 0 | -0.001 | 0 | 0 | 0 | 0 | 0 | 0 | 98.69 | 0 | 0 | 0 | 0 | -4.457 | 0 | 0.9 | 1.92 | 1.637 | 0 | 0 | 0 | 1 | 1 | 0
2022-05-12 | 0 | 0 | 0 | 0 | 1.6 | 12.86 | 100 | 100 | 0 | 0 | 0 | 0 | 0 | 0 | 0 | 0 | 0 | 0 | 0 | 0 | 0 | 0 | 0 | 0 | 0 | 0 | 0 | -0.001 | 0 | 0 | 0 | 0 | 0 | 0 | 85.54 | 0 | 0 | 0 | 0 | -3.816 | 0 | 0.8 | 1.628 | 1.388 | 0 | 0 | 0 | 1 | 1 | 0
2022-05-12 01:00 | 0 | 0 | 0 | 0 | 1.7 | 12.77 | 100 | 100 | 0 | 0 | 0 | 0 | 0 | 0 | 0 | 0 | 0 | 0 | 0 | 0 | 0 | 0 | 0 | 0 | 0 | 0 | 0 | -0.001 | 0 | 0 | 0 | 0 | 0 | 0 | 74.28 | 0 | 0 | 0 | 0 | -3.269 | 0 | 0.712 | 1.38 | 1.176 | 0 | 0 | 0 | 1 | 1 | 0
2022-05-12 02:00 | 0 | 0 | 0 | 0 | 1.7 | 11.33 | 100 | 100 | 0 | 0 | 0 | 0 | 0 | 0 | 0 | 0 | 0 | 0 | 0 | 0 | 0 | 0 | 0 | 0 | 0 | 0 | 0 | -0.001 | 0 | 0 | 0 | 0 | 0 | 0 | 64.45 | 0 | 0 | 0 | 0 | -2.853 | 0 | 0.643 | 1.193 | 1.017 | 0 | 0 | 0 | 1 | 1 | 0
2022-05-12 03:00 | 0 | 0 | 0 | 0 | 1.7 | 11.24 | 100 | 100 | 0 | 0 | 0 | 0 | 0 | 0 | 0 | 0 | 0 | 0 | 0 | 0 | 0 | 0 | 0 | 0 | 0 | 0 | 0 | -0.001 | 0 | 0 | 0 | 0 | 0 | 0 | 56.05 | 0 | 0 | 0 | 0 | -2.437 | 0 | 0.57 | 1.008 | 0.859 | 0 | 0 | 0 | 1 | 1 | 0
2022-05-12 04:00 | 0 | 0 | 0 | 0 | 1.8 | 11.24 | 100 | 100 | 0 | 0 | 0 | 0 | 0 | 0 | 0 | 0 | 0 | 0 | 0 | 0 | 0 | 0 | 0 | 0 | 0 | 0 | 0 | -0.001 | 0 | 0 | 0 | 0 | 0 | 0 | 48.92 | 0 | 0 | 0 | 0 | -2.072 | 0 | 0.501 | 0.848 | 0.723 | 0 | 0 | 0 | 1 | 1 | 0
2022-05-12 05:00 | 0 | 0 | 0 | 1 | 2.1 | 13.69 | 100 | 100 | 0 | 0 | 0 | 0 | 0 | 0 | 0 | 0 | 0 | 0 | 0 | 0 | 0 | 0 | 0 | 0 | 0 | 0 | 0 | -0.001 | 0 | 0 | 0 | 0 | 23.66 | 0.98 | 43.23 | 0 | 0 | 0 | 0 | -1.649 | 0 | 0.415 | 0.666 | 0.568 | 0 | 0 | 0 | 1 | 1 | 0
2022-05-12 06:00 | 0 | 323.8 | 287.65 | 1 | 1.6 | 14.06 | 100 | 100 | 0 | 0 | 0 | 0.521 | 0 | 0 | 0 | 0 | 0 | 0 | 45.473 | 98.723 | 111.128 | 0 | 0 | 0 | 0 | 0 | 0 | -0.001 | 0 | 0 | 0 | 0 | 27.33 | 0.97 | 187.31 | 0 | 0 | 0 | 0 | 41.822 | 0 | 0.766 | 1.558 | 1.328 | 0 | 0 | 0 | 2 | 2 | 0
2022-05-12 07:00 | 0 | 518.3 | 427.97 | 1 | 0.6 | 15.25 | 100 | 100 | 0 | 0 | 0 | 0.521 | 0 | 60.718 | 0 | 60.718 | 60.718 | 60.718 | 122.853 | 146.878 | 177.881 | 0 | 0 | 0 | 0 | 0 | 0 | -0.001 | 0 | 34.13 | 0 | 0 | 34.34 | 0.95 | 347.5 | 0 | 0 | 0 | 0 | 46.501 | 0 | 5.16 | 5.654 | 4.82 | 0 | 0 | 0 | 1 | 1 | 0
2022-05-12 08:00 | 0 | 691.9 | 526.45 | 1 | 1.1 | 20.81 | 100 | 100 | 37.603 | 37.603 | 2.231 | 1.194 | 41.028 | 0 | 0 | 128.317 | 128.317 | 128.317 | 147.355 | 180.678 | 237.46 | 0 | 0 | 0 | 0 | 0 | 0 | 128.316 | 128.317 | 54.04 | 15.84 | 100 | 40.46 | 0.93 | 347.5 | 0 | 0 | 0 | 0 | 0 | 0 | 6.93 | 6.537 | 5.572 | 0 | 0 | 0 | 2 | 2 | 0
2022-05-12 09:00 | 0 | 738.3 | 521.56 | 1 | 1.4 | 21.07 | 100 | 100 | 35.951 | 35.951 | 2.088 | 1.128 | 39.167 | 0 | 0 | 123.264 | 123.264 | 123.264 | 142.278 | 178.999 | 253.385 | 0 | 0 | 0 | 0 | 0 | 0 | 123.263 | 123.264 | 48.65 | 14.19 | 100 | 45.05 | 0.91 | 347.5 | 0 | 0 | 0 | 0 | 0 | 0 | 6.914 | 6.531 | 5.568 | 0 | 0 | 0 | 2 | 2 | 0
2022-05-12 10:00 | 0 | 727.8 | 492.12 | 1 | 1.6 | 22.16 | 100 | 100 | 32.73 | 32.729 | 1.745 | 1.004 | 35.479 | 0 | 0 | 113.13 | 113.13 | 113.13 | 132.038 | 168.894 | 249.781 | 0 | 0 | 0 | 0 | 0 | 0 | 113.129 | 113.13 | 45.29 | 13.1 | 100 | 47.45 | 0.89 | 347.5 | 0 | 0 | 0 | 0 | 0 | 0 | 6.849 | 6.51 | 5.549 | 0 | 0 | 0 | 2 | 2 | 0
2022-05-12 11:00 | 0 | 388.4 | 263.85 | 1 | 2.2 | 22 | 100 | 100 | 0 | 0 | 0 | 0.521 | 0 | 51.999 | 0 | 51.999 | 51.999 | 51.999 | 70.922 | 90.554 | 133.299 | 0 | 0 | 0 | 0 | 0 | 0 | -0.001 | 0 | 39.01 | 0 | 0 | 47.21 | 0.89 | 347.5 | 0 | 0 | 0 | 0 | 0 | 0 | 6.859 | 6.513 | 5.552 | 0 | 0 | 0 | 2 | 2 | 0
2022-05-12 12:00 | 0 | 359 | 256.64 | 1 | 2.6 | 22.26 | 100 | 100 | 0 | 0 | 0 | 0.521 | 0 | 51.414 | 0 | 51.414 | 51.414 | 51.414 | 70.312 | 88.079 | 123.209 | 0 | 0 | 0 | 0 | 0 | 0 | -0.001 | 0 | 41.73 | 0 | 0 | 44.37 | 0.91 | 347.5 | 0 | 0 | 0 | 0 | 0 | 0 | 6.843 | 6.508 | 5.548 | 0 | 0 | 0 | 1 | 1 | 0
2022-05-12 13:00 | 0 | 412.8 | 318.77 | 1 | 3 | 22.12 | 100 | 100 | 0 | 0 | 0 | 0.521 | 0 | 70.74 | 0 | 70.74 | 70.74 | 70.74 | 89.652 | 109.4 | 141.673 | 0 | 0 | 0 | 0 | 0 | 0 | -0.001 | 0 | 49.93 | 0 | 0 | 39.45 | 0.93 | 347.5 | 0 | 0 | 0 | 0 | 0 | 0 | 6.851 | 6.51 | 5.55 | 0 | 0 | 0 | 1 | 1 | 0
2022-05-12 14:00 | 0 | 421.5 | 352.97 | 1 | 2.9 | 18.7 | 100 | 100 | 23.102 | 23.102 | 0.913 | 0.695 | 24.71 | 0 | 0 | 82.491 | 82.491 | 82.491 | 101.736 | 121.139 | 144.659 | 0 | 0 | 0 | 0 | 0 | 0 | 82.49 | 82.491 | 57.02 | 15.97 | 100 | 33.13 | 0.96 | 347.5 | 0 | 0 | 0 | 0 | 0 | 0 | 7.058 | 6.579 | 5.608 | 0 | 0 | 0 | 2 | 2 | 0
2022-05-12 15:00 | 0 | 218.2 | 196.06 | 1 | 2.5 | 17.88 | 100 | 100 | 0 | 0 | 0 | 0.521 | 0 | 4.988 | 0 | 4.988 | 4.988 | 4.988 | 24.314 | 67.288 | 74.886 | 0 | 0 | 0 | 0 | 0 | 0 | -0.001 | 0 | 6.66 | 0 | 0 | 26.03 | 0.97 | 347.5 | 0 | 0 | 0 | 0 | 0 | 0 | 7.108 | 6.595 | 5.622 | 0 | 0 | 0 | 2 | 2 | 0
2022-05-12 16:00 | 0 | 0 | 0 | 1 | 1.9 | 17.92 | 100 | 100 | 0 | 0 | 0 | 0 | 0 | 0 | 0 | 0 | 0 | 0 | 0 | 0 | 0 | 0 | 0 | 0 | 0 | 0 | 0 | -0.001 | 0 | 0 | 0 | 0 | 22.35 | 0.98 | 287.63 | 0 | 0 | 0 | 0 | -17.379 | 0 | 5.937 | 6.177 | 5.265 | 0 | 0 | 0 | 2 | 2 | 0
2022-05-12 17:00 | 0 | 0 | 0 | 0 | 1.2 | 15.14 | 100 | 100 | 0 | 0 | 0 | 0 | 0 | 0 | 0 | 0 | 0 | 0 | 0 | 0 | 0 | 0 | 0 | 0 | 0 | 0 | 0 | -0.001 | 0 | 0 | 0 | 0 | 0 | 0 | 242.24 | 0 | 0 | 0 | 0 | -13.177 | 0 | 3.656 | 5.139 | 4.381 | 0 | 0 | 0 | 1 | 1 | 0
2022-05-12 18:00 | 0 | 0 | 0 | 0 | 0.8 | 15.51 | 100 | 100 | 0 | 0 | 0 | 0 | 0 | 0 | 0 | 0 | 0 | 0 | 0 | 0 | 0 | 0 | 0 | 0 | 0 | 0 | 0 | -0.001 | 0 | 0 | 0 | 0 | 0 | 0 | 206.48 | 0 | 0 | 0 | 0 | -10.38 | 0 | 2.429 | 4.292 | 3.659 | 0 | 0 | 0 | 1 | 1 | 0
2022-05-12 19:00 | 0 | 0 | 0 | 0 | 0.8 | 15.56 | 100 | 100 | 0 | 0 | 0 | 0 | 0 | 0 | 0 | 0 | 0 | 0 | 0 | 0 | 0 | 0 | 0 | 0 | 0 | 0 | 0 | -0.001 | 0 | 0 | 0 | 0 | 0 | 0 | 177.25 | 0 | 0 | 0 | 0 | -8.484 | 0 | 1.776 | 3.621 | 3.087 | 0 | 0 | 0 | 1 | 1 | 0
2022-05-12 20:00 | 0 | 0 | 0 | 0 | 1 | 14.12 | 100 | 100 | 0 | 0 | 0 | 0 | 0 | 0 | 0 | 0 | 0 | 0 | 0 | 0 | 0 | 0 | 0 | 0 | 0 | 0 | 0 | -0.001 | 0 | 0 | 0 | 0 | 0 | 0 | 152.61 | 0 | 0 | 0 | 0 | -7.152 | 0 | 1.415 | 3.097 | 2.64 | 0 | 0 | 0 | 1 | 1 | 0
2022-05-12 21:00 | 0 | 0 | 0 | 0 | 0.9 | 14.52 | 100 | 100 | 0 | 0 | 0 | 0 | 0 | 0 | 0 | 0 | 0 | 0 | 0 | 0 | 0 | 0 | 0 | 0 | 0 | 0 | 0 | -0.001 | 0 | 0 | 0 | 0 | 0 | 0 | 131.84 | 0 | 0 | 0 | 0 | -6.03 | 0 | 1.172 | 2.623 | 2.236 | 0 | 0 | 0 | 1 | 1 | 0
2022-05-12 22:00 | 0 | 0 | 0 | 0 | 1.2 | 13.05 | 100 | 100 | 0 | 0 | 0 | 0 | 0 | 0 | 0 | 0 | 0 | 0 | 0 | 0 | 0 | 0 | 0 | 0 | 0 | 0 | 0 | -0.001 | 0 | 0 | 0 | 0 | 0 | 0 | 113.93 | 0 | 0 | 0 | 0 | -5.2 | 0 | 1.021 | 2.256 | 1.923 | 0 | 0 | 0 | 1 | 1 | 0
2022-05-12 23:00 | 0 | 0 | 0 | 0 | 1.6 | 12.67 | 100 | 100 | 0 | 0 | 0 | 0 | 0 | 0 | 0 | 0 | 0 | 0 | 0 | 0 | 0 | 0 | 0 | 0 | 0 | 0 | 0 | -0.001 | 0 | 0 | 0 | 0 | 0 | 0 | 98.56 | 0 | 0 | 0 | 0 | -4.461 | 0 | 0.901 | 1.922 | 1.639 | 0 | 0 | 0 | 1 | 1 | 0
2022-05-13 | 0 | 0 | 0 | 0 | 1.4 | 12.51 | 100 | 100 | 0 | 0 | 0 | 0 | 0 | 0 | 0 | 0 | 0 | 0 | 0 | 0 | 0 | 0 | 0 | 0 | 0 | 0 | 0 | -0.001 | 0 | 0 | 0 | 0 | 0 | 0 | 85.38 | 0 | 0 | 0 | 0 | -3.826 | 0 | 0.801 | 1.633 | 1.392 | 0 | 0 | 0 | 1 | 1 | 0
2022-05-13 01:00 | 0 | 0 | 0 | 0 | 1.2 | 12.73 | 100 | 100 | 0 | 0 | 0 | 0 | 0 | 0 | 0 | 0 | 0 | 0 | 0 | 0 | 0 | 0 | 0 | 0 | 0 | 0 | 0 | -0.001 | 0 | 0 | 0 | 0 | 0 | 0 | 74.14 | 0 | 0 | 0 | 0 | -3.264 | 0 | 0.712 | 1.378 | 1.174 | 0 | 0 | 0 | 1 | 1 | 0
2022-05-13 02:00 | 0 | 0 | 0 | 0 | 1.2 | 10.94 | 100 | 100 | 0 | 0 | 0 | 0 | 0 | 0 | 0 | 0 | 0 | 0 | 0 | 0 | 0 | 0 | 0 | 0 | 0 | 0 | 0 | -0.001 | 0 | 0 | 0 | 0 | 0 | 0 | 64.27 | 0 | 0 | 0 | 0 | -2.864 | 0 | 0.645 | 1.198 | 1.021 | 0 | 0 | 0 | 1 | 1 | 0
2022-05-13 03:00 | 0 | 0 | 0 | 0 | 1.2 | 11.08 | 100 | 100 | 0 | 0 | 0 | 0 | 0 | 0 | 0 | 0 | 0 | 0 | 0 | 0 | 0 | 0 | 0 | 0 | 0 | 0 | 0 | -0.001 | 0 | 0 | 0 | 0 | 0 | 0 | 55.88 | 0 | 0 | 0 | 0 | -2.436 | 0 | 0.57 | 1.008 | 0.859 | 0 | 0 | 0 | 1 | 1 | 0
2022-05-13 04:00 | 0 | 0 | 0 | 0 | 1.6 | 10.79 | 100 | 100 | 0 | 0 | 0 | 0 | 0 | 0 | 0 | 0 | 0 | 0 | 0 | 0 | 0 | 0 | 0 | 0 | 0 | 0 | 0 | -0.001 | 0 | 0 | 0 | 0 | 0 | 0 | 48.7 | 0 | 0 | 0 | 0 | -2.084 | 0 | 0.503 | 0.854 | 0.728 | 0 | 0 | 0 | 1 | 1 | 0
2022-05-13 05:00 | 0 | 0 | 0 | 1 | 2 | 12.95 | 100 | 100 | 0 | 0 | 0 | 0 | 0 | 0 | 0 | 0 | 0 | 0 | 0 | 0 | 0 | 0 | 0 | 0 | 0 | 0 | 0 | -0.001 | 0 | 0 | 0 | 0 | 23.88 | 0.98 | 42.94 | 0 | 0 | 0 | 0 | -1.672 | 0 | 0.419 | 0.676 | 0.577 | 0 | 0 | 0 | 1 | 1 | 0
2022-05-13 06:00 | 0 | 329.2 | 291.87 | 1 | 1.9 | 12.92 | 100 | 100 | 0 | 0 | 0 | 0.521 | 0 | 0 | 0 | 0 | 0 | 0 | 45.586 | 100.17 | 112.981 | 0 | 0 | 0 | 0 | 0 | 0 | -0.001 | 0 | 0 | 0 | 0 | 27.55 | 0.97 | 187.26 | 0 | 0 | 0 | 0 | 41.894 | 0 | 0.773 | 1.576 | 1.344 | 0 | 0 | 0 | 2 | 2 | 0
2022-05-13 07:00 | 0 | 651.2 | 536.26 | 1 | 1.4 | 14 | 100 | 100 | 26.306 | 26.305 | 0.553 | 0.771 | 27.629 | 0 | 0 | 90.956 | 90.956 | 90.956 | 153.82 | 184.045 | 223.492 | 0 | 0 | 0 | 0 | 0 | 0 | 90.955 | 90.956 | 40.7 | 11.77 | 100 | 34.56 | 0.95 | 347.5 | 0 | 0 | 0 | 0 | 46.516 | 0 | 5.525 | 5.842 | 4.981 | 0 | 0 | 0 | 2 | 2 | 0
2022-05-13 08:00 | 0 | 778.3 | 590.13 | 1 | 1.1 | 22.07 | 100 | 100 | 43.748 | 43.748 | 2.467 | 1.445 | 47.661 | 0 | 0 | 146.072 | 146.072 | 146.072 | 164.989 | 202.531 | 267.113 | 0 | 0 | 0 | 0 | 0 | 0 | 146.071 | 146.072 | 54.69 | 16.38 | 100 | 40.69 | 0.93 | 347.5 | 0 | 0 | 0 | 0 | 0 | 0 | 6.854 | 6.511 | 5.551 | 0 | 0 | 0 | 2 | 2 | 0
2022-05-13 09:00 | 0 | 833.4 | 586.22 | 1 | 0.6 | 22.72 | 100 | 100 | 41.66 | 41.66 | 2.649 | 1.367 | 45.677 | 0 | 0 | 140.812 | 140.812 | 140.812 | 159.666 | 201.192 | 286.023 | 0 | 0 | 0 | 0 | 0 | 0 | 140.811 | 140.812 | 49.23 | 14.57 | 100 | 45.3 | 0.9 | 347.5 | 0 | 0 | 0 | 0 | 0 | 0 | 6.816 | 6.498 | 5.54 | 0 | 0 | 0 | 2 | 2 | 0
2022-05-13 10:00 | 0 | 858.5 | 577.72 | 1 | 0.7 | 25.29 | 100 | 100 | 39.47 | 39.469 | 3.123 | 1.3 | 43.893 | 0 | 0 | 136.108 | 136.108 | 136.108 | 154.715 | 198.274 | 294.637 | 0 | 0 | 0 | 0 | 0 | 0 | 136.107 | 136.108 | 46.2 | 13.4 | 100 | 47.71 | 0.89 | 347.5 | 0 | 0 | 0 | 0 | 0 | 0 | 6.664 | 6.447 | 5.496 | 0 | 0 | 0 | 2 | 2 | 0
2022-05-13 11:00 | 0 | 858.5 | 580.47 | 1 | 0.8 | 25.43 | 100 | 100 | 39.774 | 39.774 | 3.183 | 1.315 | 44.272 | 0 | 0 | 137.146 | 137.146 | 137.146 | 155.74 | 199.216 | 294.637 | 0 | 0 | 0 | 0 | 0 | 0 | 137.145 | 137.146 | 46.55 | 13.5 | 100 | 47.46 | 0.89 | 347.5 | 0 | 0 | 0 | 0 | 0 | 0 | 6.656 | 6.444 | 5.494 | 0 | 0 | 0 | 2 | 2 | 0
2022-05-13 12:00 | 0 | 832.5 | 592.7 | 1 | 0.6 | 25.57 | 100 | 100 | 42.19 | 42.189 | 3.084 | 1.408 | 46.681 | 0 | 0 | 143.562 | 143.562 | 143.562 | 162.143 | 203.414 | 285.714 | 0 | 0 | 0 | 0 | 0 | 0 | 143.561 | 143.562 | 50.25 | 14.77 | 100 | 44.61 | 0.91 | 347.5 | 0 | 0 | 0 | 0 | 0 | 0 | 6.648 | 6.441 | 5.491 | 0 | 0 | 0 | 2 | 2 | 0
2022-05-13 13:00 | 0 | 772.7 | 594.73 | 1 | 0.9 | 25.74 | 100 | 100 | 44.018 | 44.018 | 3.038 | 1.483 | 48.539 | 0 | 0 | 148.525 | 148.525 | 148.525 | 167.089 | 204.11 | 265.191 | 0 | 0 | 0 | 0 | 0 | 0 | 148.524 | 148.525 | 56.01 | 16.6 | 100 | 39.68 | 0.93 | 347.5 | 0 | 0 | 0 | 0 | 0 | 0 | 6.638 | 6.438 | 5.488 | 0 | 0 | 0 | 2 | 2 | 0
2022-05-13 14:00 | 0 | 656.7 | 548.56 | 1 | 2.4 | 22.18 | 100 | 100 | 41.051 | 41.051 | 2.632 | 1.343 | 45.026 | 0 | 0 | 139.092 | 139.092 | 139.092 | 157.998 | 188.266 | 225.379 | 0 | 0 | 0 | 0 | 0 | 0 | 139.091 | 139.092 | 61.71 | 18.21 | 100 | 33.35 | 0.96 | 347.5 | 0 | 0 | 0 | 0 | 0 | 0 | 6.848 | 6.509 | 5.549 | 0 | 0 | 0 | 2 | 2 | 0
2022-05-13 15:00 | 0 | 433.4 | 388.72 | 1 | 2.2 | 21.85 | 100 | 100 | 0 | 0 | 0 | 0.521 | 0 | 28.502 | 0 | 28.502 | 28.502 | 28.502 | 47.44 | 133.407 | 148.743 | 0 | 0 | 0 | 0 | 0 | 0 | -0.001 | 0 | 19.16 | 0 | 0 | 26.25 | 0.97 | 347.5 | 0 | 0 | 0 | 0 | 0 | 0 | 6.868 | 6.516 | 5.555 | 0 | 0 | 0 | 2 | 2 | 0
2022-05-13 16:00 | 0 | 0 | 0 | 1 | 2.2 | 19.69 | 100 | 100 | 0 | 0 | 0 | 0 | 0 | 0 | 0 | 0 | 0 | 0 | 0 | 0 | 0 | 0 | 0 | 0 | 0 | 0 | 0 | -0.001 | 0 | 0 | 0 | 0 | 22.56 | 0.98 | 288.13 | 0 | 0 | 0 | 0 | -17.235 | 0 | 5.852 | 6.145 | 5.238 | 0 | 0 | 0 | 2 | 2 | 0
2022-05-13 17:00 | 0 | 0 | 0 | 0 | 1.3 | 15.79 | 100 | 100 | 0 | 0 | 0 | 0 | 0 | 0 | 0 | 0 | 0 | 0 | 0 | 0 | 0 | 0 | 0 | 0 | 0 | 0 | 0 | -0.001 | 0 | 0 | 0 | 0 | 0 | 0 | 242.77 | 0 | 0 | 0 | 0 | -13.167 | 0 | 3.651 | 5.137 | 4.379 | 0 | 0 | 0 | 1 | 1 | 0
2022-05-13 18:00 | 0 | 0 | 0 | 0 | 1.6 | 14.58 | 100 | 100 | 0 | 0 | 0 | 0 | 0 | 0 | 0 | 0 | 0 | 0 | 0 | 0 | 0 | 0 | 0 | 0 | 0 | 0 | 0 | -0.001 | 0 | 0 | 0 | 0 | 0 | 0 | 206.73 | 0 | 0 | 0 | 0 | -10.462 | 0 | 2.461 | 4.319 | 3.682 | 0 | 0 | 0 | 1 | 1 | 0
2022-05-13 19:00 | 0 | 0 | 0 | 0 | 1.3 | 14.07 | 100 | 100 | 0 | 0 | 0 | 0 | 0 | 0 | 0 | 0 | 0 | 0 | 0 | 0 | 0 | 0 | 0 | 0 | 0 | 0 | 0 | -0.001 | 0 | 0 | 0 | 0 | 0 | 0 | 177.2 | 0 | 0 | 0 | 0 | -8.571 | 0 | 1.802 | 3.654 | 3.115 | 0 | 0 | 0 | 1 | 1 | 0
2022-05-13 20:00 | 0 | 0 | 0 | 0 | 1.5 | 12.63 | 100 | 100 | 0 | 0 | 0 | 0 | 0 | 0 | 0 | 0 | 0 | 0 | 0 | 0 | 0 | 0 | 0 | 0 | 0 | 0 | 0 | -0.001 | 0 | 0 | 0 | 0 | 0 | 0 | 152.33 | 0 | 0 | 0 | 0 | -7.219 | 0 | 1.431 | 3.124 | 2.663 | 0 | 0 | 0 | 1 | 1 | 0
2022-05-13 21:00 | 0 | 0 | 0 | 0 | 1.8 | 12.27 | 100 | 100 | 0 | 0 | 0 | 0 | 0 | 0 | 0 | 0 | 0 | 0 | 0 | 0 | 0 | 0 | 0 | 0 | 0 | 0 | 0 | -0.001 | 0 | 0 | 0 | 0 | 0 | 0 | 131.26 | 0 | 0 | 0 | 0 | -6.116 | 0 | 1.189 | 2.66 | 2.268 | 0 | 0 | 0 | 1 | 1 | 0
2022-05-13 22:00 | 0 | 0 | 0 | 0 | 1.8 | 11.8 | 100 | 100 | 0 | 0 | 0 | 0 | 0 | 0 | 0 | 0 | 0 | 0 | 0 | 0 | 0 | 0 | 0 | 0 | 0 | 0 | 0 | -0.001 | 0 | 0 | 0 | 0 | 0 | 0 | 113.25 | 0 | 0 | 0 | 0 | -5.229 | 0 | 1.026 | 2.269 | 1.934 | 0 | 0 | 0 | 1 | 1 | 0
2022-05-13 23:00 | 0 | 0 | 0 | 0 | 2 | 12.28 | 100 | 100 | 0 | 0 | 0 | 0 | 0 | 0 | 0 | 0 | 0 | 0 | 0 | 0 | 0 | 0 | 0 | 0 | 0 | 0 | 0 | -0.001 | 0 | 0 | 0 | 0 | 0 | 0 | 97.92 | 0 | 0 | 0 | 0 | -4.449 | 0 | 0.899 | 1.917 | 1.634 | 0 | 0 | 0 | 1 | 1 | 0
2022-05-14 | 0 | 0 | 0 | 0 | 2.2 | 10.63 | 100 | 100 | 0 | 0 | 0 | 0 | 0 | 0 | 0 | 0 | 0 | 0 | 0 | 0 | 0 | 0 | 0 | 0 | 0 | 0 | 0 | -0.001 | 0 | 0 | 0 | 0 | 0 | 0 | 84.57 | 0 | 0 | 0 | 0 | -3.878 | 0 | 0.809 | 1.656 | 1.412 | 0 | 0 | 0 | 1 | 1 | 0
2022-05-14 01:00 | 0 | 0 | 0 | 0 | 2.3 | 10.45 | 100 | 100 | 0 | 0 | 0 | 0 | 0 | 0 | 0 | 0 | 0 | 0 | 0 | 0 | 0 | 0 | 0 | 0 | 0 | 0 | 0 | -0.001 | 0 | 0 | 0 | 0 | 0 | 0 | 73.11 | 0 | 0 | 0 | 0 | -3.325 | 0 | 0.722 | 1.406 | 1.198 | 0 | 0 | 0 | 1 | 1 | 0
2022-05-14 02:00 | 0 | 0 | 0 | 0 | 2.5 | 9.95 | 100 | 100 | 0 | 0 | 0 | 0 | 0 | 0 | 0 | 0 | 0 | 0 | 0 | 0 | 0 | 0 | 0 | 0 | 0 | 0 | 0 | -0.001 | 0 | 0 | 0 | 0 | 0 | 0 | 63.25 | 0 | 0 | 0 | 0 | -2.862 | 0 | 0.645 | 1.197 | 1.02 | 0 | 0 | 0 | 1 | 1 | 0
2022-05-14 03:00 | 0 | 0 | 0 | 0 | 2.6 | 9.86 | 100 | 100 | 0 | 0 | 0 | 0 | 0 | 0 | 0 | 0 | 0 | 0 | 0 | 0 | 0 | 0 | 0 | 0 | 0 | 0 | 0 | -0.001 | 0 | 0 | 0 | 0 | 0 | 0 | 54.83 | 0 | 0 | 0 | 0 | -2.445 | 0 | 0.571 | 1.011 | 0.862 | 0 | 0 | 0 | 1 | 1 | 0
2022-05-14 04:00 | 0 | 0 | 0 | 0 | 2.8 | 9.99 | 100 | 100 | 0 | 0 | 0 | 0 | 0 | 0 | 0 | 0 | 0 | 0 | 0 | 0 | 0 | 0 | 0 | 0 | 0 | 0 | 0 | -0.001 | 0 | 0 | 0 | 0 | 0 | 0 | 47.68 | 0 | 0 | 0 | 0 | -2.073 | 0 | 0.501 | 0.849 | 0.724 | 0 | 0 | 0 | 1 | 1 | 0
2022-05-14 05:00 | 0 | 0 | 0 | 1 | 2.9 | 12.96 | 100 | 100 | 0 | 0 | 0 | 0 | 0 | 0 | 0 | 0 | 0 | 0 | 0 | 0 | 0 | 0 | 0 | 0 | 0 | 0 | 0 | -0.001 | 0 | 0 | 0 | 0 | 24.09 | 0.98 | 42.08 | 0 | 0 | 0 | 0 | -1.627 | 0 | 0.41 | 0.657 | 0.56 | 0 | 0 | 0 | 1 | 1 | 0
2022-05-14 06:00 | 0 | 511.8 | 452.88 | 1 | 3 | 14.79 | 100 | 100 | 0 | 0 | 0 | 0.521 | 0 | 0 | 0 | 0 | 0 | 0 | 69.876 | 155.429 | 175.65 | 0 | 0 | 0 | 0 | 0 | 0 | -0.001 | 0 | 0 | 0 | 0 | 27.76 | 0.97 | 266.3 | 0 | 0 | 0 | 0 | 65.086 | 0 | 0.971 | 2.062 | 1.758 | 0 | 0 | 0 | 2 | 2 | 0
2022-05-14 07:00 | 0 | 714.6 | 586.92 | 1 | 1.9 | 17.75 | 100 | 100 | 37.162 | 37.162 | 1.928 | 1.166 | 40.257 | 0 | 0 | 126.245 | 126.245 | 126.245 | 168.22 | 201.43 | 245.251 | 0 | 0 | 0 | 0 | 0 | 0 | 126.244 | 126.245 | 51.48 | 15.15 | 100 | 34.78 | 0.95 | 347.5 | 0 | 0 | 0 | 0 | 23.572 | 0 | 6.575 | 6.385 | 5.443 | 0 | 0 | 0 | 2 | 2 | 0
2022-05-14 08:00 | 0 | 813.2 | 614.47 | 1 | 0.7 | 26.64 | 100 | 100 | 45.34 | 45.339 | 3.302 | 1.554 | 50.196 | 0 | 0 | 153.122 | 153.122 | 153.122 | 171.601 | 210.887 | 279.09 | 0 | 0 | 0 | 0 | 0 | 0 | 153.121 | 153.122 | 54.86 | 16.25 | 100 | 40.92 | 0.93 | 347.5 | 0 | 0 | 0 | 0 | 0 | 0 | 6.586 | 6.42 | 5.473 | 0 | 0 | 0 | 2 | 2 | 0
2022-05-14 09:00 | 0 | 860.9 | 603.02 | 1 | 0.7 | 27.03 | 100 | 100 | 42.264 | 42.263 | 3.619 | 1.437 | 47.32 | 0 | 0 | 145.542 | 145.542 | 145.542 | 163.983 | 206.955 | 295.461 | 0 | 0 | 0 | 0 | 0 | 0 | 145.541 | 145.542 | 49.26 | 14.3 | 100 | 45.54 | 0.9 | 347.5 | 0 | 0 | 0 | 0 | 0 | 0 | 6.563 | 6.412 | 5.466 | 0 | 0 | 0 | 2 | 2 | 0
2022-05-14 10:00 | 0 | 879.5 | 589.06 | 1 | 1.3 | 27.88 | 100 | 100 | 39.43 | 39.43 | 4.074 | 1.343 | 44.847 | 0 | 0 | 139.097 | 139.097 | 139.097 | 157.458 | 202.167 | 301.844 | 0 | 0 | 0 | 0 | 0 | 0 | 139.096 | 139.097 | 46.08 | 13.06 | 100 | 47.95 | 0.89 | 347.5 | 0 | 0 | 0 | 0 | 0 | 0 | 6.514 | 6.395 | 5.452 | 0 | 0 | 0 | 2 | 2 | 0
2022-05-14 11:00 | 0 | 875.8 | 589.41 | 1 | 2.1 | 27.75 | 100 | 100 | 39.629 | 39.629 | 4.021 | 1.348 | 44.998 | 0 | 0 | 139.478 | 139.478 | 139.478 | 157.851 | 202.287 | 300.575 | 0 | 0 | 0 | 0 | 0 | 0 | 139.477 | 139.478 | 46.4 | 13.18 | 100 | 47.7 | 0.89 | 347.5 | 0 | 0 | 0 | 0 | 0 | 0 | 6.522 | 6.398 | 5.454 | 0 | 0 | 0 | 2 | 2 | 0
2022-05-14 12:00 | 0 | 849.5 | 602.35 | 1 | 3.1 | 27.24 | 100 | 100 | 42.375 | 42.374 | 3.7 | 1.446 | 47.52 | 0 | 0 | 146.119 | 146.119 | 146.119 | 164.54 | 206.727 | 291.548 | 0 | 0 | 0 | 0 | 0 | 0 | 146.118 | 146.119 | 50.12 | 14.53 | 100 | 44.84 | 0.91 | 347.5 | 0 | 0 | 0 | 0 | 0 | 0 | 6.551 | 6.408 | 5.463 | 0 | 0 | 0 | 2 | 2 | 0
2022-05-14 13:00 | 0 | 784.8 | 602.08 | 1 | 4.1 | 25.75 | 100 | 100 | 44.746 | 44.745 | 2.992 | 1.512 | 49.25 | 0 | 0 | 150.415 | 150.415 | 150.415 | 168.978 | 206.634 | 269.343 | 0 | 0 | 0 | 0 | 0 | 0 | 150.414 | 150.415 | 55.84 | 16.61 | 100 | 39.9 | 0.93 | 347.5 | 0 | 0 | 0 | 0 | 0 | 0 | 6.637 | 6.438 | 5.488 | 0 | 0 | 0 | 2 | 2 | 0
2022-05-14 14:00 | 0 | 613.4 | 511.13 | 1 | 4.2 | 19 | 100 | 100 | 37.611 | 37.61 | 2.07 | 1.188 | 40.868 | 0 | 0 | 127.896 | 127.896 | 127.896 | 147.112 | 175.418 | 210.519 | 0 | 0 | 0 | 0 | 0 | 0 | 127.895 | 127.896 | 60.75 | 17.87 | 100 | 33.56 | 0.95 | 347.5 | 0 | 0 | 0 | 0 | 0 | 0 | 7.04 | 6.573 | 5.603 | 0 | 0 | 0 | 2 | 2 | 0
2022-05-14 15:00 | 0 | 376.9 | 337.43 | 1 | 3.6 | 18.95 | 100 | 100 | 0 | 0 | 0 | 0.521 | 0 | 21.317 | 0 | 21.317 | 21.317 | 21.317 | 40.538 | 115.806 | 129.352 | 0 | 0 | 0 | 0 | 0 | 0 | -0.001 | 0 | 16.48 | 0 | 0 | 26.46 | 0.97 | 347.5 | 0 | 0 | 0 | 0 | 0 | 0 | 7.043 | 6.574 | 5.604 | 0 | 0 | 0 | 2 | 2 | 0
2022-05-14 16:00 | 0 | 0 | 0 | 1 | 2.8 | 19.25 | 100 | 100 | 0 | 0 | 0 | 0 | 0 | 0 | 0 | 0 | 0 | 0 | 0 | 0 | 0 | 0 | 0 | 0 | 0 | 0 | 0 | -0.001 | 0 | 0 | 0 | 0 | 22.77 | 0.98 | 288 | 0 | 0 | 0 | 0 | -17.271 | 0 | 5.873 | 6.153 | 5.245 | 0 | 0 | 0 | 2 | 2 | 0
2022-05-14 17:00 | 0 | 0 | 0 | 0 | 2.8 | 15.6 | 100 | 100 | 0 | 0 | 0 | 0 | 0 | 0 | 0 | 0 | 0 | 0 | 0 | 0 | 0 | 0 | 0 | 0 | 0 | 0 | 0 | -0.001 | 0 | 0 | 0 | 0 | 0 | 0 | 242.63 | 0 | 0 | 0 | 0 | -13.171 | 0 | 3.653 | 5.138 | 4.38 | 0 | 0 | 0 | 1 | 1 | 0
2022-05-14 18:00 | 0 | 0 | 0 | 0 | 2.7 | 16.3 | 100 | 100 | 0 | 0 | 0 | 0 | 0 | 0 | 0 | 0 | 0 | 0 | 0 | 0 | 0 | 0 | 0 | 0 | 0 | 0 | 0 | -0.001 | 0 | 0 | 0 | 0 | 0 | 0 | 206.95 | 0 | 0 | 0 | 0 | -10.357 | 0 | 2.42 | 4.285 | 3.653 | 0 | 0 | 0 | 1 | 1 | 0
2022-05-14 19:00 | 0 | 0 | 0 | 0 | 2.5 | 16 | 100 | 100 | 0 | 0 | 0 | 0 | 0 | 0 | 0 | 0 | 0 | 0 | 0 | 0 | 0 | 0 | 0 | 0 | 0 | 0 | 0 | -0.001 | 0 | 0 | 0 | 0 | 0 | 0 | 177.72 | 0 | 0 | 0 | 0 | -8.485 | 0 | 1.776 | 3.622 | 3.088 | 0 | 0 | 0 | 1 | 1 | 0
2022-05-14 20:00 | 0 | 0 | 0 | 0 | 1.8 | 15.49 | 100 | 100 | 0 | 0 | 0 | 0 | 0 | 0 | 0 | 0 | 0 | 0 | 0 | 0 | 0 | 0 | 0 | 0 | 0 | 0 | 0 | -0.001 | 0 | 0 | 0 | 0 | 0 | 0 | 153.22 | 0 | 0 | 0 | 0 | -7.111 | 0 | 1.405 | 3.08 | 2.626 | 0 | 0 | 0 | 1 | 1 | 0
2022-05-14 21:00 | 0 | 0 | 0 | 0 | 1.3 | 15.61 | 100 | 100 | 0 | 0 | 0 | 0 | 0 | 0 | 0 | 0 | 0 | 0 | 0 | 0 | 0 | 0 | 0 | 0 | 0 | 0 | 0 | -0.001 | 0 | 0 | 0 | 0 | 0 | 0 | 132.52 | 0 | 0 | 0 | 0 | -6.009 | 0 | 1.168 | 2.613 | 2.228 | 0 | 0 | 0 | 1 | 1 | 0
2022-05-14 22:00 | 0 | 0 | 0 | 0 | 0.5 | 14.38 | 100 | 100 | 0 | 0 | 0 | 0 | 0 | 0 | 0 | 0 | 0 | 0 | 0 | 0 | 0 | 0 | 0 | 0 | 0 | 0 | 0 | -0.001 | 0 | 0 | 0 | 0 | 0 | 0 | 114.7 | 0 | 0 | 0 | 0 | -5.172 | 0 | 1.017 | 2.243 | 1.912 | 0 | 0 | 0 | 1 | 1 | 0
2022-05-14 23:00 | 0 | 0 | 0 | 0 | 0.5 | 14.31 | 100 | 100 | 0 | 0 | 0 | 0 | 0 | 0 | 0 | 0 | 0 | 0 | 0 | 0 | 0 | 0 | 0 | 0 | 0 | 0 | 0 | -0.001 | 0 | 0 | 0 | 0 | 0 | 0 | 99.46 | 0 | 0 | 0 | 0 | -4.425 | 0 | 0.895 | 1.906 | 1.625 | 0 | 0 | 0 | 1 | 1 | 0
2022-05-15 | 0 | 0 | 0 | 0 | 0.8 | 14.44 | 100 | 100 | 0 | 0 | 0 | 0 | 0 | 0 | 0 | 0 | 0 | 0 | 0 | 0 | 0 | 0 | 0 | 0 | 0 | 0 | 0 | -0.001 | 0 | 0 | 0 | 0 | 0 | 0 | 86.43 | 0 | 0 | 0 | 0 | -3.782 | 0 | 0.794 | 1.613 | 1.375 | 0 | 0 | 0 | 1 | 1 | 0
2022-05-15 01:00 | 0 | 0 | 0 | 0 | 0.9 | 14.56 | 100 | 100 | 0 | 0 | 0 | 0 | 0 | 0 | 0 | 0 | 0 | 0 | 0 | 0 | 0 | 0 | 0 | 0 | 0 | 0 | 0 | -0.001 | 0 | 0 | 0 | 0 | 0 | 0 | 75.3 | 0 | 0 | 0 | 0 | -3.231 | 0 | 0.706 | 1.363 | 1.162 | 0 | 0 | 0 | 1 | 1 | 0
2022-05-15 02:00 | 0 | 0 | 0 | 0 | 1.1 | 13.53 | 100 | 100 | 0 | 0 | 0 | 0 | 0 | 0 | 0 | 0 | 0 | 0 | 0 | 0 | 0 | 0 | 0 | 0 | 0 | 0 | 0 | -0.001 | 0 | 0 | 0 | 0 | 0 | 0 | 65.64 | 0 | 0 | 0 | 0 | -2.803 | 0 | 0.635 | 1.171 | 0.998 | 0 | 0 | 0 | 1 | 1 | 0
2022-05-15 03:00 | 0 | 0 | 0 | 0 | 1.4 | 13.55 | 100 | 100 | 0 | 0 | 0 | 0 | 0 | 0 | 0 | 0 | 0 | 0 | 0 | 0 | 0 | 0 | 0 | 0 | 0 | 0 | 0 | -0.001 | 0 | 0 | 0 | 0 | 0 | 0 | 57.41 | 0 | 0 | 0 | 0 | -2.389 | 0 | 0.561 | 0.987 | 0.841 | 0 | 0 | 0 | 1 | 1 | 0
2022-05-15 04:00 | 0 | 0 | 0 | 0 | 1.4 | 13.99 | 100 | 100 | 0 | 0 | 0 | 0 | 0 | 0 | 0 | 0 | 0 | 0 | 0 | 0 | 0 | 0 | 0 | 0 | 0 | 0 | 0 | -0.001 | 0 | 0 | 0 | 0 | 0 | 0 | 50.48 | 0 | 0 | 0 | 0 | -2.012 | 0 | 0.489 | 0.822 | 0.701 | 0 | 0 | 0 | 1 | 1 | 0
2022-05-15 05:00 | 0 | 0 | 0 | 1 | 1.3 | 16.16 | 100 | 100 | 0 | 0 | 0 | 0 | 0 | 0 | 0 | 0 | 0 | 0 | 0 | 0 | 0 | 0 | 0 | 0 | 0 | 0 | 0 | -0.001 | 0 | 0 | 0 | 0 | 24.3 | 0.98 | 44.94 | 0 | 0 | 0 | 0 | -1.609 | 0 | 0.406 | 0.649 | 0.553 | 0 | 0 | 0 | 1 | 1 | 0
2022-05-15 06:00 | 0 | 162.5 | 143.52 | 1 | 1.4 | 15.73 | 100 | 100 | 0 | 0 | 0 | 0.521 | 0 | 0 | 0 | 0 | 0 | 0 | 21.873 | 49.255 | 55.77 | 0 | 0 | 0 | 0 | 0 | 0 | -0.001 | 0 | 0 | 0 | 0 | 27.97 | 0.97 | 111.7 | 0 | 0 | 0 | 0 | 19.379 | 0 | 0.575 | 1.036 | 0.883 | 0 | 0 | 0 | 2 | 2 | 0
2022-05-15 07:00 | 0 | 203 | 166.3 | 1 | 2.5 | 15.96 | 100 | 100 | 0 | 0 | 0 | 0.521 | 0 | 0 | 0 | 0 | 0 | 0 | 47.627 | 57.073 | 69.67 | 0 | 0 | 0 | 0 | 0 | 0 | -0.001 | 0 | 0 | 0 | 0 | 35 | 0.95 | 252.87 | 0 | 0 | 0 | 0 | 40.979 | 0 | 1.329 | 2.872 | 2.448 | 0 | 0 | 0 | 1 | 1 | 0
2022-05-15 08:00 | 0 | 256.7 | 193.31 | 1 | 3.2 | 20.26 | 100 | 100 | 0 | 0 | 0 | 0.521 | 0 | 11.503 | 0 | 11.503 | 11.503 | 11.503 | 53.926 | 66.346 | 88.099 | 0 | 0 | 0 | 0 | 0 | 0 | -0.001 | 0 | 13.06 | 0 | 0 | 41.14 | 0.93 | 347.5 | 0 | 0 | 0 | 0 | 27.47 | 0 | 4.61 | 5.583 | 4.759 | 0 | 0 | 0 | 1 | 1 | 0
2022-05-15 09:00 | 0 | 396.1 | 276.3 | 1 | 2.9 | 20.54 | 100 | 100 | 0 | 0 | 0 | 0.521 | 0 | 55.954 | 0 | 55.954 | 55.954 | 55.954 | 75.02 | 94.825 | 135.942 | 0 | 0 | 0 | 0 | 0 | 0 | -0.001 | 0 | 41.16 | 0 | 0 | 45.77 | 0.9 | 347.5 | 0 | 0 | 0 | 0 | 0 | 0 | 6.946 | 6.542 | 5.577 | 0 | 0 | 0 | 1 | 1 | 0
2022-05-15 10:00 | 0 | 339.8 | 226.53 | 1 | 2.5 | 23.26 | 100 | 100 | 0 | 0 | 0 | 0.521 | 0 | 41.638 | 0 | 41.638 | 41.638 | 41.638 | 60.44 | 77.745 | 116.619 | 0 | 0 | 0 | 0 | 0 | 0 | -0.001 | 0 | 35.7 | 0 | 0 | 48.19 | 0.89 | 347.5 | 0 | 0 | 0 | 0 | 0 | 0 | 6.784 | 6.488 | 5.531 | 0 | 0 | 0 | 1 | 1 | 0
2022-05-15 11:00 | 0 | 462 | 309.5 | 1 | 2.7 | 24.13 | 100 | 100 | 0 | 0 | 0 | 0.521 | 0 | 64.018 | 0 | 64.018 | 64.018 | 64.018 | 82.736 | 106.22 | 158.558 | 0 | 0 | 0 | 0 | 0 | 0 | -0.001 | 0 | 40.38 | 0 | 0 | 47.94 | 0.89 | 347.5 | 0 | 0 | 0 | 0 | 0 | 0 | 6.732 | 6.47 | 5.516 | 0 | 0 | 0 | 1 | 1 | 0
2022-05-15 12:00 | 0 | 558 | 394.07 | 1 | 2.9 | 24.91 | 100 | 100 | 24.812 | 24.812 | 1.346 | 0.751 | 26.909 | 0 | 0 | 88.845 | 88.845 | 88.845 | 107.488 | 135.246 | 191.506 | 0 | 0 | 0 | 0 | 0 | 0 | 88.844 | 88.845 | 46.39 | 12.96 | 100 | 45.07 | 0.91 | 347.5 | 0 | 0 | 0 | 0 | 0 | 0 | 6.686 | 6.455 | 5.502 | 0 | 0 | 0 | 2 | 2 | 0
2022-05-15 13:00 | 0 | 440.5 | 336.86 | 1 | 2.4 | 25.49 | 100 | 100 | 0 | 0 | 0 | 0.521 | 0 | 75.854 | 0 | 75.854 | 75.854 | 75.854 | 94.442 | 115.609 | 151.18 | 0 | 0 | 0 | 0 | 0 | 0 | -0.001 | 0 | 50.17 | 0 | 0 | 40.12 | 0.93 | 347.5 | 0 | 0 | 0 | 0 | 0 | 0 | 6.653 | 6.443 | 5.493 | 0 | 0 | 0 | 2 | 2 | 0
2022-05-15 14:00 | 0 | 53.3 | 44.3 | 1 | 2.2 | 22.68 | 100 | 100 | 0 | 0 | 0 | 0.521 | 0 | 0 | 0 | 0 | 0 | 0 | 12.743 | 15.205 | 18.293 | 0 | 0 | 0 | 0 | 0 | 0 | -0.001 | 0 | 0 | 0 | 0 | 33.77 | 0.95 | 328.59 | 0 | 0 | 0 | 0 | -5.488 | 0 | 6.436 | 6.367 | 5.428 | 0 | 0 | 0 | 1 | 1 | 0
2022-05-15 15:00 | 0 | 16.4 | 14.66 | 1 | 1.8 | 21.61 | 100 | 100 | 0 | 0 | 0 | 0.521 | 0 | 0 | 0 | 0 | 0 | 0 | 1.734 | 5.03 | 5.628 | 0 | 0 | 0 | 0 | 0 | 0 | -0.001 | 0 | 0 | 0 | 0 | 26.66 | 0.97 | 280.25 | 0 | 0 | 0 | 0 | -14.032 | 0 | 5.009 | 5.807 | 4.95 | 0 | 0 | 0 | 1 | 1 | 0
2022-05-15 16:00 | 0 | 0 | 0 | 1 | 1.3 | 22.35 | 100 | 100 | 0 | 0 | 0 | 0 | 0 | 0 | 0 | 0 | 0 | 0 | 0 | 0 | 0 | 0 | 0 | 0 | 0 | 0 | 0 | -0.001 | 0 | 0 | 0 | 0 | 22.98 | 0.98 | 238.11 | 0 | 0 | 0 | 0 | -12.235 | 0 | 3.212 | 4.871 | 4.152 | 0 | 0 | 0 | 2 | 2 | 0
2022-05-15 17:00 | 0 | 0 | 0 | 0 | 0.7 | 17.27 | 100 | 100 | 0 | 0 | 0 | 0 | 0 | 0 | 0 | 0 | 0 | 0 | 0 | 0 | 0 | 0 | 0 | 0 | 0 | 0 | 0 | -0.001 | 0 | 0 | 0 | 0 | 0 | 0 | 203.48 | 0 | 0 | 0 | 0 | -10.052 | 0 | 2.304 | 4.182 | 3.565 | 0 | 0 | 0 | 1 | 1 | 0
2022-05-15 18:00 | 0 | 0 | 0 | 0 | 1.3 | 17.3 | 100 | 100 | 0 | 0 | 0 | 0 | 0 | 0 | 0 | 0 | 0 | 0 | 0 | 0 | 0 | 0 | 0 | 0 | 0 | 0 | 0 | -0.001 | 0 | 0 | 0 | 0 | 0 | 0 | 175.06 | 0 | 0 | 0 | 0 | -8.249 | 0 | 1.706 | 3.532 | 3.011 | 0 | 0 | 0 | 1 | 1 | 0
2022-05-15 19:00 | 0 | 0 | 0 | 0 | 1.7 | 17.09 | 100 | 100 | 0 | 0 | 0 | 0 | 0 | 0 | 0 | 0 | 0 | 0 | 0 | 0 | 0 | 0 | 0 | 0 | 0 | 0 | 0 | -0.001 | 0 | 0 | 0 | 0 | 0 | 0 | 151.24 | 0 | 0 | 0 | 0 | -6.916 | 0 | 1.36 | 2.999 | 2.557 | 0 | 0 | 0 | 1 | 1 | 0
2022-05-15 20:00 | 0 | 0 | 0 | 0 | 2 | 16.7 | 100 | 100 | 0 | 0 | 0 | 0 | 0 | 0 | 0 | 0 | 0 | 0 | 0 | 0 | 0 | 0 | 0 | 0 | 0 | 0 | 0 | -0.001 | 0 | 0 | 0 | 0 | 0 | 0 | 131 | 0 | 0 | 0 | 0 | -5.875 | 0 | 1.142 | 2.555 | 2.178 | 0 | 0 | 0 | 1 | 1 | 0
2022-05-15 21:00 | 0 | 0 | 0 | 0 | 2.2 | 16.73 | 100 | 100 | 0 | 0 | 0 | 0 | 0 | 0 | 0 | 0 | 0 | 0 | 0 | 0 | 0 | 0 | 0 | 0 | 0 | 0 | 0 | -0.001 | 0 | 0 | 0 | 0 | 0 | 0 | 113.74 | 0 | 0 | 0 | 0 | -5.008 | 0 | 0.989 | 2.17 | 1.85 | 0 | 0 | 0 | 1 | 1 | 0
2022-05-15 22:00 | 0 | 0 | 0 | 0 | 2.5 | 15.95 | 100 | 100 | 0 | 0 | 0 | 0 | 0 | 0 | 0 | 0 | 0 | 0 | 0 | 0 | 0 | 0 | 0 | 0 | 0 | 0 | 0 | -0.001 | 0 | 0 | 0 | 0 | 0 | 0 | 98.87 | 0 | 0 | 0 | 0 | -4.316 | 0 | 0.878 | 1.856 | 1.582 | 0 | 0 | 0 | 1 | 1 | 0
2022-05-15 23:00 | 0 | 0 | 0 | 0 | 2.2 | 15.68 | 100 | 100 | 0 | 0 | 0 | 0 | 0 | 0 | 0 | 0 | 0 | 0 | 0 | 0 | 0 | 0 | 0 | 0 | 0 | 0 | 0 | -0.001 | 0 | 0 | 0 | 0 | 0 | 0 | 86.11 | 0 | 0 | 0 | 0 | -3.706 | 0 | 0.782 | 1.578 | 1.345 | 0 | 0 | 0 | 1 | 1 | 0
2022-05-16 | 0 | 0 | 0 | 0 | 1.6 | 15.44 | 100 | 100 | 0 | 0 | 0 | 0 | 0 | 0 | 0 | 0 | 0 | 0 | 0 | 0 | 0 | 0 | 0 | 0 | 0 | 0 | 0 | -0.001 | 0 | 0 | 0 | 0 | 0 | 0 | 75.15 | 0 | 0 | 0 | 0 | -3.18 | 0 | 0.698 | 1.34 | 1.142 | 0 | 0 | 0 | 1 | 1 | 0
2022-05-16 01:00 | 0 | 0 | 0 | 0 | 1.9 | 15.86 | 100 | 100 | 0 | 0 | 0 | 0 | 0 | 0 | 0 | 0 | 0 | 0 | 0 | 0 | 0 | 0 | 0 | 0 | 0 | 0 | 0 | -0.001 | 0 | 0 | 0 | 0 | 0 | 0 | 65.86 | 0 | 0 | 0 | 0 | -2.698 | 0 | 0.616 | 1.123 | 0.958 | 0 | 0 | 0 | 1 | 1 | 0
2022-05-16 02:00 | 0 | 0 | 0 | 0 | 1.5 | 15.98 | 100 | 100 | 0 | 0 | 0 | 0 | 0 | 0 | 0 | 0 | 0 | 0 | 0 | 0 | 0 | 0 | 0 | 0 | 0 | 0 | 0 | -0.001 | 0 | 0 | 0 | 0 | 0 | 0 | 57.96 | 0 | 0 | 0 | 0 | -2.293 | 0 | 0.543 | 0.945 | 0.805 | 0 | 0 | 0 | 1 | 1 | 0
2022-05-16 03:00 | 0 | 0 | 0 | 0 | 1 | 16.18 | 100 | 100 | 0 | 0 | 0 | 0 | 0 | 0 | 0 | 0 | 0 | 0 | 0 | 0 | 0 | 0 | 0 | 0 | 0 | 0 | 0 | -0.001 | 0 | 0 | 0 | 0 | 0 | 0 | 51.28 | 0 | 0 | 0 | 0 | -1.939 | 0 | 0.474 | 0.791 | 0.674 | 0 | 0 | 0 | 1 | 1 | 0
2022-05-16 04:00 | 0 | 0 | 0 | 0 | 1.2 | 16 | 100 | 100 | 0 | 0 | 0 | 0 | 0 | 0 | 0 | 0 | 0 | 0 | 0 | 0 | 0 | 0 | 0 | 0 | 0 | 0 | 0 | -0.001 | 0 | 0 | 0 | 0 | 0 | 0 | 45.59 | 0 | 0 | 0 | 0 | -1.651 | 0 | 0.415 | 0.667 | 0.569 | 0 | 0 | 0 | 1 | 1 | 0
2022-05-16 05:00 | 0 | 0 | 0 | 1 | 1.1 | 16.74 | 100 | 100 | 0 | 0 | 0 | 0 | 0 | 0 | 0 | 0 | 0 | 0 | 0 | 0 | 0 | 0 | 0 | 0 | 0 | 0 | 0 | -0.001 | 0 | 0 | 0 | 0 | 24.5 | 0.98 | 40.9 | 0 | 0 | 0 | 0 | -1.362 | 0 | 0.352 | 0.545 | 0.465 | 0 | 0 | 0 | 1 | 1 | 0
2022-05-16 06:00 | 0 | 49.8 | 43.9 | 1 | 1.2 | 16.12 | 100 | 100 | 0 | 0 | 0 | 0.521 | 0 | 0 | 0 | 0 | 0 | 0 | 6.608 | 15.067 | 17.091 | 0 | 0 | 0 | 0 | 0 | 0 | -0.001 | 0 | 0 | 0 | 0 | 28.17 | 0.97 | 58.41 | 0 | 0 | 0 | 0 | 5.083 | 0 | 0.388 | 0.614 | 0.524 | 0 | 0 | 0 | 2 | 2 | 0
2022-05-16 07:00 | 0 | 165.5 | 135.23 | 1 | 2.3 | 15.76 | 100 | 100 | 0 | 0 | 0 | 0.521 | 0 | 0 | 0 | 0 | 0 | 0 | 38.702 | 46.412 | 56.8 | 0 | 0 | 0 | 0 | 0 | 0 | -0.001 | 0 | 0 | 0 | 0 | 35.2 | 0.95 | 178.33 | 0 | 0 | 0 | 0 | 34.811 | 0 | 0.808 | 1.664 | 1.418 | 0 | 0 | 0 | 1 | 1 | 0
2022-05-16 08:00 | 0 | 347.1 | 260.53 | 1 | 2 | 21.11 | 100 | 100 | 0 | 0 | 0 | 0.521 | 0 | 11.993 | 0 | 11.993 | 11.993 | 11.993 | 72.595 | 89.414 | 119.125 | 0 | 0 | 0 | 0 | 0 | 0 | -0.001 | 0 | 10.07 | 0 | 0 | 41.36 | 0.92 | 347.5 | 0 | 0 | 0 | 0 | 49.108 | 0 | 2.998 | 4.586 | 3.91 | 0 | 0 | 0 | 1 | 1 | 0
2022-05-16 09:00 | 0 | 441.8 | 306.92 | 1 | 2.1 | 20.99 | 100 | 100 | 0 | 0 | 0 | 0.521 | 0 | 64.185 | 0 | 64.185 | 64.185 | 64.185 | 83.206 | 105.334 | 151.626 | 0 | 0 | 0 | 0 | 0 | 0 | -0.001 | 0 | 42.33 | 0 | 0 | 46 | 0.9 | 347.5 | 0 | 0 | 0 | 0 | 0 | 0 | 6.919 | 6.533 | 5.569 | 0 | 0 | 0 | 1 | 1 | 0
2022-05-16 10:00 | 0 | 416.4 | 276.32 | 1 | 2.5 | 22.43 | 100 | 100 | 0 | 0 | 0 | 0.521 | 0 | 54.707 | 0 | 54.707 | 54.707 | 54.707 | 73.589 | 94.835 | 142.908 | 0 | 0 | 0 | 0 | 0 | 0 | -0.001 | 0 | 38.28 | 0 | 0 | 48.42 | 0.88 | 347.5 | 0 | 0 | 0 | 0 | 0 | 0 | 6.833 | 6.504 | 5.545 | 0 | 0 | 0 | 1 | 1 | 0
2022-05-16 11:00 | 0 | 475.8 | 317.3 | 1 | 3 | 22.42 | 100 | 100 | 0 | 0 | 0 | 0.521 | 0 | 65.785 | 0 | 65.785 | 65.785 | 65.785 | 84.668 | 108.897 | 163.295 | 0 | 0 | 0 | 0 | 0 | 0 | -0.001 | 0 | 40.29 | 0 | 0 | 48.17 | 0.89 | 347.5 | 0 | 0 | 0 | 0 | 0 | 0 | 6.833 | 6.504 | 5.545 | 0 | 0 | 0 | 1 | 1 | 0
2022-05-16 12:00 | 0 | 444.3 | 312.53 | 1 | 3 | 22.58 | 100 | 100 | 0 | 0 | 0 | 0.521 | 0 | 66.256 | 0 | 66.256 | 66.256 | 66.256 | 85.123 | 107.261 | 152.484 | 0 | 0 | 0 | 0 | 0 | 0 | -0.001 | 0 | 43.45 | 0 | 0 | 45.3 | 0.9 | 347.5 | 0 | 0 | 0 | 0 | 0 | 0 | 6.824 | 6.501 | 5.542 | 0 | 0 | 0 | 1 | 1 | 0
2022-05-16 13:00 | 0 | 295.9 | 225.56 | 1 | 3.2 | 22.3 | 100 | 100 | 0 | 0 | 0 | 0.521 | 0 | 44.279 | 0 | 44.279 | 44.279 | 44.279 | 63.173 | 77.412 | 101.553 | 0 | 0 | 0 | 0 | 0 | 0 | -0.001 | 0 | 43.6 | 0 | 0 | 40.33 | 0.93 | 347.5 | 0 | 0 | 0 | 0 | 0 | 0 | 6.841 | 6.507 | 5.547 | 0 | 0 | 0 | 1 | 1 | 0
2022-05-16 14:00 | 0 | 176.7 | 146.52 | 1 | 3.6 | 18.2 | 100 | 100 | 0 | 0 | 0 | 0.521 | 0 | 22.819 | 0 | 22.819 | 22.819 | 22.819 | 42.113 | 50.286 | 60.643 | 0 | 0 | 0 | 0 | 0 | 0 | -0.001 | 0 | 37.63 | 0 | 0 | 33.98 | 0.95 | 347.5 | 0 | 0 | 0 | 0 | 0 | 0 | 7.088 | 6.589 | 5.617 | 0 | 0 | 0 | 1 | 1 | 0
2022-05-16 15:00 | 0 | 156.2 | 139.34 | 1 | 3.5 | 18.55 | 100 | 100 | 0 | 0 | 0 | 0.521 | 0 | 0 | 0 | 0 | 0 | 0 | 16.235 | 47.823 | 53.608 | 0 | 0 | 0 | 0 | 0 | 0 | -0.001 | 0 | 0 | 0 | 0 | 26.86 | 0.97 | 338.18 | 0 | 0 | 0 | 0 | -2.707 | 0 | 6.87 | 6.516 | 5.555 | 0 | 0 | 0 | 1 | 1 | 0
2022-05-16 16:00 | 0 | 0 | 0 | 1 | 3.2 | 18.76 | 100 | 100 | 0 | 0 | 0 | 0 | 0 | 0 | 0 | 0 | 0 | 0 | 0 | 0 | 0 | 0 | 0 | 0 | 0 | 0 | 0 | -0.001 | 0 | 0 | 0 | 0 | 23.18 | 0.98 | 281.1 | 0 | 0 | 0 | 0 | -16.568 | 0 | 5.464 | 5.994 | 5.11 | 0 | 0 | 0 | 2 | 2 | 0
2022-05-16 17:00 | 0 | 0 | 0 | 0 | 2.7 | 16.09 | 100 | 100 | 0 | 0 | 0 | 0 | 0 | 0 | 0 | 0 | 0 | 0 | 0 | 0 | 0 | 0 | 0 | 0 | 0 | 0 | 0 | -0.001 | 0 | 0 | 0 | 0 | 0 | 0 | 237.4 | 0 | 0 | 0 | 0 | -12.688 | 0 | 3.422 | 5.002 | 4.264 | 0 | 0 | 0 | 1 | 1 | 0
2022-05-16 18:00 | 0 | 0 | 0 | 0 | 2.6 | 16.25 | 100 | 100 | 0 | 0 | 0 | 0 | 0 | 0 | 0 | 0 | 0 | 0 | 0 | 0 | 0 | 0 | 0 | 0 | 0 | 0 | 0 | -0.001 | 0 | 0 | 0 | 0 | 0 | 0 | 202.71 | 0 | 0 | 0 | 0 | -10.069 | 0 | 2.311 | 4.188 | 3.57 | 0 | 0 | 0 | 1 | 1 | 0
2022-05-16 19:00 | 0 | 0 | 0 | 0 | 2.3 | 16.28 | 100 | 100 | 0 | 0 | 0 | 0 | 0 | 0 | 0 | 0 | 0 | 0 | 0 | 0 | 0 | 0 | 0 | 0 | 0 | 0 | 0 | -0.001 | 0 | 0 | 0 | 0 | 0 | 0 | 174.25 | 0 | 0 | 0 | 0 | -8.261 | 0 | 1.71 | 3.537 | 3.015 | 0 | 0 | 0 | 1 | 1 | 0
2022-05-16 20:00 | 0 | 0 | 0 | 0 | 2 | 15.48 | 100 | 100 | 0 | 0 | 0 | 0 | 0 | 0 | 0 | 0 | 0 | 0 | 0 | 0 | 0 | 0 | 0 | 0 | 0 | 0 | 0 | -0.001 | 0 | 0 | 0 | 0 | 0 | 0 | 150.3 | 0 | 0 | 0 | 0 | -6.952 | 0 | 1.368 | 3.014 | 2.57 | 0 | 0 | 0 | 1 | 1 | 0
2022-05-16 21:00 | 0 | 0 | 0 | 0 | 1.8 | 15.62 | 100 | 100 | 0 | 0 | 0 | 0 | 0 | 0 | 0 | 0 | 0 | 0 | 0 | 0 | 0 | 0 | 0 | 0 | 0 | 0 | 0 | -0.001 | 0 | 0 | 0 | 0 | 0 | 0 | 130.04 | 0 | 0 | 0 | 0 | -5.882 | 0 | 1.143 | 2.558 | 2.18 | 0 | 0 | 0 | 1 | 1 | 0
2022-05-16 22:00 | 0 | 0 | 0 | 0 | 1.5 | 15.43 | 100 | 100 | 0 | 0 | 0 | 0 | 0 | 0 | 0 | 0 | 0 | 0 | 0 | 0 | 0 | 0 | 0 | 0 | 0 | 0 | 0 | -0.001 | 0 | 0 | 0 | 0 | 0 | 0 | 112.74 | 0 | 0 | 0 | 0 | -5.023 | 0 | 0.991 | 2.176 | 1.855 | 0 | 0 | 0 | 1 | 1 | 0
2022-05-16 23:00 | 0 | 0 | 0 | 0 | 0.9 | 15.57 | 100 | 100 | 0 | 0 | 0 | 0 | 0 | 0 | 0 | 0 | 0 | 0 | 0 | 0 | 0 | 0 | 0 | 0 | 0 | 0 | 0 | -0.001 | 0 | 0 | 0 | 0 | 0 | 0 | 97.96 | 0 | 0 | 0 | 0 | -4.29 | 0 | 0.874 | 1.844 | 1.572 | 0 | 0 | 0 | 1 | 1 | 0
2022-05-17 | 0 | 0 | 0 | 0 | 0.9 | 15.62 | 100 | 100 | 0 | 0 | 0 | 0 | 0 | 0 | 0 | 0 | 0 | 0 | 0 | 0 | 0 | 0 | 0 | 0 | 0 | 0 | 0 | -0.001 | 0 | 0 | 0 | 0 | 0 | 0 | 85.31 | 0 | 0 | 0 | 0 | -3.67 | 0 | 0.777 | 1.562 | 1.332 | 0 | 0 | 0 | 1 | 1 | 0
2022-05-17 01:00 | 0 | 0 | 0 | 0 | 0.9 | 15.46 | 100 | 100 | 0 | 0 | 0 | 0 | 0 | 0 | 0 | 0 | 0 | 0 | 0 | 0 | 0 | 0 | 0 | 0 | 0 | 0 | 0 | -0.001 | 0 | 0 | 0 | 0 | 0 | 0 | 74.48 | 0 | 0 | 0 | 0 | -3.146 | 0 | 0.692 | 1.324 | 1.129 | 0 | 0 | 0 | 1 | 1 | 0
2022-05-17 02:00 | 0 | 0 | 0 | 0 | 0.6 | 15.16 | 100 | 100 | 0 | 0 | 0 | 0 | 0 | 0 | 0 | 0 | 0 | 0 | 0 | 0 | 0 | 0 | 0 | 0 | 0 | 0 | 0 | -0.001 | 0 | 0 | 0 | 0 | 0 | 0 | 65.18 | 0 | 0 | 0 | 0 | -2.699 | 0 | 0.617 | 1.124 | 0.958 | 0 | 0 | 0 | 1 | 1 | 0
2022-05-17 03:00 | 0 | 0 | 0 | 0 | 0.4 | 15.28 | 100 | 100 | 0 | 0 | 0 | 0 | 0 | 0 | 0 | 0 | 0 | 0 | 0 | 0 | 0 | 0 | 0 | 0 | 0 | 0 | 0 | -0.001 | 0 | 0 | 0 | 0 | 0 | 0 | 57.28 | 0 | 0 | 0 | 0 | -2.294 | 0 | 0.543 | 0.945 | 0.806 | 0 | 0 | 0 | 1 | 1 | 0
2022-05-17 04:00 | 0 | 0 | 0 | 0 | 0.3 | 15.44 | 100 | 100 | 0 | 0 | 0 | 0 | 0 | 0 | 0 | 0 | 0 | 0 | 0 | 0 | 0 | 0 | 0 | 0 | 0 | 0 | 0 | -0.001 | 0 | 0 | 0 | 0 | 0 | 0 | 50.59 | 0 | 0 | 0 | 0 | -1.942 | 0 | 0.475 | 0.792 | 0.675 | 0 | 0 | 0 | 1 | 1 | 0
2022-05-17 05:00 | 0 | 0 | 0 | 1 | 0.5 | 15.48 | 100 | 100 | 0 | 0 | 0 | 0 | 0 | 0 | 0 | 0 | 0 | 0 | 0 | 0 | 0 | 0 | 0 | 0 | 0 | 0 | 0 | -0.001 | 0 | 0 | 0 | 0 | 24.69 | 0.98 | 44.93 | 0 | 0 | 0 | 0 | -1.644 | 0 | 0.413 | 0.664 | 0.566 | 0 | 0 | 0 | 1 | 1 | 0
2022-05-17 06:00 | 0 | 68.6 | 60.36 | 1 | 0.8 | 15.4 | 100 | 100 | 0 | 0 | 0 | 0.521 | 0 | 0 | 0 | 0 | 0 | 0 | 8.973 | 20.716 | 23.544 | 0 | 0 | 0 | 0 | 0 | 0 | -0.001 | 0 | 0 | 0 | 0 | 28.37 | 0.97 | 69.43 | 0 | 0 | 0 | 0 | 7.114 | 0 | 0.457 | 0.757 | 0.645 | 0 | 0 | 0 | 2 | 2 | 0
2022-05-17 07:00 | 0 | 118.9 | 96.91 | 1 | 0.9 | 15.54 | 100 | 100 | 0 | 0 | 0 | 0.521 | 0 | 0 | 0 | 0 | 0 | 0 | 27.715 | 33.261 | 40.806 | 0 | 0 | 0 | 0 | 0 | 0 | -0.001 | 0 | 0 | 0 | 0 | 35.4 | 0.95 | 151.72 | 0 | 0 | 0 | 0 | 23.887 | 0 | 0.8 | 1.634 | 1.393 | 0 | 0 | 0 | 1 | 1 | 0
2022-05-17 08:00 | 0 | 65.1 | 48.7 | 1 | 1.3 | 17.82 | 100 | 100 | 0 | 0 | 0 | 0.521 | 0 | 0 | 0 | 0 | 0 | 0 | 13.557 | 16.716 | 22.342 | 0 | 0 | 0 | 0 | 0 | 0 | -0.001 | 0 | 0 | 0 | 0 | 41.57 | 0.92 | 175.88 | 0 | 0 | 0 | 0 | 7.013 | 0 | 1.277 | 2.843 | 2.423 | 0 | 0 | 0 | 1 | 1 | 0
2022-05-17 09:00 | 0 | 29.2 | 20.2 | 1 | 2.2 | 17.82 | 100 | 100 | 0 | 0 | 0 | 0.521 | 0 | 0 | 0 | 0 | 0 | 0 | 5.469 | 6.934 | 10.021 | 0 | 0 | 0 | 0 | 0 | 0 | -0.001 | 0 | 0 | 0 | 0 | 46.22 | 0.9 | 169.88 | 0 | 0 | 0 | 0 | -1.743 | 0 | 1.428 | 3.122 | 2.661 | 0 | 0 | 0 | 1 | 1 | 0
2022-05-17 10:00 | 0 | 36.4 | 24.05 | 1 | 3.1 | 20.15 | 100 | 100 | 0 | 0 | 0 | 0.521 | 0 | 0 | 0 | 0 | 0 | 0 | 6.392 | 8.253 | 12.492 | 0 | 0 | 0 | 0 | 0 | 0 | -0.001 | 0 | 0 | 0 | 0 | 48.65 | 0.88 | 168.2 | 0 | 0 | 0 | 0 | -0.487 | 0 | 1.35 | 2.985 | 2.544 | 0 | 0 | 0 | 1 | 1 | 0
2022-05-17 11:00 | 0 | 64 | 42.49 | 1 | 3.7 | 20.02 | 100 | 100 | 0 | 0 | 0 | 0.521 | 0 | 0 | 0 | 0 | 0 | 0 | 11.317 | 14.582 | 21.965 | 0 | 0 | 0 | 0 | 0 | 0 | -0.001 | 0 | 0 | 0 | 0 | 48.4 | 0.88 | 182.83 | 0 | 0 | 0 | 0 | 4.246 | 0 | 1.395 | 3.064 | 2.612 | 0 | 0 | 0 | 1 | 1 | 0
2022-05-17 12:00 | 0 | 70.3 | 49.26 | 1 | 3.8 | 20.27 | 100 | 100 | 0 | 0 | 0 | 0.521 | 0 | 0 | 0 | 0 | 0 | 0 | 13.397 | 16.905 | 24.127 | 0 | 0 | 0 | 0 | 0 | 0 | -0.001 | 0 | 0 | 0 | 0 | 45.52 | 0.9 | 201.9 | 0 | 0 | 0 | 0 | 5.535 | 0 | 1.596 | 3.382 | 2.883 | 0 | 0 | 0 | 1 | 1 | 0
2022-05-17 13:00 | 0 | 118.8 | 90.28 | 1 | 3.6 | 20.2 | 100 | 100 | 0 | 0 | 0 | 0.521 | 0 | 0 | 0 | 0 | 0 | 0 | 25.258 | 30.982 | 40.772 | 0 | 0 | 0 | 0 | 0 | 0 | -0.001 | 0 | 0 | 0 | 0 | 40.55 | 0.93 | 256.03 | 0 | 0 | 0 | 0 | 15.714 | 0 | 2.126 | 4.004 | 3.414 | 0 | 0 | 0 | 1 | 1 | 0
2022-05-17 14:00 | 0 | 96.1 | 79.5 | 1 | 3.7 | 18.34 | 100 | 100 | 0 | 0 | 0 | 0.521 | 0 | 0 | 0 | 0 | 0 | 0 | 22.833 | 27.283 | 32.982 | 0 | 0 | 0 | 0 | 0 | 0 | -0.001 | 0 | 0 | 0 | 0 | 34.18 | 0.95 | 291.06 | 0 | 0 | 0 | 0 | 10.167 | 0 | 3.41 | 4.997 | 4.26 | 0 | 0 | 0 | 1 | 1 | 0
2022-05-17 15:00 | 0 | 51.3 | 45.68 | 1 | 3 | 18.39 | 100 | 100 | 0 | 0 | 0 | 0.521 | 0 | 0 | 0 | 0 | 0 | 0 | 5.244 | 15.679 | 17.606 | 0 | 0 | 0 | 0 | 0 | 0 | -0.001 | 0 | 0 | 0 | 0 | 27.06 | 0.97 | 262.27 | 0 | 0 | 0 | 0 | -8.355 | 0 | 3.861 | 5.257 | 4.482 | 0 | 0 | 0 | 1 | 1 | 0
2022-05-17 16:00 | 0 | 0 | 0 | 1 | 2.4 | 18.15 | 100 | 100 | 0 | 0 | 0 | 0 | 0 | 0 | 0 | 0 | 0 | 0 | 0 | 0 | 0 | 0 | 0 | 0 | 0 | 0 | 0 | -0.001 | 0 | 0 | 0 | 0 | 23.38 | 0.98 | 223.04 | 0 | 0 | 0 | 0 | -11.389 | 0 | 2.839 | 4.616 | 3.935 | 0 | 0 | 0 | 2 | 2 | 0
2022-05-17 17:00 | 0 | 0 | 0 | 0 | 1.8 | 15.6 | 100 | 100 | 0 | 0 | 0 | 0 | 0 | 0 | 0 | 0 | 0 | 0 | 0 | 0 | 0 | 0 | 0 | 0 | 0 | 0 | 0 | -0.001 | 0 | 0 | 0 | 0 | 0 | 0 | 190.9 | 0 | 0 | 0 | 0 | -9.33 | 0 | 2.047 | 3.932 | 3.352 | 0 | 0 | 0 | 1 | 1 | 0
2022-05-17 18:00 | 0 | 0 | 0 | 0 | 1.5 | 15.6 | 100 | 100 | 0 | 0 | 0 | 0 | 0 | 0 | 0 | 0 | 0 | 0 | 0 | 0 | 0 | 0 | 0 | 0 | 0 | 0 | 0 | -0.001 | 0 | 0 | 0 | 0 | 0 | 0 | 164.29 | 0 | 0 | 0 | 0 | -7.722 | 0 | 1.559 | 3.327 | 2.836 | 0 | 0 | 0 | 1 | 1 | 0
2022-05-17 19:00 | 0 | 0 | 0 | 0 | 1.5 | 15.74 | 100 | 100 | 0 | 0 | 0 | 0 | 0 | 0 | 0 | 0 | 0 | 0 | 0 | 0 | 0 | 0 | 0 | 0 | 0 | 0 | 0 | -0.001 | 0 | 0 | 0 | 0 | 0 | 0 | 141.93 | 0 | 0 | 0 | 0 | -6.492 | 0 | 1.266 | 2.821 | 2.405 | 0 | 0 | 0 | 1 | 1 | 0
2022-05-17 20:00 | 0 | 0 | 0 | 0 | 1.8 | 14.43 | 100 | 100 | 0 | 0 | 0 | 0 | 0 | 0 | 0 | 0 | 0 | 0 | 0 | 0 | 0 | 0 | 0 | 0 | 0 | 0 | 0 | -0.001 | 0 | 0 | 0 | 0 | 0 | 0 | 122.74 | 0 | 0 | 0 | 0 | -5.572 | 0 | 1.086 | 2.421 | 2.064 | 0 | 0 | 0 | 1 | 1 | 0
2022-05-17 21:00 | 0 | 0 | 0 | 0 | 1.8 | 14.12 | 100 | 100 | 0 | 0 | 0 | 0 | 0 | 0 | 0 | 0 | 0 | 0 | 0 | 0 | 0 | 0 | 0 | 0 | 0 | 0 | 0 | -0.001 | 0 | 0 | 0 | 0 | 0 | 0 | 106.3 | 0 | 0 | 0 | 0 | -4.77 | 0 | 0.95 | 2.062 | 1.758 | 0 | 0 | 0 | 1 | 1 | 0
2022-05-17 22:00 | 0 | 0 | 0 | 0 | 1.6 | 13.4 | 100 | 100 | 0 | 0 | 0 | 0 | 0 | 0 | 0 | 0 | 0 | 0 | 0 | 0 | 0 | 0 | 0 | 0 | 0 | 0 | 0 | -0.001 | 0 | 0 | 0 | 0 | 0 | 0 | 92.14 | 0 | 0 | 0 | 0 | -4.112 | 0 | 0.846 | 1.763 | 1.503 | 0 | 0 | 0 | 1 | 1 | 0
2022-05-17 23:00 | 0 | 0 | 0 | 0 | 1.7 | 12.95 | 100 | 100 | 0 | 0 | 0 | 0 | 0 | 0 | 0 | 0 | 0 | 0 | 0 | 0 | 0 | 0 | 0 | 0 | 0 | 0 | 0 | -0.001 | 0 | 0 | 0 | 0 | 0 | 0 | 79.95 | 0 | 0 | 0 | 0 | -3.538 | 0 | 0.756 | 1.502 | 1.28 | 0 | 0 | 0 | 1 | 1 | 0
2022-05-18 | 0 | 0 | 0 | 0 | 1.8 | 12.64 | 100 | 100 | 0 | 0 | 0 | 0 | 0 | 0 | 0 | 0 | 0 | 0 | 0 | 0 | 0 | 0 | 0 | 0 | 0 | 0 | 0 | -0.001 | 0 | 0 | 0 | 0 | 0 | 0 | 69.48 | 0 | 0 | 0 | 0 | -3.038 | 0 | 0.675 | 1.276 | 1.088 | 0 | 0 | 0 | 1 | 1 | 0
2022-05-18 01:00 | 0 | 0 | 0 | 0 | 1.9 | 12.79 | 100 | 100 | 0 | 0 | 0 | 0 | 0 | 0 | 0 | 0 | 0 | 0 | 0 | 0 | 0 | 0 | 0 | 0 | 0 | 0 | 0 | -0.001 | 0 | 0 | 0 | 0 | 0 | 0 | 60.57 | 0 | 0 | 0 | 0 | -2.586 | 0 | 0.597 | 1.074 | 0.916 | 0 | 0 | 0 | 1 | 1 | 0
2022-05-18 02:00 | 0 | 0 | 0 | 0 | 2.3 | 12.64 | 100 | 100 | 0 | 0 | 0 | 0 | 0 | 0 | 0 | 0 | 0 | 0 | 0 | 0 | 0 | 0 | 0 | 0 | 0 | 0 | 0 | -0.001 | 0 | 0 | 0 | 0 | 0 | 0 | 52.96 | 0 | 0 | 0 | 0 | -2.208 | 0 | 0.527 | 0.908 | 0.774 | 0 | 0 | 0 | 1 | 1 | 0
2022-05-18 03:00 | 0 | 0 | 0 | 0 | 2.6 | 12.81 | 100 | 100 | 0 | 0 | 0 | 0 | 0 | 0 | 0 | 0 | 0 | 0 | 0 | 0 | 0 | 0 | 0 | 0 | 0 | 0 | 0 | -0.001 | 0 | 0 | 0 | 0 | 0 | 0 | 46.53 | 0 | 0 | 0 | 0 | -1.868 | 0 | 0.46 | 0.76 | 0.648 | 0 | 0 | 0 | 1 | 1 | 0
2022-05-18 04:00 | 0 | 0 | 0 | 0 | 2.9 | 12.9 | 100 | 100 | 0 | 0 | 0 | 0 | 0 | 0 | 0 | 0 | 0 | 0 | 0 | 0 | 0 | 0 | 0 | 0 | 0 | 0 | 0 | -0.001 | 0 | 0 | 0 | 0 | 0 | 0 | 41.1 | 0 | 0 | 0 | 0 | -1.578 | 0 | 0.399 | 0.636 | 0.542 | 0 | 0 | 0 | 1 | 1 | 0
2022-05-18 05:00 | 0 | 0 | 0 | 1 | 3.2 | 14.24 | 100 | 100 | 0 | 0 | 0 | 0 | 0 | 0 | 0 | 0 | 0 | 0 | 0 | 0 | 0 | 0 | 0 | 0 | 0 | 0 | 0 | -0.001 | 0 | 0 | 0 | 0 | 24.88 | 0.98 | 36.71 | 0 | 0 | 0 | 0 | -1.272 | 0 | 0.331 | 0.508 | 0.433 | 0 | 0 | 0 | 1 | 1 | 0
2022-05-18 06:00 | 0 | 441 | 387.34 | 1 | 3.2 | 14.95 | 100 | 100 | 0 | 0 | 0 | 0.521 | 0 | 0 | 0 | 0 | 0 | 0 | 56.861 | 132.937 | 151.351 | 0 | 0 | 0 | 0 | 0 | 0 | -0.001 | 0 | 0 | 0 | 0 | 28.56 | 0.97 | 219.17 | 0 | 0 | 0 | 0 | 52.965 | 0 | 0.804 | 1.669 | 1.423 | 0 | 0 | 0 | 2 | 2 | 0
2022-05-18 07:00 | 0 | 629.3 | 511.69 | 1 | 2.4 | 16.22 | 100 | 100 | 26.443 | 26.443 | 0.708 | 0.779 | 27.931 | 0 | 0 | 91.823 | 91.823 | 91.823 | 146.225 | 175.613 | 215.976 | 0 | 0 | 0 | 0 | 0 | 0 | 91.822 | 91.823 | 42.52 | 12.24 | 100 | 35.6 | 0.95 | 347.5 | 0 | 0 | 0 | 0 | 37.251 | 0 | 5.911 | 6.068 | 5.173 | 0 | 0 | 0 | 2 | 2 | 0
2022-05-18 08:00 | 0 | 645.2 | 481.18 | 1 | 1.8 | 25.2 | 100 | 100 | 33.164 | 33.164 | 2.016 | 1.028 | 36.208 | 0 | 0 | 115.174 | 115.174 | 115.174 | 133.789 | 165.141 | 221.433 | 0 | 0 | 0 | 0 | 0 | 0 | 115.173 | 115.174 | 52.01 | 14.98 | 100 | 41.77 | 0.92 | 347.5 | 0 | 0 | 0 | 0 | 0 | 0 | 6.669 | 6.449 | 5.497 | 0 | 0 | 0 | 2 | 2 | 0
2022-05-18 09:00 | 0 | 537.4 | 370.38 | 1 | 1.6 | 26.17 | 100 | 100 | 21.659 | 21.659 | 2.04 | 0.687 | 24.386 | 0 | 0 | 81.585 | 81.585 | 81.585 | 100.109 | 127.113 | 184.436 | 0 | 0 | 0 | 0 | 0 | 0 | 81.584 | 81.585 | 44.24 | 11.74 | 100 | 46.43 | 0.9 | 347.5 | 0 | 0 | 0 | 0 | 0 | 0 | 6.613 | 6.429 | 5.481 | 0 | 0 | 0 | 2 | 2 | 0
2022-05-18 10:00 | 0 | 548.5 | 360.74 | 1 | 1.5 | 29.01 | 100 | 100 | 0 | 0 | 0 | 0.521 | 0 | 77.466 | 0 | 77.466 | 77.466 | 77.466 | 95.721 | 123.806 | 188.245 | 0 | 0 | 0 | 0 | 0 | 0 | -0.001 | 0 | 41.15 | 0 | 0 | 48.88 | 0.88 | 347.5 | 0 | 0 | 0 | 0 | 0 | 0 | 6.45 | 6.373 | 5.432 | 0 | 0 | 0 | 2 | 2 | 0
2022-05-18 11:00 | 0 | 519.9 | 343.64 | 1 | 1.8 | 29.2 | 100 | 100 | 0 | 0 | 0 | 0.521 | 0 | 73.132 | 0 | 73.132 | 73.132 | 73.132 | 91.369 | 117.937 | 178.43 | 0 | 0 | 0 | 0 | 0 | 0 | -0.001 | 0 | 40.99 | 0 | 0 | 48.63 | 0.88 | 347.5 | 0 | 0 | 0 | 0 | 0 | 0 | 6.439 | 6.369 | 5.429 | 0 | 0 | 0 | 1 | 1 | 0
2022-05-18 12:00 | 0 | 572.6 | 399.66 | 1 | 2.1 | 29.23 | 100 | 100 | 23.023 | 23.022 | 3.545 | 0.764 | 27.332 | 0 | 0 | 90.305 | 90.305 | 90.305 | 108.539 | 137.162 | 196.516 | 0 | 0 | 0 | 0 | 0 | 0 | 90.304 | 90.305 | 45.95 | 11.72 | 100 | 45.74 | 0.9 | 347.5 | 0 | 0 | 0 | 0 | 0 | 0 | 6.437 | 6.368 | 5.429 | 0 | 0 | 0 | 2 | 2 | 0
2022-05-18 13:00 | 0 | 624.8 | 473.31 | 1 | 2.2 | 29.3 | 100 | 100 | 30.685 | 30.685 | 3.951 | 1.015 | 35.652 | 0 | 0 | 114.061 | 114.061 | 114.061 | 132.289 | 162.439 | 214.431 | 0 | 0 | 0 | 0 | 0 | 0 | 114.06 | 114.061 | 53.19 | 14.31 | 100 | 40.75 | 0.93 | 347.5 | 0 | 0 | 0 | 0 | 0 | 0 | 6.433 | 6.367 | 5.428 | 0 | 0 | 0 | 2 | 2 | 0
2022-05-18 14:00 | 0 | 580.4 | 478.99 | 1 | 1.9 | 25.67 | 100 | 100 | 34.05 | 34.05 | 2.419 | 1.074 | 37.542 | 0 | 0 | 118.907 | 118.907 | 118.907 | 137.478 | 164.388 | 199.193 | 0 | 0 | 0 | 0 | 0 | 0 | 118.906 | 118.907 | 59.69 | 17.09 | 100 | 34.38 | 0.95 | 347.5 | 0 | 0 | 0 | 0 | 0 | 0 | 6.642 | 6.439 | 5.489 | 0 | 0 | 0 | 2 | 2 | 0
2022-05-18 15:00 | 0 | 407.9 | 362.61 | 1 | 2.4 | 22.68 | 100 | 100 | 0 | 0 | 0 | 0.521 | 0 | 22.17 | 0 | 22.17 | 22.17 | 22.17 | 41.028 | 124.447 | 139.991 | 0 | 0 | 0 | 0 | 0 | 0 | -0.001 | 0 | 15.84 | 0 | 0 | 27.26 | 0.97 | 347.5 | 0 | 0 | 0 | 0 | 0 | 0 | 6.818 | 6.499 | 5.54 | 0 | 0 | 0 | 2 | 2 | 0
2022-05-18 16:00 | 0 | 0 | 0 | 1 | 2.2 | 22.18 | 100 | 100 | 0 | 0 | 0 | 0 | 0 | 0 | 0 | 0 | 0 | 0 | 0 | 0 | 0 | 0 | 0 | 0 | 0 | 0 | 0 | -0.001 | 0 | 0 | 0 | 0 | 23.57 | 0.98 | 288.82 | 0 | 0 | 0 | 0 | -17.035 | 0 | 5.735 | 6.1 | 5.2 | 0 | 0 | 0 | 2 | 2 | 0
2022-05-18 17:00 | 0 | 0 | 0 | 0 | 2 | 18.07 | 100 | 100 | 0 | 0 | 0 | 0 | 0 | 0 | 0 | 0 | 0 | 0 | 0 | 0 | 0 | 0 | 0 | 0 | 0 | 0 | 0 | -0.001 | 0 | 0 | 0 | 0 | 0 | 0 | 243.82 | 0 | 0 | 0 | 0 | -13.061 | 0 | 3.6 | 5.107 | 4.354 | 0 | 0 | 0 | 1 | 1 | 0
2022-05-18 18:00 | 0 | 0 | 0 | 0 | 1.9 | 17.13 | 100 | 100 | 0 | 0 | 0 | 0 | 0 | 0 | 0 | 0 | 0 | 0 | 0 | 0 | 0 | 0 | 0 | 0 | 0 | 0 | 0 | -0.001 | 0 | 0 | 0 | 0 | 0 | 0 | 208.07 | 0 | 0 | 0 | 0 | -10.378 | 0 | 2.428 | 4.291 | 3.658 | 0 | 0 | 0 | 1 | 1 | 0
2022-05-18 19:00 | 0 | 0 | 0 | 0 | 2.4 | 16.6 | 100 | 100 | 0 | 0 | 0 | 0 | 0 | 0 | 0 | 0 | 0 | 0 | 0 | 0 | 0 | 0 | 0 | 0 | 0 | 0 | 0 | -0.001 | 0 | 0 | 0 | 0 | 0 | 0 | 178.75 | 0 | 0 | 0 | 0 | -8.511 | 0 | 1.784 | 3.632 | 3.096 | 0 | 0 | 0 | 1 | 1 | 0
2022-05-18 20:00 | 0 | 0 | 0 | 0 | 2.6 | 15.22 | 100 | 100 | 0 | 0 | 0 | 0 | 0 | 0 | 0 | 0 | 0 | 0 | 0 | 0 | 0 | 0 | 0 | 0 | 0 | 0 | 0 | -0.001 | 0 | 0 | 0 | 0 | 0 | 0 | 154.05 | 0 | 0 | 0 | 0 | -7.171 | 0 | 1.42 | 3.104 | 2.647 | 0 | 0 | 0 | 1 | 1 | 0
2022-05-18 21:00 | 0 | 0 | 0 | 0 | 2.8 | 15.01 | 100 | 100 | 0 | 0 | 0 | 0 | 0 | 0 | 0 | 0 | 0 | 0 | 0 | 0 | 0 | 0 | 0 | 0 | 0 | 0 | 0 | -0.001 | 0 | 0 | 0 | 0 | 0 | 0 | 133.13 | 0 | 0 | 0 | 0 | -6.071 | 0 | 1.18 | 2.64 | 2.251 | 0 | 0 | 0 | 1 | 1 | 0
2022-05-18 22:00 | 0 | 0 | 0 | 0 | 3.1 | 14.01 | 100 | 100 | 0 | 0 | 0 | 0 | 0 | 0 | 0 | 0 | 0 | 0 | 0 | 0 | 0 | 0 | 0 | 0 | 0 | 0 | 0 | -0.001 | 0 | 0 | 0 | 0 | 0 | 0 | 115.17 | 0 | 0 | 0 | 0 | -5.214 | 0 | 1.024 | 2.262 | 1.928 | 0 | 0 | 0 | 1 | 1 | 0
2022-05-18 23:00 | 0 | 0 | 0 | 0 | 3 | 13.54 | 100 | 100 | 0 | 0 | 0 | 0 | 0 | 0 | 0 | 0 | 0 | 0 | 0 | 0 | 0 | 0 | 0 | 0 | 0 | 0 | 0 | -0.001 | 0 | 0 | 0 | 0 | 0 | 0 | 99.75 | 0 | 0 | 0 | 0 | -4.477 | 0 | 0.903 | 1.929 | 1.645 | 0 | 0 | 0 | 1 | 1 | 0
2022-05-19 | 0 | 0 | 0 | 0 | 3.1 | 13.44 | 100 | 100 | 0 | 0 | 0 | 0 | 0 | 0 | 0 | 0 | 0 | 0 | 0 | 0 | 0 | 0 | 0 | 0 | 0 | 0 | 0 | -0.001 | 0 | 0 | 0 | 0 | 0 | 0 | 86.53 | 0 | 0 | 0 | 0 | -3.836 | 0 | 0.803 | 1.638 | 1.396 | 0 | 0 | 0 | 1 | 1 | 0
2022-05-19 01:00 | 0 | 0 | 0 | 0 | 3.2 | 13.4 | 100 | 100 | 0 | 0 | 0 | 0 | 0 | 0 | 0 | 0 | 0 | 0 | 0 | 0 | 0 | 0 | 0 | 0 | 0 | 0 | 0 | -0.001 | 0 | 0 | 0 | 0 | 0 | 0 | 75.22 | 0 | 0 | 0 | 0 | -3.284 | 0 | 0.715 | 1.387 | 1.182 | 0 | 0 | 0 | 1 | 1 | 0
2022-05-19 02:00 | 0 | 0 | 0 | 0 | 3.2 | 13.19 | 100 | 100 | 0 | 0 | 0 | 0 | 0 | 0 | 0 | 0 | 0 | 0 | 0 | 0 | 0 | 0 | 0 | 0 | 0 | 0 | 0 | -0.001 | 0 | 0 | 0 | 0 | 0 | 0 | 65.52 | 0 | 0 | 0 | 0 | -2.814 | 0 | 0.637 | 1.176 | 1.002 | 0 | 0 | 0 | 1 | 1 | 0
2022-05-19 03:00 | 0 | 0 | 0 | 0 | 3.2 | 13.29 | 100 | 100 | 0 | 0 | 0 | 0 | 0 | 0 | 0 | 0 | 0 | 0 | 0 | 0 | 0 | 0 | 0 | 0 | 0 | 0 | 0 | -0.001 | 0 | 0 | 0 | 0 | 0 | 0 | 57.27 | 0 | 0 | 0 | 0 | -2.395 | 0 | 0.562 | 0.989 | 0.843 | 0 | 0 | 0 | 1 | 1 | 0
2022-05-19 04:00 | 0 | 0 | 0 | 0 | 3.2 | 13.24 | 100 | 100 | 0 | 0 | 0 | 0 | 0 | 0 | 0 | 0 | 0 | 0 | 0 | 0 | 0 | 0 | 0 | 0 | 0 | 0 | 0 | -0.001 | 0 | 0 | 0 | 0 | 0 | 0 | 50.25 | 0 | 0 | 0 | 0 | -2.038 | 0 | 0.494 | 0.834 | 0.711 | 0 | 0 | 0 | 1 | 1 | 0
2022-05-19 05:00 | 0 | 0 | 0 | 1 | 3.3 | 15.77 | 100 | 100 | 0 | 0 | 0 | 0 | 0 | 0 | 0 | 0 | 0 | 0 | 0 | 0 | 0 | 0 | 0 | 0 | 0 | 0 | 0 | -0.001 | 0 | 0 | 0 | 0 | 25.06 | 0.98 | 44.69 | 0 | 0 | 0 | 0 | -1.616 | 0 | 0.407 | 0.652 | 0.556 | 0 | 0 | 0 | 1 | 1 | 0
2022-05-19 06:00 | 0 | 484.4 | 424.72 | 1 | 3.4 | 16.85 | 100 | 100 | 0 | 0 | 0 | 0.521 | 0 | 0 | 0 | 0 | 0 | 0 | 61.561 | 145.764 | 166.246 | 0 | 0 | 0 | 0 | 0 | 0 | -0.001 | 0 | 0 | 0 | 0 | 28.74 | 0.97 | 241.63 | 0 | 0 | 0 | 0 | 57.17 | 0 | 0.893 | 1.888 | 1.61 | 0 | 0 | 0 | 2 | 2 | 0
2022-05-19 07:00 | 0 | 690 | 559.72 | 1 | 2.7 | 19.67 | 100 | 100 | 32.288 | 32.287 | 1.567 | 0.984 | 34.838 | 0 | 0 | 111.35 | 111.35 | 111.35 | 159.836 | 192.095 | 236.808 | 0 | 0 | 0 | 0 | 0 | 0 | 111.349 | 111.35 | 47.02 | 13.63 | 100 | 35.79 | 0.95 | 347.5 | 0 | 0 | 0 | 0 | 30.732 | 0 | 6.224 | 6.224 | 5.306 | 0 | 0 | 0 | 2 | 2 | 0
2022-05-19 08:00 | 0 | 790.5 | 587.72 | 1 | 1.9 | 29.97 | 100 | 100 | 40.689 | 40.689 | 4.81 | 1.43 | 46.93 | 0 | 0 | 145.075 | 145.075 | 145.075 | 163.239 | 201.704 | 271.3 | 0 | 0 | 0 | 0 | 0 | 0 | 145.074 | 145.075 | 53.47 | 15 | 100 | 41.97 | 0.92 | 347.5 | 0 | 0 | 0 | 0 | 0 | 0 | 6.395 | 6.353 | 5.416 | 0 | 0 | 0 | 2 | 2 | 0
2022-05-19 09:00 | 0 | 844 | 579.44 | 1 | 1.3 | 30.76 | 100 | 100 | 37.848 | 37.848 | 5.183 | 1.331 | 44.362 | 0 | 0 | 138.297 | 138.297 | 138.297 | 156.388 | 198.865 | 289.661 | 0 | 0 | 0 | 0 | 0 | 0 | 138.296 | 138.297 | 47.74 | 13.07 | 100 | 46.64 | 0.9 | 347.5 | 0 | 0 | 0 | 0 | 0 | 0 | 6.351 | 6.338 | 5.403 | 0 | 0 | 0 | 2 | 2 | 0
2022-05-19 10:00 | 0 | 864.9 | 566.35 | 1 | 0.9 | 31.94 | 100 | 100 | 35.213 | 35.213 | 5.552 | 1.244 | 42.009 | 0 | 0 | 132.03 | 132.03 | 132.03 | 150.011 | 194.372 | 296.834 | 0 | 0 | 0 | 0 | 0 | 0 | 132.029 | 132.03 | 44.48 | 11.86 | 100 | 49.09 | 0.88 | 347.5 | 0 | 0 | 0 | 0 | 0 | 0 | 6.285 | 6.314 | 5.383 | 0 | 0 | 0 | 2 | 2 | 0
2022-05-19 11:00 | 0 | 855.8 | 563.21 | 1 | 1.1 | 31.9 | 100 | 100 | 35.049 | 35.048 | 5.535 | 1.236 | 41.82 | 0 | 0 | 131.5 | 131.5 | 131.5 | 149.485 | 193.293 | 293.711 | 0 | 0 | 0 | 0 | 0 | 0 | 131.499 | 131.5 | 44.77 | 11.93 | 100 | 48.84 | 0.88 | 347.5 | 0 | 0 | 0 | 0 | 0 | 0 | 6.287 | 6.315 | 5.383 | 0 | 0 | 0 | 2 | 2 | 0
2022-05-19 12:00 | 0 | 821 | 570.85 | 1 | 1.3 | 31.89 | 100 | 100 | 36.803 | 36.803 | 5.633 | 1.31 | 43.747 | 0 | 0 | 136.826 | 136.826 | 136.826 | 154.812 | 195.917 | 281.767 | 0 | 0 | 0 | 0 | 0 | 0 | 136.825 | 136.826 | 48.56 | 13.06 | 100 | 45.95 | 0.9 | 347.5 | 0 | 0 | 0 | 0 | 0 | 0 | 6.287 | 6.315 | 5.383 | 0 | 0 | 0 | 2 | 2 | 0
2022-05-19 13:00 | 0 | 760 | 573.97 | 1 | 1.4 | 31.95 | 100 | 100 | 38.721 | 38.721 | 5.644 | 1.389 | 45.753 | 0 | 0 | 142.28 | 142.28 | 142.28 | 160.26 | 196.985 | 260.832 | 0 | 0 | 0 | 0 | 0 | 0 | 142.279 | 142.28 | 54.55 | 14.85 | 100 | 40.96 | 0.93 | 347.5 | 0 | 0 | 0 | 0 | 0 | 0 | 6.284 | 6.314 | 5.382 | 0 | 0 | 0 | 2 | 2 | 0
2022-05-19 14:00 | 0 | 643.8 | 530.07 | 1 | 1.3 | 25.56 | 100 | 100 | 38.529 | 38.529 | 3.107 | 1.263 | 42.899 | 0 | 0 | 133.453 | 133.453 | 133.453 | 152.034 | 181.918 | 220.952 | 0 | 0 | 0 | 0 | 0 | 0 | 133.452 | 133.453 | 60.4 | 17.44 | 100 | 34.58 | 0.95 | 347.5 | 0 | 0 | 0 | 0 | 0 | 0 | 6.648 | 6.442 | 5.491 | 0 | 0 | 0 | 2 | 2 | 0
2022-05-19 15:00 | 0 | 420.5 | 373.16 | 1 | 2.1 | 24.93 | 100 | 100 | 0 | 0 | 0 | 0.521 | 0 | 22.989 | 0 | 22.989 | 22.989 | 22.989 | 41.631 | 128.07 | 144.316 | 0 | 0 | 0 | 0 | 0 | 0 | -0.001 | 0 | 15.93 | 0 | 0 | 27.45 | 0.97 | 347.5 | 0 | 0 | 0 | 0 | 0 | 0 | 6.685 | 6.454 | 5.502 | 0 | 0 | 0 | 2 | 2 | 0
2022-05-19 16:00 | 0 | 0 | 0 | 1 | 1.3 | 26.48 | 100 | 100 | 0 | 0 | 0 | 0 | 0 | 0 | 0 | 0 | 0 | 0 | 0 | 0 | 0 | 0 | 0 | 0 | 0 | 0 | 0 | -0.001 | 0 | 0 | 0 | 0 | 23.76 | 0.98 | 289.99 | 0 | 0 | 0 | 0 | -16.694 | 0 | 5.537 | 6.023 | 5.134 | 0 | 0 | 0 | 2 | 2 | 0
2022-05-19 17:00 | 0 | 0 | 0 | 0 | 1.4 | 20.14 | 100 | 100 | 0 | 0 | 0 | 0 | 0 | 0 | 0 | 0 | 0 | 0 | 0 | 0 | 0 | 0 | 0 | 0 | 0 | 0 | 0 | -0.001 | 0 | 0 | 0 | 0 | 0 | 0 | 245.2 | 0 | 0 | 0 | 0 | -13.003 | 0 | 3.572 | 5.091 | 4.34 | 0 | 0 | 0 | 1 | 1 | 0
2022-05-19 18:00 | 0 | 0 | 0 | 0 | 1.4 | 17.97 | 100 | 100 | 0 | 0 | 0 | 0 | 0 | 0 | 0 | 0 | 0 | 0 | 0 | 0 | 0 | 0 | 0 | 0 | 0 | 0 | 0 | -0.001 | 0 | 0 | 0 | 0 | 0 | 0 | 209.34 | 0 | 0 | 0 | 0 | -10.408 | 0 | 2.44 | 4.301 | 3.667 | 0 | 0 | 0 | 1 | 1 | 0
2022-05-19 19:00 | 0 | 0 | 0 | 0 | 1.1 | 17.41 | 100 | 100 | 0 | 0 | 0 | 0 | 0 | 0 | 0 | 0 | 0 | 0 | 0 | 0 | 0 | 0 | 0 | 0 | 0 | 0 | 0 | -0.001 | 0 | 0 | 0 | 0 | 0 | 0 | 179.94 | 0 | 0 | 0 | 0 | -8.535 | 0 | 1.791 | 3.64 | 3.103 | 0 | 0 | 0 | 1 | 1 | 0
2022-05-19 20:00 | 0 | 0 | 0 | 0 | 2.3 | 16.5 | 100 | 100 | 0 | 0 | 0 | 0 | 0 | 0 | 0 | 0 | 0 | 0 | 0 | 0 | 0 | 0 | 0 | 0 | 0 | 0 | 0 | -0.001 | 0 | 0 | 0 | 0 | 0 | 0 | 155.25 | 0 | 0 | 0 | 0 | -7.167 | 0 | 1.419 | 3.103 | 2.645 | 0 | 0 | 0 | 1 | 1 | 0
2022-05-19 21:00 | 0 | 0 | 0 | 0 | 2.3 | 16.66 | 100 | 100 | 0 | 0 | 0 | 0 | 0 | 0 | 0 | 0 | 0 | 0 | 0 | 0 | 0 | 0 | 0 | 0 | 0 | 0 | 0 | -0.001 | 0 | 0 | 0 | 0 | 0 | 0 | 134.41 | 0 | 0 | 0 | 0 | -6.052 | 0 | 1.176 | 2.632 | 2.244 | 0 | 0 | 0 | 1 | 1 | 0
2022-05-19 22:00 | 0 | 0 | 0 | 0 | 2.3 | 15.52 | 100 | 100 | 0 | 0 | 0 | 0 | 0 | 0 | 0 | 0 | 0 | 0 | 0 | 0 | 0 | 0 | 0 | 0 | 0 | 0 | 0 | -0.001 | 0 | 0 | 0 | 0 | 0 | 0 | 116.48 | 0 | 0 | 0 | 0 | -5.204 | 0 | 1.022 | 2.258 | 1.925 | 0 | 0 | 0 | 1 | 1 | 0
2022-05-19 23:00 | 0 | 0 | 0 | 0 | 1.7 | 16.61 | 100 | 100 | 0 | 0 | 0 | 0 | 0 | 0 | 0 | 0 | 0 | 0 | 0 | 0 | 0 | 0 | 0 | 0 | 0 | 0 | 0 | -0.001 | 0 | 0 | 0 | 0 | 0 | 0 | 101.31 | 0 | 0 | 0 | 0 | -4.403 | 0 | 0.891 | 1.896 | 1.616 | 0 | 0 | 0 | 1 | 1 | 0
2022-05-20 | 0 | 0 | 0 | 0 | 1.4 | 16.26 | 100 | 100 | 0 | 0 | 0 | 0 | 0 | 0 | 0 | 0 | 0 | 0 | 0 | 0 | 0 | 0 | 0 | 0 | 0 | 0 | 0 | -0.001 | 0 | 0 | 0 | 0 | 0 | 0 | 88.27 | 0 | 0 | 0 | 0 | -3.784 | 0 | 0.794 | 1.614 | 1.376 | 0 | 0 | 0 | 1 | 1 | 0
2022-05-20 01:00 | 0 | 0 | 0 | 0 | 1.3 | 16.32 | 100 | 100 | 0 | 0 | 0 | 0 | 0 | 0 | 0 | 0 | 0 | 0 | 0 | 0 | 0 | 0 | 0 | 0 | 0 | 0 | 0 | -0.001 | 0 | 0 | 0 | 0 | 0 | 0 | 77.13 | 0 | 0 | 0 | 0 | -3.234 | 0 | 0.707 | 1.364 | 1.163 | 0 | 0 | 0 | 1 | 1 | 0
2022-05-20 02:00 | 0 | 0 | 0 | 0 | 1.5 | 14.84 | 100 | 100 | 0 | 0 | 0 | 0 | 0 | 0 | 0 | 0 | 0 | 0 | 0 | 0 | 0 | 0 | 0 | 0 | 0 | 0 | 0 | -0.001 | 0 | 0 | 0 | 0 | 0 | 0 | 67.4 | 0 | 0 | 0 | 0 | -2.826 | 0 | 0.639 | 1.181 | 1.006 | 0 | 0 | 0 | 1 | 1 | 0
2022-05-20 03:00 | 0 | 0 | 0 | 0 | 1.6 | 14.17 | 100 | 100 | 0 | 0 | 0 | 0 | 0 | 0 | 0 | 0 | 0 | 0 | 0 | 0 | 0 | 0 | 0 | 0 | 0 | 0 | 0 | -0.001 | 0 | 0 | 0 | 0 | 0 | 0 | 59 | 0 | 0 | 0 | 0 | -2.438 | 0 | 0.57 | 1.008 | 0.86 | 0 | 0 | 0 | 1 | 1 | 0
2022-05-20 04:00 | 0 | 0 | 0 | 0 | 1.4 | 13.67 | 100 | 100 | 0 | 0 | 0 | 0 | 0 | 0 | 0 | 0 | 0 | 0 | 0 | 0 | 0 | 0 | 0 | 0 | 0 | 0 | 0 | -0.001 | 0 | 0 | 0 | 0 | 0 | 0 | 51.78 | 0 | 0 | 0 | 0 | -2.095 | 0 | 0.505 | 0.858 | 0.732 | 0 | 0 | 0 | 1 | 1 | 0
2022-05-20 05:00 | 0 | 0 | 0 | 1 | 1.2 | 16.03 | 100 | 100 | 0 | 0 | 0 | 0 | 0 | 0 | 0 | 0 | 0 | 0 | 0 | 0 | 0 | 0 | 0 | 0 | 0 | 0 | 0 | -0.001 | 0 | 0 | 0 | 0 | 25.24 | 0.98 | 46.02 | 0 | 0 | 0 | 0 | -1.673 | 0 | 0.42 | 0.676 | 0.577 | 0 | 0 | 0 | 1 | 1 | 0
2022-05-20 06:00 | 0 | 327 | 286.22 | 1 | 1.2 | 16.3 | 100 | 100 | 0 | 0 | 0 | 0.521 | 0 | 0 | 0 | 0 | 0 | 0 | 40.961 | 98.231 | 112.226 | 0 | 0 | 0 | 0 | 0 | 0 | -0.001 | 0 | 0 | 0 | 0 | 28.92 | 0.97 | 175.23 | 0 | 0 | 0 | 0 | 37.507 | 0 | 0.734 | 1.468 | 1.252 | 0 | 0 | 0 | 2 | 2 | 0
2022-05-20 07:00 | 0 | 479.6 | 388.15 | 1 | 1.1 | 16.49 | 100 | 100 | 0 | 0 | 0 | 0.521 | 0 | 45.812 | 0 | 45.812 | 45.812 | 45.812 | 110.765 | 133.212 | 164.599 | 0 | 0 | 0 | 0 | 0 | 0 | -0.001 | 0 | 27.83 | 0 | 0 | 35.97 | 0.95 | 347.5 | 0 | 0 | 0 | 0 | 50.007 | 0 | 4.853 | 5.448 | 4.645 | 0 | 0 | 0 | 1 | 1 | 0
2022-05-20 08:00 | 0 | 617.4 | 457.63 | 1 | 0.8 | 22.36 | 100 | 100 | 31.2 | 31.2 | 1.532 | 0.947 | 33.679 | 0 | 0 | 108.089 | 108.089 | 108.089 | 126.978 | 157.059 | 211.892 | 0 | 0 | 0 | 0 | 0 | 0 | 108.088 | 108.089 | 51.01 | 14.72 | 100 | 42.16 | 0.92 | 347.5 | 0 | 0 | 0 | 0 | 0 | 0 | 6.837 | 6.506 | 5.546 | 0 | 0 | 0 | 2 | 2 | 0
2022-05-20 09:00 | 0 | 679.8 | 464.96 | 1 | 0.6 | 22.71 | 100 | 100 | 30.688 | 30.688 | 1.478 | 0.929 | 33.095 | 0 | 0 | 106.452 | 106.452 | 106.452 | 125.307 | 159.573 | 233.307 | 0 | 0 | 0 | 0 | 0 | 0 | 106.451 | 106.452 | 45.63 | 13.15 | 100 | 46.85 | 0.89 | 347.5 | 0 | 0 | 0 | 0 | 0 | 0 | 6.816 | 6.499 | 5.54 | 0 | 0 | 0 | 2 | 2 | 0
2022-05-20 10:00 | 0 | 782.9 | 510.47 | 1 | 1.1 | 25.28 | 100 | 100 | 33.48 | 33.48 | 2.106 | 1.043 | 36.629 | 0 | 0 | 116.361 | 116.361 | 116.361 | 134.969 | 175.192 | 268.691 | 0 | 0 | 0 | 0 | 0 | 0 | 116.36 | 116.361 | 43.31 | 12.46 | 100 | 49.31 | 0.88 | 347.5 | 0 | 0 | 0 | 0 | 0 | 0 | 6.665 | 6.447 | 5.496 | 0 | 0 | 0 | 2 | 2 | 0
2022-05-20 11:00 | 0 | 820.9 | 537.94 | 1 | 1.7 | 25.8 | 100 | 100 | 35.537 | 35.537 | 2.724 | 1.137 | 39.398 | 0 | 0 | 123.97 | 123.97 | 123.97 | 142.528 | 184.621 | 281.733 | 0 | 0 | 0 | 0 | 0 | 0 | 123.969 | 123.97 | 44 | 12.61 | 100 | 49.06 | 0.88 | 347.5 | 0 | 0 | 0 | 0 | 0 | 0 | 6.634 | 6.437 | 5.487 | 0 | 0 | 0 | 2 | 2 | 0
2022-05-20 12:00 | 0 | 794.4 | 550.29 | 1 | 2.2 | 26.16 | 100 | 100 | 37.361 | 37.361 | 3.195 | 1.223 | 41.779 | 0 | 0 | 130.5 | 130.5 | 130.5 | 149.025 | 188.86 | 272.638 | 0 | 0 | 0 | 0 | 0 | 0 | 130.499 | 130.5 | 47.87 | 13.7 | 100 | 46.15 | 0.9 | 347.5 | 0 | 0 | 0 | 0 | 0 | 0 | 6.614 | 6.43 | 5.481 | 0 | 0 | 0 | 2 | 2 | 0
2022-05-20 13:00 | 0 | 720 | 542.12 | 1 | 2.5 | 26.29 | 100 | 100 | 37.97 | 37.97 | 3.358 | 1.253 | 42.581 | 0 | 0 | 132.704 | 132.704 | 132.704 | 151.216 | 186.055 | 247.104 | 0 | 0 | 0 | 0 | 0 | 0 | 132.703 | 132.704 | 53.7 | 15.37 | 100 | 41.15 | 0.93 | 347.5 | 0 | 0 | 0 | 0 | 0 | 0 | 6.606 | 6.427 | 5.479 | 0 | 0 | 0 | 2 | 2 | 0
2022-05-20 14:00 | 0 | 614.8 | 505.02 | 1 | 2.7 | 22.24 | 100 | 100 | 36.545 | 36.545 | 2.257 | 1.155 | 39.958 | 0 | 0 | 125.402 | 125.402 | 125.402 | 144.302 | 173.323 | 210.999 | 0 | 0 | 0 | 0 | 0 | 0 | 125.401 | 125.402 | 59.43 | 17.32 | 100 | 34.77 | 0.95 | 347.5 | 0 | 0 | 0 | 0 | 0 | 0 | 6.844 | 6.508 | 5.548 | 0 | 0 | 0 | 2 | 2 | 0
2022-05-20 15:00 | 0 | 377.3 | 334.26 | 1 | 1.8 | 21.34 | 100 | 100 | 0 | 0 | 0 | 0.521 | 0 | 17.795 | 0 | 17.795 | 17.795 | 17.795 | 36.782 | 114.717 | 129.489 | 0 | 0 | 0 | 0 | 0 | 0 | -0.001 | 0 | 13.74 | 0 | 0 | 27.64 | 0.97 | 347.5 | 0 | 0 | 0 | 0 | 0 | 0 | 6.898 | 6.526 | 5.563 | 0 | 0 | 0 | 2 | 2 | 0
2022-05-20 16:00 | 0 | 0 | 0 | 1 | 2 | 20.23 | 100 | 100 | 0 | 0 | 0 | 0 | 0 | 0 | 0 | 0 | 0 | 0 | 0 | 0 | 0 | 0 | 0 | 0 | 0 | 0 | 0 | -0.001 | 0 | 0 | 0 | 0 | 23.95 | 0.98 | 288.28 | 0 | 0 | 0 | 0 | -17.192 | 0 | 5.827 | 6.135 | 5.23 | 0 | 0 | 0 | 2 | 2 | 0
2022-05-20 17:00 | 0 | 0 | 0 | 0 | 1.6 | 16.83 | 100 | 100 | 0 | 0 | 0 | 0 | 0 | 0 | 0 | 0 | 0 | 0 | 0 | 0 | 0 | 0 | 0 | 0 | 0 | 0 | 0 | -0.001 | 0 | 0 | 0 | 0 | 0 | 0 | 243.12 | 0 | 0 | 0 | 0 | -13.108 | 0 | 3.623 | 5.12 | 4.365 | 0 | 0 | 0 | 1 | 1 | 0
2022-05-20 18:00 | 0 | 0 | 0 | 0 | 1.6 | 15.52 | 100 | 100 | 0 | 0 | 0 | 0 | 0 | 0 | 0 | 0 | 0 | 0 | 0 | 0 | 0 | 0 | 0 | 0 | 0 | 0 | 0 | -0.001 | 0 | 0 | 0 | 0 | 0 | 0 | 207.19 | 0 | 0 | 0 | 0 | -10.429 | 0 | 2.448 | 4.308 | 3.673 | 0 | 0 | 0 | 1 | 1 | 0
2022-05-20 19:00 | 0 | 0 | 0 | 0 | 1.6 | 15.09 | 100 | 100 | 0 | 0 | 0 | 0 | 0 | 0 | 0 | 0 | 0 | 0 | 0 | 0 | 0 | 0 | 0 | 0 | 0 | 0 | 0 | -0.001 | 0 | 0 | 0 | 0 | 0 | 0 | 177.76 | 0 | 0 | 0 | 0 | -8.543 | 0 | 1.793 | 3.644 | 3.106 | 0 | 0 | 0 | 1 | 1 | 0
2022-05-20 20:00 | 0 | 0 | 0 | 0 | 2.1 | 13.89 | 100 | 100 | 0 | 0 | 0 | 0 | 0 | 0 | 0 | 0 | 0 | 0 | 0 | 0 | 0 | 0 | 0 | 0 | 0 | 0 | 0 | -0.001 | 0 | 0 | 0 | 0 | 0 | 0 | 153.01 | 0 | 0 | 0 | 0 | -7.186 | 0 | 1.423 | 3.111 | 2.652 | 0 | 0 | 0 | 1 | 1 | 0
2022-05-20 21:00 | 0 | 0 | 0 | 0 | 2.4 | 13.6 | 100 | 100 | 0 | 0 | 0 | 0 | 0 | 0 | 0 | 0 | 0 | 0 | 0 | 0 | 0 | 0 | 0 | 0 | 0 | 0 | 0 | -0.001 | 0 | 0 | 0 | 0 | 0 | 0 | 132.04 | 0 | 0 | 0 | 0 | -6.088 | 0 | 1.183 | 2.647 | 2.257 | 0 | 0 | 0 | 1 | 1 | 0
2022-05-20 22:00 | 0 | 0 | 0 | 0 | 2.6 | 13.36 | 100 | 100 | 0 | 0 | 0 | 0 | 0 | 0 | 0 | 0 | 0 | 0 | 0 | 0 | 0 | 0 | 0 | 0 | 0 | 0 | 0 | -0.001 | 0 | 0 | 0 | 0 | 0 | 0 | 114.14 | 0 | 0 | 0 | 0 | -5.195 | 0 | 1.02 | 2.254 | 1.921 | 0 | 0 | 0 | 1 | 1 | 0
2022-05-20 23:00 | 0 | 0 | 0 | 0 | 2.7 | 13.51 | 100 | 100 | 0 | 0 | 0 | 0 | 0 | 0 | 0 | 0 | 0 | 0 | 0 | 0 | 0 | 0 | 0 | 0 | 0 | 0 | 0 | -0.001 | 0 | 0 | 0 | 0 | 0 | 0 | 98.86 | 0 | 0 | 0 | 0 | -4.435 | 0 | 0.897 | 1.91 | 1.628 | 0 | 0 | 0 | 1 | 1 | 0
2022-05-21 | 0 | 0 | 0 | 0 | 2.9 | 13.57 | 100 | 100 | 0 | 0 | 0 | 0 | 0 | 0 | 0 | 0 | 0 | 0 | 0 | 0 | 0 | 0 | 0 | 0 | 0 | 0 | 0 | -0.001 | 0 | 0 | 0 | 0 | 0 | 0 | 85.79 | 0 | 0 | 0 | 0 | -3.794 | 0 | 0.796 | 1.618 | 1.38 | 0 | 0 | 0 | 1 | 1 | 0
2022-05-21 01:00 | 0 | 0 | 0 | 0 | 3.1 | 13.4 | 100 | 100 | 0 | 0 | 0 | 0 | 0 | 0 | 0 | 0 | 0 | 0 | 0 | 0 | 0 | 0 | 0 | 0 | 0 | 0 | 0 | -0.001 | 0 | 0 | 0 | 0 | 0 | 0 | 74.59 | 0 | 0 | 0 | 0 | -3.253 | 0 | 0.71 | 1.373 | 1.17 | 0 | 0 | 0 | 1 | 1 | 0
2022-05-21 02:00 | 0 | 0 | 0 | 0 | 3.1 | 13.1 | 100 | 100 | 0 | 0 | 0 | 0 | 0 | 0 | 0 | 0 | 0 | 0 | 0 | 0 | 0 | 0 | 0 | 0 | 0 | 0 | 0 | -0.001 | 0 | 0 | 0 | 0 | 0 | 0 | 64.97 | 0 | 0 | 0 | 0 | -2.791 | 0 | 0.633 | 1.165 | 0.993 | 0 | 0 | 0 | 1 | 1 | 0
2022-05-21 03:00 | 0 | 0 | 0 | 0 | 3.3 | 13.16 | 100 | 100 | 0 | 0 | 0 | 0 | 0 | 0 | 0 | 0 | 0 | 0 | 0 | 0 | 0 | 0 | 0 | 0 | 0 | 0 | 0 | -0.001 | 0 | 0 | 0 | 0 | 0 | 0 | 56.78 | 0 | 0 | 0 | 0 | -2.376 | 0 | 0.559 | 0.981 | 0.837 | 0 | 0 | 0 | 1 | 1 | 0
2022-05-21 04:00 | 0 | 0 | 0 | 0 | 3.4 | 13.12 | 100 | 100 | 0 | 0 | 0 | 0 | 0 | 0 | 0 | 0 | 0 | 0 | 0 | 0 | 0 | 0 | 0 | 0 | 0 | 0 | 0 | -0.001 | 0 | 0 | 0 | 0 | 0 | 0 | 49.82 | 0 | 0 | 0 | 0 | -2.022 | 0 | 0.491 | 0.827 | 0.705 | 0 | 0 | 0 | 1 | 1 | 0
2022-05-21 05:00 | 0 | 0 | 0 | 1 | 3.4 | 15.48 | 100 | 100 | 0 | 0 | 0 | 0 | 0 | 0 | 0 | 0 | 0 | 0 | 0 | 0 | 0 | 0 | 0 | 0 | 0 | 0 | 0 | -0.001 | 0 | 0 | 0 | 0 | 25.41 | 0.98 | 44.27 | 0 | 0 | 0 | 0 | -1.609 | 0 | 0.406 | 0.65 | 0.554 | 0 | 0 | 0 | 1 | 1 | 0
2022-05-21 06:00 | 0 | 474.6 | 414.73 | 1 | 3.4 | 16.44 | 100 | 100 | 0 | 0 | 0 | 0.521 | 0 | 0 | 0 | 0 | 0 | 0 | 58.594 | 142.334 | 162.883 | 0 | 0 | 0 | 0 | 0 | 0 | -0.001 | 0 | 0 | 0 | 0 | 29.09 | 0.97 | 231.51 | 0 | 0 | 0 | 0 | 54.351 | 0 | 0.866 | 1.823 | 1.554 | 0 | 0 | 0 | 2 | 2 | 0
2022-05-21 07:00 | 0 | 684.6 | 552.81 | 1 | 2.6 | 18.39 | 100 | 100 | 30.83 | 30.83 | 1.269 | 0.927 | 33.026 | 0 | 0 | 106.28 | 106.28 | 106.28 | 157.648 | 189.725 | 234.955 | 0 | 0 | 0 | 0 | 0 | 0 | 106.279 | 106.28 | 45.23 | 13.12 | 100 | 36.15 | 0.95 | 347.5 | 0 | 0 | 0 | 0 | 33.671 | 0 | 6.211 | 6.201 | 5.286 | 0 | 0 | 0 | 2 | 2 | 0
2022-05-21 08:00 | 0 | 789.2 | 583.25 | 1 | 1.8 | 28.65 | 100 | 100 | 40.694 | 40.694 | 4.295 | 1.405 | 46.395 | 0 | 0 | 143.381 | 143.381 | 143.381 | 161.67 | 200.172 | 270.853 | 0 | 0 | 0 | 0 | 0 | 0 | 143.38 | 143.381 | 52.94 | 15.02 | 100 | 42.35 | 0.92 | 347.5 | 0 | 0 | 0 | 0 | 0 | 0 | 6.47 | 6.38 | 5.439 | 0 | 0 | 0 | 2 | 2 | 0
2022-05-21 09:00 | 0 | 840.7 | 572.89 | 1 | 1.2 | 29.49 | 100 | 100 | 37.592 | 37.591 | 4.692 | 1.298 | 43.582 | 0 | 0 | 135.966 | 135.966 | 135.966 | 154.176 | 196.616 | 288.528 | 0 | 0 | 0 | 0 | 0 | 0 | 135.965 | 135.966 | 47.12 | 13.03 | 100 | 47.04 | 0.89 | 347.5 | 0 | 0 | 0 | 0 | 0 | 0 | 6.422 | 6.363 | 5.424 | 0 | 0 | 0 | 2 | 2 | 0
2022-05-21 10:00 | 0 | 862 | 559.69 | 1 | 2.5 | 31.64 | 100 | 100 | 34.607 | 34.606 | 5.372 | 1.212 | 41.191 | 0 | 0 | 129.717 | 129.717 | 129.717 | 147.726 | 192.085 | 295.838 | 0 | 0 | 0 | 0 | 0 | 0 | 129.716 | 129.717 | 43.85 | 11.7 | 100 | 49.51 | 0.88 | 347.5 | 0 | 0 | 0 | 0 | 0 | 0 | 6.301 | 6.32 | 5.388 | 0 | 0 | 0 | 2 | 2 | 0
2022-05-21 11:00 | 0 | 859.8 | 561.07 | 1 | 2.7 | 31.48 | 100 | 100 | 34.891 | 34.89 | 5.326 | 1.221 | 41.438 | 0 | 0 | 130.377 | 130.377 | 130.377 | 148.401 | 192.56 | 295.083 | 0 | 0 | 0 | 0 | 0 | 0 | 130.376 | 130.377 | 44.18 | 11.82 | 100 | 49.26 | 0.88 | 347.5 | 0 | 0 | 0 | 0 | 0 | 0 | 6.31 | 6.323 | 5.39 | 0 | 0 | 0 | 2 | 2 | 0
2022-05-21 12:00 | 0 | 834 | 575.59 | 1 | 2.5 | 31.17 | 100 | 100 | 37.415 | 37.415 | 5.344 | 1.321 | 44.081 | 0 | 0 | 137.607 | 137.607 | 137.607 | 155.66 | 197.544 | 286.229 | 0 | 0 | 0 | 0 | 0 | 0 | 137.606 | 137.607 | 48.08 | 13.07 | 100 | 46.36 | 0.9 | 347.5 | 0 | 0 | 0 | 0 | 0 | 0 | 6.328 | 6.329 | 5.396 | 0 | 0 | 0 | 2 | 2 | 0
2022-05-21 13:00 | 0 | 774.6 | 581.5 | 1 | 2.4 | 30.91 | 100 | 100 | 39.824 | 39.824 | 5.211 | 1.414 | 46.449 | 0 | 0 | 143.963 | 143.963 | 143.963 | 162.04 | 199.57 | 265.843 | 0 | 0 | 0 | 0 | 0 | 0 | 143.962 | 143.963 | 54.15 | 14.98 | 100 | 41.35 | 0.92 | 347.5 | 0 | 0 | 0 | 0 | 0 | 0 | 6.342 | 6.335 | 5.4 | 0 | 0 | 0 | 2 | 2 | 0
2022-05-21 14:00 | 0 | 654.9 | 536.74 | 1 | 2.1 | 25.55 | 100 | 100 | 38.702 | 38.701 | 3.122 | 1.27 | 43.094 | 0 | 0 | 133.982 | 133.982 | 133.982 | 152.565 | 184.207 | 224.762 | 0 | 0 | 0 | 0 | 0 | 0 | 133.981 | 133.982 | 59.61 | 17.22 | 100 | 34.96 | 0.95 | 347.5 | 0 | 0 | 0 | 0 | 0 | 0 | 6.649 | 6.442 | 5.492 | 0 | 0 | 0 | 2 | 2 | 0
2022-05-21 15:00 | 0 | 426.2 | 376.94 | 1 | 1.9 | 24.71 | 100 | 100 | 0 | 0 | 0 | 0.521 | 0 | 22.269 | 0 | 22.269 | 22.269 | 22.269 | 40.932 | 129.367 | 146.272 | 0 | 0 | 0 | 0 | 0 | 0 | -0.001 | 0 | 15.22 | 0 | 0 | 27.82 | 0.97 | 347.5 | 0 | 0 | 0 | 0 | 0 | 0 | 6.698 | 6.459 | 5.506 | 0 | 0 | 0 | 2 | 2 | 0
2022-05-21 16:00 | 0 | 0 | 0 | 1 | 1 | 25.9 | 100 | 100 | 0 | 0 | 0 | 0 | 0 | 0 | 0 | 0 | 0 | 0 | 0 | 0 | 0 | 0 | 0 | 0 | 0 | 0 | 0 | -0.001 | 0 | 0 | 0 | 0 | 24.13 | 0.98 | 289.83 | 0 | 0 | 0 | 0 | -16.739 | 0 | 5.563 | 6.033 | 5.143 | 0 | 0 | 0 | 2 | 2 | 0
2022-05-21 17:00 | 0 | 0 | 0 | 0 | 1.1 | 19.78 | 100 | 100 | 0 | 0 | 0 | 0 | 0 | 0 | 0 | 0 | 0 | 0 | 0 | 0 | 0 | 0 | 0 | 0 | 0 | 0 | 0 | -0.001 | 0 | 0 | 0 | 0 | 0 | 0 | 245 | 0 | 0 | 0 | 0 | -13.016 | 0 | 3.578 | 5.095 | 4.343 | 0 | 0 | 0 | 1 | 1 | 0
2022-05-21 18:00 | 0 | 0 | 0 | 0 | 1.2 | 18.01 | 100 | 100 | 0 | 0 | 0 | 0 | 0 | 0 | 0 | 0 | 0 | 0 | 0 | 0 | 0 | 0 | 0 | 0 | 0 | 0 | 0 | -0.001 | 0 | 0 | 0 | 0 | 0 | 0 | 209.19 | 0 | 0 | 0 | 0 | -10.394 | 0 | 2.434 | 4.297 | 3.663 | 0 | 0 | 0 | 1 | 1 | 0
2022-05-21 19:00 | 0 | 0 | 0 | 0 | 1.4 | 17.84 | 100 | 100 | 0 | 0 | 0 | 0 | 0 | 0 | 0 | 0 | 0 | 0 | 0 | 0 | 0 | 0 | 0 | 0 | 0 | 0 | 0 | -0.001 | 0 | 0 | 0 | 0 | 0 | 0 | 179.89 | 0 | 0 | 0 | 0 | -8.505 | 0 | 1.782 | 3.629 | 3.094 | 0 | 0 | 0 | 1 | 1 | 0
2022-05-21 20:00 | 0 | 0 | 0 | 0 | 2.8 | 17.28 | 100 | 100 | 0 | 0 | 0 | 0 | 0 | 0 | 0 | 0 | 0 | 0 | 0 | 0 | 0 | 0 | 0 | 0 | 0 | 0 | 0 | -0.001 | 0 | 0 | 0 | 0 | 0 | 0 | 155.33 | 0 | 0 | 0 | 0 | -7.128 | 0 | 1.409 | 3.087 | 2.632 | 0 | 0 | 0 | 1 | 1 | 0
2022-05-21 21:00 | 0 | 0 | 0 | 0 | 2.6 | 16.46 | 100 | 100 | 0 | 0 | 0 | 0 | 0 | 0 | 0 | 0 | 0 | 0 | 0 | 0 | 0 | 0 | 0 | 0 | 0 | 0 | 0 | -0.001 | 0 | 0 | 0 | 0 | 0 | 0 | 134.44 | 0 | 0 | 0 | 0 | -6.064 | 0 | 1.179 | 2.637 | 2.248 | 0 | 0 | 0 | 1 | 1 | 0
2022-05-21 22:00 | 0 | 0 | 0 | 0 | 2.3 | 15.54 | 100 | 100 | 0 | 0 | 0 | 0 | 0 | 0 | 0 | 0 | 0 | 0 | 0 | 0 | 0 | 0 | 0 | 0 | 0 | 0 | 0 | -0.001 | 0 | 0 | 0 | 0 | 0 | 0 | 116.51 | 0 | 0 | 0 | 0 | -5.205 | 0 | 1.022 | 2.258 | 1.925 | 0 | 0 | 0 | 1 | 1 | 0
2022-05-21 23:00 | 0 | 0 | 0 | 0 | 2.1 | 15 | 100 | 100 | 0 | 0 | 0 | 0 | 0 | 0 | 0 | 0 | 0 | 0 | 0 | 0 | 0 | 0 | 0 | 0 | 0 | 0 | 0 | -0.001 | 0 | 0 | 0 | 0 | 0 | 0 | 101.11 | 0 | 0 | 0 | 0 | -4.472 | 0 | 0.902 | 1.927 | 1.643 | 0 | 0 | 0 | 1 | 1 | 0
2022-05-22 | 0 | 0 | 0 | 0 | 2 | 14.71 | 100 | 100 | 0 | 0 | 0 | 0 | 0 | 0 | 0 | 0 | 0 | 0 | 0 | 0 | 0 | 0 | 0 | 0 | 0 | 0 | 0 | -0.001 | 0 | 0 | 0 | 0 | 0 | 0 | 87.88 | 0 | 0 | 0 | 0 | -3.84 | 0 | 0.803 | 1.639 | 1.397 | 0 | 0 | 0 | 1 | 1 | 0
2022-05-22 01:00 | 0 | 0 | 0 | 0 | 1.9 | 14.69 | 100 | 100 | 0 | 0 | 0 | 0 | 0 | 0 | 0 | 0 | 0 | 0 | 0 | 0 | 0 | 0 | 0 | 0 | 0 | 0 | 0 | -0.001 | 0 | 0 | 0 | 0 | 0 | 0 | 76.56 | 0 | 0 | 0 | 0 | -3.286 | 0 | 0.715 | 1.388 | 1.183 | 0 | 0 | 0 | 1 | 1 | 0
2022-05-22 02:00 | 0 | 0 | 0 | 0 | 1.7 | 14.28 | 100 | 100 | 0 | 0 | 0 | 0 | 0 | 0 | 0 | 0 | 0 | 0 | 0 | 0 | 0 | 0 | 0 | 0 | 0 | 0 | 0 | -0.001 | 0 | 0 | 0 | 0 | 0 | 0 | 66.82 | 0 | 0 | 0 | 0 | -2.825 | 0 | 0.638 | 1.18 | 1.006 | 0 | 0 | 0 | 1 | 1 | 0
2022-05-22 03:00 | 0 | 0 | 0 | 0 | 1.6 | 14.42 | 100 | 100 | 0 | 0 | 0 | 0 | 0 | 0 | 0 | 0 | 0 | 0 | 0 | 0 | 0 | 0 | 0 | 0 | 0 | 0 | 0 | -0.001 | 0 | 0 | 0 | 0 | 0 | 0 | 58.55 | 0 | 0 | 0 | 0 | -2.402 | 0 | 0.563 | 0.993 | 0.846 | 0 | 0 | 0 | 1 | 1 | 0
2022-05-22 04:00 | 0 | 0 | 0 | 0 | 1.6 | 14.3 | 100 | 100 | 0 | 0 | 0 | 0 | 0 | 0 | 0 | 0 | 0 | 0 | 0 | 0 | 0 | 0 | 0 | 0 | 0 | 0 | 0 | -0.001 | 0 | 0 | 0 | 0 | 0 | 0 | 51.5 | 0 | 0 | 0 | 0 | -2.048 | 0 | 0.496 | 0.838 | 0.714 | 0 | 0 | 0 | 1 | 1 | 0
2022-05-22 05:00 | 0 | 0 | 0 | 1 | 1.8 | 15.42 | 100 | 100 | 0 | 0 | 0 | 0 | 0 | 0 | 0 | 0 | 0 | 0 | 0 | 0 | 0 | 0 | 0 | 0 | 0 | 0 | 0 | -0.001 | 0 | 0 | 0 | 0 | 25.58 | 0.98 | 45.68 | 0 | 0 | 0 | 0 | -1.687 | 0 | 0.423 | 0.682 | 0.582 | 0 | 0 | 0 | 1 | 1 | 0
2022-05-22 06:00 | 0 | 249.5 | 217.67 | 1 | 1.9 | 15.96 | 100 | 100 | 0 | 0 | 0 | 0.521 | 0 | 0 | 0 | 0 | 0 | 0 | 30.359 | 74.705 | 85.628 | 0 | 0 | 0 | 0 | 0 | 0 | -0.001 | 0 | 0 | 0 | 0 | 29.26 | 0.97 | 140.16 | 0 | 0 | 0 | 0 | 27.425 | 0 | 0.649 | 1.234 | 1.052 | 0 | 0 | 0 | 2 | 2 | 0
2022-05-22 07:00 | 0 | 463.9 | 373.78 | 1 | 1.7 | 16.36 | 100 | 100 | 0 | 0 | 0 | 0.521 | 0 | 34.166 | 0 | 34.166 | 34.166 | 34.166 | 106.523 | 128.281 | 159.21 | 0 | 0 | 0 | 0 | 0 | 0 | -0.001 | 0 | 21.46 | 0 | 0 | 36.32 | 0.95 | 347.5 | 0 | 0 | 0 | 0 | 60.187 | 0 | 3.456 | 4.704 | 4.01 | 0 | 0 | 0 | 1 | 1 | 0
2022-05-22 08:00 | 0 | 579.5 | 427.05 | 1 | 1.5 | 20.28 | 100 | 100 | 28.609 | 28.608 | 1.029 | 0.851 | 30.489 | 0 | 0 | 99.165 | 99.165 | 99.165 | 118.255 | 146.562 | 198.884 | 0 | 0 | 0 | 0 | 0 | 0 | 99.164 | 99.165 | 49.86 | 14.38 | 100 | 42.53 | 0.92 | 347.5 | 0 | 0 | 0 | 0 | 0 | 0 | 6.962 | 6.547 | 5.581 | 0 | 0 | 0 | 2 | 2 | 0
2022-05-22 09:00 | 0 | 715.3 | 485.69 | 1 | 1.4 | 20.61 | 100 | 100 | 32.287 | 32.287 | 1.61 | 0.985 | 34.882 | 0 | 0 | 111.468 | 111.468 | 111.468 | 130.526 | 166.689 | 245.491 | 0 | 0 | 0 | 0 | 0 | 0 | 111.467 | 111.468 | 45.41 | 13.15 | 100 | 47.23 | 0.89 | 347.5 | 0 | 0 | 0 | 0 | 0 | 0 | 6.942 | 6.541 | 5.576 | 0 | 0 | 0 | 2 | 2 | 0
2022-05-22 10:00 | 0 | 738.8 | 477.73 | 1 | 1.9 | 22.48 | 100 | 100 | 30.864 | 30.864 | 1.492 | 0.935 | 33.291 | 0 | 0 | 107.001 | 107.001 | 107.001 | 125.878 | 163.957 | 253.556 | 0 | 0 | 0 | 0 | 0 | 0 | 107 | 107.001 | 42.2 | 12.17 | 100 | 49.71 | 0.87 | 347.5 | 0 | 0 | 0 | 0 | 0 | 0 | 6.83 | 6.503 | 5.544 | 0 | 0 | 0 | 2 | 2 | 0
2022-05-22 11:00 | 0 | 730.8 | 474.93 | 1 | 2.2 | 22.44 | 100 | 100 | 30.718 | 30.718 | 1.472 | 0.929 | 33.12 | 0 | 0 | 106.523 | 106.523 | 106.523 | 125.404 | 162.998 | 250.811 | 0 | 0 | 0 | 0 | 0 | 0 | 106.522 | 106.523 | 42.47 | 12.25 | 100 | 49.47 | 0.88 | 347.5 | 0 | 0 | 0 | 0 | 0 | 0 | 6.832 | 6.504 | 5.545 | 0 | 0 | 0 | 2 | 2 | 0
2022-05-22 12:00 | 0 | 756.7 | 520.35 | 1 | 2.4 | 22.51 | 100 | 100 | 35.35 | 35.35 | 2.119 | 1.108 | 38.577 | 0 | 0 | 121.653 | 121.653 | 121.653 | 140.527 | 178.586 | 259.699 | 0 | 0 | 0 | 0 | 0 | 0 | 121.652 | 121.653 | 46.84 | 13.61 | 100 | 46.55 | 0.9 | 347.5 | 0 | 0 | 0 | 0 | 0 | 0 | 6.828 | 6.503 | 5.543 | 0 | 0 | 0 | 2 | 2 | 0
2022-05-22 13:00 | 0 | 700 | 523.96 | 1 | 2.7 | 22.49 | 100 | 100 | 37.029 | 37.029 | 2.337 | 1.176 | 40.543 | 0 | 0 | 126.987 | 126.987 | 126.987 | 145.863 | 179.823 | 240.24 | 0 | 0 | 0 | 0 | 0 | 0 | 126.986 | 126.987 | 52.86 | 15.41 | 100 | 41.54 | 0.92 | 347.5 | 0 | 0 | 0 | 0 | 0 | 0 | 6.829 | 6.503 | 5.544 | 0 | 0 | 0 | 2 | 2 | 0
2022-05-22 14:00 | 0 | 452.2 | 369.78 | 1 | 3.4 | 18.81 | 100 | 100 | 24.063 | 24.063 | 0.914 | 0.719 | 25.696 | 0 | 0 | 85.347 | 85.347 | 85.347 | 104.581 | 126.908 | 155.195 | 0 | 0 | 0 | 0 | 0 | 0 | 85.346 | 85.347 | 54.99 | 15.51 | 100 | 35.14 | 0.95 | 347.5 | 0 | 0 | 0 | 0 | 0 | 0 | 7.051 | 6.577 | 5.606 | 0 | 0 | 0 | 2 | 2 | 0
2022-05-22 15:00 | 0 | 357.8 | 315.92 | 1 | 3 | 18.51 | 100 | 100 | 0 | 0 | 0 | 0.521 | 0 | 14.604 | 0 | 14.604 | 14.604 | 14.604 | 33.868 | 108.425 | 122.797 | 0 | 0 | 0 | 0 | 0 | 0 | -0.001 | 0 | 11.89 | 0 | 0 | 28 | 0.97 | 347.5 | 0 | 0 | 0 | 0 | 0 | 0 | 7.069 | 6.583 | 5.612 | 0 | 0 | 0 | 2 | 2 | 0
2022-05-22 16:00 | 0 | 0 | 0 | 1 | 2 | 18.25 | 100 | 100 | 0 | 0 | 0 | 0 | 0 | 0 | 0 | 0 | 0 | 0 | 0 | 0 | 0 | 0 | 0 | 0 | 0 | 0 | 0 | -0.001 | 0 | 0 | 0 | 0 | 24.31 | 0.98 | 287.72 | 0 | 0 | 0 | 0 | -17.352 | 0 | 5.921 | 6.171 | 5.26 | 0 | 0 | 0 | 2 | 2 | 0
2022-05-22 17:00 | 0 | 0 | 0 | 0 | 1.8 | 14.02 | 100 | 100 | 0 | 0 | 0 | 0 | 0 | 0 | 0 | 0 | 0 | 0 | 0 | 0 | 0 | 0 | 0 | 0 | 0 | 0 | 0 | -0.001 | 0 | 0 | 0 | 0 | 0 | 0 | 242.05 | 0 | 0 | 0 | 0 | -13.258 | 0 | 3.696 | 5.162 | 4.4 | 0 | 0 | 0 | 1 | 1 | 0
2022-05-22 18:00 | 0 | 0 | 0 | 0 | 1.5 | 14.02 | 100 | 100 | 0 | 0 | 0 | 0 | 0 | 0 | 0 | 0 | 0 | 0 | 0 | 0 | 0 | 0 | 0 | 0 | 0 | 0 | 0 | -0.001 | 0 | 0 | 0 | 0 | 0 | 0 | 206.04 | 0 | 0 | 0 | 0 | -10.453 | 0 | 2.457 | 4.316 | 3.68 | 0 | 0 | 0 | 1 | 1 | 0
2022-05-22 19:00 | 0 | 0 | 0 | 0 | 1.3 | 14.26 | 100 | 100 | 0 | 0 | 0 | 0 | 0 | 0 | 0 | 0 | 0 | 0 | 0 | 0 | 0 | 0 | 0 | 0 | 0 | 0 | 0 | -0.001 | 0 | 0 | 0 | 0 | 0 | 0 | 176.67 | 0 | 0 | 0 | 0 | -8.527 | 0 | 1.789 | 3.638 | 3.101 | 0 | 0 | 0 | 1 | 1 | 0
2022-05-22 20:00 | 0 | 0 | 0 | 0 | 1.4 | 12.78 | 100 | 100 | 0 | 0 | 0 | 0 | 0 | 0 | 0 | 0 | 0 | 0 | 0 | 0 | 0 | 0 | 0 | 0 | 0 | 0 | 0 | -0.001 | 0 | 0 | 0 | 0 | 0 | 0 | 151.91 | 0 | 0 | 0 | 0 | -7.187 | 0 | 1.424 | 3.111 | 2.652 | 0 | 0 | 0 | 1 | 1 | 0
2022-05-22 21:00 | 0 | 0 | 0 | 0 | 1.7 | 12.79 | 100 | 100 | 0 | 0 | 0 | 0 | 0 | 0 | 0 | 0 | 0 | 0 | 0 | 0 | 0 | 0 | 0 | 0 | 0 | 0 | 0 | -0.001 | 0 | 0 | 0 | 0 | 0 | 0 | 130.98 | 0 | 0 | 0 | 0 | -6.075 | 0 | 1.181 | 2.642 | 2.252 | 0 | 0 | 0 | 1 | 1 | 0
2022-05-22 22:00 | 0 | 0 | 0 | 0 | 2.1 | 11.92 | 100 | 100 | 0 | 0 | 0 | 0 | 0 | 0 | 0 | 0 | 0 | 0 | 0 | 0 | 0 | 0 | 0 | 0 | 0 | 0 | 0 | -0.001 | 0 | 0 | 0 | 0 | 0 | 0 | 113.03 | 0 | 0 | 0 | 0 | -5.211 | 0 | 1.023 | 2.261 | 1.927 | 0 | 0 | 0 | 1 | 1 | 0
2022-05-22 23:00 | 0 | 0 | 0 | 0 | 2.1 | 11.85 | 100 | 100 | 0 | 0 | 0 | 0 | 0 | 0 | 0 | 0 | 0 | 0 | 0 | 0 | 0 | 0 | 0 | 0 | 0 | 0 | 0 | -0.001 | 0 | 0 | 0 | 0 | 0 | 0 | 97.67 | 0 | 0 | 0 | 0 | -4.458 | 0 | 0.9 | 1.921 | 1.637 | 0 | 0 | 0 | 1 | 1 | 0
2022-05-23 | 0 | 0 | 0 | 0 | 2.1 | 11.87 | 100 | 100 | 0 | 0 | 0 | 0 | 0 | 0 | 0 | 0 | 0 | 0 | 0 | 0 | 0 | 0 | 0 | 0 | 0 | 0 | 0 | -0.001 | 0 | 0 | 0 | 0 | 0 | 0 | 84.53 | 0 | 0 | 0 | 0 | -3.815 | 0 | 0.799 | 1.628 | 1.388 | 0 | 0 | 0 | 1 | 1 | 0
2022-05-23 01:00 | 0 | 0 | 0 | 0 | 2 | 11.94 | 100 | 100 | 0 | 0 | 0 | 0 | 0 | 0 | 0 | 0 | 0 | 0 | 0 | 0 | 0 | 0 | 0 | 0 | 0 | 0 | 0 | -0.001 | 0 | 0 | 0 | 0 | 0 | 0 | 73.29 | 0 | 0 | 0 | 0 | -3.261 | 0 | 0.711 | 1.376 | 1.173 | 0 | 0 | 0 | 1 | 1 | 0
2022-05-23 02:00 | 0 | 0 | 0 | 0 | 2 | 11.48 | 100 | 100 | 0 | 0 | 0 | 0 | 0 | 0 | 0 | 0 | 0 | 0 | 0 | 0 | 0 | 0 | 0 | 0 | 0 | 0 | 0 | -0.001 | 0 | 0 | 0 | 0 | 0 | 0 | 63.63 | 0 | 0 | 0 | 0 | -2.805 | 0 | 0.635 | 1.171 | 0.999 | 0 | 0 | 0 | 1 | 1 | 0
2022-05-23 03:00 | 0 | 0 | 0 | 0 | 2.2 | 11.29 | 100 | 100 | 0 | 0 | 0 | 0 | 0 | 0 | 0 | 0 | 0 | 0 | 0 | 0 | 0 | 0 | 0 | 0 | 0 | 0 | 0 | -0.001 | 0 | 0 | 0 | 0 | 0 | 0 | 55.36 | 0 | 0 | 0 | 0 | -2.399 | 0 | 0.563 | 0.991 | 0.845 | 0 | 0 | 0 | 1 | 1 | 0
2022-05-23 04:00 | 0 | 0 | 0 | 0 | 2.4 | 11.29 | 100 | 100 | 0 | 0 | 0 | 0 | 0 | 0 | 0 | 0 | 0 | 0 | 0 | 0 | 0 | 0 | 0 | 0 | 0 | 0 | 0 | -0.001 | 0 | 0 | 0 | 0 | 0 | 0 | 48.34 | 0 | 0 | 0 | 0 | -2.04 | 0 | 0.494 | 0.834 | 0.711 | 0 | 0 | 0 | 1 | 1 | 0
2022-05-23 05:00 | 0 | 0 | 0 | 1 | 2.7 | 13.08 | 100 | 100 | 0 | 0 | 0 | 0 | 0 | 0 | 0 | 0 | 0 | 0 | 0 | 0 | 0 | 0 | 0 | 0 | 0 | 0 | 0 | -0.001 | 0 | 0 | 0 | 0 | 25.73 | 0.97 | 42.65 | 0 | 0 | 0 | 0 | -1.65 | 0 | 0.415 | 0.667 | 0.569 | 0 | 0 | 0 | 1 | 1 | 0
2022-05-23 06:00 | 0 | 449.6 | 391.63 | 1 | 2.8 | 13.82 | 100 | 100 | 0 | 0 | 0 | 0.521 | 0 | 0 | 0 | 0 | 0 | 0 | 53.919 | 134.408 | 154.303 | 0 | 0 | 0 | 0 | 0 | 0 | -0.001 | 0 | 0 | 0 | 0 | 29.42 | 0.97 | 214.44 | 0 | 0 | 0 | 0 | 49.867 | 0 | 0.833 | 1.738 | 1.482 | 0 | 0 | 0 | 2 | 2 | 0
2022-05-23 07:00 | 0 | 669 | 537.9 | 1 | 2.3 | 14.93 | 100 | 100 | 28.36 | 28.359 | 0.637 | 0.832 | 29.83 | 0 | 0 | 97.327 | 97.327 | 97.327 | 153.196 | 184.606 | 229.601 | 0 | 0 | 0 | 0 | 0 | 0 | 97.326 | 97.327 | 42.39 | 12.35 | 100 | 36.48 | 0.94 | 347.5 | 0 | 0 | 0 | 0 | 38.626 | 0 | 5.973 | 6.084 | 5.187 | 0 | 0 | 0 | 2 | 2 | 0
2022-05-23 08:00 | 0 | 769.9 | 565.78 | 1 | 2 | 23.6 | 100 | 100 | 40.375 | 40.374 | 2.826 | 1.323 | 44.524 | 0 | 0 | 137.752 | 137.752 | 137.752 | 156.521 | 194.174 | 264.23 | 0 | 0 | 0 | 0 | 0 | 0 | 137.751 | 137.752 | 52.13 | 15.28 | 100 | 42.7 | 0.92 | 347.5 | 0 | 0 | 0 | 0 | 0 | 0 | 6.763 | 6.481 | 5.525 | 0 | 0 | 0 | 2 | 2 | 0
2022-05-23 09:00 | 0 | 819.9 | 554.77 | 1 | 1.7 | 24.51 | 100 | 100 | 37.859 | 37.859 | 2.656 | 1.219 | 41.734 | 0 | 0 | 130.205 | 130.205 | 130.205 | 148.887 | 190.396 | 281.39 | 0 | 0 | 0 | 0 | 0 | 0 | 130.204 | 130.205 | 46.27 | 13.45 | 100 | 47.42 | 0.89 | 347.5 | 0 | 0 | 0 | 0 | 0 | 0 | 6.71 | 6.463 | 5.509 | 0 | 0 | 0 | 2 | 2 | 0
2022-05-23 10:00 | 0 | 833.7 | 536.94 | 1 | 1 | 27.55 | 100 | 100 | 34.339 | 34.339 | 3.44 | 1.123 | 38.902 | 0 | 0 | 122.847 | 122.847 | 122.847 | 141.24 | 184.277 | 286.126 | 0 | 0 | 0 | 0 | 0 | 0 | 122.846 | 122.847 | 42.93 | 12 | 100 | 49.91 | 0.87 | 347.5 | 0 | 0 | 0 | 0 | 0 | 0 | 6.533 | 6.402 | 5.457 | 0 | 0 | 0 | 2 | 2 | 0
2022-05-23 11:00 | 0 | 842.9 | 545.58 | 1 | 1.1 | 27.73 | 100 | 100 | 35.056 | 35.056 | 3.629 | 1.156 | 39.842 | 0 | 0 | 125.441 | 125.441 | 125.441 | 143.816 | 187.244 | 289.283 | 0 | 0 | 0 | 0 | 0 | 0 | 125.44 | 125.441 | 43.36 | 12.12 | 100 | 49.66 | 0.88 | 347.5 | 0 | 0 | 0 | 0 | 0 | 0 | 6.523 | 6.398 | 5.454 | 0 | 0 | 0 | 2 | 2 | 0
2022-05-23 12:00 | 0 | 823.3 | 564.14 | 1 | 1.8 | 27.76 | 100 | 100 | 37.635 | 37.634 | 3.984 | 1.268 | 42.886 | 0 | 0 | 133.772 | 133.772 | 133.772 | 152.145 | 193.614 | 282.557 | 0 | 0 | 0 | 0 | 0 | 0 | 133.771 | 133.772 | 47.34 | 13.32 | 100 | 46.75 | 0.9 | 347.5 | 0 | 0 | 0 | 0 | 0 | 0 | 6.521 | 6.398 | 5.454 | 0 | 0 | 0 | 2 | 2 | 0
2022-05-23 13:00 | 0 | 762.5 | 569.1 | 1 | 2.3 | 27.89 | 100 | 100 | 39.709 | 39.708 | 4.09 | 1.354 | 45.153 | 0 | 0 | 139.917 | 139.917 | 139.917 | 158.277 | 195.316 | 261.69 | 0 | 0 | 0 | 0 | 0 | 0 | 139.916 | 139.917 | 53.47 | 15.17 | 100 | 41.72 | 0.92 | 347.5 | 0 | 0 | 0 | 0 | 0 | 0 | 6.514 | 6.395 | 5.452 | 0 | 0 | 0 | 2 | 2 | 0
2022-05-23 14:00 | 0 | 630.1 | 514.12 | 1 | 2.4 | 23.63 | 100 | 100 | 36.609 | 36.609 | 2.387 | 1.162 | 40.159 | 0 | 0 | 125.938 | 125.938 | 125.938 | 144.704 | 176.445 | 216.25 | 0 | 0 | 0 | 0 | 0 | 0 | 125.937 | 125.938 | 58.24 | 16.93 | 100 | 35.32 | 0.95 | 347.5 | 0 | 0 | 0 | 0 | 0 | 0 | 6.762 | 6.48 | 5.524 | 0 | 0 | 0 | 2 | 2 | 0
2022-05-23 15:00 | 0 | 416.3 | 366.97 | 1 | 1.9 | 21.79 | 100 | 100 | 0 | 0 | 0 | 0.521 | 0 | 19.914 | 0 | 19.914 | 19.914 | 19.914 | 38.857 | 125.946 | 142.874 | 0 | 0 | 0 | 0 | 0 | 0 | -0.001 | 0 | 13.94 | 0 | 0 | 28.17 | 0.97 | 347.5 | 0 | 0 | 0 | 0 | 0 | 0 | 6.871 | 6.517 | 5.556 | 0 | 0 | 0 | 2 | 2 | 0
2022-05-23 16:00 | 0 | 0 | 0 | 1 | 1.4 | 22.13 | 100 | 100 | 0 | 0 | 0 | 0 | 0 | 0 | 0 | 0 | 0 | 0 | 0 | 0 | 0 | 0 | 0 | 0 | 0 | 0 | 0 | -0.001 | 0 | 0 | 0 | 0 | 24.48 | 0.98 | 288.8 | 0 | 0 | 0 | 0 | -17.039 | 0 | 5.737 | 6.101 | 5.201 | 0 | 0 | 0 | 2 | 2 | 0
2022-05-23 17:00 | 0 | 0 | 0 | 0 | 0.9 | 18.08 | 100 | 100 | 0 | 0 | 0 | 0 | 0 | 0 | 0 | 0 | 0 | 0 | 0 | 0 | 0 | 0 | 0 | 0 | 0 | 0 | 0 | -0.001 | 0 | 0 | 0 | 0 | 0 | 0 | 243.81 | 0 | 0 | 0 | 0 | -13.06 | 0 | 3.6 | 5.107 | 4.354 | 0 | 0 | 0 | 1 | 1 | 0
2022-05-23 18:00 | 0 | 0 | 0 | 0 | 1.2 | 16.03 | 100 | 100 | 0 | 0 | 0 | 0 | 0 | 0 | 0 | 0 | 0 | 0 | 0 | 0 | 0 | 0 | 0 | 0 | 0 | 0 | 0 | -0.001 | 0 | 0 | 0 | 0 | 0 | 0 | 207.85 | 0 | 0 | 0 | 0 | -10.439 | 0 | 2.452 | 4.312 | 3.676 | 0 | 0 | 0 | 1 | 1 | 0
2022-05-23 19:00 | 0 | 0 | 0 | 0 | 1.7 | 15.42 | 100 | 100 | 0 | 0 | 0 | 0 | 0 | 0 | 0 | 0 | 0 | 0 | 0 | 0 | 0 | 0 | 0 | 0 | 0 | 0 | 0 | -0.001 | 0 | 0 | 0 | 0 | 0 | 0 | 178.36 | 0 | 0 | 0 | 0 | -8.559 | 0 | 1.798 | 3.65 | 3.111 | 0 | 0 | 0 | 1 | 1 | 0
2022-05-23 20:00 | 0 | 0 | 0 | 0 | 2.1 | 13.31 | 100 | 100 | 0 | 0 | 0 | 0 | 0 | 0 | 0 | 0 | 0 | 0 | 0 | 0 | 0 | 0 | 0 | 0 | 0 | 0 | 0 | -0.001 | 0 | 0 | 0 | 0 | 0 | 0 | 153.42 | 0 | 0 | 0 | 0 | -7.241 | 0 | 1.437 | 3.133 | 2.671 | 0 | 0 | 0 | 1 | 1 | 0
2022-05-23 21:00 | 0 | 0 | 0 | 0 | 2.3 | 13.79 | 100 | 100 | 0 | 0 | 0 | 0 | 0 | 0 | 0 | 0 | 0 | 0 | 0 | 0 | 0 | 0 | 0 | 0 | 0 | 0 | 0 | -0.001 | 0 | 0 | 0 | 0 | 0 | 0 | 132.41 | 0 | 0 | 0 | 0 | -6.097 | 0 | 1.185 | 2.652 | 2.26 | 0 | 0 | 0 | 1 | 1 | 0
2022-05-23 22:00 | 0 | 0 | 0 | 0 | 2.5 | 13.52 | 100 | 100 | 0 | 0 | 0 | 0 | 0 | 0 | 0 | 0 | 0 | 0 | 0 | 0 | 0 | 0 | 0 | 0 | 0 | 0 | 0 | -0.001 | 0 | 0 | 0 | 0 | 0 | 0 | 114.48 | 0 | 0 | 0 | 0 | -5.204 | 0 | 1.022 | 2.258 | 1.925 | 0 | 0 | 0 | 1 | 1 | 0
2022-05-23 23:00 | 0 | 0 | 0 | 0 | 2.7 | 13.54 | 100 | 100 | 0 | 0 | 0 | 0 | 0 | 0 | 0 | 0 | 0 | 0 | 0 | 0 | 0 | 0 | 0 | 0 | 0 | 0 | 0 | -0.001 | 0 | 0 | 0 | 0 | 0 | 0 | 99.16 | 0 | 0 | 0 | 0 | -4.448 | 0 | 0.899 | 1.916 | 1.634 | 0 | 0 | 0 | 1 | 1 | 0
2022-05-24 | 0 | 0 | 0 | 0 | 2.7 | 13.67 | 100 | 100 | 0 | 0 | 0 | 0 | 0 | 0 | 0 | 0 | 0 | 0 | 0 | 0 | 0 | 0 | 0 | 0 | 0 | 0 | 0 | -0.001 | 0 | 0 | 0 | 0 | 0 | 0 | 86.06 | 0 | 0 | 0 | 0 | -3.802 | 0 | 0.797 | 1.622 | 1.383 | 0 | 0 | 0 | 1 | 1 | 0
2022-05-24 01:00 | 0 | 0 | 0 | 0 | 2.7 | 13.5 | 100 | 100 | 0 | 0 | 0 | 0 | 0 | 0 | 0 | 0 | 0 | 0 | 0 | 0 | 0 | 0 | 0 | 0 | 0 | 0 | 0 | -0.001 | 0 | 0 | 0 | 0 | 0 | 0 | 74.83 | 0 | 0 | 0 | 0 | -3.26 | 0 | 0.711 | 1.376 | 1.173 | 0 | 0 | 0 | 1 | 1 | 0
2022-05-24 02:00 | 0 | 0 | 0 | 0 | 2.7 | 12.4 | 100 | 100 | 0 | 0 | 0 | 0 | 0 | 0 | 0 | 0 | 0 | 0 | 0 | 0 | 0 | 0 | 0 | 0 | 0 | 0 | 0 | -0.001 | 0 | 0 | 0 | 0 | 0 | 0 | 65.08 | 0 | 0 | 0 | 0 | -2.831 | 0 | 0.64 | 1.183 | 1.009 | 0 | 0 | 0 | 1 | 1 | 0
2022-05-24 03:00 | 0 | 0 | 0 | 0 | 2.6 | 12.44 | 100 | 100 | 0 | 0 | 0 | 0 | 0 | 0 | 0 | 0 | 0 | 0 | 0 | 0 | 0 | 0 | 0 | 0 | 0 | 0 | 0 | -0.001 | 0 | 0 | 0 | 0 | 0 | 0 | 56.77 | 0 | 0 | 0 | 0 | -2.412 | 0 | 0.565 | 0.997 | 0.85 | 0 | 0 | 0 | 1 | 1 | 0
2022-05-24 04:00 | 0 | 0 | 0 | 0 | 2.4 | 12.51 | 100 | 100 | 0 | 0 | 0 | 0 | 0 | 0 | 0 | 0 | 0 | 0 | 0 | 0 | 0 | 0 | 0 | 0 | 0 | 0 | 0 | -0.001 | 0 | 0 | 0 | 0 | 0 | 0 | 49.71 | 0 | 0 | 0 | 0 | -2.048 | 0 | 0.496 | 0.838 | 0.714 | 0 | 0 | 0 | 1 | 1 | 0
2022-05-24 05:00 | 0 | 0 | 0 | 1 | 1.8 | 14.44 | 100 | 100 | 0 | 0 | 0 | 0 | 0 | 0 | 0 | 0 | 0 | 0 | 0 | 0 | 0 | 0 | 0 | 0 | 0 | 0 | 0 | -0.001 | 0 | 0 | 0 | 0 | 25.89 | 0.97 | 44.02 | 0 | 0 | 0 | 0 | -1.651 | 0 | 0.415 | 0.667 | 0.569 | 0 | 0 | 0 | 1 | 1 | 0
2022-05-24 06:00 | 0 | 439.5 | 382.26 | 1 | 1.5 | 15.61 | 100 | 100 | 0 | 0 | 0 | 0.521 | 0 | 0 | 0 | 0 | 0 | 0 | 51.949 | 131.19 | 150.836 | 0 | 0 | 0 | 0 | 0 | 0 | -0.001 | 0 | 0 | 0 | 0 | 29.57 | 0.97 | 209.42 | 0 | 0 | 0 | 0 | 48.012 | 0 | 0.813 | 1.687 | 1.438 | 0 | 0 | 0 | 2 | 2 | 0
2022-05-24 07:00 | 0 | 661.8 | 531.02 | 1 | 0.4 | 17.68 | 100 | 100 | 27.177 | 27.177 | 0.805 | 0.802 | 28.784 | 0 | 0 | 94.292 | 94.292 | 94.292 | 151.143 | 182.245 | 227.13 | 0 | 0 | 0 | 0 | 0 | 0 | 94.291 | 94.292 | 41.51 | 11.97 | 100 | 36.64 | 0.94 | 347.5 | 0 | 0 | 0 | 0 | 40.082 | 0 | 5.708 | 5.971 | 5.09 | 0 | 0 | 0 | 2 | 2 | 0
2022-05-24 08:00 | 0 | 770.3 | 564.54 | 1 | 0.9 | 25.46 | 100 | 100 | 39.883 | 39.883 | 3.18 | 1.319 | 44.382 | 0 | 0 | 137.443 | 137.443 | 137.443 | 156.034 | 193.751 | 264.367 | 0 | 0 | 0 | 0 | 0 | 0 | 137.442 | 137.443 | 51.99 | 15.09 | 100 | 42.87 | 0.92 | 347.5 | 0 | 0 | 0 | 0 | 0 | 0 | 6.654 | 6.444 | 5.493 | 0 | 0 | 0 | 2 | 2 | 0
2022-05-24 09:00 | 0 | 821.6 | 554.03 | 1 | 1.4 | 25.7 | 100 | 100 | 37.411 | 37.411 | 2.966 | 1.215 | 41.592 | 0 | 0 | 129.923 | 129.923 | 129.923 | 148.491 | 190.143 | 281.973 | 0 | 0 | 0 | 0 | 0 | 0 | 129.922 | 129.923 | 46.08 | 13.27 | 100 | 47.6 | 0.89 | 347.5 | 0 | 0 | 0 | 0 | 0 | 0 | 6.64 | 6.439 | 5.489 | 0 | 0 | 0 | 2 | 2 | 0
2022-05-24 10:00 | 0 | 842.4 | 540.42 | 1 | 1.8 | 26.91 | 100 | 100 | 34.852 | 34.852 | 3.178 | 1.131 | 39.16 | 0 | 0 | 123.468 | 123.468 | 123.468 | 141.921 | 185.473 | 289.112 | 0 | 0 | 0 | 0 | 0 | 0 | 123.467 | 123.468 | 42.71 | 12.05 | 100 | 50.09 | 0.87 | 347.5 | 0 | 0 | 0 | 0 | 0 | 0 | 6.57 | 6.415 | 5.468 | 0 | 0 | 0 | 2 | 2 | 0
2022-05-24 11:00 | 0 | 840.1 | 541.63 | 1 | 2.1 | 27.04 | 100 | 100 | 34.978 | 34.978 | 3.267 | 1.139 | 39.384 | 0 | 0 | 124.097 | 124.097 | 124.097 | 142.538 | 185.888 | 288.322 | 0 | 0 | 0 | 0 | 0 | 0 | 124.096 | 124.097 | 43.04 | 12.13 | 100 | 49.86 | 0.87 | 347.5 | 0 | 0 | 0 | 0 | 0 | 0 | 6.563 | 6.412 | 5.466 | 0 | 0 | 0 | 2 | 2 | 0
2022-05-24 12:00 | 0 | 814.1 | 555.9 | 1 | 2.4 | 27.13 | 100 | 100 | 37.16 | 37.159 | 3.62 | 1.234 | 42.014 | 0 | 0 | 131.288 | 131.288 | 131.288 | 149.72 | 190.784 | 279.399 | 0 | 0 | 0 | 0 | 0 | 0 | 131.287 | 131.288 | 46.99 | 13.3 | 100 | 46.93 | 0.89 | 347.5 | 0 | 0 | 0 | 0 | 0 | 0 | 6.557 | 6.41 | 5.465 | 0 | 0 | 0 | 2 | 2 | 0
2022-05-24 13:00 | 0 | 753.2 | 560.58 | 1 | 2.7 | 27.08 | 100 | 100 | 39.102 | 39.102 | 3.814 | 1.317 | 44.233 | 0 | 0 | 137.321 | 137.321 | 137.321 | 155.758 | 192.39 | 258.498 | 0 | 0 | 0 | 0 | 0 | 0 | 137.32 | 137.321 | 53.12 | 15.13 | 100 | 41.9 | 0.92 | 347.5 | 0 | 0 | 0 | 0 | 0 | 0 | 6.56 | 6.411 | 5.465 | 0 | 0 | 0 | 2 | 2 | 0
2022-05-24 14:00 | 0 | 632 | 514.55 | 1 | 2.7 | 21.86 | 100 | 100 | 36.518 | 36.518 | 2.22 | 1.153 | 39.891 | 0 | 0 | 125.224 | 125.224 | 125.224 | 144.161 | 176.593 | 216.902 | 0 | 0 | 0 | 0 | 0 | 0 | 125.223 | 125.224 | 57.73 | 16.84 | 100 | 35.5 | 0.95 | 347.5 | 0 | 0 | 0 | 0 | 0 | 0 | 6.867 | 6.516 | 5.554 | 0 | 0 | 0 | 2 | 2 | 0
2022-05-24 15:00 | 0 | 404.9 | 356.35 | 1 | 1.7 | 21.26 | 100 | 100 | 0 | 0 | 0 | 0.521 | 0 | 18.292 | 0 | 18.292 | 18.292 | 18.292 | 37.287 | 122.299 | 138.962 | 0 | 0 | 0 | 0 | 0 | 0 | -0.001 | 0 | 13.16 | 0 | 0 | 28.35 | 0.97 | 347.5 | 0 | 0 | 0 | 0 | 0 | 0 | 6.903 | 6.528 | 5.565 | 0 | 0 | 0 | 2 | 2 | 0
2022-05-24 16:00 | 0 | 0 | 0 | 1 | 1.8 | 20.26 | 100 | 100 | 0 | 0 | 0 | 0 | 0 | 0 | 0 | 0 | 0 | 0 | 0 | 0 | 0 | 0 | 0 | 0 | 0 | 0 | 0 | -0.001 | 0 | 0 | 0 | 0 | 24.66 | 0.98 | 288.28 | 0 | 0 | 0 | 0 | -17.189 | 0 | 5.825 | 6.135 | 5.23 | 0 | 0 | 0 | 2 | 2 | 0
2022-05-24 17:00 | 0 | 0 | 0 | 0 | 1.2 | 16.64 | 100 | 100 | 0 | 0 | 0 | 0 | 0 | 0 | 0 | 0 | 0 | 0 | 0 | 0 | 0 | 0 | 0 | 0 | 0 | 0 | 0 | -0.001 | 0 | 0 | 0 | 0 | 0 | 0 | 243.08 | 0 | 0 | 0 | 0 | -13.121 | 0 | 3.629 | 5.124 | 4.368 | 0 | 0 | 0 | 1 | 1 | 0
2022-05-24 18:00 | 0 | 0 | 0 | 0 | 1.6 | 15 | 100 | 100 | 0 | 0 | 0 | 0 | 0 | 0 | 0 | 0 | 0 | 0 | 0 | 0 | 0 | 0 | 0 | 0 | 0 | 0 | 0 | -0.001 | 0 | 0 | 0 | 0 | 0 | 0 | 207.06 | 0 | 0 | 0 | 0 | -10.456 | 0 | 2.458 | 4.317 | 3.681 | 0 | 0 | 0 | 1 | 1 | 0
2022-05-24 19:00 | 0 | 0 | 0 | 0 | 1.6 | 15.01 | 100 | 100 | 0 | 0 | 0 | 0 | 0 | 0 | 0 | 0 | 0 | 0 | 0 | 0 | 0 | 0 | 0 | 0 | 0 | 0 | 0 | -0.001 | 0 | 0 | 0 | 0 | 0 | 0 | 177.64 | 0 | 0 | 0 | 0 | -8.541 | 0 | 1.793 | 3.643 | 3.105 | 0 | 0 | 0 | 1 | 1 | 0
2022-05-24 20:00 | 0 | 0 | 0 | 0 | 2 | 13.28 | 100 | 100 | 0 | 0 | 0 | 0 | 0 | 0 | 0 | 0 | 0 | 0 | 0 | 0 | 0 | 0 | 0 | 0 | 0 | 0 | 0 | -0.001 | 0 | 0 | 0 | 0 | 0 | 0 | 152.81 | 0 | 0 | 0 | 0 | -7.209 | 0 | 1.429 | 3.12 | 2.66 | 0 | 0 | 0 | 1 | 1 | 0
2022-05-24 21:00 | 0 | 0 | 0 | 0 | 2.2 | 13.38 | 100 | 100 | 0 | 0 | 0 | 0 | 0 | 0 | 0 | 0 | 0 | 0 | 0 | 0 | 0 | 0 | 0 | 0 | 0 | 0 | 0 | -0.001 | 0 | 0 | 0 | 0 | 0 | 0 | 131.83 | 0 | 0 | 0 | 0 | -6.088 | 0 | 1.183 | 2.648 | 2.257 | 0 | 0 | 0 | 1 | 1 | 0
2022-05-24 22:00 | 0 | 0 | 0 | 0 | 2.5 | 12.45 | 100 | 100 | 0 | 0 | 0 | 0 | 0 | 0 | 0 | 0 | 0 | 0 | 0 | 0 | 0 | 0 | 0 | 0 | 0 | 0 | 0 | -0.001 | 0 | 0 | 0 | 0 | 0 | 0 | 113.83 | 0 | 0 | 0 | 0 | -5.225 | 0 | 1.026 | 2.267 | 1.933 | 0 | 0 | 0 | 1 | 1 | 0
2022-05-24 23:00 | 0 | 0 | 0 | 0 | 2.7 | 12.3 | 100 | 100 | 0 | 0 | 0 | 0 | 0 | 0 | 0 | 0 | 0 | 0 | 0 | 0 | 0 | 0 | 0 | 0 | 0 | 0 | 0 | -0.001 | 0 | 0 | 0 | 0 | 0 | 0 | 98.42 | 0 | 0 | 0 | 0 | -4.473 | 0 | 0.903 | 1.927 | 1.643 | 0 | 0 | 0 | 1 | 1 | 0
2022-05-25 | 0 | 0 | 0 | 0 | 2.8 | 12.5 | 100 | 100 | 0 | 0 | 0 | 0 | 0 | 0 | 0 | 0 | 0 | 0 | 0 | 0 | 0 | 0 | 0 | 0 | 0 | 0 | 0 | -0.001 | 0 | 0 | 0 | 0 | 0 | 0 | 85.26 | 0 | 0 | 0 | 0 | -3.82 | 0 | 0.8 | 1.63 | 1.39 | 0 | 0 | 0 | 1 | 1 | 0
2022-05-25 01:00 | 0 | 0 | 0 | 0 | 3.1 | 12.31 | 100 | 100 | 0 | 0 | 0 | 0 | 0 | 0 | 0 | 0 | 0 | 0 | 0 | 0 | 0 | 0 | 0 | 0 | 0 | 0 | 0 | -0.001 | 0 | 0 | 0 | 0 | 0 | 0 | 73.98 | 0 | 0 | 0 | 0 | -3.276 | 0 | 0.714 | 1.383 | 1.179 | 0 | 0 | 0 | 1 | 1 | 0
2022-05-25 02:00 | 0 | 0 | 0 | 0 | 3.3 | 12.21 | 100 | 100 | 0 | 0 | 0 | 0 | 0 | 0 | 0 | 0 | 0 | 0 | 0 | 0 | 0 | 0 | 0 | 0 | 0 | 0 | 0 | -0.001 | 0 | 0 | 0 | 0 | 0 | 0 | 64.32 | 0 | 0 | 0 | 0 | -2.803 | 0 | 0.635 | 1.171 | 0.998 | 0 | 0 | 0 | 1 | 1 | 0
2022-05-25 03:00 | 0 | 0 | 0 | 0 | 3.4 | 12.32 | 100 | 100 | 0 | 0 | 0 | 0 | 0 | 0 | 0 | 0 | 0 | 0 | 0 | 0 | 0 | 0 | 0 | 0 | 0 | 0 | 0 | -0.001 | 0 | 0 | 0 | 0 | 0 | 0 | 56.1 | 0 | 0 | 0 | 0 | -2.385 | 0 | 0.56 | 0.985 | 0.84 | 0 | 0 | 0 | 1 | 1 | 0
2022-05-25 04:00 | 0 | 0 | 0 | 0 | 3.4 | 12.54 | 100 | 100 | 0 | 0 | 0 | 0 | 0 | 0 | 0 | 0 | 0 | 0 | 0 | 0 | 0 | 0 | 0 | 0 | 0 | 0 | 0 | -0.001 | 0 | 0 | 0 | 0 | 0 | 0 | 49.15 | 0 | 0 | 0 | 0 | -2.018 | 0 | 0.49 | 0.825 | 0.703 | 0 | 0 | 0 | 1 | 1 | 0
2022-05-25 05:00 | 0 | 0 | 0 | 1 | 3.4 | 15.24 | 100 | 100 | 0 | 0 | 0 | 0 | 0 | 0 | 0 | 0 | 0 | 0 | 0 | 0 | 0 | 0 | 0 | 0 | 0 | 0 | 0 | -0.001 | 0 | 0 | 0 | 0 | 26.03 | 0.97 | 43.68 | 0 | 0 | 0 | 0 | -1.59 | 0 | 0.402 | 0.641 | 0.547 | 0 | 0 | 0 | 1 | 1 | 0
2022-05-25 06:00 | 0 | 352.7 | 306.31 | 1 | 3.4 | 15.91 | 100 | 100 | 0 | 0 | 0 | 0.521 | 0 | 0 | 0 | 0 | 0 | 0 | 41.09 | 105.126 | 121.047 | 0 | 0 | 0 | 0 | 0 | 0 | -0.001 | 0 | 0 | 0 | 0 | 29.72 | 0.97 | 173.6 | 0 | 0 | 0 | 0 | 37.714 | 0 | 0.72 | 1.434 | 1.222 | 0 | 0 | 0 | 2 | 2 | 0
2022-05-25 07:00 | 0 | 560.2 | 448.61 | 1 | 2.5 | 17.75 | 100 | 100 | 0 | 0 | 0 | 0.521 | 0 | 62.036 | 0 | 62.036 | 62.036 | 62.036 | 127.61 | 153.961 | 192.261 | 0 | 0 | 0 | 0 | 0 | 0 | -0.001 | 0 | 32.27 | 0 | 0 | 36.79 | 0.94 | 347.5 | 0 | 0 | 0 | 0 | 50.481 | 0 | 4.91 | 5.497 | 4.686 | 0 | 0 | 0 | 1 | 1 | 0
2022-05-25 08:00 | 0 | 664.6 | 485.8 | 1 | 1.6 | 27.62 | 100 | 100 | 32.107 | 32.107 | 3.179 | 1.035 | 36.321 | 0 | 0 | 115.763 | 115.763 | 115.763 | 134.149 | 166.728 | 228.091 | 0 | 0 | 0 | 0 | 0 | 0 | 115.762 | 115.763 | 50.75 | 14.08 | 100 | 43.03 | 0.92 | 347.5 | 0 | 0 | 0 | 0 | 0 | 0 | 6.529 | 6.4 | 5.456 | 0 | 0 | 0 | 2 | 2 | 0
2022-05-25 09:00 | 0 | 710.8 | 477.73 | 1 | 2 | 27.9 | 100 | 100 | 30.002 | 30.002 | 3.129 | 0.963 | 34.093 | 0 | 0 | 109.516 | 109.516 | 109.516 | 127.875 | 163.958 | 243.947 | 0 | 0 | 0 | 0 | 0 | 0 | 109.515 | 109.516 | 44.89 | 12.3 | 100 | 47.77 | 0.89 | 347.5 | 0 | 0 | 0 | 0 | 0 | 0 | 6.513 | 6.395 | 5.451 | 0 | 0 | 0 | 2 | 2 | 0
2022-05-25 10:00 | 0 | 721.8 | 461.29 | 1 | 2.9 | 29.4 | 100 | 100 | 27.044 | 27.044 | 3.709 | 0.888 | 31.641 | 0 | 0 | 102.726 | 102.726 | 102.726 | 120.944 | 158.316 | 247.722 | 0 | 0 | 0 | 0 | 0 | 0 | 102.725 | 102.726 | 41.47 | 10.92 | 100 | 50.28 | 0.87 | 347.5 | 0 | 0 | 0 | 0 | 0 | 0 | 6.428 | 6.365 | 5.426 | 0 | 0 | 0 | 2 | 2 | 0
2022-05-25 11:00 | 0 | 688.8 | 442.38 | 1 | 2.4 | 29.2 | 100 | 100 | 25.643 | 25.643 | 3.49 | 0.839 | 29.972 | 0 | 0 | 97.992 | 97.992 | 97.992 | 116.229 | 151.825 | 236.396 | 0 | 0 | 0 | 0 | 0 | 0 | 97.991 | 97.992 | 41.45 | 10.85 | 100 | 50.04 | 0.87 | 347.5 | 0 | 0 | 0 | 0 | 0 | 0 | 6.439 | 6.369 | 5.429 | 0 | 0 | 0 | 2 | 2 | 0
2022-05-25 12:00 | 0 | 628.4 | 427.63 | 1 | 1.9 | 28.93 | 100 | 100 | 25.382 | 25.382 | 3.342 | 0.827 | 29.551 | 0 | 0 | 96.76 | 96.76 | 96.76 | 115.022 | 146.763 | 215.667 | 0 | 0 | 0 | 0 | 0 | 0 | 96.759 | 96.76 | 44.87 | 11.77 | 100 | 47.12 | 0.89 | 347.5 | 0 | 0 | 0 | 0 | 0 | 0 | 6.454 | 6.374 | 5.434 | 0 | 0 | 0 | 2 | 2 | 0
2022-05-25 13:00 | 0 | 569.2 | 422.46 | 1 | 1.8 | 29.05 | 100 | 100 | 26.048 | 26.047 | 3.443 | 0.85 | 30.34 | 0 | 0 | 99.021 | 99.021 | 99.021 | 117.272 | 144.99 | 195.349 | 0 | 0 | 0 | 0 | 0 | 0 | 99.02 | 99.021 | 50.69 | 13.33 | 100 | 42.08 | 0.92 | 347.5 | 0 | 0 | 0 | 0 | 0 | 0 | 6.447 | 6.372 | 5.432 | 0 | 0 | 0 | 2 | 2 | 0
2022-05-25 14:00 | 0 | 446.1 | 362.42 | 1 | 2 | 23.72 | 100 | 100 | 22.63 | 22.63 | 1.337 | 0.693 | 24.661 | 0 | 0 | 82.338 | 82.338 | 82.338 | 101.096 | 124.384 | 153.102 | 0 | 0 | 0 | 0 | 0 | 0 | 82.337 | 82.338 | 53.78 | 14.78 | 100 | 35.67 | 0.95 | 347.5 | 0 | 0 | 0 | 0 | 0 | 0 | 6.756 | 6.478 | 5.523 | 0 | 0 | 0 | 2 | 2 | 0
2022-05-25 15:00 | 0 | 240.6 | 211.42 | 1 | 2.5 | 21.59 | 100 | 100 | 0 | 0 | 0 | 0.521 | 0 | 2.909 | 0 | 2.909 | 2.909 | 2.909 | 21.872 | 72.558 | 82.574 | 0 | 0 | 0 | 0 | 0 | 0 | -0.001 | 0 | 3.52 | 0 | 0 | 28.51 | 0.97 | 347.5 | 0 | 0 | 0 | 0 | 0 | 0 | 6.883 | 6.521 | 5.559 | 0 | 0 | 0 | 2 | 2 | 0
2022-05-25 16:00 | 0 | 0 | 0 | 1 | 2 | 21.29 | 100 | 100 | 0 | 0 | 0 | 0 | 0 | 0 | 0 | 0 | 0 | 0 | 0 | 0 | 0 | 0 | 0 | 0 | 0 | 0 | 0 | -0.001 | 0 | 0 | 0 | 0 | 24.82 | 0.98 | 288.57 | 0 | 0 | 0 | 0 | -17.107 | 0 | 5.777 | 6.116 | 5.214 | 0 | 0 | 0 | 2 | 2 | 0
2022-05-25 17:00 | 0 | 0 | 0 | 0 | 1.9 | 17.75 | 100 | 100 | 0 | 0 | 0 | 0 | 0 | 0 | 0 | 0 | 0 | 0 | 0 | 0 | 0 | 0 | 0 | 0 | 0 | 0 | 0 | -0.001 | 0 | 0 | 0 | 0 | 0 | 0 | 243.56 | 0 | 0 | 0 | 0 | -13.066 | 0 | 3.603 | 5.109 | 4.355 | 0 | 0 | 0 | 1 | 1 | 0
2022-05-25 18:00 | 0 | 0 | 0 | 0 | 1.7 | 16.02 | 100 | 100 | 0 | 0 | 0 | 0 | 0 | 0 | 0 | 0 | 0 | 0 | 0 | 0 | 0 | 0 | 0 | 0 | 0 | 0 | 0 | -0.001 | 0 | 0 | 0 | 0 | 0 | 0 | 207.64 | 0 | 0 | 0 | 0 | -10.425 | 0 | 2.446 | 4.307 | 3.672 | 0 | 0 | 0 | 1 | 1 | 0
2022-05-25 19:00 | 0 | 0 | 0 | 0 | 1.4 | 15.56 | 100 | 100 | 0 | 0 | 0 | 0 | 0 | 0 | 0 | 0 | 0 | 0 | 0 | 0 | 0 | 0 | 0 | 0 | 0 | 0 | 0 | -0.001 | 0 | 0 | 0 | 0 | 0 | 0 | 178.22 | 0 | 0 | 0 | 0 | -8.542 | 0 | 1.793 | 3.643 | 3.106 | 0 | 0 | 0 | 1 | 1 | 0
2022-05-25 20:00 | 0 | 0 | 0 | 0 | 0.5 | 15.35 | 100 | 100 | 0 | 0 | 0 | 0 | 0 | 0 | 0 | 0 | 0 | 0 | 0 | 0 | 0 | 0 | 0 | 0 | 0 | 0 | 0 | -0.001 | 0 | 0 | 0 | 0 | 0 | 0 | 153.62 | 0 | 0 | 0 | 0 | -7.14 | 0 | 1.412 | 3.092 | 2.636 | 0 | 0 | 0 | 1 | 1 | 0
2022-05-25 21:00 | 0 | 0 | 0 | 0 | 0.8 | 14.8 | 100 | 100 | 0 | 0 | 0 | 0 | 0 | 0 | 0 | 0 | 0 | 0 | 0 | 0 | 0 | 0 | 0 | 0 | 0 | 0 | 0 | -0.001 | 0 | 0 | 0 | 0 | 0 | 0 | 132.74 | 0 | 0 | 0 | 0 | -6.062 | 0 | 1.178 | 2.636 | 2.247 | 0 | 0 | 0 | 1 | 1 | 0
2022-05-25 22:00 | 0 | 0 | 0 | 0 | 0.7 | 12.84 | 100 | 100 | 0 | 0 | 0 | 0 | 0 | 0 | 0 | 0 | 0 | 0 | 0 | 0 | 0 | 0 | 0 | 0 | 0 | 0 | 0 | -0.001 | 0 | 0 | 0 | 0 | 0 | 0 | 114.66 | 0 | 0 | 0 | 0 | -5.247 | 0 | 1.029 | 2.277 | 1.941 | 0 | 0 | 0 | 1 | 1 | 0
2022-05-25 23:00 | 0 | 0 | 0 | 0 | 0.5 | 12.39 | 100 | 100 | 0 | 0 | 0 | 0 | 0 | 0 | 0 | 0 | 0 | 0 | 0 | 0 | 0 | 0 | 0 | 0 | 0 | 0 | 0 | -0.001 | 0 | 0 | 0 | 0 | 0 | 0 | 99.15 | 0 | 0 | 0 | 0 | -4.504 | 0 | 0.907 | 1.941 | 1.655 | 0 | 0 | 0 | 1 | 1 | 0
2022-05-26 | 0 | 0 | 0 | 0 | 0.4 | 12.65 | 100 | 100 | 0 | 0 | 0 | 0 | 0 | 0 | 0 | 0 | 0 | 0 | 0 | 0 | 0 | 0 | 0 | 0 | 0 | 0 | 0 | -0.001 | 0 | 0 | 0 | 0 | 0 | 0 | 85.9 | 0 | 0 | 0 | 0 | -3.844 | 0 | 0.804 | 1.641 | 1.399 | 0 | 0 | 0 | 1 | 1 | 0
2022-05-26 01:00 | 0 | 0 | 0 | 0 | 0.4 | 12.58 | 100 | 100 | 0 | 0 | 0 | 0 | 0 | 0 | 0 | 0 | 0 | 0 | 0 | 0 | 0 | 0 | 0 | 0 | 0 | 0 | 0 | -0.001 | 0 | 0 | 0 | 0 | 0 | 0 | 74.56 | 0 | 0 | 0 | 0 | -3.292 | 0 | 0.716 | 1.39 | 1.185 | 0 | 0 | 0 | 1 | 1 | 0
2022-05-26 02:00 | 0 | 0 | 0 | 0 | 0.6 | 11.78 | 100 | 100 | 0 | 0 | 0 | 0 | 0 | 0 | 0 | 0 | 0 | 0 | 0 | 0 | 0 | 0 | 0 | 0 | 0 | 0 | 0 | -0.001 | 0 | 0 | 0 | 0 | 0 | 0 | 64.76 | 0 | 0 | 0 | 0 | -2.846 | 0 | 0.642 | 1.19 | 1.014 | 0 | 0 | 0 | 1 | 1 | 0
2022-05-26 03:00 | 0 | 0 | 0 | 0 | 0.7 | 11.87 | 100 | 100 | 0 | 0 | 0 | 0 | 0 | 0 | 0 | 0 | 0 | 0 | 0 | 0 | 0 | 0 | 0 | 0 | 0 | 0 | 0 | -0.001 | 0 | 0 | 0 | 0 | 0 | 0 | 56.41 | 0 | 0 | 0 | 0 | -2.423 | 0 | 0.567 | 1.002 | 0.854 | 0 | 0 | 0 | 1 | 1 | 0
2022-05-26 04:00 | 0 | 0 | 0 | 0 | 0.8 | 11.64 | 100 | 100 | 0 | 0 | 0 | 0 | 0 | 0 | 0 | 0 | 0 | 0 | 0 | 0 | 0 | 0 | 0 | 0 | 0 | 0 | 0 | -0.001 | 0 | 0 | 0 | 0 | 0 | 0 | 49.28 | 0 | 0 | 0 | 0 | -2.07 | 0 | 0.5 | 0.848 | 0.722 | 0 | 0 | 0 | 1 | 1 | 0
2022-05-26 05:00 | 0 | 0 | 0 | 1 | 0.9 | 13.86 | 100 | 100 | 0 | 0 | 0 | 0 | 0 | 0 | 0 | 0 | 0 | 0 | 0 | 0 | 0 | 0 | 0 | 0 | 0 | 0 | 0 | -0.001 | 0 | 0 | 0 | 0 | 26.17 | 0.97 | 43.57 | 0 | 0 | 0 | 0 | -1.657 | 0 | 0.416 | 0.67 | 0.571 | 0 | 0 | 0 | 1 | 1 | 0
2022-05-26 06:00 | 0 | 278.9 | 241.88 | 1 | 1.3 | 14.16 | 100 | 100 | 0 | 0 | 0 | 0.521 | 0 | 0 | 0 | 0 | 0 | 0 | 32.026 | 83.012 | 95.718 | 0 | 0 | 0 | 0 | 0 | 0 | -0.001 | 0 | 0 | 0 | 0 | 29.86 | 0.97 | 143.55 | 0 | 0 | 0 | 0 | 29.024 | 0 | 0.66 | 1.264 | 1.078 | 0 | 0 | 0 | 2 | 2 | 0
2022-05-26 07:00 | 0 | 579.5 | 463.18 | 1 | 1 | 14.36 | 100 | 100 | 0 | 0 | 0 | 0.521 | 0 | 57.919 | 0 | 57.919 | 57.919 | 57.919 | 131.678 | 158.962 | 198.884 | 0 | 0 | 0 | 0 | 0 | 0 | -0.001 | 0 | 29.12 | 0 | 0 | 36.94 | 0.94 | 347.5 | 0 | 0 | 0 | 0 | 59.203 | 0 | 4.751 | 5.293 | 4.512 | 0 | 0 | 0 | 1 | 1 | 0
2022-05-26 08:00 | 0 | 719.7 | 524.75 | 1 | 1.3 | 22.94 | 100 | 100 | 36.682 | 36.682 | 2.315 | 1.163 | 40.16 | 0 | 0 | 125.944 | 125.944 | 125.944 | 144.777 | 180.095 | 247.001 | 0 | 0 | 0 | 0 | 0 | 0 | 125.943 | 125.944 | 50.99 | 14.85 | 100 | 43.19 | 0.92 | 347.5 | 0 | 0 | 0 | 0 | 0 | 0 | 6.803 | 6.494 | 5.536 | 0 | 0 | 0 | 2 | 2 | 0
2022-05-26 09:00 | 0 | 757.6 | 507.56 | 1 | 1.7 | 23.74 | 100 | 100 | 33.836 | 33.836 | 1.956 | 1.049 | 36.841 | 0 | 0 | 116.931 | 116.931 | 116.931 | 135.687 | 174.195 | 260.008 | 0 | 0 | 0 | 0 | 0 | 0 | 116.93 | 116.931 | 44.97 | 13.01 | 100 | 47.94 | 0.89 | 347.5 | 0 | 0 | 0 | 0 | 0 | 0 | 6.755 | 6.478 | 5.522 | 0 | 0 | 0 | 2 | 2 | 0
2022-05-26 10:00 | 0 | 810 | 515.75 | 1 | 1.8 | 27.06 | 100 | 100 | 32.635 | 32.635 | 2.949 | 1.045 | 36.63 | 0 | 0 | 116.568 | 116.568 | 116.568 | 135.007 | 177.005 | 277.992 | 0 | 0 | 0 | 0 | 0 | 0 | 116.567 | 116.568 | 41.93 | 11.74 | 100 | 50.45 | 0.87 | 347.5 | 0 | 0 | 0 | 0 | 0 | 0 | 6.561 | 6.412 | 5.466 | 0 | 0 | 0 | 2 | 2 | 0
2022-05-26 11:00 | 0 | 842 | 538.74 | 1 | 2.1 | 27.55 | 100 | 100 | 34.367 | 34.367 | 3.441 | 1.124 | 38.932 | 0 | 0 | 122.929 | 122.929 | 122.929 | 141.321 | 184.897 | 288.974 | 0 | 0 | 0 | 0 | 0 | 0 | 122.928 | 122.929 | 42.54 | 11.89 | 100 | 50.22 | 0.87 | 347.5 | 0 | 0 | 0 | 0 | 0 | 0 | 6.533 | 6.402 | 5.457 | 0 | 0 | 0 | 2 | 2 | 0
2022-05-26 12:00 | 0 | 812.4 | 551 | 1 | 2.5 | 27.63 | 100 | 100 | 36.413 | 36.413 | 3.754 | 1.211 | 41.379 | 0 | 0 | 129.629 | 129.629 | 129.629 | 148.014 | 189.104 | 278.816 | 0 | 0 | 0 | 0 | 0 | 0 | 129.628 | 129.629 | 46.49 | 13.06 | 100 | 47.29 | 0.89 | 347.5 | 0 | 0 | 0 | 0 | 0 | 0 | 6.529 | 6.4 | 5.456 | 0 | 0 | 0 | 2 | 2 | 0
2022-05-26 13:00 | 0 | 748.3 | 553.89 | 1 | 3 | 27.25 | 100 | 100 | 38.315 | 38.314 | 3.835 | 1.287 | 43.436 | 0 | 0 | 135.193 | 135.193 | 135.193 | 153.613 | 190.095 | 256.817 | 0 | 0 | 0 | 0 | 0 | 0 | 135.192 | 135.193 | 52.64 | 14.92 | 100 | 42.25 | 0.92 | 347.5 | 0 | 0 | 0 | 0 | 0 | 0 | 6.551 | 6.408 | 5.463 | 0 | 0 | 0 | 2 | 2 | 0
2022-05-26 14:00 | 0 | 622.6 | 504.76 | 1 | 3.1 | 22 | 100 | 100 | 35.264 | 35.263 | 2.076 | 1.103 | 38.443 | 0 | 0 | 121.292 | 121.292 | 121.292 | 140.215 | 173.234 | 213.676 | 0 | 0 | 0 | 0 | 0 | 0 | 121.291 | 121.292 | 56.76 | 16.5 | 100 | 35.83 | 0.95 | 347.5 | 0 | 0 | 0 | 0 | 0 | 0 | 6.859 | 6.513 | 5.552 | 0 | 0 | 0 | 2 | 2 | 0
2022-05-26 15:00 | 0 | 377.8 | 331.46 | 1 | 1.9 | 21.12 | 100 | 100 | 0 | 0 | 0 | 0.521 | 0 | 14.913 | 0 | 14.913 | 14.913 | 14.913 | 33.922 | 113.756 | 129.661 | 0 | 0 | 0 | 0 | 0 | 0 | -0.001 | 0 | 11.5 | 0 | 0 | 28.68 | 0.97 | 347.5 | 0 | 0 | 0 | 0 | 0 | 0 | 6.911 | 6.53 | 5.567 | 0 | 0 | 0 | 2 | 2 | 0
2022-05-26 16:00 | 0 | 0 | 0 | 1 | 1.6 | 19.85 | 100 | 100 | 0 | 0 | 0 | 0 | 0 | 0 | 0 | 0 | 0 | 0 | 0 | 0 | 0 | 0 | 0 | 0 | 0 | 0 | 0 | -0.001 | 0 | 0 | 0 | 0 | 24.99 | 0.98 | 288.17 | 0 | 0 | 0 | 0 | -17.223 | 0 | 5.845 | 6.142 | 5.236 | 0 | 0 | 0 | 2 | 2 | 0
2022-05-26 17:00 | 0 | 0 | 0 | 0 | 0.8 | 16.42 | 100 | 100 | 0 | 0 | 0 | 0 | 0 | 0 | 0 | 0 | 0 | 0 | 0 | 0 | 0 | 0 | 0 | 0 | 0 | 0 | 0 | -0.001 | 0 | 0 | 0 | 0 | 0 | 0 | 242.95 | 0 | 0 | 0 | 0 | -13.128 | 0 | 3.632 | 5.126 | 4.37 | 0 | 0 | 0 | 1 | 1 | 0
2022-05-26 18:00 | 0 | 0 | 0 | 0 | 1.3 | 16.62 | 100 | 100 | 0 | 0 | 0 | 0 | 0 | 0 | 0 | 0 | 0 | 0 | 0 | 0 | 0 | 0 | 0 | 0 | 0 | 0 | 0 | -0.001 | 0 | 0 | 0 | 0 | 0 | 0 | 207.27 | 0 | 0 | 0 | 0 | -10.357 | 0 | 2.42 | 4.285 | 3.653 | 0 | 0 | 0 | 1 | 1 | 0
2022-05-26 19:00 | 0 | 0 | 0 | 0 | 1.5 | 16.75 | 100 | 100 | 0 | 0 | 0 | 0 | 0 | 0 | 0 | 0 | 0 | 0 | 0 | 0 | 0 | 0 | 0 | 0 | 0 | 0 | 0 | -0.001 | 0 | 0 | 0 | 0 | 0 | 0 | 178.11 | 0 | 0 | 0 | 0 | -8.464 | 0 | 1.769 | 3.614 | 3.081 | 0 | 0 | 0 | 1 | 1 | 0
2022-05-26 20:00 | 0 | 0 | 0 | 0 | 1.9 | 14.46 | 100 | 100 | 0 | 0 | 0 | 0 | 0 | 0 | 0 | 0 | 0 | 0 | 0 | 0 | 0 | 0 | 0 | 0 | 0 | 0 | 0 | -0.001 | 0 | 0 | 0 | 0 | 0 | 0 | 153.39 | 0 | 0 | 0 | 0 | -7.176 | 0 | 1.421 | 3.107 | 2.648 | 0 | 0 | 0 | 1 | 1 | 0
2022-05-26 21:00 | 0 | 0 | 0 | 0 | 2.3 | 14.61 | 100 | 100 | 0 | 0 | 0 | 0 | 0 | 0 | 0 | 0 | 0 | 0 | 0 | 0 | 0 | 0 | 0 | 0 | 0 | 0 | 0 | -0.001 | 0 | 0 | 0 | 0 | 0 | 0 | 132.51 | 0 | 0 | 0 | 0 | -6.06 | 0 | 1.178 | 2.635 | 2.247 | 0 | 0 | 0 | 1 | 1 | 0
2022-05-26 22:00 | 0 | 0 | 0 | 0 | 2.7 | 13.44 | 100 | 100 | 0 | 0 | 0 | 0 | 0 | 0 | 0 | 0 | 0 | 0 | 0 | 0 | 0 | 0 | 0 | 0 | 0 | 0 | 0 | -0.001 | 0 | 0 | 0 | 0 | 0 | 0 | 114.56 | 0 | 0 | 0 | 0 | -5.212 | 0 | 1.023 | 2.261 | 1.928 | 0 | 0 | 0 | 1 | 1 | 0
2022-05-26 23:00 | 0 | 0 | 0 | 0 | 2.9 | 13.5 | 100 | 100 | 0 | 0 | 0 | 0 | 0 | 0 | 0 | 0 | 0 | 0 | 0 | 0 | 0 | 0 | 0 | 0 | 0 | 0 | 0 | -0.001 | 0 | 0 | 0 | 0 | 0 | 0 | 99.22 | 0 | 0 | 0 | 0 | -4.453 | 0 | 0.899 | 1.918 | 1.635 | 0 | 0 | 0 | 1 | 1 | 0
2022-05-27 | 0 | 0 | 0 | 0 | 2.9 | 13.69 | 100 | 100 | 0 | 0 | 0 | 0 | 0 | 0 | 0 | 0 | 0 | 0 | 0 | 0 | 0 | 0 | 0 | 0 | 0 | 0 | 0 | -0.001 | 0 | 0 | 0 | 0 | 0 | 0 | 86.11 | 0 | 0 | 0 | 0 | -3.804 | 0 | 0.798 | 1.623 | 1.383 | 0 | 0 | 0 | 1 | 1 | 0
2022-05-27 01:00 | 0 | 0 | 0 | 0 | 2.7 | 13.78 | 100 | 100 | 0 | 0 | 0 | 0 | 0 | 0 | 0 | 0 | 0 | 0 | 0 | 0 | 0 | 0 | 0 | 0 | 0 | 0 | 0 | -0.001 | 0 | 0 | 0 | 0 | 0 | 0 | 74.92 | 0 | 0 | 0 | 0 | -3.25 | 0 | 0.709 | 1.372 | 1.169 | 0 | 0 | 0 | 1 | 1 | 0
2022-05-27 02:00 | 0 | 0 | 0 | 0 | 2.1 | 12.68 | 100 | 100 | 0 | 0 | 0 | 0 | 0 | 0 | 0 | 0 | 0 | 0 | 0 | 0 | 0 | 0 | 0 | 0 | 0 | 0 | 0 | -0.001 | 0 | 0 | 0 | 0 | 0 | 0 | 65.19 | 0 | 0 | 0 | 0 | -2.823 | 0 | 0.638 | 1.18 | 1.006 | 0 | 0 | 0 | 1 | 1 | 0
2022-05-27 03:00 | 0 | 0 | 0 | 0 | 1.8 | 12.35 | 100 | 100 | 0 | 0 | 0 | 0 | 0 | 0 | 0 | 0 | 0 | 0 | 0 | 0 | 0 | 0 | 0 | 0 | 0 | 0 | 0 | -0.001 | 0 | 0 | 0 | 0 | 0 | 0 | 56.85 | 0 | 0 | 0 | 0 | -2.421 | 0 | 0.567 | 1.001 | 0.853 | 0 | 0 | 0 | 1 | 1 | 0
2022-05-27 04:00 | 0 | 0 | 0 | 0 | 2.2 | 11.74 | 100 | 100 | 0 | 0 | 0 | 0 | 0 | 0 | 0 | 0 | 0 | 0 | 0 | 0 | 0 | 0 | 0 | 0 | 0 | 0 | 0 | -0.001 | 0 | 0 | 0 | 0 | 0 | 0 | 49.67 | 0 | 0 | 0 | 0 | -2.085 | 0 | 0.503 | 0.854 | 0.728 | 0 | 0 | 0 | 1 | 1 | 0
2022-05-27 05:00 | 0 | 0 | 0 | 1 | 2 | 15.65 | 100 | 100 | 0 | 0 | 0 | 0 | 0 | 0 | 0 | 0 | 0 | 0 | 0 | 0 | 0 | 0 | 0 | 0 | 0 | 0 | 0 | -0.001 | 0 | 0 | 0 | 0 | 26.31 | 0.97 | 44.17 | 0 | 0 | 0 | 0 | -1.595 | 0 | 0.403 | 0.643 | 0.549 | 0 | 0 | 0 | 1 | 1 | 0
2022-05-27 06:00 | 0 | 231.2 | 200.24 | 1 | 1.7 | 15.94 | 100 | 100 | 0 | 0 | 0 | 0.521 | 0 | 0 | 0 | 0 | 0 | 0 | 26.169 | 68.722 | 79.348 | 0 | 0 | 0 | 0 | 0 | 0 | -0.001 | 0 | 0 | 0 | 0 | 29.99 | 0.96 | 125.14 | 0 | 0 | 0 | 0 | 23.505 | 0 | 0.604 | 1.113 | 0.948 | 0 | 0 | 0 | 2 | 2 | 0
2022-05-27 07:00 | 0 | 285.6 | 227.85 | 1 | 1.5 | 15.65 | 100 | 100 | 0 | 0 | 0 | 0.521 | 0 | 0 | 0 | 0 | 0 | 0 | 64.741 | 78.199 | 98.018 | 0 | 0 | 0 | 0 | 0 | 0 | -0.001 | 0 | 0 | 0 | 0 | 37.08 | 0.94 | 319.56 | 0 | 0 | 0 | 0 | 56.436 | 0 | 1.8 | 3.511 | 2.993 | 0 | 0 | 0 | 1 | 1 | 0
2022-05-27 08:00 | 0 | 258.9 | 188.31 | 1 | 2.1 | 20.91 | 100 | 100 | 0 | 0 | 0 | 0.521 | 0 | 25.211 | 0 | 25.211 | 25.211 | 25.211 | 51.91 | 64.629 | 88.854 | 0 | 0 | 0 | 0 | 0 | 0 | -0.001 | 0 | 28.37 | 0 | 0 | 43.33 | 0.91 | 347.48 | 0 | 0 | 0 | 0 | 8.103 | 0 | 6.664 | 6.442 | 5.491 | 0 | 0 | 0 | 1 | 1 | 0
2022-05-27 09:00 | 0 | 247.8 | 165.5 | 1 | 2.9 | 20.84 | 100 | 100 | 0 | 0 | 0 | 0.521 | 0 | 25.156 | 0 | 25.156 | 25.156 | 25.156 | 44.19 | 56.801 | 85.045 | 0 | 0 | 0 | 0 | 0 | 0 | -0.001 | 0 | 29.58 | 0 | 0 | 48.1 | 0.89 | 347.48 | 0 | 0 | 0 | 0 | 0 | 0 | 6.927 | 6.536 | 5.571 | 0 | 0 | 0 | 1 | 1 | 0
2022-05-27 10:00 | 0 | 350.5 | 222.37 | 1 | 2.9 | 22.33 | 100 | 100 | 0 | 0 | 0 | 0.521 | 0 | 39.231 | 0 | 39.231 | 39.231 | 39.231 | 58.12 | 76.318 | 120.292 | 0 | 0 | 0 | 0 | 0 | 0 | -0.001 | 0 | 32.61 | 0 | 0 | 50.62 | 0.87 | 347.48 | 0 | 0 | 0 | 0 | 0 | 0 | 6.837 | 6.506 | 5.546 | 0 | 0 | 0 | 1 | 1 | 0
2022-05-27 11:00 | 0 | 393.8 | 251.05 | 1 | 3.3 | 22.26 | 100 | 100 | 0 | 0 | 0 | 0.521 | 0 | 46.855 | 0 | 46.855 | 46.855 | 46.855 | 65.751 | 86.16 | 135.152 | 0 | 0 | 0 | 0 | 0 | 0 | -0.001 | 0 | 34.67 | 0 | 0 | 50.39 | 0.87 | 347.48 | 0 | 0 | 0 | 0 | 0 | 0 | 6.842 | 6.507 | 5.547 | 0 | 0 | 0 | 1 | 1 | 0
2022-05-27 12:00 | 0 | 494.3 | 334.16 | 1 | 3.4 | 22.41 | 100 | 100 | 0 | 0 | 0 | 0.521 | 0 | 70.77 | 0 | 70.77 | 70.77 | 70.77 | 89.651 | 114.685 | 169.644 | 0 | 0 | 0 | 0 | 0 | 0 | -0.001 | 0 | 41.72 | 0 | 0 | 47.47 | 0.89 | 347.48 | 0 | 0 | 0 | 0 | 0 | 0 | 6.833 | 6.504 | 5.545 | 0 | 0 | 0 | 1 | 1 | 0
2022-05-27 13:00 | 0 | 535.5 | 395.33 | 1 | 3.5 | 22.4 | 100 | 100 | 25.616 | 25.616 | 1.149 | 0.768 | 27.533 | 0 | 0 | 90.657 | 90.657 | 90.657 | 109.539 | 135.677 | 183.784 | 0 | 0 | 0 | 0 | 0 | 0 | 90.656 | 90.657 | 49.33 | 13.94 | 100 | 42.42 | 0.92 | 347.48 | 0 | 0 | 0 | 0 | 0 | 0 | 6.833 | 6.504 | 5.545 | 0 | 0 | 0 | 2 | 2 | 0
2022-05-27 14:00 | 0 | 328.4 | 265.7 | 1 | 3.5 | 18.66 | 100 | 100 | 0 | 0 | 0 | 0.521 | 0 | 54.271 | 0 | 54.271 | 54.271 | 54.271 | 73.518 | 91.188 | 112.707 | 0 | 0 | 0 | 0 | 0 | 0 | -0.001 | 0 | 48.15 | 0 | 0 | 35.99 | 0.95 | 347.48 | 0 | 0 | 0 | 0 | 0 | 0 | 7.059 | 6.579 | 5.609 | 0 | 0 | 0 | 2 | 2 | 0
2022-05-27 15:00 | 0 | 197.2 | 172.75 | 1 | 2.8 | 18.72 | 100 | 100 | 0 | 0 | 0 | 0.521 | 0 | 0 | 0 | 0 | 0 | 0 | 17.499 | 59.287 | 67.679 | 0 | 0 | 0 | 0 | 0 | 0 | -0.001 | 0 | 0 | 0 | 0 | 28.84 | 0.97 | 342.11 | 0 | 0 | 0 | 0 | -1.559 | 0 | 6.941 | 6.54 | 5.576 | 0 | 0 | 0 | 1 | 1 | 0
2022-05-27 16:00 | 0 | 0 | 0 | 1 | 2.1 | 19.08 | 100 | 100 | 0 | 0 | 0 | 0 | 0 | 0 | 0 | 0 | 0 | 0 | 0 | 0 | 0 | 0 | 0 | 0 | 0 | 0 | 0 | -0.001 | 0 | 0 | 0 | 0 | 25.15 | 0.98 | 284.05 | 0 | 0 | 0 | 0 | -16.852 | 0 | 5.629 | 6.059 | 5.165 | 0 | 0 | 0 | 2 | 2 | 0
2022-05-27 17:00 | 0 | 0 | 0 | 0 | 1.5 | 17.18 | 100 | 100 | 0 | 0 | 0 | 0 | 0 | 0 | 0 | 0 | 0 | 0 | 0 | 0 | 0 | 0 | 0 | 0 | 0 | 0 | 0 | -0.001 | 0 | 0 | 0 | 0 | 0 | 0 | 239.93 | 0 | 0 | 0 | 0 | -12.808 | 0 | 3.479 | 5.036 | 4.293 | 0 | 0 | 0 | 1 | 1 | 0
2022-05-27 18:00 | 0 | 0 | 0 | 0 | 1.4 | 16.64 | 100 | 100 | 0 | 0 | 0 | 0 | 0 | 0 | 0 | 0 | 0 | 0 | 0 | 0 | 0 | 0 | 0 | 0 | 0 | 0 | 0 | -0.001 | 0 | 0 | 0 | 0 | 0 | 0 | 204.83 | 0 | 0 | 0 | 0 | -10.188 | 0 | 2.355 | 4.228 | 3.604 | 0 | 0 | 0 | 1 | 1 | 0
2022-05-27 19:00 | 0 | 0 | 0 | 0 | 1.1 | 16.45 | 100 | 100 | 0 | 0 | 0 | 0 | 0 | 0 | 0 | 0 | 0 | 0 | 0 | 0 | 0 | 0 | 0 | 0 | 0 | 0 | 0 | -0.001 | 0 | 0 | 0 | 0 | 0 | 0 | 176.04 | 0 | 0 | 0 | 0 | -8.358 | 0 | 1.738 | 3.574 | 3.046 | 0 | 0 | 0 | 1 | 1 | 0
2022-05-27 20:00 | 0 | 0 | 0 | 0 | 1.3 | 15.53 | 100 | 100 | 0 | 0 | 0 | 0 | 0 | 0 | 0 | 0 | 0 | 0 | 0 | 0 | 0 | 0 | 0 | 0 | 0 | 0 | 0 | -0.001 | 0 | 0 | 0 | 0 | 0 | 0 | 151.82 | 0 | 0 | 0 | 0 | -7.032 | 0 | 1.387 | 3.047 | 2.598 | 0 | 0 | 0 | 1 | 1 | 0
2022-05-27 21:00 | 0 | 0 | 0 | 0 | 1.5 | 15.67 | 100 | 100 | 0 | 0 | 0 | 0 | 0 | 0 | 0 | 0 | 0 | 0 | 0 | 0 | 0 | 0 | 0 | 0 | 0 | 0 | 0 | -0.001 | 0 | 0 | 0 | 0 | 0 | 0 | 131.34 | 0 | 0 | 0 | 0 | -5.945 | 0 | 1.156 | 2.586 | 2.204 | 0 | 0 | 0 | 1 | 1 | 0
2022-05-27 22:00 | 0 | 0 | 0 | 0 | 1.7 | 13.97 | 100 | 100 | 0 | 0 | 0 | 0 | 0 | 0 | 0 | 0 | 0 | 0 | 0 | 0 | 0 | 0 | 0 | 0 | 0 | 0 | 0 | -0.001 | 0 | 0 | 0 | 0 | 0 | 0 | 113.63 | 0 | 0 | 0 | 0 | -5.14 | 0 | 1.011 | 2.229 | 1.9 | 0 | 0 | 0 | 1 | 1 | 0
2022-05-27 23:00 | 0 | 0 | 0 | 0 | 1.8 | 13.73 | 100 | 100 | 0 | 0 | 0 | 0 | 0 | 0 | 0 | 0 | 0 | 0 | 0 | 0 | 0 | 0 | 0 | 0 | 0 | 0 | 0 | -0.001 | 0 | 0 | 0 | 0 | 0 | 0 | 98.46 | 0 | 0 | 0 | 0 | -4.405 | 0 | 0.892 | 1.896 | 1.617 | 0 | 0 | 0 | 1 | 1 | 0
2022-05-28 | 0 | 0 | 0 | 0 | 2.1 | 13.84 | 100 | 100 | 0 | 0 | 0 | 0 | 0 | 0 | 0 | 0 | 0 | 0 | 0 | 0 | 0 | 0 | 0 | 0 | 0 | 0 | 0 | -0.001 | 0 | 0 | 0 | 0 | 0 | 0 | 85.49 | 0 | 0 | 0 | 0 | -3.766 | 0 | 0.792 | 1.605 | 1.369 | 0 | 0 | 0 | 1 | 1 | 0
2022-05-28 01:00 | 0 | 0 | 0 | 0 | 2.5 | 14.11 | 100 | 100 | 0 | 0 | 0 | 0 | 0 | 0 | 0 | 0 | 0 | 0 | 0 | 0 | 0 | 0 | 0 | 0 | 0 | 0 | 0 | -0.001 | 0 | 0 | 0 | 0 | 0 | 0 | 74.43 | 0 | 0 | 0 | 0 | -3.21 | 0 | 0.703 | 1.353 | 1.154 | 0 | 0 | 0 | 1 | 1 | 0
2022-05-28 02:00 | 0 | 0 | 0 | 0 | 2.7 | 13.3 | 100 | 100 | 0 | 0 | 0 | 0 | 0 | 0 | 0 | 0 | 0 | 0 | 0 | 0 | 0 | 0 | 0 | 0 | 0 | 0 | 0 | -0.001 | 0 | 0 | 0 | 0 | 0 | 0 | 64.86 | 0 | 0 | 0 | 0 | -2.776 | 0 | 0.63 | 1.158 | 0.988 | 0 | 0 | 0 | 1 | 1 | 0
2022-05-28 03:00 | 0 | 0 | 0 | 0 | 2.9 | 13.36 | 100 | 100 | 0 | 0 | 0 | 0 | 0 | 0 | 0 | 0 | 0 | 0 | 0 | 0 | 0 | 0 | 0 | 0 | 0 | 0 | 0 | -0.001 | 0 | 0 | 0 | 0 | 0 | 0 | 56.72 | 0 | 0 | 0 | 0 | -2.363 | 0 | 0.556 | 0.975 | 0.832 | 0 | 0 | 0 | 1 | 1 | 0
2022-05-28 04:00 | 0 | 0 | 0 | 0 | 3 | 13.35 | 100 | 100 | 0 | 0 | 0 | 0 | 0 | 0 | 0 | 0 | 0 | 0 | 0 | 0 | 0 | 0 | 0 | 0 | 0 | 0 | 0 | -0.001 | 0 | 0 | 0 | 0 | 0 | 0 | 49.8 | 0 | 0 | 0 | 0 | -2.009 | 0 | 0.488 | 0.821 | 0.7 | 0 | 0 | 0 | 1 | 1 | 0
2022-05-28 05:00 | 0 | 0 | 0 | 1 | 3.3 | 15.38 | 100 | 100 | 0 | 0 | 0 | 0 | 0 | 0 | 0 | 0 | 0 | 0 | 0 | 0 | 0 | 0 | 0 | 0 | 0 | 0 | 0 | -0.001 | 0 | 0 | 0 | 0 | 26.44 | 0.97 | 44.24 | 0 | 0 | 0 | 0 | -1.613 | 0 | 0.407 | 0.651 | 0.555 | 0 | 0 | 0 | 1 | 1 | 0
2022-05-28 06:00 | 0 | 428.3 | 370.46 | 1 | 3.6 | 15.79 | 100 | 100 | 0 | 0 | 0 | 0.521 | 0 | 0 | 0 | 0 | 0 | 0 | 47.789 | 127.142 | 146.993 | 0 | 0 | 0 | 0 | 0 | 0 | -0.001 | 0 | 0 | 0 | 0 | 30.12 | 0.96 | 196.01 | 0 | 0 | 0 | 0 | 44.055 | 0 | 0.779 | 1.595 | 1.36 | 0 | 0 | 0 | 2 | 2 | 0
2022-05-28 07:00 | 0 | 640.7 | 510.25 | 1 | 3 | 17.3 | 100 | 100 | 23.983 | 23.982 | 0.789 | 0.714 | 25.485 | 0 | 0 | 84.739 | 84.739 | 84.739 | 144.902 | 175.119 | 219.888 | 0 | 0 | 0 | 0 | 0 | 0 | 84.738 | 84.739 | 38.54 | 10.91 | 100 | 37.21 | 0.94 | 347.5 | 0 | 0 | 0 | 0 | 43.975 | 0 | 5.416 | 5.815 | 4.957 | 0 | 0 | 0 | 2 | 2 | 0
2022-05-28 08:00 | 0 | 756.1 | 548.67 | 1 | 2.7 | 26.49 | 100 | 100 | 37.879 | 37.879 | 3.411 | 1.252 | 42.542 | 0 | 0 | 132.629 | 132.629 | 132.629 | 151.122 | 188.302 | 259.494 | 0 | 0 | 0 | 0 | 0 | 0 | 132.628 | 132.629 | 51.11 | 14.6 | 100 | 43.48 | 0.91 | 347.5 | 0 | 0 | 0 | 0 | 0 | 0 | 6.594 | 6.423 | 5.475 | 0 | 0 | 0 | 2 | 2 | 0
2022-05-28 09:00 | 0 | 814.5 | 542.37 | 1 | 2.6 | 27.1 | 100 | 100 | 35.613 | 35.613 | 3.375 | 1.166 | 40.154 | 0 | 0 | 126.207 | 126.207 | 126.207 | 144.642 | 186.143 | 279.536 | 0 | 0 | 0 | 0 | 0 | 0 | 126.206 | 126.207 | 45.15 | 12.74 | 100 | 48.25 | 0.89 | 347.5 | 0 | 0 | 0 | 0 | 0 | 0 | 6.559 | 6.411 | 5.465 | 0 | 0 | 0 | 2 | 2 | 0
2022-05-28 10:00 | 0 | 839.1 | 530.51 | 1 | 2.1 | 29.65 | 100 | 100 | 32.495 | 32.495 | 4.273 | 1.09 | 37.859 | 0 | 0 | 120.251 | 120.251 | 120.251 | 138.446 | 182.07 | 287.979 | 0 | 0 | 0 | 0 | 0 | 0 | 120.25 | 120.251 | 41.76 | 11.28 | 100 | 50.78 | 0.87 | 347.5 | 0 | 0 | 0 | 0 | 0 | 0 | 6.413 | 6.36 | 5.422 | 0 | 0 | 0 | 2 | 2 | 0
2022-05-28 11:00 | 0 | 839 | 532.97 | 1 | 1.8 | 29.21 | 100 | 100 | 32.996 | 32.996 | 4.104 | 1.101 | 38.201 | 0 | 0 | 121.138 | 121.138 | 121.138 | 139.374 | 182.914 | 287.945 | 0 | 0 | 0 | 0 | 0 | 0 | 121.137 | 121.138 | 42.07 | 11.46 | 100 | 50.56 | 0.87 | 347.5 | 0 | 0 | 0 | 0 | 0 | 0 | 6.438 | 6.369 | 5.429 | 0 | 0 | 0 | 2 | 2 | 0
2022-05-28 12:00 | 0 | 813.5 | 548.21 | 1 | 1.8 | 29.12 | 100 | 100 | 35.424 | 35.424 | 4.318 | 1.198 | 40.94 | 0 | 0 | 128.649 | 128.649 | 128.649 | 146.893 | 188.146 | 279.193 | 0 | 0 | 0 | 0 | 0 | 0 | 128.648 | 128.649 | 46.08 | 12.69 | 100 | 47.63 | 0.89 | 347.5 | 0 | 0 | 0 | 0 | 0 | 0 | 6.443 | 6.37 | 5.431 | 0 | 0 | 0 | 2 | 2 | 0
2022-05-28 13:00 | 0 | 752.2 | 553.87 | 1 | 1.6 | 29.22 | 100 | 100 | 37.421 | 37.421 | 4.575 | 1.286 | 43.282 | 0 | 0 | 135.097 | 135.097 | 135.097 | 153.332 | 190.088 | 258.155 | 0 | 0 | 0 | 0 | 0 | 0 | 135.096 | 135.097 | 52.33 | 14.5 | 100 | 42.58 | 0.92 | 347.5 | 0 | 0 | 0 | 0 | 0 | 0 | 6.438 | 6.368 | 5.429 | 0 | 0 | 0 | 2 | 2 | 0
2022-05-28 14:00 | 0 | 628.3 | 507.33 | 1 | 0.8 | 25.4 | 100 | 100 | 34.913 | 34.913 | 2.404 | 1.103 | 38.42 | 0 | 0 | 121.259 | 121.259 | 121.259 | 139.856 | 174.114 | 215.633 | 0 | 0 | 0 | 0 | 0 | 0 | 121.258 | 121.259 | 56.23 | 16.19 | 100 | 36.15 | 0.95 | 347.5 | 0 | 0 | 0 | 0 | 0 | 0 | 6.658 | 6.445 | 5.494 | 0 | 0 | 0 | 2 | 2 | 0
2022-05-28 15:00 | 0 | 401.2 | 350.93 | 1 | 1.3 | 25.71 | 100 | 100 | 0 | 0 | 0 | 0.521 | 0 | 16.638 | 0 | 16.638 | 16.638 | 16.638 | 35.205 | 120.438 | 137.692 | 0 | 0 | 0 | 0 | 0 | 0 | -0.001 | 0 | 12.08 | 0 | 0 | 28.99 | 0.97 | 347.5 | 0 | 0 | 0 | 0 | 0 | 0 | 6.64 | 6.439 | 5.489 | 0 | 0 | 0 | 2 | 2 | 0
2022-05-28 16:00 | 0 | 0 | 0 | 1 | 3.5 | 22.89 | 100 | 100 | 0 | 0 | 0 | 0 | 0 | 0 | 0 | 0 | 0 | 0 | 0 | 0 | 0 | 0 | 0 | 0 | 0 | 0 | 0 | -0.001 | 0 | 0 | 0 | 0 | 25.3 | 0.98 | 289.01 | 0 | 0 | 0 | 0 | -16.979 | 0 | 5.702 | 6.087 | 5.189 | 0 | 0 | 0 | 2 | 2 | 0
2022-05-28 17:00 | 0 | 0 | 0 | 0 | 3.2 | 18.82 | 100 | 100 | 0 | 0 | 0 | 0 | 0 | 0 | 0 | 0 | 0 | 0 | 0 | 0 | 0 | 0 | 0 | 0 | 0 | 0 | 0 | -0.001 | 0 | 0 | 0 | 0 | 0 | 0 | 244.14 | 0 | 0 | 0 | 0 | -13.025 | 0 | 3.583 | 5.097 | 4.345 | 0 | 0 | 0 | 1 | 1 | 0
2022-05-28 18:00 | 0 | 0 | 0 | 0 | 1.9 | 16.56 | 100 | 100 | 0 | 0 | 0 | 0 | 0 | 0 | 0 | 0 | 0 | 0 | 0 | 0 | 0 | 0 | 0 | 0 | 0 | 0 | 0 | -0.001 | 0 | 0 | 0 | 0 | 0 | 0 | 208.22 | 0 | 0 | 0 | 0 | -10.428 | 0 | 2.447 | 4.308 | 3.673 | 0 | 0 | 0 | 1 | 1 | 0
2022-05-28 19:00 | 0 | 0 | 0 | 0 | 1 | 17.03 | 100 | 100 | 0 | 0 | 0 | 0 | 0 | 0 | 0 | 0 | 0 | 0 | 0 | 0 | 0 | 0 | 0 | 0 | 0 | 0 | 0 | -0.001 | 0 | 0 | 0 | 0 | 0 | 0 | 178.95 | 0 | 0 | 0 | 0 | -8.497 | 0 | 1.78 | 3.626 | 3.091 | 0 | 0 | 0 | 1 | 1 | 0
2022-05-28 20:00 | 0 | 0 | 0 | 0 | 1.2 | 14.41 | 100 | 100 | 0 | 0 | 0 | 0 | 0 | 0 | 0 | 0 | 0 | 0 | 0 | 0 | 0 | 0 | 0 | 0 | 0 | 0 | 0 | -0.001 | 0 | 0 | 0 | 0 | 0 | 0 | 154.08 | 0 | 0 | 0 | 0 | -7.217 | 0 | 1.431 | 3.124 | 2.663 | 0 | 0 | 0 | 1 | 1 | 0
2022-05-28 21:00 | 0 | 0 | 0 | 0 | 1.1 | 13.91 | 100 | 100 | 0 | 0 | 0 | 0 | 0 | 0 | 0 | 0 | 0 | 0 | 0 | 0 | 0 | 0 | 0 | 0 | 0 | 0 | 0 | -0.001 | 0 | 0 | 0 | 0 | 0 | 0 | 133 | 0 | 0 | 0 | 0 | -6.121 | 0 | 1.19 | 2.662 | 2.269 | 0 | 0 | 0 | 1 | 1 | 0
2022-05-28 22:00 | 0 | 0 | 0 | 0 | 1.1 | 11.17 | 100 | 100 | 0 | 0 | 0 | 0 | 0 | 0 | 0 | 0 | 0 | 0 | 0 | 0 | 0 | 0 | 0 | 0 | 0 | 0 | 0 | -0.001 | 0 | 0 | 0 | 0 | 0 | 0 | 114.64 | 0 | 0 | 0 | 0 | -5.329 | 0 | 1.043 | 2.313 | 1.972 | 0 | 0 | 0 | 1 | 1 | 0
2022-05-28 23:00 | 0 | 0 | 0 | 0 | 1.1 | 11.12 | 100 | 100 | 0 | 0 | 0 | 0 | 0 | 0 | 0 | 0 | 0 | 0 | 0 | 0 | 0 | 0 | 0 | 0 | 0 | 0 | 0 | -0.001 | 0 | 0 | 0 | 0 | 0 | 0 | 98.94 | 0 | 0 | 0 | 0 | -4.556 | 0 | 0.916 | 1.965 | 1.675 | 0 | 0 | 0 | 1 | 1 | 0
2022-05-29 | 0 | 0 | 0 | 0 | 1.2 | 11.34 | 100 | 100 | 0 | 0 | 0 | 0 | 0 | 0 | 0 | 0 | 0 | 0 | 0 | 0 | 0 | 0 | 0 | 0 | 0 | 0 | 0 | -0.001 | 0 | 0 | 0 | 0 | 0 | 0 | 85.54 | 0 | 0 | 0 | 0 | -3.89 | 0 | 0.811 | 1.662 | 1.417 | 0 | 0 | 0 | 1 | 1 | 0
2022-05-29 01:00 | 0 | 0 | 0 | 0 | 1.1 | 11.26 | 100 | 100 | 0 | 0 | 0 | 0 | 0 | 0 | 0 | 0 | 0 | 0 | 0 | 0 | 0 | 0 | 0 | 0 | 0 | 0 | 0 | -0.001 | 0 | 0 | 0 | 0 | 0 | 0 | 74.06 | 0 | 0 | 0 | 0 | -3.332 | 0 | 0.723 | 1.409 | 1.201 | 0 | 0 | 0 | 1 | 1 | 0
2022-05-29 02:00 | 0 | 0 | 0 | 0 | 1.1 | 9.77 | 100 | 100 | 0 | 0 | 0 | 0 | 0 | 0 | 0 | 0 | 0 | 0 | 0 | 0 | 0 | 0 | 0 | 0 | 0 | 0 | 0 | -0.001 | 0 | 0 | 0 | 0 | 0 | 0 | 64.03 | 0 | 0 | 0 | 0 | -2.91 | 0 | 0.653 | 1.219 | 1.039 | 0 | 0 | 0 | 1 | 1 | 0
2022-05-29 03:00 | 0 | 0 | 0 | 0 | 1.2 | 9.26 | 100 | 100 | 0 | 0 | 0 | 0 | 0 | 0 | 0 | 0 | 0 | 0 | 0 | 0 | 0 | 0 | 0 | 0 | 0 | 0 | 0 | -0.001 | 0 | 0 | 0 | 0 | 0 | 0 | 55.41 | 0 | 0 | 0 | 0 | -2.504 | 0 | 0.582 | 1.038 | 0.885 | 0 | 0 | 0 | 1 | 1 | 0
2022-05-29 04:00 | 0 | 0 | 0 | 0 | 1.3 | 9.55 | 100 | 100 | 0 | 0 | 0 | 0 | 0 | 0 | 0 | 0 | 0 | 0 | 0 | 0 | 0 | 0 | 0 | 0 | 0 | 0 | 0 | -0.001 | 0 | 0 | 0 | 0 | 0 | 0 | 48.11 | 0 | 0 | 0 | 0 | -2.118 | 0 | 0.51 | 0.868 | 0.74 | 0 | 0 | 0 | 1 | 1 | 0
2022-05-29 05:00 | 0 | 0 | 0 | 1 | 1.7 | 12.04 | 100 | 100 | 0 | 0 | 0 | 0 | 0 | 0 | 0 | 0 | 0 | 0 | 0 | 0 | 0 | 0 | 0 | 0 | 0 | 0 | 0 | -0.001 | 0 | 0 | 0 | 0 | 26.56 | 0.97 | 42.3 | 0 | 0 | 0 | 0 | -1.687 | 0 | 0.423 | 0.682 | 0.582 | 0 | 0 | 0 | 1 | 1 | 0
2022-05-29 06:00 | 0 | 434.9 | 375.7 | 1 | 2.1 | 12.84 | 100 | 100 | 0 | 0 | 0 | 0.521 | 0 | 0 | 0 | 0 | 0 | 0 | 47.839 | 128.942 | 149.258 | 0 | 0 | 0 | 0 | 0 | 0 | -0.001 | 0 | 0 | 0 | 0 | 30.24 | 0.96 | 194.08 | 0 | 0 | 0 | 0 | 44.06 | 0 | 0.787 | 1.615 | 1.377 | 0 | 0 | 0 | 2 | 2 | 0
2022-05-29 07:00 | 0 | 611.6 | 486.26 | 1 | 1.3 | 15.04 | 100 | 100 | 0 | 0 | 0 | 0.521 | 0 | 77.312 | 0 | 77.312 | 77.312 | 77.312 | 138.017 | 166.884 | 209.901 | 0 | 0 | 0 | 0 | 0 | 0 | -0.001 | 0 | 36.83 | 0 | 0 | 37.34 | 0.94 | 347.5 | 0 | 0 | 0 | 0 | 44.535 | 0 | 5.418 | 5.804 | 4.948 | 0 | 0 | 0 | 1 | 1 | 0
2022-05-29 08:00 | 0 | 763.4 | 552.72 | 1 | 1.5 | 23.92 | 100 | 100 | 38.899 | 38.898 | 2.742 | 1.262 | 42.902 | 0 | 0 | 133.38 | 133.38 | 133.38 | 152.118 | 189.694 | 261.999 | 0 | 0 | 0 | 0 | 0 | 0 | 133.379 | 133.38 | 50.91 | 14.85 | 100 | 43.61 | 0.91 | 347.5 | 0 | 0 | 0 | 0 | 0 | 0 | 6.745 | 6.474 | 5.519 | 0 | 0 | 0 | 2 | 2 | 0
2022-05-29 09:00 | 0 | 818.7 | 543.61 | 1 | 1.7 | 24.87 | 100 | 100 | 36.604 | 36.604 | 2.473 | 1.165 | 40.243 | 0 | 0 | 126.156 | 126.156 | 126.156 | 144.803 | 186.565 | 280.978 | 0 | 0 | 0 | 0 | 0 | 0 | 126.155 | 126.156 | 44.9 | 13.03 | 100 | 48.4 | 0.88 | 347.5 | 0 | 0 | 0 | 0 | 0 | 0 | 6.689 | 6.455 | 5.503 | 0 | 0 | 0 | 2 | 2 | 0
2022-05-29 10:00 | 0 | 842.8 | 531.05 | 1 | 1.6 | 27.92 | 100 | 100 | 33.282 | 33.282 | 3.485 | 1.087 | 37.854 | 0 | 0 | 120.028 | 120.028 | 120.028 | 138.386 | 182.258 | 289.249 | 0 | 0 | 0 | 0 | 0 | 0 | 120.027 | 120.028 | 41.5 | 11.51 | 100 | 50.94 | 0.87 | 347.5 | 0 | 0 | 0 | 0 | 0 | 0 | 6.512 | 6.394 | 5.451 | 0 | 0 | 0 | 2 | 2 | 0
2022-05-29 11:00 | 0 | 842.4 | 533.28 | 1 | 1.7 | 28.33 | 100 | 100 | 33.356 | 33.356 | 3.71 | 1.099 | 38.165 | 0 | 0 | 120.93 | 120.93 | 120.93 | 139.248 | 183.023 | 289.112 | 0 | 0 | 0 | 0 | 0 | 0 | 120.929 | 120.93 | 41.83 | 11.54 | 100 | 50.72 | 0.87 | 347.5 | 0 | 0 | 0 | 0 | 0 | 0 | 6.489 | 6.386 | 5.444 | 0 | 0 | 0 | 2 | 2 | 0
2022-05-29 12:00 | 0 | 816.6 | 548.6 | 1 | 2.3 | 28.45 | 100 | 100 | 35.68 | 35.679 | 4.05 | 1.196 | 40.926 | 0 | 0 | 128.511 | 128.511 | 128.511 | 146.819 | 188.28 | 280.257 | 0 | 0 | 0 | 0 | 0 | 0 | 128.51 | 128.511 | 45.85 | 12.73 | 100 | 47.79 | 0.89 | 347.5 | 0 | 0 | 0 | 0 | 0 | 0 | 6.482 | 6.384 | 5.442 | 0 | 0 | 0 | 2 | 2 | 0
2022-05-29 13:00 | 0 | 756 | 555.27 | 1 | 2.7 | 28.33 | 100 | 100 | 37.85 | 37.85 | 4.259 | 1.288 | 43.397 | 0 | 0 | 135.266 | 135.266 | 135.266 | 153.585 | 190.567 | 259.459 | 0 | 0 | 0 | 0 | 0 | 0 | 135.265 | 135.266 | 52.13 | 14.59 | 100 | 42.74 | 0.92 | 347.5 | 0 | 0 | 0 | 0 | 0 | 0 | 6.489 | 6.386 | 5.444 | 0 | 0 | 0 | 2 | 2 | 0
2022-05-29 14:00 | 0 | 632.4 | 509.64 | 1 | 2.5 | 23.1 | 100 | 100 | 35.171 | 35.171 | 2.135 | 1.102 | 38.408 | 0 | 0 | 121.19 | 121.19 | 121.19 | 140.007 | 174.908 | 217.04 | 0 | 0 | 0 | 0 | 0 | 0 | 121.189 | 121.19 | 55.84 | 16.2 | 100 | 36.3 | 0.95 | 347.5 | 0 | 0 | 0 | 0 | 0 | 0 | 6.793 | 6.491 | 5.533 | 0 | 0 | 0 | 2 | 2 | 0
2022-05-29 15:00 | 0 | 404 | 352.86 | 1 | 2.1 | 21.2 | 100 | 100 | 0 | 0 | 0 | 0.521 | 0 | 16.078 | 0 | 16.078 | 16.078 | 16.078 | 35.079 | 121.102 | 138.653 | 0 | 0 | 0 | 0 | 0 | 0 | -0.001 | 0 | 11.6 | 0 | 0 | 29.14 | 0.97 | 347.5 | 0 | 0 | 0 | 0 | 0 | 0 | 6.906 | 6.529 | 5.566 | 0 | 0 | 0 | 2 | 2 | 0
2022-05-29 16:00 | 0 | 0 | 0 | 1 | 1.7 | 19.95 | 100 | 100 | 0 | 0 | 0 | 0 | 0 | 0 | 0 | 0 | 0 | 0 | 0 | 0 | 0 | 0 | 0 | 0 | 0 | 0 | 0 | -0.001 | 0 | 0 | 0 | 0 | 25.45 | 0.98 | 288.2 | 0 | 0 | 0 | 0 | -17.214 | 0 | 5.84 | 6.14 | 5.234 | 0 | 0 | 0 | 2 | 2 | 0
2022-05-29 17:00 | 0 | 0 | 0 | 0 | 1.4 | 17.09 | 100 | 100 | 0 | 0 | 0 | 0 | 0 | 0 | 0 | 0 | 0 | 0 | 0 | 0 | 0 | 0 | 0 | 0 | 0 | 0 | 0 | -0.001 | 0 | 0 | 0 | 0 | 0 | 0 | 243.12 | 0 | 0 | 0 | 0 | -13.085 | 0 | 3.612 | 5.114 | 4.36 | 0 | 0 | 0 | 1 | 1 | 0
2022-05-29 18:00 | 0 | 0 | 0 | 0 | 1.5 | 15.34 | 100 | 100 | 0 | 0 | 0 | 0 | 0 | 0 | 0 | 0 | 0 | 0 | 0 | 0 | 0 | 0 | 0 | 0 | 0 | 0 | 0 | -0.001 | 0 | 0 | 0 | 0 | 0 | 0 | 207.16 | 0 | 0 | 0 | 0 | -10.439 | 0 | 2.452 | 4.312 | 3.676 | 0 | 0 | 0 | 1 | 1 | 0
2022-05-29 19:00 | 0 | 0 | 0 | 0 | 1.6 | 15.01 | 100 | 100 | 0 | 0 | 0 | 0 | 0 | 0 | 0 | 0 | 0 | 0 | 0 | 0 | 0 | 0 | 0 | 0 | 0 | 0 | 0 | -0.001 | 0 | 0 | 0 | 0 | 0 | 0 | 177.72 | 0 | 0 | 0 | 0 | -8.545 | 0 | 1.794 | 3.644 | 3.107 | 0 | 0 | 0 | 1 | 1 | 0
2022-05-29 20:00 | 0 | 0 | 0 | 0 | 2.1 | 13.32 | 100 | 100 | 0 | 0 | 0 | 0 | 0 | 0 | 0 | 0 | 0 | 0 | 0 | 0 | 0 | 0 | 0 | 0 | 0 | 0 | 0 | -0.001 | 0 | 0 | 0 | 0 | 0 | 0 | 152.88 | 0 | 0 | 0 | 0 | -7.211 | 0 | 1.429 | 3.121 | 2.661 | 0 | 0 | 0 | 1 | 1 | 0
2022-05-29 21:00 | 0 | 0 | 0 | 0 | 2.4 | 13.67 | 100 | 100 | 0 | 0 | 0 | 0 | 0 | 0 | 0 | 0 | 0 | 0 | 0 | 0 | 0 | 0 | 0 | 0 | 0 | 0 | 0 | -0.001 | 0 | 0 | 0 | 0 | 0 | 0 | 131.94 | 0 | 0 | 0 | 0 | -6.079 | 0 | 1.182 | 2.644 | 2.254 | 0 | 0 | 0 | 1 | 1 | 0
2022-05-29 22:00 | 0 | 0 | 0 | 0 | 2.6 | 12.58 | 100 | 100 | 0 | 0 | 0 | 0 | 0 | 0 | 0 | 0 | 0 | 0 | 0 | 0 | 0 | 0 | 0 | 0 | 0 | 0 | 0 | -0.001 | 0 | 0 | 0 | 0 | 0 | 0 | 113.94 | 0 | 0 | 0 | 0 | -5.224 | 0 | 1.025 | 2.267 | 1.932 | 0 | 0 | 0 | 1 | 1 | 0
2022-05-29 23:00 | 0 | 0 | 0 | 0 | 2.8 | 12.33 | 100 | 100 | 0 | 0 | 0 | 0 | 0 | 0 | 0 | 0 | 0 | 0 | 0 | 0 | 0 | 0 | 0 | 0 | 0 | 0 | 0 | -0.001 | 0 | 0 | 0 | 0 | 0 | 0 | 98.52 | 0 | 0 | 0 | 0 | -4.476 | 0 | 0.903 | 1.929 | 1.644 | 0 | 0 | 0 | 1 | 1 | 0
2022-05-30 | 0 | 0 | 0 | 0 | 2.8 | 12.41 | 100 | 100 | 0 | 0 | 0 | 0 | 0 | 0 | 0 | 0 | 0 | 0 | 0 | 0 | 0 | 0 | 0 | 0 | 0 | 0 | 0 | -0.001 | 0 | 0 | 0 | 0 | 0 | 0 | 85.33 | 0 | 0 | 0 | 0 | -3.828 | 0 | 0.801 | 1.634 | 1.393 | 0 | 0 | 0 | 1 | 1 | 0
2022-05-30 01:00 | 0 | 0 | 0 | 0 | 2.9 | 11.98 | 100 | 100 | 0 | 0 | 0 | 0 | 0 | 0 | 0 | 0 | 0 | 0 | 0 | 0 | 0 | 0 | 0 | 0 | 0 | 0 | 0 | -0.001 | 0 | 0 | 0 | 0 | 0 | 0 | 73.99 | 0 | 0 | 0 | 0 | -3.293 | 0 | 0.716 | 1.391 | 1.186 | 0 | 0 | 0 | 1 | 1 | 0
2022-05-30 02:00 | 0 | 0 | 0 | 0 | 2.9 | 11.13 | 100 | 100 | 0 | 0 | 0 | 0 | 0 | 0 | 0 | 0 | 0 | 0 | 0 | 0 | 0 | 0 | 0 | 0 | 0 | 0 | 0 | -0.001 | 0 | 0 | 0 | 0 | 0 | 0 | 64.17 | 0 | 0 | 0 | 0 | -2.85 | 0 | 0.643 | 1.191 | 1.016 | 0 | 0 | 0 | 1 | 1 | 0
2022-05-30 03:00 | 0 | 0 | 0 | 0 | 3 | 11.32 | 100 | 100 | 0 | 0 | 0 | 0 | 0 | 0 | 0 | 0 | 0 | 0 | 0 | 0 | 0 | 0 | 0 | 0 | 0 | 0 | 0 | -0.001 | 0 | 0 | 0 | 0 | 0 | 0 | 55.83 | 0 | 0 | 0 | 0 | -2.421 | 0 | 0.567 | 1.001 | 0.853 | 0 | 0 | 0 | 1 | 1 | 0
2022-05-30 04:00 | 0 | 0 | 0 | 0 | 2.9 | 11.17 | 100 | 100 | 0 | 0 | 0 | 0 | 0 | 0 | 0 | 0 | 0 | 0 | 0 | 0 | 0 | 0 | 0 | 0 | 0 | 0 | 0 | -0.001 | 0 | 0 | 0 | 0 | 0 | 0 | 48.71 | 0 | 0 | 0 | 0 | -2.066 | 0 | 0.5 | 0.845 | 0.721 | 0 | 0 | 0 | 1 | 1 | 0
2022-05-30 05:00 | 0 | 0 | 0 | 1 | 2.8 | 13.79 | 100 | 100 | 0 | 0 | 0 | 0 | 0 | 0 | 0 | 0 | 0 | 0 | 0 | 0 | 0 | 0 | 0 | 0 | 0 | 0 | 0 | -0.001 | 0 | 0 | 0 | 0 | 26.67 | 0.97 | 43.08 | 0 | 0 | 0 | 0 | -1.635 | 0 | 0.412 | 0.661 | 0.563 | 0 | 0 | 0 | 1 | 1 | 0
2022-05-30 06:00 | 0 | 448 | 386.56 | 1 | 3 | 15.52 | 100 | 100 | 0 | 0 | 0 | 0.521 | 0 | 0 | 0 | 0 | 0 | 0 | 48.587 | 132.669 | 153.754 | 0 | 0 | 0 | 0 | 0 | 0 | -0.001 | 0 | 0 | 0 | 0 | 30.36 | 0.96 | 197.59 | 0 | 0 | 0 | 0 | 44.852 | 0 | 0.779 | 1.596 | 1.36 | 0 | 0 | 0 | 2 | 2 | 0
2022-05-30 07:00 | 0 | 669.8 | 531.68 | 1 | 2.4 | 18.8 | 100 | 100 | 26.016 | 26.015 | 0.888 | 0.772 | 27.675 | 0 | 0 | 91.077 | 91.077 | 91.077 | 150.834 | 182.472 | 229.875 | 0 | 0 | 0 | 0 | 0 | 0 | 91.076 | 91.077 | 39.62 | 11.32 | 100 | 37.46 | 0.94 | 347.5 | 0 | 0 | 0 | 0 | 43.516 | 0 | 5.437 | 5.832 | 4.972 | 0 | 0 | 0 | 2 | 2 | 0
2022-05-30 08:00 | 0 | 779.9 | 563.46 | 1 | 1.3 | 29.55 | 100 | 100 | 37.817 | 37.816 | 4.74 | 1.309 | 43.866 | 0 | 0 | 136.751 | 136.751 | 136.751 | 154.955 | 193.379 | 267.662 | 0 | 0 | 0 | 0 | 0 | 0 | 136.75 | 136.751 | 51.09 | 14.13 | 100 | 43.74 | 0.91 | 347.5 | 0 | 0 | 0 | 0 | 0 | 0 | 6.419 | 6.362 | 5.423 | 0 | 0 | 0 | 2 | 2 | 0
2022-05-30 09:00 | 0 | 832.9 | 551.51 | 1 | 1.5 | 29.81 | 100 | 100 | 35.072 | 35.072 | 4.603 | 1.197 | 40.873 | 0 | 0 | 128.566 | 128.566 | 128.566 | 146.745 | 189.278 | 285.851 | 0 | 0 | 0 | 0 | 0 | 0 | 128.565 | 128.566 | 44.98 | 12.27 | 100 | 48.54 | 0.88 | 347.5 | 0 | 0 | 0 | 0 | 0 | 0 | 6.404 | 6.357 | 5.419 | 0 | 0 | 0 | 2 | 2 | 0
2022-05-30 10:00 | 0 | 853.7 | 536.18 | 1 | 2.5 | 31.31 | 100 | 100 | 32.057 | 32.056 | 5.067 | 1.105 | 38.229 | 0 | 0 | 121.482 | 121.482 | 121.482 | 139.522 | 184.016 | 292.99 | 0 | 0 | 0 | 0 | 0 | 0 | 121.481 | 121.482 | 41.46 | 10.94 | 100 | 51.09 | 0.86 | 347.5 | 0 | 0 | 0 | 0 | 0 | 0 | 6.32 | 6.327 | 5.393 | 0 | 0 | 0 | 2 | 2 | 0
2022-05-30 11:00 | 0 | 850.5 | 536.61 | 1 | 2.7 | 31.11 | 100 | 100 | 32.275 | 32.274 | 4.989 | 1.11 | 38.374 | 0 | 0 | 121.856 | 121.856 | 121.856 | 139.915 | 184.166 | 291.892 | 0 | 0 | 0 | 0 | 0 | 0 | 121.855 | 121.856 | 41.75 | 11.06 | 100 | 50.88 | 0.87 | 347.5 | 0 | 0 | 0 | 0 | 0 | 0 | 6.331 | 6.331 | 5.397 | 0 | 0 | 0 | 2 | 2 | 0
2022-05-30 12:00 | 0 | 822.9 | 551.18 | 1 | 2.9 | 30.74 | 100 | 100 | 34.836 | 34.836 | 5.024 | 1.206 | 41.066 | 0 | 0 | 129.239 | 129.239 | 129.239 | 147.332 | 189.163 | 282.419 | 0 | 0 | 0 | 0 | 0 | 0 | 129.238 | 129.239 | 45.76 | 12.33 | 100 | 47.95 | 0.89 | 347.5 | 0 | 0 | 0 | 0 | 0 | 0 | 6.352 | 6.338 | 5.403 | 0 | 0 | 0 | 2 | 2 | 0
2022-05-30 13:00 | 0 | 761.2 | 557.71 | 1 | 3 | 30.46 | 100 | 100 | 37.135 | 37.135 | 5.104 | 1.299 | 43.538 | 0 | 0 | 136.012 | 136.012 | 136.012 | 154.131 | 191.407 | 261.244 | 0 | 0 | 0 | 0 | 0 | 0 | 136.011 | 136.012 | 52.06 | 14.21 | 100 | 42.89 | 0.92 | 347.5 | 0 | 0 | 0 | 0 | 0 | 0 | 6.368 | 6.344 | 5.408 | 0 | 0 | 0 | 2 | 2 | 0
2022-05-30 14:00 | 0 | 637.1 | 512.45 | 1 | 2.6 | 24.7 | 100 | 100 | 35.233 | 35.232 | 2.246 | 1.108 | 38.586 | 0 | 0 | 121.662 | 121.662 | 121.662 | 140.326 | 175.873 | 218.653 | 0 | 0 | 0 | 0 | 0 | 0 | 121.661 | 121.662 | 55.64 | 16.11 | 100 | 36.45 | 0.94 | 347.5 | 0 | 0 | 0 | 0 | 0 | 0 | 6.699 | 6.459 | 5.506 | 0 | 0 | 0 | 2 | 2 | 0
2022-05-30 15:00 | 0 | 407.4 | 355.32 | 1 | 2.3 | 22.36 | 100 | 100 | 0 | 0 | 0 | 0.521 | 0 | 16.137 | 0 | 16.137 | 16.137 | 16.137 | 35.025 | 121.947 | 139.82 | 0 | 0 | 0 | 0 | 0 | 0 | -0.001 | 0 | 11.54 | 0 | 0 | 29.29 | 0.97 | 347.5 | 0 | 0 | 0 | 0 | 0 | 0 | 6.837 | 6.506 | 5.546 | 0 | 0 | 0 | 2 | 2 | 0
2022-05-30 16:00 | 0 | 0 | 0 | 1 | 1.8 | 21.96 | 100 | 100 | 0 | 0 | 0 | 0 | 0 | 0 | 0 | 0 | 0 | 0 | 0 | 0 | 0 | 0 | 0 | 0 | 0 | 0 | 0 | -0.001 | 0 | 0 | 0 | 0 | 25.6 | 0.98 | 288.75 | 0 | 0 | 0 | 0 | -17.053 | 0 | 5.745 | 6.104 | 5.204 | 0 | 0 | 0 | 2 | 2 | 0
2022-05-30 17:00 | 0 | 0 | 0 | 0 | 0.9 | 18.49 | 100 | 100 | 0 | 0 | 0 | 0 | 0 | 0 | 0 | 0 | 0 | 0 | 0 | 0 | 0 | 0 | 0 | 0 | 0 | 0 | 0 | -0.001 | 0 | 0 | 0 | 0 | 0 | 0 | 243.87 | 0 | 0 | 0 | 0 | -13.03 | 0 | 3.585 | 5.098 | 4.346 | 0 | 0 | 0 | 1 | 1 | 0
2022-05-30 18:00 | 0 | 0 | 0 | 0 | 0.7 | 17.91 | 100 | 100 | 0 | 0 | 0 | 0 | 0 | 0 | 0 | 0 | 0 | 0 | 0 | 0 | 0 | 0 | 0 | 0 | 0 | 0 | 0 | -0.001 | 0 | 0 | 0 | 0 | 0 | 0 | 208.26 | 0 | 0 | 0 | 0 | -10.337 | 0 | 2.412 | 4.278 | 3.647 | 0 | 0 | 0 | 1 | 1 | 0
2022-05-30 19:00 | 0 | 0 | 0 | 0 | 1 | 17.79 | 100 | 100 | 0 | 0 | 0 | 0 | 0 | 0 | 0 | 0 | 0 | 0 | 0 | 0 | 0 | 0 | 0 | 0 | 0 | 0 | 0 | -0.001 | 0 | 0 | 0 | 0 | 0 | 0 | 179.11 | 0 | 0 | 0 | 0 | -8.461 | 0 | 1.769 | 3.613 | 3.08 | 0 | 0 | 0 | 1 | 1 | 0
2022-05-30 20:00 | 0 | 0 | 0 | 0 | 0.9 | 15.56 | 100 | 100 | 0 | 0 | 0 | 0 | 0 | 0 | 0 | 0 | 0 | 0 | 0 | 0 | 0 | 0 | 0 | 0 | 0 | 0 | 0 | -0.001 | 0 | 0 | 0 | 0 | 0 | 0 | 154.4 | 0 | 0 | 0 | 0 | -7.172 | 0 | 1.42 | 3.105 | 2.647 | 0 | 0 | 0 | 1 | 1 | 0
2022-05-30 21:00 | 0 | 0 | 0 | 0 | 0.7 | 15.55 | 100 | 100 | 0 | 0 | 0 | 0 | 0 | 0 | 0 | 0 | 0 | 0 | 0 | 0 | 0 | 0 | 0 | 0 | 0 | 0 | 0 | -0.001 | 0 | 0 | 0 | 0 | 0 | 0 | 133.52 | 0 | 0 | 0 | 0 | -6.063 | 0 | 1.179 | 2.637 | 2.248 | 0 | 0 | 0 | 1 | 1 | 0
2022-05-30 22:00 | 0 | 0 | 0 | 0 | 0.9 | 11.48 | 100 | 100 | 0 | 0 | 0 | 0 | 0 | 0 | 0 | 0 | 0 | 0 | 0 | 0 | 0 | 0 | 0 | 0 | 0 | 0 | 0 | -0.001 | 0 | 0 | 0 | 0 | 0 | 0 | 115.13 | 0 | 0 | 0 | 0 | -5.338 | 0 | 1.045 | 2.317 | 1.976 | 0 | 0 | 0 | 1 | 1 | 0
2022-05-30 23:00 | 0 | 0 | 0 | 0 | 0.8 | 11.1 | 100 | 100 | 0 | 0 | 0 | 0 | 0 | 0 | 0 | 0 | 0 | 0 | 0 | 0 | 0 | 0 | 0 | 0 | 0 | 0 | 0 | -0.001 | 0 | 0 | 0 | 0 | 0 | 0 | 99.36 | 0 | 0 | 0 | 0 | -4.578 | 0 | 0.919 | 1.975 | 1.684 | 0 | 0 | 0 | 1 | 1 | 0
2022-05-31 | 0 | 0 | 0 | 0 | 0.6 | 10.87 | 100 | 100 | 0 | 0 | 0 | 0 | 0 | 0 | 0 | 0 | 0 | 0 | 0 | 0 | 0 | 0 | 0 | 0 | 0 | 0 | 0 | -0.001 | 0 | 0 | 0 | 0 | 0 | 0 | 85.83 | 0 | 0 | 0 | 0 | -3.928 | 0 | 0.817 | 1.679 | 1.431 | 0 | 0 | 0 | 1 | 1 | 0
2022-05-31 01:00 | 0 | 0 | 0 | 0 | 0.6 | 11.22 | 100 | 100 | 0 | 0 | 0 | 0 | 0 | 0 | 0 | 0 | 0 | 0 | 0 | 0 | 0 | 0 | 0 | 0 | 0 | 0 | 0 | -0.001 | 0 | 0 | 0 | 0 | 0 | 0 | 74.3 | 0 | 0 | 0 | 0 | -3.346 | 0 | 0.725 | 1.415 | 1.206 | 0 | 0 | 0 | 1 | 1 | 0
2022-05-31 02:00 | 0 | 0 | 0 | 0 | 0.8 | 10.61 | 100 | 100 | 0 | 0 | 0 | 0 | 0 | 0 | 0 | 0 | 0 | 0 | 0 | 0 | 0 | 0 | 0 | 0 | 0 | 0 | 0 | -0.001 | 0 | 0 | 0 | 0 | 0 | 0 | 64.36 | 0 | 0 | 0 | 0 | -2.885 | 0 | 0.649 | 1.207 | 1.029 | 0 | 0 | 0 | 1 | 1 | 0
2022-05-31 03:00 | 0 | 0 | 0 | 0 | 0.9 | 10.57 | 100 | 100 | 0 | 0 | 0 | 0 | 0 | 0 | 0 | 0 | 0 | 0 | 0 | 0 | 0 | 0 | 0 | 0 | 0 | 0 | 0 | -0.001 | 0 | 0 | 0 | 0 | 0 | 0 | 55.88 | 0 | 0 | 0 | 0 | -2.462 | 0 | 0.574 | 1.019 | 0.869 | 0 | 0 | 0 | 1 | 1 | 0
2022-05-31 04:00 | 0 | 0 | 0 | 0 | 0.8 | 10.67 | 100 | 100 | 0 | 0 | 0 | 0 | 0 | 0 | 0 | 0 | 0 | 0 | 0 | 0 | 0 | 0 | 0 | 0 | 0 | 0 | 0 | -0.001 | 0 | 0 | 0 | 0 | 0 | 0 | 48.68 | 0 | 0 | 0 | 0 | -2.09 | 0 | 0.504 | 0.856 | 0.73 | 0 | 0 | 0 | 1 | 1 | 0
2022-05-31 05:00 | 0 | 0 | 0 | 1 | 0.9 | 12.73 | 100 | 100 | 0 | 0 | 0 | 0 | 0 | 0 | 0 | 0 | 0 | 0 | 0 | 0 | 0 | 0 | 0 | 0 | 0 | 0 | 0 | -0.001 | 0 | 0 | 0 | 0 | 26.78 | 0.97 | 42.89 | 0 | 0 | 0 | 0 | -1.681 | 0 | 0.421 | 0.68 | 0.58 | 0 | 0 | 0 | 1 | 1 | 0
2022-05-31 06:00 | 0 | 345.6 | 297.87 | 1 | 1 | 13.74 | 100 | 100 | 0 | 0 | 0 | 0.521 | 0 | 0 | 0 | 0 | 0 | 0 | 36.959 | 102.229 | 118.61 | 0 | 0 | 0 | 0 | 0 | 0 | -0.001 | 0 | 0 | 0 | 0 | 30.47 | 0.96 | 159.07 | 0 | 0 | 0 | 0 | 33.726 | 0 | 0.698 | 1.369 | 1.167 | 0 | 0 | 0 | 2 | 2 | 0
2022-05-31 07:00 | 0 | 456.7 | 361.97 | 1 | 0.4 | 14.76 | 100 | 100 | 0 | 0 | 0 | 0.521 | 0 | 34.76 | 0 | 34.76 | 34.76 | 34.76 | 102.64 | 124.227 | 156.739 | 0 | 0 | 0 | 0 | 0 | 0 | -0.001 | 0 | 22.18 | 0 | 0 | 37.57 | 0.94 | 347.5 | 0 | 0 | 0 | 0 | 54.698 | 0 | 3.911 | 5.005 | 4.267 | 0 | 0 | 0 | 1 | 1 | 0
2022-05-31 08:00 | 0 | 659.8 | 475.71 | 1 | 0.6 | 22.01 | 100 | 100 | 32.337 | 32.337 | 1.681 | 0.989 | 35.007 | 0 | 0 | 111.808 | 111.808 | 111.808 | 130.73 | 163.265 | 226.443 | 0 | 0 | 0 | 0 | 0 | 0 | 111.807 | 111.808 | 49.38 | 14.28 | 100 | 43.86 | 0.91 | 347.5 | 0 | 0 | 0 | 0 | 0 | 0 | 6.858 | 6.513 | 5.552 | 0 | 0 | 0 | 2 | 2 | 0
2022-05-31 09:00 | 0 | 685.4 | 452.64 | 1 | 0.8 | 22.44 | 100 | 100 | 29.174 | 29.173 | 1.252 | 0.875 | 31.3 | 0 | 0 | 101.429 | 101.429 | 101.429 | 120.31 | 155.348 | 235.229 | 0 | 0 | 0 | 0 | 0 | 0 | 101.428 | 101.429 | 43.12 | 12.4 | 100 | 48.67 | 0.88 | 347.5 | 0 | 0 | 0 | 0 | 0 | 0 | 6.832 | 6.504 | 5.545 | 0 | 0 | 0 | 2 | 2 | 0
2022-05-31 10:00 | 0 | 785.8 | 491.99 | 1 | 1.2 | 24.92 | 100 | 100 | 31.429 | 31.429 | 1.694 | 0.959 | 34.083 | 0 | 0 | 109.206 | 109.206 | 109.206 | 127.848 | 168.852 | 269.687 | 0 | 0 | 0 | 0 | 0 | 0 | 109.205 | 109.206 | 40.49 | 11.65 | 100 | 51.24 | 0.86 | 347.5 | 0 | 0 | 0 | 0 | 0 | 0 | 6.686 | 6.454 | 5.502 | 0 | 0 | 0 | 2 | 2 | 0
2022-05-31 11:00 | 0 | 826.5 | 519.79 | 1 | 1.8 | 25.26 | 100 | 100 | 33.595 | 33.595 | 2.118 | 1.047 | 36.76 | 0 | 0 | 116.727 | 116.727 | 116.727 | 135.337 | 178.392 | 283.655 | 0 | 0 | 0 | 0 | 0 | 0 | 116.726 | 116.727 | 41.15 | 11.84 | 100 | 51.03 | 0.86 | 347.5 | 0 | 0 | 0 | 0 | 0 | 0 | 6.666 | 6.448 | 5.496 | 0 | 0 | 0 | 2 | 2 | 0
2022-05-31 12:00 | 0 | 807.2 | 539.09 | 1 | 2.2 | 25.52 | 100 | 100 | 36.083 | 36.083 | 2.681 | 1.155 | 39.919 | 0 | 0 | 125.349 | 125.349 | 125.349 | 143.934 | 185.015 | 277.031 | 0 | 0 | 0 | 0 | 0 | 0 | 125.348 | 125.349 | 45.25 | 13.02 | 100 | 48.1 | 0.89 | 347.5 | 0 | 0 | 0 | 0 | 0 | 0 | 6.651 | 6.442 | 5.492 | 0 | 0 | 0 | 2 | 2 | 0
2022-05-31 13:00 | 0 | 742.8 | 542.94 | 1 | 2.7 | 25.53 | 100 | 100 | 37.895 | 37.894 | 2.994 | 1.234 | 42.123 | 0 | 0 | 131.338 | 131.338 | 131.338 | 149.923 | 186.335 | 254.929 | 0 | 0 | 0 | 0 | 0 | 0 | 131.337 | 131.338 | 51.52 | 14.86 | 100 | 43.04 | 0.92 | 347.5 | 0 | 0 | 0 | 0 | 0 | 0 | 6.65 | 6.442 | 5.492 | 0 | 0 | 0 | 2 | 2 | 0
2022-05-31 14:00 | 0 | 619.3 | 497.21 | 1 | 3 | 20.36 | 100 | 100 | 33.839 | 33.838 | 1.852 | 1.046 | 36.737 | 0 | 0 | 116.664 | 116.664 | 116.664 | 135.747 | 170.643 | 212.544 | 0 | 0 | 0 | 0 | 0 | 0 | 116.663 | 116.664 | 54.89 | 15.92 | 100 | 36.6 | 0.94 | 347.5 | 0 | 0 | 0 | 0 | 0 | 0 | 6.957 | 6.546 | 5.58 | 0 | 0 | 0 | 2 | 2 | 0
2022-05-31 15:00 | 0 | 378.6 | 329.75 | 1 | 2.4 | 19.77 | 100 | 100 | 0 | 0 | 0 | 0.521 | 0 | 13.11 | 0 | 13.11 | 13.11 | 13.11 | 32.25 | 113.169 | 129.936 | 0 | 0 | 0 | 0 | 0 | 0 | -0.001 | 0 | 10.09 | 0 | 0 | 29.43 | 0.97 | 347.5 | 0 | 0 | 0 | 0 | 0 | 0 | 6.993 | 6.557 | 5.59 | 0 | 0 | 0 | 2 | 2 | 0
2022-05-31 16:00 | 0 | 0 | 0 | 1 | 1.6 | 19.56 | 100 | 100 | 0 | 0 | 0 | 0 | 0 | 0 | 0 | 0 | 0 | 0 | 0 | 0 | 0 | 0 | 0 | 0 | 0 | 0 | 0 | -0.001 | 0 | 0 | 0 | 0 | 25.74 | 0.97 | 288.09 | 0 | 0 | 0 | 0 | -17.246 | 0 | 5.858 | 6.147 | 5.24 | 0 | 0 | 0 | 2 | 2 | 0
2022-05-31 17:00 | 0 | 0 | 0 | 0 | 1.7 | 15.66 | 100 | 100 | 0 | 0 | 0 | 0 | 0 | 0 | 0 | 0 | 0 | 0 | 0 | 0 | 0 | 0 | 0 | 0 | 0 | 0 | 0 | -0.001 | 0 | 0 | 0 | 0 | 0 | 0 | 242.71 | 0 | 0 | 0 | 0 | -13.173 | 0 | 3.654 | 5.138 | 4.38 | 0 | 0 | 0 | 1 | 1 | 0
2022-05-31 18:00 | 0 | 0 | 0 | 0 | 1.1 | 16.1 | 100 | 100 | 0 | 0 | 0 | 0 | 0 | 0 | 0 | 0 | 0 | 0 | 0 | 0 | 0 | 0 | 0 | 0 | 0 | 0 | 0 | -0.001 | 0 | 0 | 0 | 0 | 0 | 0 | 206.98 | 0 | 0 | 0 | 0 | -10.373 | 0 | 2.426 | 4.29 | 3.657 | 0 | 0 | 0 | 1 | 1 | 0
2022-05-31 19:00 | 0 | 0 | 0 | 0 | 1.1 | 16.69 | 100 | 100 | 0 | 0 | 0 | 0 | 0 | 0 | 0 | 0 | 0 | 0 | 0 | 0 | 0 | 0 | 0 | 0 | 0 | 0 | 0 | -0.001 | 0 | 0 | 0 | 0 | 0 | 0 | 177.86 | 0 | 0 | 0 | 0 | -8.452 | 0 | 1.766 | 3.609 | 3.077 | 0 | 0 | 0 | 1 | 1 | 0
2022-05-31 20:00 | 0 | 0 | 0 | 0 | 1.1 | 16.33 | 100 | 100 | 0 | 0 | 0 | 0 | 0 | 0 | 0 | 0 | 0 | 0 | 0 | 0 | 0 | 0 | 0 | 0 | 0 | 0 | 0 | -0.001 | 0 | 0 | 0 | 0 | 0 | 0 | 153.47 | 0 | 0 | 0 | 0 | -7.078 | 0 | 1.398 | 3.067 | 2.614 | 0 | 0 | 0 | 1 | 1 | 0
2022-05-31 21:00 | 0 | 0 | 0 | 0 | 1.1 | 16.47 | 100 | 100 | 0 | 0 | 0 | 0 | 0 | 0 | 0 | 0 | 0 | 0 | 0 | 0 | 0 | 0 | 0 | 0 | 0 | 0 | 0 | -0.001 | 0 | 0 | 0 | 0 | 0 | 0 | 132.86 | 0 | 0 | 0 | 0 | -5.983 | 0 | 1.163 | 2.602 | 2.218 | 0 | 0 | 0 | 1 | 1 | 0
2022-05-31 22:00 | 0 | 0 | 0 | 0 | 1.2 | 15.63 | 100 | 100 | 0 | 0 | 0 | 0 | 0 | 0 | 0 | 0 | 0 | 0 | 0 | 0 | 0 | 0 | 0 | 0 | 0 | 0 | 0 | -0.001 | 0 | 0 | 0 | 0 | 0 | 0 | 115.18 | 0 | 0 | 0 | 0 | -5.134 | 0 | 1.01 | 2.226 | 1.898 | 0 | 0 | 0 | 1 | 1 | 0
2022-05-31 23:00 | 0 | 0 | 0 | 0 | 1 | 15.68 | 100 | 100 | 0 | 0 | 0 | 0 | 0 | 0 | 0 | 0 | 0 | 0 | 0 | 0 | 0 | 0 | 0 | 0 | 0 | 0 | 0 | -0.001 | 0 | 0 | 0 | 0 | 0 | 0 | 100.06 | 0 | 0 | 0 | 0 | -4.388 | 0 | 0.889 | 1.889 | 1.61 | 0 | 0 | 0 | 1 | 1 | 0
2022-06-01 | 0 | 0 | 0 | 0 | 0.9 | 15.68 | 100 | 100 | 0 | 0 | 0 | 0 | 0 | 0 | 0 | 0 | 0 | 0 | 0 | 0 | 0 | 0 | 0 | 0 | 0 | 0 | 0 | -0.001 | 0 | 0 | 0 | 0 | 0 | 0 | 87.12 | 0 | 0 | 0 | 0 | -3.756 | 0 | 0.79 | 1.601 | 1.365 | 0 | 0 | 0 | 1 | 1 | 0
2022-06-01 01:00 | 0 | 0 | 0 | 0 | 1 | 15.69 | 100 | 100 | 0 | 0 | 0 | 0 | 0 | 0 | 0 | 0 | 0 | 0 | 0 | 0 | 0 | 0 | 0 | 0 | 0 | 0 | 0 | -0.001 | 0 | 0 | 0 | 0 | 0 | 0 | 76.06 | 0 | 0 | 0 | 0 | -3.212 | 0 | 0.703 | 1.354 | 1.155 | 0 | 0 | 0 | 1 | 1 | 0
2022-06-01 02:00 | 0 | 0 | 0 | 0 | 0.8 | 15.51 | 100 | 100 | 0 | 0 | 0 | 0 | 0 | 0 | 0 | 0 | 0 | 0 | 0 | 0 | 0 | 0 | 0 | 0 | 0 | 0 | 0 | -0.001 | 0 | 0 | 0 | 0 | 0 | 0 | 66.58 | 0 | 0 | 0 | 0 | -2.751 | 0 | 0.626 | 1.147 | 0.978 | 0 | 0 | 0 | 1 | 1 | 0
2022-06-01 03:00 | 0 | 0 | 0 | 0 | 0.6 | 15.54 | 100 | 100 | 0 | 0 | 0 | 0 | 0 | 0 | 0 | 0 | 0 | 0 | 0 | 0 | 0 | 0 | 0 | 0 | 0 | 0 | 0 | -0.001 | 0 | 0 | 0 | 0 | 0 | 0 | 58.51 | 0 | 0 | 0 | 0 | -2.343 | 0 | 0.552 | 0.967 | 0.824 | 0 | 0 | 0 | 1 | 1 | 0
2022-06-01 04:00 | 0 | 0 | 0 | 0 | 0.4 | 15.61 | 100 | 100 | 0 | 0 | 0 | 0 | 0 | 0 | 0 | 0 | 0 | 0 | 0 | 0 | 0 | 0 | 0 | 0 | 0 | 0 | 0 | -0.001 | 0 | 0 | 0 | 0 | 0 | 0 | 51.66 | 0 | 0 | 0 | 0 | -1.988 | 0 | 0.484 | 0.812 | 0.692 | 0 | 0 | 0 | 1 | 1 | 0
2022-06-01 05:00 | 0 | 0 | 0 | 1 | 0.5 | 16.45 | 100 | 100 | 0 | 0 | 0 | 0 | 0 | 0 | 0 | 0 | 0 | 0 | 0 | 0 | 0 | 0 | 0 | 0 | 0 | 0 | 0 | -0.001 | 0 | 0 | 0 | 0 | 26.88 | 0.97 | 45.98 | 0 | 0 | 0 | 0 | -1.648 | 0 | 0.414 | 0.666 | 0.568 | 0 | 0 | 0 | 1 | 1 | 0
2022-06-01 06:00 | 0 | 14.2 | 12.23 | 1 | 0.6 | 16.3 | 100 | 100 | 0 | 0 | 0 | 0.521 | 0 | 0 | 0 | 0 | 0 | 0 | 1.498 | 4.196 | 4.873 | 0 | 0 | 0 | 0 | 0 | 0 | -0.001 | 0 | 0 | 0 | 0 | 30.57 | 0.96 | 46.04 | 0 | 0 | 0 | 0 | 0.019 | 0 | 0.378 | 0.594 | 0.507 | 0 | 0 | 0 | 2 | 2 | 0
2022-06-01 07:00 | 0 | 32.8 | 25.96 | 1 | 0.7 | 16.04 | 100 | 100 | 0 | 0 | 0 | 0.521 | 0 | 0 | 0 | 0 | 0 | 0 | 7.358 | 8.909 | 11.257 | 0 | 0 | 0 | 0 | 0 | 0 | -0.001 | 0 | 0 | 0 | 0 | 37.68 | 0.94 | 65.2 | 0 | 0 | 0 | 0 | 5.56 | 0 | 0.445 | 0.73 | 0.622 | 0 | 0 | 0 | 1 | 1 | 0
2022-06-01 08:00 | 0 | 208.2 | 149.82 | 1 | 0.2 | 19.82 | 100 | 100 | 0 | 0 | 0 | 0.521 | 0 | 0 | 0 | 0 | 0 | 0 | 41.143 | 51.418 | 71.454 | 0 | 0 | 0 | 0 | 0 | 0 | -0.001 | 0 | 0 | 0 | 0 | 43.98 | 0.91 | 192.72 | 0 | 0 | 0 | 0 | 37.017 | 0 | 0.847 | 1.77 | 1.509 | 0 | 0 | 0 | 1 | 1 | 0
2022-06-01 09:00 | 0 | 217.2 | 143.08 | 1 | 1 | 19.69 | 100 | 100 | 0 | 0 | 0 | 0.521 | 0 | 0 | 0 | 0 | 0 | 0 | 37.991 | 49.105 | 74.543 | 0 | 0 | 0 | 0 | 0 | 0 | -0.001 | 0 | 0 | 0 | 0 | 48.8 | 0.88 | 289.46 | 0 | 0 | 0 | 0 | 28.083 | 0 | 2.272 | 4.122 | 3.514 | 0 | 0 | 0 | 1 | 1 | 0
2022-06-01 10:00 | 0 | 296.4 | 185.02 | 1 | 1.2 | 21.27 | 100 | 100 | 0 | 0 | 0 | 0.521 | 0 | 14.047 | 0 | 14.047 | 14.047 | 14.047 | 48.015 | 63.499 | 101.724 | 0 | 0 | 0 | 0 | 0 | 0 | -0.001 | 0 | 13.81 | 0 | 0 | 51.37 | 0.86 | 347.5 | 0 | 0 | 0 | 0 | 16.847 | 0 | 5.807 | 6.107 | 5.206 | 0 | 0 | 0 | 1 | 1 | 0
2022-06-01 11:00 | 0 | 208.6 | 130.78 | 1 | 1.5 | 21.42 | 100 | 100 | 0 | 0 | 0 | 0.521 | 0 | 15.025 | 0 | 15.025 | 15.025 | 15.025 | 34.005 | 44.884 | 71.592 | 0 | 0 | 0 | 0 | 0 | 0 | -0.001 | 0 | 20.99 | 0 | 0 | 51.17 | 0.86 | 347.5 | 0 | 0 | 0 | 0 | 0 | 0 | 6.893 | 6.524 | 5.562 | 0 | 0 | 0 | 1 | 1 | 0
2022-06-01 12:00 | 0 | 222.6 | 148.24 | 1 | 1.9 | 21.57 | 100 | 100 | 0 | 0 | 0 | 0.521 | 0 | 20.571 | 0 | 20.571 | 20.571 | 20.571 | 39.536 | 50.878 | 76.396 | 0 | 0 | 0 | 0 | 0 | 0 | -0.001 | 0 | 26.93 | 0 | 0 | 48.24 | 0.89 | 347.5 | 0 | 0 | 0 | 0 | 0 | 0 | 6.884 | 6.521 | 5.559 | 0 | 0 | 0 | 1 | 1 | 0
2022-06-01 13:00 | 0 | 143.4 | 104.57 | 1 | 2.4 | 21.65 | 100 | 100 | 0 | 0 | 0 | 0.521 | 0 | 9.896 | 0 | 9.896 | 9.896 | 9.896 | 28.853 | 35.889 | 49.215 | 0 | 0 | 0 | 0 | 0 | 0 | -0.001 | 0 | 20.11 | 0 | 0 | 43.18 | 0.92 | 347.5 | 0 | 0 | 0 | 0 | 0 | 0 | 6.879 | 6.52 | 5.558 | 0 | 0 | 0 | 1 | 1 | 0
2022-06-01 14:00 | 0 | 97.9 | 78.46 | 1 | 3.1 | 18.81 | 100 | 100 | 0 | 0 | 0 | 0.521 | 0 | 2.128 | 0 | 2.128 | 2.128 | 2.128 | 21.362 | 26.927 | 33.599 | 0 | 0 | 0 | 0 | 0 | 0 | -0.001 | 0 | 6.33 | 0 | 0 | 36.73 | 0.94 | 347.5 | 0 | 0 | 0 | 0 | 0 | 0 | 7.051 | 6.577 | 5.606 | 0 | 0 | 0 | 1 | 1 | 0
2022-06-01 15:00 | 0 | 73.1 | 63.58 | 1 | 2.9 | 18.78 | 100 | 100 | 0 | 0 | 0 | 0.521 | 0 | 0 | 0 | 0 | 0 | 0 | 6.174 | 21.821 | 25.088 | 0 | 0 | 0 | 0 | 0 | 0 | -0.001 | 0 | 0 | 0 | 0 | 29.57 | 0.97 | 307.09 | 0 | 0 | 0 | 0 | -11.731 | 0 | 6.243 | 6.295 | 5.366 | 0 | 0 | 0 | 1 | 1 | 0
2022-06-01 16:00 | 0 | 0 | 0 | 1 | 2.3 | 18.56 | 100 | 100 | 0 | 0 | 0 | 0 | 0 | 0 | 0 | 0 | 0 | 0 | 0 | 0 | 0 | 0 | 0 | 0 | 0 | 0 | 0 | -0.001 | 0 | 0 | 0 | 0 | 25.87 | 0.97 | 257.92 | 0 | 0 | 0 | 0 | -14.272 | 0 | 4.207 | 5.433 | 4.632 | 0 | 0 | 0 | 2 | 2 | 0
2022-06-01 17:00 | 0 | 0 | 0 | 0 | 2.1 | 17.17 | 100 | 100 | 0 | 0 | 0 | 0 | 0 | 0 | 0 | 0 | 0 | 0 | 0 | 0 | 0 | 0 | 0 | 0 | 0 | 0 | 0 | -0.001 | 0 | 0 | 0 | 0 | 0 | 0 | 219.38 | 0 | 0 | 0 | 0 | -11.189 | 0 | 2.754 | 4.553 | 3.881 | 0 | 0 | 0 | 1 | 1 | 0
2022-06-01 18:00 | 0 | 0 | 0 | 0 | 1.5 | 17.34 | 100 | 100 | 0 | 0 | 0 | 0 | 0 | 0 | 0 | 0 | 0 | 0 | 0 | 0 | 0 | 0 | 0 | 0 | 0 | 0 | 0 | -0.001 | 0 | 0 | 0 | 0 | 0 | 0 | 188.21 | 0 | 0 | 0 | 0 | -9.049 | 0 | 1.953 | 3.83 | 3.265 | 0 | 0 | 0 | 1 | 1 | 0
2022-06-01 19:00 | 0 | 0 | 0 | 0 | 1.1 | 17.26 | 100 | 100 | 0 | 0 | 0 | 0 | 0 | 0 | 0 | 0 | 0 | 0 | 0 | 0 | 0 | 0 | 0 | 0 | 0 | 0 | 0 | -0.001 | 0 | 0 | 0 | 0 | 0 | 0 | 162.31 | 0 | 0 | 0 | 0 | -7.516 | 0 | 1.506 | 3.245 | 2.766 | 0 | 0 | 0 | 1 | 1 | 0
2022-06-01 20:00 | 0 | 0 | 0 | 0 | 1 | 16.13 | 100 | 100 | 0 | 0 | 0 | 0 | 0 | 0 | 0 | 0 | 0 | 0 | 0 | 0 | 0 | 0 | 0 | 0 | 0 | 0 | 0 | -0.001 | 0 | 0 | 0 | 0 | 0 | 0 | 140.31 | 0 | 0 | 0 | 0 | -6.386 | 0 | 1.244 | 2.776 | 2.366 | 0 | 0 | 0 | 1 | 1 | 0
2022-06-01 21:00 | 0 | 0 | 0 | 0 | 0.5 | 16.08 | 100 | 100 | 0 | 0 | 0 | 0 | 0 | 0 | 0 | 0 | 0 | 0 | 0 | 0 | 0 | 0 | 0 | 0 | 0 | 0 | 0 | -0.001 | 0 | 0 | 0 | 0 | 0 | 0 | 121.6 | 0 | 0 | 0 | 0 | -5.432 | 0 | 1.061 | 2.359 | 2.011 | 0 | 0 | 0 | 1 | 1 | 0
2022-06-01 22:00 | 0 | 0 | 0 | 0 | 0.6 | 15.64 | 100 | 100 | 0 | 0 | 0 | 0 | 0 | 0 | 0 | 0 | 0 | 0 | 0 | 0 | 0 | 0 | 0 | 0 | 0 | 0 | 0 | -0.001 | 0 | 0 | 0 | 0 | 0 | 0 | 105.55 | 0 | 0 | 0 | 0 | -4.659 | 0 | 0.932 | 2.012 | 1.715 | 0 | 0 | 0 | 1 | 1 | 0
2022-06-01 23:00 | 0 | 0 | 0 | 0 | 0.6 | 15.7 | 100 | 100 | 0 | 0 | 0 | 0 | 0 | 0 | 0 | 0 | 0 | 0 | 0 | 0 | 0 | 0 | 0 | 0 | 0 | 0 | 0 | -0.001 | 0 | 0 | 0 | 0 | 0 | 0 | 91.83 | 0 | 0 | 0 | 0 | -3.985 | 0 | 0.826 | 1.705 | 1.454 | 0 | 0 | 0 | 1 | 1 | 0
2022-06-02 | 0 | 0 | 0 | 0 | 0.7 | 15.88 | 100 | 100 | 0 | 0 | 0 | 0 | 0 | 0 | 0 | 0 | 0 | 0 | 0 | 0 | 0 | 0 | 0 | 0 | 0 | 0 | 0 | -0.001 | 0 | 0 | 0 | 0 | 0 | 0 | 80.11 | 0 | 0 | 0 | 0 | -3.402 | 0 | 0.734 | 1.44 | 1.228 | 0 | 0 | 0 | 1 | 1 | 0
2022-06-02 01:00 | 0 | 0 | 0 | 0 | 0.9 | 15.9 | 100 | 100 | 0 | 0 | 0 | 0 | 0 | 0 | 0 | 0 | 0 | 0 | 0 | 0 | 0 | 0 | 0 | 0 | 0 | 0 | 0 | -0.001 | 0 | 0 | 0 | 0 | 0 | 0 | 70.09 | 0 | 0 | 0 | 0 | -2.907 | 0 | 0.652 | 1.217 | 1.037 | 0 | 0 | 0 | 1 | 1 | 0
2022-06-02 02:00 | 0 | 0 | 0 | 0 | 1.1 | 15.07 | 100 | 100 | 0 | 0 | 0 | 0 | 0 | 0 | 0 | 0 | 0 | 0 | 0 | 0 | 0 | 0 | 0 | 0 | 0 | 0 | 0 | -0.001 | 0 | 0 | 0 | 0 | 0 | 0 | 61.43 | 0 | 0 | 0 | 0 | -2.515 | 0 | 0.584 | 1.042 | 0.889 | 0 | 0 | 0 | 1 | 1 | 0
2022-06-02 03:00 | 0 | 0 | 0 | 0 | 1.4 | 15.29 | 100 | 100 | 0 | 0 | 0 | 0 | 0 | 0 | 0 | 0 | 0 | 0 | 0 | 0 | 0 | 0 | 0 | 0 | 0 | 0 | 0 | -0.001 | 0 | 0 | 0 | 0 | 0 | 0 | 54.09 | 0 | 0 | 0 | 0 | -2.13 | 0 | 0.512 | 0.874 | 0.745 | 0 | 0 | 0 | 1 | 1 | 0
2022-06-02 04:00 | 0 | 0 | 0 | 0 | 1.8 | 15.21 | 100 | 100 | 0 | 0 | 0 | 0 | 0 | 0 | 0 | 0 | 0 | 0 | 0 | 0 | 0 | 0 | 0 | 0 | 0 | 0 | 0 | -0.001 | 0 | 0 | 0 | 0 | 0 | 0 | 47.85 | 0 | 0 | 0 | 0 | -1.811 | 0 | 0.448 | 0.736 | 0.627 | 0 | 0 | 0 | 1 | 1 | 0
2022-06-02 05:00 | 0 | 0 | 0 | 1 | 1.9 | 16.02 | 100 | 100 | 0 | 0 | 0 | 0 | 0 | 0 | 0 | 0 | 0 | 0 | 0 | 0 | 0 | 0 | 0 | 0 | 0 | 0 | 0 | -0.001 | 0 | 0 | 0 | 0 | 26.98 | 0.97 | 42.69 | 0 | 0 | 0 | 0 | -1.497 | 0 | 0.382 | 0.602 | 0.513 | 0 | 0 | 0 | 1 | 1 | 0
2022-06-02 06:00 | 0 | 183 | 157.4 | 1 | 1.7 | 15.81 | 100 | 100 | 0 | 0 | 0 | 0.521 | 0 | 0 | 0 | 0 | 0 | 0 | 19.036 | 54.02 | 62.806 | 0 | 0 | 0 | 0 | 0 | 0 | -0.001 | 0 | 0 | 0 | 0 | 30.67 | 0.96 | 100.51 | 0 | 0 | 0 | 0 | 16.783 | 0 | 0.531 | 0.929 | 0.792 | 0 | 0 | 0 | 2 | 2 | 0
2022-06-02 07:00 | 0 | 300.8 | 237.74 | 1 | 1.3 | 15.75 | 100 | 100 | 0 | 0 | 0 | 0.521 | 0 | 0 | 0 | 0 | 0 | 0 | 67.354 | 81.591 | 103.235 | 0 | 0 | 0 | 0 | 0 | 0 | -0.001 | 0 | 0 | 0 | 0 | 37.78 | 0.94 | 307.55 | 0 | 0 | 0 | 0 | 60.1 | 0 | 1.512 | 3.099 | 2.642 | 0 | 0 | 0 | 1 | 1 | 0
2022-06-02 08:00 | 0 | 502 | 360.57 | 1 | 1.2 | 22.36 | 100 | 100 | 0 | 0 | 0 | 0.521 | 0 | 68.914 | 0 | 68.914 | 68.914 | 68.914 | 98.955 | 123.748 | 172.286 | 0 | 0 | 0 | 0 | 0 | 0 | -0.001 | 0 | 40 | 0 | 0 | 44.09 | 0.91 | 347.5 | 0 | 0 | 0 | 0 | 11.596 | 0 | 6.573 | 6.408 | 5.463 | 0 | 0 | 0 | 1 | 1 | 0
2022-06-02 09:00 | 0 | 712.4 | 468.16 | 1 | 2.1 | 22.6 | 100 | 100 | 30.35 | 30.35 | 1.424 | 0.916 | 32.69 | 0 | 0 | 105.32 | 105.32 | 105.32 | 124.186 | 160.674 | 244.496 | 0 | 0 | 0 | 0 | 0 | 0 | 105.319 | 105.32 | 43.08 | 12.41 | 100 | 48.92 | 0.88 | 347.5 | 0 | 0 | 0 | 0 | 0 | 0 | 6.823 | 6.501 | 5.542 | 0 | 0 | 0 | 2 | 2 | 0
2022-06-02 10:00 | 0 | 684.3 | 425.93 | 1 | 3.3 | 23.5 | 100 | 100 | 25.878 | 25.878 | 1.211 | 0.777 | 27.865 | 0 | 0 | 91.616 | 91.616 | 91.616 | 110.394 | 146.18 | 234.852 | 0 | 0 | 0 | 0 | 0 | 0 | 91.615 | 91.616 | 39.01 | 11.02 | 100 | 51.51 | 0.86 | 347.5 | 0 | 0 | 0 | 0 | 0 | 0 | 6.769 | 6.483 | 5.526 | 0 | 0 | 0 | 2 | 2 | 0
2022-06-02 11:00 | 0 | 780 | 487.56 | 1 | 4.1 | 23.85 | 100 | 100 | 31.065 | 31.064 | 1.59 | 0.944 | 33.599 | 0 | 0 | 107.858 | 107.858 | 107.858 | 126.603 | 167.329 | 267.696 | 0 | 0 | 0 | 0 | 0 | 0 | 107.857 | 107.858 | 40.29 | 11.6 | 100 | 51.31 | 0.86 | 347.5 | 0 | 0 | 0 | 0 | 0 | 0 | 6.749 | 6.476 | 5.521 | 0 | 0 | 0 | 2 | 2 | 0
2022-06-02 12:00 | 0 | 658 | 437.02 | 1 | 4.5 | 23.89 | 100 | 100 | 27.95 | 27.95 | 1.177 | 0.836 | 29.963 | 0 | 0 | 97.682 | 97.682 | 97.682 | 116.423 | 149.984 | 225.826 | 0 | 0 | 0 | 0 | 0 | 0 | 97.681 | 97.682 | 43.26 | 12.38 | 100 | 48.38 | 0.88 | 347.5 | 0 | 0 | 0 | 0 | 0 | 0 | 6.746 | 6.475 | 5.52 | 0 | 0 | 0 | 2 | 2 | 0
2022-06-02 13:00 | 0 | 594.6 | 432.64 | 1 | 4.4 | 23.97 | 100 | 100 | 28.82 | 28.819 | 1.3 | 0.865 | 30.985 | 0 | 0 | 100.542 | 100.542 | 100.542 | 119.275 | 148.48 | 204.067 | 0 | 0 | 0 | 0 | 0 | 0 | 100.541 | 100.542 | 49.27 | 14.12 | 100 | 43.31 | 0.91 | 347.5 | 0 | 0 | 0 | 0 | 0 | 0 | 6.742 | 6.473 | 5.518 | 0 | 0 | 0 | 2 | 2 | 0
2022-06-02 14:00 | 0 | 545.1 | 436.09 | 1 | 4.1 | 20.96 | 100 | 100 | 28.64 | 28.64 | 1.085 | 0.854 | 30.579 | 0 | 0 | 99.414 | 99.414 | 99.414 | 118.438 | 149.665 | 187.078 | 0 | 0 | 0 | 0 | 0 | 0 | 99.413 | 99.414 | 53.14 | 15.31 | 100 | 36.87 | 0.94 | 347.5 | 0 | 0 | 0 | 0 | 0 | 0 | 6.921 | 6.534 | 5.57 | 0 | 0 | 0 | 2 | 2 | 0
2022-06-02 15:00 | 0 | 360.4 | 313.06 | 1 | 3.7 | 19.98 | 100 | 100 | 0 | 0 | 0 | 0.521 | 0 | 11.081 | 0 | 11.081 | 11.081 | 11.081 | 30.201 | 107.442 | 123.689 | 0 | 0 | 0 | 0 | 0 | 0 | -0.001 | 0 | 8.96 | 0 | 0 | 29.7 | 0.97 | 347.5 | 0 | 0 | 0 | 0 | 0 | 0 | 6.98 | 6.553 | 5.587 | 0 | 0 | 0 | 2 | 2 | 0
2022-06-02 16:00 | 0 | 0 | 0 | 1 | 3.1 | 19.47 | 100 | 100 | 0 | 0 | 0 | 0 | 0 | 0 | 0 | 0 | 0 | 0 | 0 | 0 | 0 | 0 | 0 | 0 | 0 | 0 | 0 | -0.001 | 0 | 0 | 0 | 0 | 26.01 | 0.97 | 288.06 | 0 | 0 | 0 | 0 | -17.253 | 0 | 5.863 | 6.149 | 5.242 | 0 | 0 | 0 | 2 | 2 | 0
2022-06-02 17:00 | 0 | 0 | 0 | 0 | 2.9 | 16.76 | 100 | 100 | 0 | 0 | 0 | 0 | 0 | 0 | 0 | 0 | 0 | 0 | 0 | 0 | 0 | 0 | 0 | 0 | 0 | 0 | 0 | -0.001 | 0 | 0 | 0 | 0 | 0 | 0 | 242.94 | 0 | 0 | 0 | 0 | -13.098 | 0 | 3.618 | 5.118 | 4.363 | 0 | 0 | 0 | 1 | 1 | 0
2022-06-02 18:00 | 0 | 0 | 0 | 0 | 2.8 | 16.99 | 100 | 100 | 0 | 0 | 0 | 0 | 0 | 0 | 0 | 0 | 0 | 0 | 0 | 0 | 0 | 0 | 0 | 0 | 0 | 0 | 0 | -0.001 | 0 | 0 | 0 | 0 | 0 | 0 | 207.33 | 0 | 0 | 0 | 0 | -10.336 | 0 | 2.412 | 4.278 | 3.647 | 0 | 0 | 0 | 1 | 1 | 0
2022-06-02 19:00 | 0 | 0 | 0 | 0 | 2.5 | 16.79 | 100 | 100 | 0 | 0 | 0 | 0 | 0 | 0 | 0 | 0 | 0 | 0 | 0 | 0 | 0 | 0 | 0 | 0 | 0 | 0 | 0 | -0.001 | 0 | 0 | 0 | 0 | 0 | 0 | 178.17 | 0 | 0 | 0 | 0 | -8.465 | 0 | 1.77 | 3.614 | 3.081 | 0 | 0 | 0 | 1 | 1 | 0
2022-06-02 20:00 | 0 | 0 | 0 | 0 | 2.6 | 14.73 | 100 | 100 | 0 | 0 | 0 | 0 | 0 | 0 | 0 | 0 | 0 | 0 | 0 | 0 | 0 | 0 | 0 | 0 | 0 | 0 | 0 | -0.001 | 0 | 0 | 0 | 0 | 0 | 0 | 153.48 | 0 | 0 | 0 | 0 | -7.167 | 0 | 1.419 | 3.103 | 2.645 | 0 | 0 | 0 | 1 | 1 | 0
2022-06-02 21:00 | 0 | 0 | 0 | 0 | 2.8 | 14.37 | 100 | 100 | 0 | 0 | 0 | 0 | 0 | 0 | 0 | 0 | 0 | 0 | 0 | 0 | 0 | 0 | 0 | 0 | 0 | 0 | 0 | -0.001 | 0 | 0 | 0 | 0 | 0 | 0 | 132.56 | 0 | 0 | 0 | 0 | -6.075 | 0 | 1.181 | 2.642 | 2.252 | 0 | 0 | 0 | 1 | 1 | 0
2022-06-02 22:00 | 0 | 0 | 0 | 0 | 3.3 | 13.8 | 100 | 100 | 0 | 0 | 0 | 0 | 0 | 0 | 0 | 0 | 0 | 0 | 0 | 0 | 0 | 0 | 0 | 0 | 0 | 0 | 0 | -0.001 | 0 | 0 | 0 | 0 | 0 | 0 | 114.65 | 0 | 0 | 0 | 0 | -5.199 | 0 | 1.021 | 2.255 | 1.922 | 0 | 0 | 0 | 1 | 1 | 0
2022-06-02 23:00 | 0 | 0 | 0 | 0 | 3.2 | 14.22 | 100 | 100 | 0 | 0 | 0 | 0 | 0 | 0 | 0 | 0 | 0 | 0 | 0 | 0 | 0 | 0 | 0 | 0 | 0 | 0 | 0 | -0.001 | 0 | 0 | 0 | 0 | 0 | 0 | 99.4 | 0 | 0 | 0 | 0 | -4.427 | 0 | 0.895 | 1.906 | 1.625 | 0 | 0 | 0 | 1 | 1 | 0
2022-06-03 | 0 | 0 | 0 | 0 | 3 | 14.6 | 100 | 100 | 0 | 0 | 0 | 0 | 0 | 0 | 0 | 0 | 0 | 0 | 0 | 0 | 0 | 0 | 0 | 0 | 0 | 0 | 0 | -0.001 | 0 | 0 | 0 | 0 | 0 | 0 | 86.4 | 0 | 0 | 0 | 0 | -3.773 | 0 | 0.793 | 1.609 | 1.372 | 0 | 0 | 0 | 1 | 1 | 0
2022-06-03 01:00 | 0 | 0 | 0 | 0 | 3 | 15.08 | 100 | 100 | 0 | 0 | 0 | 0 | 0 | 0 | 0 | 0 | 0 | 0 | 0 | 0 | 0 | 0 | 0 | 0 | 0 | 0 | 0 | -0.001 | 0 | 0 | 0 | 0 | 0 | 0 | 75.35 | 0 | 0 | 0 | 0 | -3.208 | 0 | 0.703 | 1.352 | 1.153 | 0 | 0 | 0 | 1 | 1 | 0
2022-06-03 02:00 | 0 | 0 | 0 | 0 | 2.9 | 15.2 | 100 | 100 | 0 | 0 | 0 | 0 | 0 | 0 | 0 | 0 | 0 | 0 | 0 | 0 | 0 | 0 | 0 | 0 | 0 | 0 | 0 | -0.001 | 0 | 0 | 0 | 0 | 0 | 0 | 65.93 | 0 | 0 | 0 | 0 | -2.734 | 0 | 0.623 | 1.14 | 0.972 | 0 | 0 | 0 | 1 | 1 | 0
2022-06-03 03:00 | 0 | 0 | 0 | 0 | 3.1 | 15.45 | 100 | 100 | 0 | 0 | 0 | 0 | 0 | 0 | 0 | 0 | 0 | 0 | 0 | 0 | 0 | 0 | 0 | 0 | 0 | 0 | 0 | -0.001 | 0 | 0 | 0 | 0 | 0 | 0 | 57.94 | 0 | 0 | 0 | 0 | -2.319 | 0 | 0.548 | 0.956 | 0.815 | 0 | 0 | 0 | 1 | 1 | 0
2022-06-03 04:00 | 0 | 0 | 0 | 0 | 3.4 | 15.62 | 100 | 100 | 0 | 0 | 0 | 0 | 0 | 0 | 0 | 0 | 0 | 0 | 0 | 0 | 0 | 0 | 0 | 0 | 0 | 0 | 0 | -0.001 | 0 | 0 | 0 | 0 | 0 | 0 | 51.18 | 0 | 0 | 0 | 0 | -1.963 | 0 | 0.479 | 0.801 | 0.683 | 0 | 0 | 0 | 1 | 1 | 0
2022-06-03 05:00 | 0 | 0 | 0 | 1 | 4 | 17.63 | 100 | 100 | 0 | 0 | 0 | 0 | 0 | 0 | 0 | 0 | 0 | 0 | 0 | 0 | 0 | 0 | 0 | 0 | 0 | 0 | 0 | -0.001 | 0 | 0 | 0 | 0 | 27.07 | 0.97 | 45.76 | 0 | 0 | 0 | 0 | -1.574 | 0 | 0.398 | 0.635 | 0.541 | 0 | 0 | 0 | 1 | 1 | 0
2022-06-03 06:00 | 0 | 375.7 | 322.84 | 1 | 4.9 | 17.93 | 100 | 100 | 0 | 0 | 0 | 0.521 | 0 | 0 | 0 | 0 | 0 | 0 | 38.552 | 110.799 | 128.94 | 0 | 0 | 0 | 0 | 0 | 0 | -0.001 | 0 | 0 | 0 | 0 | 30.76 | 0.96 | 167.35 | 0 | 0 | 0 | 0 | 35.298 | 0 | 0.701 | 1.379 | 1.175 | 0 | 0 | 0 | 2 | 2 | 0
2022-06-03 07:00 | 0 | 520 | 410.45 | 1 | 5.2 | 18.29 | 100 | 100 | 0 | 0 | 0 | 0.521 | 0 | 49.279 | 0 | 49.279 | 49.279 | 49.279 | 116.241 | 140.868 | 178.464 | 0 | 0 | 0 | 0 | 0 | 0 | -0.001 | 0 | 27.61 | 0 | 0 | 37.88 | 0.94 | 347.5 | 0 | 0 | 0 | 0 | 52.294 | 0 | 4.729 | 5.365 | 4.574 | 0 | 0 | 0 | 1 | 1 | 0
2022-06-03 08:00 | 0 | 699.1 | 501.27 | 1 | 6.2 | 24.34 | 100 | 100 | 34.39 | 34.389 | 2.063 | 1.072 | 37.525 | 0 | 0 | 118.785 | 118.785 | 118.785 | 137.483 | 172.037 | 239.931 | 0 | 0 | 0 | 0 | 0 | 0 | 118.784 | 118.785 | 49.51 | 14.33 | 100 | 44.19 | 0.91 | 347.5 | 0 | 0 | 0 | 0 | 0 | 0 | 6.72 | 6.466 | 5.512 | 0 | 0 | 0 | 2 | 2 | 0
2022-06-03 09:00 | 0 | 781.2 | 512.21 | 1 | 6.8 | 24.48 | 100 | 100 | 33.853 | 33.853 | 1.984 | 1.051 | 36.888 | 0 | 0 | 117.058 | 117.058 | 117.058 | 135.742 | 175.79 | 268.108 | 0 | 0 | 0 | 0 | 0 | 0 | 117.057 | 117.058 | 43.66 | 12.63 | 100 | 49.03 | 0.88 | 347.5 | 0 | 0 | 0 | 0 | 0 | 0 | 6.712 | 6.463 | 5.51 | 0 | 0 | 0 | 2 | 2 | 0
2022-06-03 10:00 | 0 | 806.7 | 500.75 | 1 | 6.6 | 27.1 | 100 | 100 | 30.938 | 30.938 | 2.796 | 0.982 | 34.716 | 0 | 0 | 111.19 | 111.19 | 111.19 | 129.625 | 171.856 | 276.859 | 0 | 0 | 0 | 0 | 0 | 0 | 111.189 | 111.19 | 40.16 | 11.17 | 100 | 51.63 | 0.86 | 347.5 | 0 | 0 | 0 | 0 | 0 | 0 | 6.559 | 6.411 | 5.465 | 0 | 0 | 0 | 2 | 2 | 0
2022-06-03 11:00 | 0 | 819.8 | 510.96 | 1 | 6.7 | 27.15 | 100 | 100 | 31.815 | 31.814 | 2.912 | 1.015 | 35.742 | 0 | 0 | 114.081 | 114.081 | 114.081 | 132.512 | 175.362 | 281.355 | 0 | 0 | 0 | 0 | 0 | 0 | 114.08 | 114.081 | 40.55 | 11.31 | 100 | 51.44 | 0.86 | 347.5 | 0 | 0 | 0 | 0 | 0 | 0 | 6.556 | 6.41 | 5.464 | 0 | 0 | 0 | 2 | 2 | 0
2022-06-03 12:00 | 0 | 764 | 506.09 | 1 | 6.7 | 27.1 | 100 | 100 | 32.512 | 32.512 | 2.96 | 1.041 | 36.514 | 0 | 0 | 116.247 | 116.247 | 116.247 | 134.682 | 173.69 | 262.205 | 0 | 0 | 0 | 0 | 0 | 0 | 116.246 | 116.247 | 44.33 | 12.4 | 100 | 48.52 | 0.88 | 347.5 | 0 | 0 | 0 | 0 | 0 | 0 | 6.559 | 6.411 | 5.465 | 0 | 0 | 0 | 2 | 2 | 0
2022-06-03 13:00 | 0 | 635.5 | 461.39 | 1 | 6.4 | 26.95 | 100 | 100 | 30.225 | 30.225 | 2.643 | 0.953 | 33.821 | 0 | 0 | 108.658 | 108.658 | 108.658 | 127.107 | 158.35 | 218.104 | 0 | 0 | 0 | 0 | 0 | 0 | 108.657 | 108.658 | 49.82 | 13.86 | 100 | 43.45 | 0.91 | 347.5 | 0 | 0 | 0 | 0 | 0 | 0 | 6.568 | 6.414 | 5.468 | 0 | 0 | 0 | 2 | 2 | 0
2022-06-03 14:00 | 0 | 589.8 | 471.05 | 1 | 5.6 | 23.93 | 100 | 100 | 31.381 | 31.38 | 1.639 | 0.956 | 33.975 | 0 | 0 | 108.911 | 108.911 | 108.911 | 127.648 | 161.664 | 202.419 | 0 | 0 | 0 | 0 | 0 | 0 | 108.91 | 108.911 | 53.8 | 15.5 | 100 | 37 | 0.94 | 347.5 | 0 | 0 | 0 | 0 | 0 | 0 | 6.744 | 6.474 | 5.519 | 0 | 0 | 0 | 2 | 2 | 0
2022-06-03 15:00 | 0 | 363.4 | 315.27 | 1 | 5.5 | 22.88 | 100 | 100 | 0 | 0 | 0 | 0.521 | 0 | 11.397 | 0 | 11.397 | 11.397 | 11.397 | 30.236 | 108.199 | 124.719 | 0 | 0 | 0 | 0 | 0 | 0 | -0.001 | 0 | 9.14 | 0 | 0 | 29.83 | 0.97 | 347.5 | 0 | 0 | 0 | 0 | 0 | 0 | 6.806 | 6.495 | 5.537 | 0 | 0 | 0 | 2 | 2 | 0
2022-06-03 16:00 | 0 | 0 | 0 | 1 | 5.2 | 22.85 | 100 | 100 | 0 | 0 | 0 | 0 | 0 | 0 | 0 | 0 | 0 | 0 | 0 | 0 | 0 | 0 | 0 | 0 | 0 | 0 | 0 | -0.001 | 0 | 0 | 0 | 0 | 26.13 | 0.97 | 289 | 0 | 0 | 0 | 0 | -16.982 | 0 | 5.704 | 6.088 | 5.19 | 0 | 0 | 0 | 2 | 2 | 0
2022-06-03 17:00 | 0 | 0 | 0 | 0 | 5 | 19.68 | 100 | 100 | 0 | 0 | 0 | 0 | 0 | 0 | 0 | 0 | 0 | 0 | 0 | 0 | 0 | 0 | 0 | 0 | 0 | 0 | 0 | -0.001 | 0 | 0 | 0 | 0 | 0 | 0 | 244.33 | 0 | 0 | 0 | 0 | -12.968 | 0 | 3.555 | 5.081 | 4.332 | 0 | 0 | 0 | 1 | 1 | 0
2022-06-03 18:00 | 0 | 0 | 0 | 0 | 4.8 | 19.71 | 100 | 100 | 0 | 0 | 0 | 0 | 0 | 0 | 0 | 0 | 0 | 0 | 0 | 0 | 0 | 0 | 0 | 0 | 0 | 0 | 0 | -0.001 | 0 | 0 | 0 | 0 | 0 | 0 | 208.98 | 0 | 0 | 0 | 0 | -10.262 | 0 | 2.383 | 4.253 | 3.625 | 0 | 0 | 0 | 1 | 1 | 0
2022-06-03 19:00 | 0 | 0 | 0 | 0 | 4.5 | 19.63 | 100 | 100 | 0 | 0 | 0 | 0 | 0 | 0 | 0 | 0 | 0 | 0 | 0 | 0 | 0 | 0 | 0 | 0 | 0 | 0 | 0 | -0.001 | 0 | 0 | 0 | 0 | 0 | 0 | 180.02 | 0 | 0 | 0 | 0 | -8.406 | 0 | 1.752 | 3.592 | 3.062 | 0 | 0 | 0 | 1 | 1 | 0
2022-06-03 20:00 | 0 | 0 | 0 | 0 | 4.5 | 17.3 | 100 | 100 | 0 | 0 | 0 | 0 | 0 | 0 | 0 | 0 | 0 | 0 | 0 | 0 | 0 | 0 | 0 | 0 | 0 | 0 | 0 | -0.001 | 0 | 0 | 0 | 0 | 0 | 0 | 155.45 | 0 | 0 | 0 | 0 | -7.133 | 0 | 1.411 | 3.089 | 2.634 | 0 | 0 | 0 | 1 | 1 | 0
2022-06-03 21:00 | 0 | 0 | 0 | 0 | 4.6 | 17.2 | 100 | 100 | 0 | 0 | 0 | 0 | 0 | 0 | 0 | 0 | 0 | 0 | 0 | 0 | 0 | 0 | 0 | 0 | 0 | 0 | 0 | -0.001 | 0 | 0 | 0 | 0 | 0 | 0 | 134.65 | 0 | 0 | 0 | 0 | -6.037 | 0 | 1.173 | 2.625 | 2.238 | 0 | 0 | 0 | 1 | 1 | 0
2022-06-03 22:00 | 0 | 0 | 0 | 0 | 4.7 | 15.57 | 100 | 100 | 0 | 0 | 0 | 0 | 0 | 0 | 0 | 0 | 0 | 0 | 0 | 0 | 0 | 0 | 0 | 0 | 0 | 0 | 0 | -0.001 | 0 | 0 | 0 | 0 | 0 | 0 | 116.69 | 0 | 0 | 0 | 0 | -5.212 | 0 | 1.023 | 2.261 | 1.928 | 0 | 0 | 0 | 1 | 1 | 0
2022-06-03 23:00 | 0 | 0 | 0 | 0 | 4.1 | 15.46 | 100 | 100 | 0 | 0 | 0 | 0 | 0 | 0 | 0 | 0 | 0 | 0 | 0 | 0 | 0 | 0 | 0 | 0 | 0 | 0 | 0 | -0.001 | 0 | 0 | 0 | 0 | 0 | 0 | 101.33 | 0 | 0 | 0 | 0 | -4.46 | 0 | 0.901 | 1.922 | 1.638 | 0 | 0 | 0 | 1 | 1 | 0
2022-06-04 | 0 | 0 | 0 | 0 | 3.6 | 15.2 | 100 | 100 | 0 | 0 | 0 | 0 | 0 | 0 | 0 | 0 | 0 | 0 | 0 | 0 | 0 | 0 | 0 | 0 | 0 | 0 | 0 | -0.001 | 0 | 0 | 0 | 0 | 0 | 0 | 88.14 | 0 | 0 | 0 | 0 | -3.829 | 0 | 0.802 | 1.634 | 1.393 | 0 | 0 | 0 | 1 | 1 | 0
2022-06-04 01:00 | 0 | 0 | 0 | 0 | 2.8 | 14.54 | 100 | 100 | 0 | 0 | 0 | 0 | 0 | 0 | 0 | 0 | 0 | 0 | 0 | 0 | 0 | 0 | 0 | 0 | 0 | 0 | 0 | -0.001 | 0 | 0 | 0 | 0 | 0 | 0 | 76.76 | 0 | 0 | 0 | 0 | -3.304 | 0 | 0.718 | 1.396 | 1.19 | 0 | 0 | 0 | 1 | 1 | 0
2022-06-04 02:00 | 0 | 0 | 0 | 0 | 2.9 | 12.1 | 100 | 100 | 0 | 0 | 0 | 0 | 0 | 0 | 0 | 0 | 0 | 0 | 0 | 0 | 0 | 0 | 0 | 0 | 0 | 0 | 0 | -0.001 | 0 | 0 | 0 | 0 | 0 | 0 | 66.68 | 0 | 0 | 0 | 0 | -2.926 | 0 | 0.656 | 1.226 | 1.045 | 0 | 0 | 0 | 1 | 1 | 0
2022-06-04 03:00 | 0 | 0 | 0 | 0 | 2.5 | 11.94 | 100 | 100 | 0 | 0 | 0 | 0 | 0 | 0 | 0 | 0 | 0 | 0 | 0 | 0 | 0 | 0 | 0 | 0 | 0 | 0 | 0 | -0.001 | 0 | 0 | 0 | 0 | 0 | 0 | 58.06 | 0 | 0 | 0 | 0 | -2.503 | 0 | 0.582 | 1.037 | 0.884 | 0 | 0 | 0 | 1 | 1 | 0
2022-06-04 04:00 | 0 | 0 | 0 | 0 | 2.7 | 11.74 | 100 | 100 | 0 | 0 | 0 | 0 | 0 | 0 | 0 | 0 | 0 | 0 | 0 | 0 | 0 | 0 | 0 | 0 | 0 | 0 | 0 | -0.001 | 0 | 0 | 0 | 0 | 0 | 0 | 50.69 | 0 | 0 | 0 | 0 | -2.138 | 0 | 0.514 | 0.877 | 0.748 | 0 | 0 | 0 | 1 | 1 | 0
2022-06-04 05:00 | 0 | 0 | 0 | 1 | 2.7 | 13.15 | 100 | 100 | 0 | 0 | 0 | 0 | 0 | 0 | 0 | 0 | 0 | 0 | 0 | 0 | 0 | 0 | 0 | 0 | 0 | 0 | 0 | -0.001 | 0 | 0 | 0 | 0 | 27.15 | 0.97 | 44.66 | 0 | 0 | 0 | 0 | -1.752 | 0 | 0.436 | 0.71 | 0.606 | 0 | 0 | 0 | 1 | 1 | 0
2022-06-04 06:00 | 0 | 430.6 | 369.69 | 1 | 3.2 | 14.09 | 100 | 100 | 0 | 0 | 0 | 0.521 | 0 | 0 | 0 | 0 | 0 | 0 | 43.597 | 126.879 | 147.782 | 0 | 0 | 0 | 0 | 0 | 0 | -0.001 | 0 | 0 | 0 | 0 | 30.85 | 0.96 | 182.38 | 0 | 0 | 0 | 0 | 39.979 | 0 | 0.761 | 1.542 | 1.315 | 0 | 0 | 0 | 2 | 2 | 0
2022-06-04 07:00 | 0 | 630.8 | 497.31 | 1 | 3.1 | 15.61 | 100 | 100 | 0 | 0 | 0 | 0.521 | 0 | 77.067 | 0 | 77.067 | 77.067 | 77.067 | 140.788 | 170.678 | 216.491 | 0 | 0 | 0 | 0 | 0 | 0 | -0.001 | 0 | 35.6 | 0 | 0 | 37.97 | 0.94 | 347.5 | 0 | 0 | 0 | 0 | 47.932 | 0 | 5.239 | 5.694 | 4.854 | 0 | 0 | 0 | 1 | 1 | 0
2022-06-04 08:00 | 0 | 752.6 | 538.75 | 1 | 3.5 | 21.08 | 100 | 100 | 37.694 | 37.693 | 2.264 | 1.198 | 41.157 | 0 | 0 | 128.663 | 128.663 | 128.663 | 147.676 | 184.9 | 258.292 | 0 | 0 | 0 | 0 | 0 | 0 | 128.662 | 128.663 | 49.81 | 14.59 | 100 | 44.29 | 0.91 | 347.5 | 0 | 0 | 0 | 0 | 0 | 0 | 6.914 | 6.531 | 5.568 | 0 | 0 | 0 | 2 | 2 | 0
2022-06-04 09:00 | 0 | 737.9 | 482.78 | 1 | 4.4 | 21.76 | 100 | 100 | 31.466 | 31.466 | 1.54 | 0.956 | 33.962 | 0 | 0 | 108.883 | 108.883 | 108.883 | 127.83 | 165.689 | 253.247 | 0 | 0 | 0 | 0 | 0 | 0 | 108.882 | 108.883 | 42.99 | 12.42 | 100 | 49.14 | 0.88 | 347.5 | 0 | 0 | 0 | 0 | 0 | 0 | 6.873 | 6.518 | 5.556 | 0 | 0 | 0 | 2 | 2 | 0
2022-06-04 10:00 | 0 | 620.9 | 384.41 | 1 | 4.7 | 21.05 | 100 | 100 | 22.183 | 22.182 | 1.122 | 0.677 | 23.982 | 0 | 0 | 80.378 | 80.378 | 80.378 | 99.394 | 131.929 | 213.093 | 0 | 0 | 0 | 0 | 0 | 0 | 80.377 | 80.378 | 37.72 | 10.41 | 100 | 51.75 | 0.86 | 347.5 | 0 | 0 | 0 | 0 | 0 | 0 | 6.915 | 6.532 | 5.568 | 0 | 0 | 0 | 2 | 2 | 0
2022-06-04 11:00 | 0 | 453.6 | 281.94 | 1 | 5.5 | 20.09 | 100 | 100 | 0 | 0 | 0 | 0.521 | 0 | 53.919 | 0 | 53.919 | 53.919 | 53.919 | 73.028 | 96.762 | 155.676 | 0 | 0 | 0 | 0 | 0 | 0 | -0.001 | 0 | 34.64 | 0 | 0 | 51.57 | 0.86 | 347.5 | 0 | 0 | 0 | 0 | 0 | 0 | 6.973 | 6.551 | 5.585 | 0 | 0 | 0 | 2 | 2 | 0
2022-06-04 12:00 | 0 | 389.8 | 257.56 | 1 | 6 | 19.56 | 100 | 100 | 0 | 0 | 0 | 0.521 | 0 | 49.312 | 0 | 49.312 | 49.312 | 49.312 | 68.473 | 88.395 | 133.779 | 0 | 0 | 0 | 0 | 0 | 0 | -0.001 | 0 | 36.86 | 0 | 0 | 48.64 | 0.88 | 347.5 | 0 | 0 | 0 | 0 | 0 | 0 | 7.005 | 6.562 | 5.594 | 0 | 0 | 0 | 1 | 1 | 0
2022-06-04 13:00 | 0 | 316.5 | 229.31 | 1 | 6.3 | 19.74 | 100 | 100 | 0 | 0 | 0 | 0.521 | 0 | 43.982 | 0 | 43.982 | 43.982 | 43.982 | 63.125 | 78.699 | 108.623 | 0 | 0 | 0 | 0 | 0 | 0 | -0.001 | 0 | 40.49 | 0 | 0 | 43.57 | 0.91 | 347.5 | 0 | 0 | 0 | 0 | 0 | 0 | 6.995 | 6.558 | 5.591 | 0 | 0 | 0 | 1 | 1 | 0
2022-06-04 14:00 | 0 | 311.6 | 248.46 | 1 | 5.9 | 17.26 | 100 | 100 | 0 | 0 | 0 | 0.521 | 0 | 47.808 | 0 | 47.808 | 47.808 | 47.808 | 67.194 | 85.27 | 106.941 | 0 | 0 | 0 | 0 | 0 | 0 | -0.001 | 0 | 44.7 | 0 | 0 | 37.12 | 0.94 | 347.5 | 0 | 0 | 0 | 0 | 0 | 0 | 7.146 | 6.608 | 5.633 | 0 | 0 | 0 | 1 | 1 | 0
2022-06-04 15:00 | 0 | 299.6 | 259.6 | 1 | 5 | 17.27 | 100 | 100 | 0 | 0 | 0 | 0.521 | 0 | 5.382 | 0 | 5.382 | 5.382 | 5.382 | 24.768 | 89.093 | 102.823 | 0 | 0 | 0 | 0 | 0 | 0 | -0.001 | 0 | 5.23 | 0 | 0 | 29.95 | 0.96 | 347.5 | 0 | 0 | 0 | 0 | 0 | 0 | 7.146 | 6.607 | 5.633 | 0 | 0 | 0 | 1 | 1 | 0
2022-06-04 16:00 | 0 | 0 | 0 | 1 | 5.3 | 17.04 | 100 | 100 | 0 | 0 | 0 | 0 | 0 | 0 | 0 | 0 | 0 | 0 | 0 | 0 | 0 | 0 | 0 | 0 | 0 | 0 | 0 | -0.001 | 0 | 0 | 0 | 0 | 26.26 | 0.97 | 287.39 | 0 | 0 | 0 | 0 | -17.45 | 0 | 5.979 | 6.192 | 5.279 | 0 | 0 | 0 | 2 | 2 | 0
2022-06-04 17:00 | 0 | 0 | 0 | 0 | 5.4 | 14.07 | 100 | 100 | 0 | 0 | 0 | 0 | 0 | 0 | 0 | 0 | 0 | 0 | 0 | 0 | 0 | 0 | 0 | 0 | 0 | 0 | 0 | -0.001 | 0 | 0 | 0 | 0 | 0 | 0 | 241.8 | 0 | 0 | 0 | 0 | -13.232 | 0 | 3.683 | 5.155 | 4.394 | 0 | 0 | 0 | 1 | 1 | 0
2022-06-04 18:00 | 0 | 0 | 0 | 0 | 5.3 | 13.87 | 100 | 100 | 0 | 0 | 0 | 0 | 0 | 0 | 0 | 0 | 0 | 0 | 0 | 0 | 0 | 0 | 0 | 0 | 0 | 0 | 0 | -0.001 | 0 | 0 | 0 | 0 | 0 | 0 | 205.81 | 0 | 0 | 0 | 0 | -10.448 | 0 | 2.455 | 4.315 | 3.678 | 0 | 0 | 0 | 1 | 1 | 0
2022-06-04 19:00 | 0 | 0 | 0 | 0 | 5.2 | 13.69 | 100 | 100 | 0 | 0 | 0 | 0 | 0 | 0 | 0 | 0 | 0 | 0 | 0 | 0 | 0 | 0 | 0 | 0 | 0 | 0 | 0 | -0.001 | 0 | 0 | 0 | 0 | 0 | 0 | 176.38 | 0 | 0 | 0 | 0 | -8.544 | 0 | 1.794 | 3.644 | 3.106 | 0 | 0 | 0 | 1 | 1 | 0
2022-06-04 20:00 | 0 | 0 | 0 | 0 | 5.1 | 11.42 | 100 | 100 | 0 | 0 | 0 | 0 | 0 | 0 | 0 | 0 | 0 | 0 | 0 | 0 | 0 | 0 | 0 | 0 | 0 | 0 | 0 | -0.001 | 0 | 0 | 0 | 0 | 0 | 0 | 151.45 | 0 | 0 | 0 | 0 | -7.237 | 0 | 1.436 | 3.132 | 2.67 | 0 | 0 | 0 | 1 | 1 | 0
2022-06-04 21:00 | 0 | 0 | 0 | 0 | 4.9 | 11.46 | 100 | 100 | 0 | 0 | 0 | 0 | 0 | 0 | 0 | 0 | 0 | 0 | 0 | 0 | 0 | 0 | 0 | 0 | 0 | 0 | 0 | -0.001 | 0 | 0 | 0 | 0 | 0 | 0 | 130.39 | 0 | 0 | 0 | 0 | -6.113 | 0 | 1.188 | 2.658 | 2.266 | 0 | 0 | 0 | 1 | 1 | 0
2022-06-04 22:00 | 0 | 0 | 0 | 0 | 3.6 | 9.94 | 100 | 100 | 0 | 0 | 0 | 0 | 0 | 0 | 0 | 0 | 0 | 0 | 0 | 0 | 0 | 0 | 0 | 0 | 0 | 0 | 0 | -0.001 | 0 | 0 | 0 | 0 | 0 | 0 | 112.23 | 0 | 0 | 0 | 0 | -5.27 | 0 | 1.033 | 2.287 | 1.95 | 0 | 0 | 0 | 1 | 1 | 0
2022-06-04 23:00 | 0 | 0 | 0 | 0 | 4 | 9.92 | 100 | 100 | 0 | 0 | 0 | 0 | 0 | 0 | 0 | 0 | 0 | 0 | 0 | 0 | 0 | 0 | 0 | 0 | 0 | 0 | 0 | -0.001 | 0 | 0 | 0 | 0 | 0 | 0 | 96.71 | 0 | 0 | 0 | 0 | -4.506 | 0 | 0.908 | 1.942 | 1.656 | 0 | 0 | 0 | 1 | 1 | 0
2022-06-05 | 0 | 0 | 0 | 0 | 4.8 | 10 | 100 | 100 | 0 | 0 | 0 | 0 | 0 | 0 | 0 | 0 | 0 | 0 | 0 | 0 | 0 | 0 | 0 | 0 | 0 | 0 | 0 | -0.001 | 0 | 0 | 0 | 0 | 0 | 0 | 83.44 | 0 | 0 | 0 | 0 | -3.853 | 0 | 0.805 | 1.645 | 1.403 | 0 | 0 | 0 | 1 | 1 | 0
2022-06-05 01:00 | 0 | 0 | 0 | 0 | 5.4 | 10.04 | 100 | 100 | 0 | 0 | 0 | 0 | 0 | 0 | 0 | 0 | 0 | 0 | 0 | 0 | 0 | 0 | 0 | 0 | 0 | 0 | 0 | -0.001 | 0 | 0 | 0 | 0 | 0 | 0 | 72.09 | 0 | 0 | 0 | 0 | -3.295 | 0 | 0.717 | 1.392 | 1.187 | 0 | 0 | 0 | 1 | 1 | 0
2022-06-05 02:00 | 0 | 0 | 0 | 0 | 5.4 | 9.34 | 100 | 100 | 0 | 0 | 0 | 0 | 0 | 0 | 0 | 0 | 0 | 0 | 0 | 0 | 0 | 0 | 0 | 0 | 0 | 0 | 0 | -0.001 | 0 | 0 | 0 | 0 | 0 | 0 | 62.29 | 0 | 0 | 0 | 0 | -2.845 | 0 | 0.642 | 1.189 | 1.014 | 0 | 0 | 0 | 1 | 1 | 0
2022-06-05 03:00 | 0 | 0 | 0 | 0 | 5.3 | 9.24 | 100 | 100 | 0 | 0 | 0 | 0 | 0 | 0 | 0 | 0 | 0 | 0 | 0 | 0 | 0 | 0 | 0 | 0 | 0 | 0 | 0 | -0.001 | 0 | 0 | 0 | 0 | 0 | 0 | 53.92 | 0 | 0 | 0 | 0 | -2.43 | 0 | 0.568 | 1.005 | 0.857 | 0 | 0 | 0 | 1 | 1 | 0
2022-06-05 04:00 | 0 | 0 | 0 | 0 | 5.1 | 9.18 | 100 | 100 | 0 | 0 | 0 | 0 | 0 | 0 | 0 | 0 | 0 | 0 | 0 | 0 | 0 | 0 | 0 | 0 | 0 | 0 | 0 | -0.001 | 0 | 0 | 0 | 0 | 0 | 0 | 46.79 | 0 | 0 | 0 | 0 | -2.069 | 0 | 0.5 | 0.847 | 0.722 | 0 | 0 | 0 | 1 | 1 | 0
2022-06-05 05:00 | 0 | 0 | 0 | 1 | 4.9 | 10.43 | 100 | 100 | 0 | 0 | 0 | 0 | 0 | 0 | 0 | 0 | 0 | 0 | 0 | 0 | 0 | 0 | 0 | 0 | 0 | 0 | 0 | -0.001 | 0 | 0 | 0 | 0 | 27.23 | 0.97 | 40.93 | 0 | 0 | 0 | 0 | -1.699 | 0 | 0.425 | 0.688 | 0.586 | 0 | 0 | 0 | 1 | 1 | 0
2022-06-05 06:00 | 0 | 338.8 | 290.64 | 1 | 4.6 | 10.47 | 100 | 100 | 0 | 0 | 0 | 0.521 | 0 | 0 | 0 | 0 | 0 | 0 | 33.852 | 99.748 | 116.276 | 0 | 0 | 0 | 0 | 0 | 0 | -0.001 | 0 | 0 | 0 | 0 | 30.92 | 0.96 | 146.74 | 0 | 0 | 0 | 0 | 30.715 | 0 | 0.683 | 1.325 | 1.129 | 0 | 0 | 0 | 2 | 2 | 0
2022-06-05 07:00 | 0 | 486.3 | 382.96 | 1 | 6.2 | 10.35 | 100 | 100 | 0 | 0 | 0 | 0.521 | 0 | 36.938 | 0 | 36.938 | 36.938 | 36.938 | 108.378 | 131.433 | 166.898 | 0 | 0 | 0 | 0 | 0 | 0 | -0.001 | 0 | 22.13 | 0 | 0 | 38.05 | 0.94 | 347.5 | 0 | 0 | 0 | 0 | 58.276 | 0 | 3.934 | 4.982 | 4.247 | 0 | 0 | 0 | 1 | 1 | 0
2022-06-05 08:00 | 0 | 546.5 | 390.62 | 1 | 6.3 | 14.74 | 100 | 100 | 25.063 | 25.063 | 0.593 | 0.738 | 26.394 | 0 | 0 | 87.376 | 87.376 | 87.376 | 107.013 | 134.06 | 187.559 | 0 | 0 | 0 | 0 | 0 | 0 | 87.375 | 87.376 | 46.59 | 13.36 | 100 | 44.38 | 0.91 | 347.5 | 0 | 0 | 0 | 0 | 0 | 0 | 7.303 | 6.658 | 5.676 | 0 | 0 | 0 | 2 | 2 | 0
2022-06-05 09:00 | 0 | 588.1 | 383.99 | 1 | 6.1 | 14.73 | 100 | 100 | 23.256 | 23.255 | 0.575 | 0.69 | 24.521 | 0 | 0 | 81.95 | 81.95 | 81.95 | 101.588 | 131.786 | 201.836 | 0 | 0 | 0 | 0 | 0 | 0 | 81.949 | 81.95 | 40.6 | 11.52 | 100 | 49.24 | 0.88 | 347.5 | 0 | 0 | 0 | 0 | 0 | 0 | 7.304 | 6.658 | 5.676 | 0 | 0 | 0 | 2 | 2 | 0
2022-06-05 10:00 | 0 | 559.6 | 345.6 | 1 | 5.5 | 16.5 | 100 | 100 | 0 | 0 | 0 | 0.521 | 0 | 69.799 | 0 | 69.799 | 69.799 | 69.799 | 89.261 | 118.611 | 192.055 | 0 | 0 | 0 | 0 | 0 | 0 | -0.001 | 0 | 36.34 | 0 | 0 | 51.86 | 0.86 | 347.5 | 0 | 0 | 0 | 0 | 0 | 0 | 7.193 | 6.623 | 5.646 | 0 | 0 | 0 | 2 | 2 | 0
2022-06-05 11:00 | 0 | 350.6 | 217.35 | 1 | 5.7 | 16.47 | 100 | 100 | 0 | 0 | 0 | 0.521 | 0 | 36.767 | 0 | 36.767 | 36.767 | 36.767 | 56.232 | 74.594 | 120.326 | 0 | 0 | 0 | 0 | 0 | 0 | -0.001 | 0 | 30.56 | 0 | 0 | 51.69 | 0.86 | 347.5 | 0 | 0 | 0 | 0 | 0 | 0 | 7.195 | 6.623 | 5.646 | 0 | 0 | 0 | 1 | 1 | 0
2022-06-05 12:00 | 0 | 403.4 | 265.91 | 1 | 5.2 | 16.52 | 100 | 100 | 0 | 0 | 0 | 0.521 | 0 | 51.162 | 0 | 51.162 | 51.162 | 51.162 | 70.622 | 91.259 | 138.447 | 0 | 0 | 0 | 0 | 0 | 0 | -0.001 | 0 | 36.95 | 0 | 0 | 48.76 | 0.88 | 347.5 | 0 | 0 | 0 | 0 | 0 | 0 | 7.192 | 6.622 | 5.646 | 0 | 0 | 0 | 1 | 1 | 0
2022-06-05 13:00 | 0 | 358.6 | 259.29 | 1 | 4.6 | 16.51 | 100 | 100 | 0 | 0 | 0 | 0.521 | 0 | 51.867 | 0 | 51.867 | 51.867 | 51.867 | 71.328 | 88.989 | 123.072 | 0 | 0 | 0 | 0 | 0 | 0 | -0.001 | 0 | 42.14 | 0 | 0 | 43.69 | 0.91 | 347.5 | 0 | 0 | 0 | 0 | 0 | 0 | 7.193 | 6.623 | 5.646 | 0 | 0 | 0 | 1 | 1 | 0
2022-06-05 14:00 | 0 | 407.7 | 324.57 | 1 | 3.9 | 13.98 | 100 | 100 | 0 | 0 | 0 | 0.521 | 0 | 67.914 | 0 | 67.914 | 67.914 | 67.914 | 87.627 | 111.393 | 139.923 | 0 | 0 | 0 | 0 | 0 | 0 | -0.001 | 0 | 48.54 | 0 | 0 | 37.24 | 0.94 | 347.5 | 0 | 0 | 0 | 0 | 0 | 0 | 7.351 | 6.673 | 5.689 | 0 | 0 | 0 | 1 | 1 | 0
2022-06-05 15:00 | 0 | 316.3 | 273.74 | 1 | 2.3 | 13.92 | 100 | 100 | 0 | 0 | 0 | 0.521 | 0 | 6.282 | 0 | 6.282 | 6.282 | 6.282 | 26 | 93.948 | 108.554 | 0 | 0 | 0 | 0 | 0 | 0 | -0.001 | 0 | 5.79 | 0 | 0 | 30.07 | 0.96 | 347.5 | 0 | 0 | 0 | 0 | 0 | 0 | 7.355 | 6.674 | 5.69 | 0 | 0 | 0 | 1 | 1 | 0
2022-06-05 16:00 | 0 | 0 | 0 | 1 | 2.4 | 13.62 | 100 | 100 | 0 | 0 | 0 | 0 | 0 | 0 | 0 | 0 | 0 | 0 | 0 | 0 | 0 | 0 | 0 | 0 | 0 | 0 | 0 | -0.001 | 0 | 0 | 0 | 0 | 26.37 | 0.97 | 286.42 | 0 | 0 | 0 | 0 | -17.731 | 0 | 6.146 | 6.254 | 5.331 | 0 | 0 | 0 | 2 | 2 | 0
2022-06-05 17:00 | 0 | 0 | 0 | 0 | 2.1 | 8.54 | 100 | 100 | 0 | 0 | 0 | 0 | 0 | 0 | 0 | 0 | 0 | 0 | 0 | 0 | 0 | 0 | 0 | 0 | 0 | 0 | 0 | -0.001 | 0 | 0 | 0 | 0 | 0 | 0 | 239.78 | 0 | 0 | 0 | 0 | -13.538 | 0 | 3.834 | 5.238 | 4.466 | 0 | 0 | 0 | 1 | 1 | 0
2022-06-05 18:00 | 0 | 0 | 0 | 0 | 1.7 | 9 | 100 | 100 | 0 | 0 | 0 | 0 | 0 | 0 | 0 | 0 | 0 | 0 | 0 | 0 | 0 | 0 | 0 | 0 | 0 | 0 | 0 | -0.001 | 0 | 0 | 0 | 0 | 0 | 0 | 203.23 | 0 | 0 | 0 | 0 | -10.61 | 0 | 2.518 | 4.368 | 3.723 | 0 | 0 | 0 | 1 | 1 | 0
2022-06-05 19:00 | 0 | 0 | 0 | 0 | 1.3 | 9.8 | 100 | 100 | 0 | 0 | 0 | 0 | 0 | 0 | 0 | 0 | 0 | 0 | 0 | 0 | 0 | 0 | 0 | 0 | 0 | 0 | 0 | -0.001 | 0 | 0 | 0 | 0 | 0 | 0 | 173.57 | 0 | 0 | 0 | 0 | -8.61 | 0 | 1.814 | 3.669 | 3.127 | 0 | 0 | 0 | 1 | 1 | 0
2022-06-05 20:00 | 0 | 0 | 0 | 0 | 1.3 | 6.47 | 100 | 100 | 0 | 0 | 0 | 0 | 0 | 0 | 0 | 0 | 0 | 0 | 0 | 0 | 0 | 0 | 0 | 0 | 0 | 0 | 0 | -0.001 | 0 | 0 | 0 | 0 | 0 | 0 | 148.3 | 0 | 0 | 0 | 0 | -7.336 | 0 | 1.46 | 3.172 | 2.704 | 0 | 0 | 0 | 1 | 1 | 0
2022-06-05 21:00 | 0 | 0 | 0 | 0 | 1.4 | 5.86 | 100 | 100 | 0 | 0 | 0 | 0 | 0 | 0 | 0 | 0 | 0 | 0 | 0 | 0 | 0 | 0 | 0 | 0 | 0 | 0 | 0 | -0.001 | 0 | 0 | 0 | 0 | 0 | 0 | 126.87 | 0 | 0 | 0 | 0 | -6.221 | 0 | 1.21 | 2.705 | 2.306 | 0 | 0 | 0 | 1 | 1 | 0
2022-06-05 22:00 | 0 | 0 | 0 | 0 | 1.5 | 5.07 | 100 | 100 | 0 | 0 | 0 | 0 | 0 | 0 | 0 | 0 | 0 | 0 | 0 | 0 | 0 | 0 | 0 | 0 | 0 | 0 | 0 | -0.001 | 0 | 0 | 0 | 0 | 0 | 0 | 108.52 | 0 | 0 | 0 | 0 | -5.328 | 0 | 1.043 | 2.313 | 1.972 | 0 | 0 | 0 | 1 | 1 | 0
2022-06-05 23:00 | 0 | 0 | 0 | 0 | 1.3 | 4.54 | 100 | 100 | 0 | 0 | 0 | 0 | 0 | 0 | 0 | 0 | 0 | 0 | 0 | 0 | 0 | 0 | 0 | 0 | 0 | 0 | 0 | -0.001 | 0 | 0 | 0 | 0 | 0 | 0 | 92.75 | 0 | 0 | 0 | 0 | -4.575 | 0 | 0.919 | 1.974 | 1.683 | 0 | 0 | 0 | 1 | 1 | 0
2022-06-06 | 0 | 0 | 0 | 0 | 1.2 | 5.21 | 100 | 100 | 0 | 0 | 0 | 0 | 0 | 0 | 0 | 0 | 0 | 0 | 0 | 0 | 0 | 0 | 0 | 0 | 0 | 0 | 0 | -0.001 | 0 | 0 | 0 | 0 | 0 | 0 | 79.36 | 0 | 0 | 0 | 0 | -3.888 | 0 | 0.811 | 1.661 | 1.416 | 0 | 0 | 0 | 1 | 1 | 0
2022-06-06 01:00 | 0 | 0 | 0 | 0 | 1.3 | 5.21 | 100 | 100 | 0 | 0 | 0 | 0 | 0 | 0 | 0 | 0 | 0 | 0 | 0 | 0 | 0 | 0 | 0 | 0 | 0 | 0 | 0 | -0.001 | 0 | 0 | 0 | 0 | 0 | 0 | 67.9 | 0 | 0 | 0 | 0 | -3.327 | 0 | 0.722 | 1.406 | 1.199 | 0 | 0 | 0 | 1 | 1 | 0
2022-06-06 02:00 | 0 | 0 | 0 | 0 | 1.6 | 3.38 | 100 | 100 | 0 | 0 | 0 | 0 | 0 | 0 | 0 | 0 | 0 | 0 | 0 | 0 | 0 | 0 | 0 | 0 | 0 | 0 | 0 | -0.001 | 0 | 0 | 0 | 0 | 0 | 0 | 57.84 | 0 | 0 | 0 | 0 | -2.92 | 0 | 0.655 | 1.223 | 1.043 | 0 | 0 | 0 | 1 | 1 | 0
2022-06-06 03:00 | 0 | 0 | 0 | 0 | 1.7 | 3.45 | 100 | 100 | 0 | 0 | 0 | 0 | 0 | 0 | 0 | 0 | 0 | 0 | 0 | 0 | 0 | 0 | 0 | 0 | 0 | 0 | 0 | -0.001 | 0 | 0 | 0 | 0 | 0 | 0 | 49.27 | 0 | 0 | 0 | 0 | -2.488 | 0 | 0.579 | 1.03 | 0.878 | 0 | 0 | 0 | 1 | 1 | 0
2022-06-06 04:00 | 0 | 0 | 0 | 0 | 1.6 | 3.48 | 100 | 100 | 0 | 0 | 0 | 0 | 0 | 0 | 0 | 0 | 0 | 0 | 0 | 0 | 0 | 0 | 0 | 0 | 0 | 0 | 0 | -0.001 | 0 | 0 | 0 | 0 | 0 | 0 | 41.98 | 0 | 0 | 0 | 0 | -2.115 | 0 | 0.509 | 0.867 | 0.739 | 0 | 0 | 0 | 1 | 1 | 0
2022-06-06 05:00 | 0 | 0 | 0 | 1 | 1.6 | 5.39 | 100 | 100 | 0 | 0 | 0 | 0 | 0 | 0 | 0 | 0 | 0 | 0 | 0 | 0 | 0 | 0 | 0 | 0 | 0 | 0 | 0 | -0.001 | 0 | 0 | 0 | 0 | 27.3 | 0.97 | 36.09 | 0 | 0 | 0 | 0 | -1.71 | 0 | 0.427 | 0.692 | 0.59 | 0 | 0 | 0 | 1 | 1 | 0
2022-06-06 06:00 | 0 | 382.4 | 327.8 | 1 | 1.6 | 6.78 | 100 | 100 | 0 | 0 | 0 | 0.521 | 0 | 0 | 0 | 0 | 0 | 0 | 37.715 | 112.5 | 131.24 | 0 | 0 | 0 | 0 | 0 | 0 | -0.001 | 0 | 0 | 0 | 0 | 31 | 0.96 | 154.73 | 0 | 0 | 0 | 0 | 34.438 | 0 | 0.705 | 1.389 | 1.184 | 0 | 0 | 0 | 2 | 2 | 0
2022-06-06 07:00 | 0 | 526.2 | 413.96 | 1 | 0.7 | 9.88 | 100 | 100 | 0 | 0 | 0 | 0.521 | 0 | 46.571 | 0 | 46.571 | 46.571 | 46.571 | 117.111 | 142.071 | 180.592 | 0 | 0 | 0 | 0 | 0 | 0 | -0.001 | 0 | 25.79 | 0 | 0 | 38.12 | 0.94 | 347.5 | 0 | 0 | 0 | 0 | 55.958 | 0 | 4.703 | 5.333 | 4.546 | 0 | 0 | 0 | 1 | 1 | 0
2022-06-06 08:00 | 0 | 711.2 | 507.62 | 1 | 1.2 | 16.14 | 100 | 100 | 34.937 | 34.936 | 1.75 | 1.081 | 37.767 | 0 | 0 | 119.498 | 119.498 | 119.498 | 138.995 | 174.216 | 244.084 | 0 | 0 | 0 | 0 | 0 | 0 | 119.497 | 119.498 | 48.96 | 14.31 | 100 | 44.46 | 0.91 | 347.5 | 0 | 0 | 0 | 0 | 0 | 0 | 7.216 | 6.63 | 5.652 | 0 | 0 | 0 | 2 | 2 | 0
2022-06-06 09:00 | 0 | 810.4 | 528.14 | 1 | 1.9 | 16.54 | 100 | 100 | 35.145 | 35.145 | 1.776 | 1.089 | 38.01 | 0 | 0 | 120.156 | 120.156 | 120.156 | 139.614 | 181.257 | 278.129 | 0 | 0 | 0 | 0 | 0 | 0 | 120.155 | 120.156 | 43.2 | 12.64 | 100 | 49.33 | 0.88 | 347.5 | 0 | 0 | 0 | 0 | 0 | 0 | 7.191 | 6.622 | 5.645 | 0 | 0 | 0 | 2 | 2 | 0
2022-06-06 10:00 | 0 | 805.5 | 496.31 | 1 | 2.1 | 17.99 | 100 | 100 | 31.57 | 31.569 | 1.378 | 0.954 | 33.902 | 0 | 0 | 108.735 | 108.735 | 108.735 | 128.05 | 170.334 | 276.448 | 0 | 0 | 0 | 0 | 0 | 0 | 108.734 | 108.735 | 39.33 | 11.42 | 100 | 51.96 | 0.86 | 347.5 | 0 | 0 | 0 | 0 | 0 | 0 | 7.101 | 6.593 | 5.62 | 0 | 0 | 0 | 2 | 2 | 0
2022-06-06 11:00 | 0 | 750.3 | 463.98 | 1 | 2.2 | 18.22 | 100 | 100 | 29.149 | 29.149 | 0.988 | 0.866 | 31.003 | 0 | 0 | 100.612 | 100.612 | 100.612 | 119.904 | 159.238 | 257.503 | 0 | 0 | 0 | 0 | 0 | 0 | 100.611 | 100.612 | 39.07 | 11.32 | 100 | 51.8 | 0.86 | 347.5 | 0 | 0 | 0 | 0 | 0 | 0 | 7.087 | 6.588 | 5.617 | 0 | 0 | 0 | 2 | 2 | 0
2022-06-06 12:00 | 0 | 594.9 | 391.23 | 1 | 2.4 | 18.45 | 100 | 100 | 23.819 | 23.818 | 0.886 | 0.712 | 25.417 | 0 | 0 | 84.54 | 84.54 | 84.54 | 103.809 | 134.27 | 204.17 | 0 | 0 | 0 | 0 | 0 | 0 | 84.539 | 84.54 | 41.41 | 11.67 | 100 | 48.88 | 0.88 | 347.5 | 0 | 0 | 0 | 0 | 0 | 0 | 7.073 | 6.584 | 5.613 | 0 | 0 | 0 | 2 | 2 | 0
2022-06-06 13:00 | 0 | 466 | 336.3 | 1 | 3 | 18.02 | 100 | 100 | 0 | 0 | 0 | 0.521 | 0 | 73.137 | 0 | 73.137 | 73.137 | 73.137 | 92.449 | 115.418 | 159.931 | 0 | 0 | 0 | 0 | 0 | 0 | -0.001 | 0 | 45.73 | 0 | 0 | 43.81 | 0.91 | 347.5 | 0 | 0 | 0 | 0 | 0 | 0 | 7.099 | 6.592 | 5.62 | 0 | 0 | 0 | 2 | 2 | 0
2022-06-06 14:00 | 0 | 530.8 | 421.93 | 1 | 3.7 | 14.14 | 100 | 100 | 27.318 | 27.318 | 0.578 | 0.8 | 28.696 | 0 | 0 | 94.047 | 94.047 | 94.047 | 113.744 | 144.807 | 182.171 | 0 | 0 | 0 | 0 | 0 | 0 | 94.046 | 94.047 | 51.63 | 15 | 100 | 37.35 | 0.94 | 347.5 | 0 | 0 | 0 | 0 | 0 | 0 | 7.341 | 6.67 | 5.686 | 0 | 0 | 0 | 2 | 2 | 0
2022-06-06 15:00 | 0 | 176.4 | 152.49 | 1 | 3.3 | 13.23 | 100 | 100 | 0 | 0 | 0 | 0.521 | 0 | 0 | 0 | 0 | 0 | 0 | 14.429 | 52.335 | 60.54 | 0 | 0 | 0 | 0 | 0 | 0 | -0.001 | 0 | 0 | 0 | 0 | 30.18 | 0.96 | 331.01 | 0 | 0 | 0 | 0 | -4.788 | 0 | 7.041 | 6.573 | 5.603 | 0 | 0 | 0 | 2 | 2 | 0
2022-06-06 16:00 | 0 | 0 | 0 | 1 | 2.3 | 13.22 | 100 | 100 | 0 | 0 | 0 | 0 | 0 | 0 | 0 | 0 | 0 | 0 | 0 | 0 | 0 | 0 | 0 | 0 | 0 | 0 | 0 | -0.001 | 0 | 0 | 0 | 0 | 26.49 | 0.97 | 274.37 | 0 | 0 | 0 | 0 | -16.44 | 0 | 5.391 | 5.964 | 5.085 | 0 | 0 | 0 | 2 | 2 | 0
2022-06-06 17:00 | 0 | 0 | 0 | 0 | 1.3 | 10.86 | 100 | 100 | 0 | 0 | 0 | 0 | 0 | 0 | 0 | 0 | 0 | 0 | 0 | 0 | 0 | 0 | 0 | 0 | 0 | 0 | 0 | -0.001 | 0 | 0 | 0 | 0 | 0 | 0 | 231 | 0 | 0 | 0 | 0 | -12.591 | 0 | 3.376 | 4.974 | 4.24 | 0 | 0 | 0 | 1 | 1 | 0
2022-06-06 18:00 | 0 | 0 | 0 | 0 | 1.4 | 10.17 | 100 | 100 | 0 | 0 | 0 | 0 | 0 | 0 | 0 | 0 | 0 | 0 | 0 | 0 | 0 | 0 | 0 | 0 | 0 | 0 | 0 | -0.001 | 0 | 0 | 0 | 0 | 0 | 0 | 196.37 | 0 | 0 | 0 | 0 | -10.051 | 0 | 2.304 | 4.182 | 3.565 | 0 | 0 | 0 | 1 | 1 | 0
2022-06-06 19:00 | 0 | 0 | 0 | 0 | 1.4 | 10.58 | 100 | 100 | 0 | 0 | 0 | 0 | 0 | 0 | 0 | 0 | 0 | 0 | 0 | 0 | 0 | 0 | 0 | 0 | 0 | 0 | 0 | -0.001 | 0 | 0 | 0 | 0 | 0 | 0 | 168.02 | 0 | 0 | 0 | 0 | -8.23 | 0 | 1.7 | 3.525 | 3.005 | 0 | 0 | 0 | 1 | 1 | 0
2022-06-06 20:00 | 0 | 0 | 0 | 0 | 1.2 | 9.93 | 100 | 100 | 0 | 0 | 0 | 0 | 0 | 0 | 0 | 0 | 0 | 0 | 0 | 0 | 0 | 0 | 0 | 0 | 0 | 0 | 0 | -0.001 | 0 | 0 | 0 | 0 | 0 | 0 | 144.18 | 0 | 0 | 0 | 0 | -6.921 | 0 | 1.361 | 3.002 | 2.559 | 0 | 0 | 0 | 1 | 1 | 0
2022-06-06 21:00 | 0 | 0 | 0 | 0 | 1.4 | 10.09 | 100 | 100 | 0 | 0 | 0 | 0 | 0 | 0 | 0 | 0 | 0 | 0 | 0 | 0 | 0 | 0 | 0 | 0 | 0 | 0 | 0 | -0.001 | 0 | 0 | 0 | 0 | 0 | 0 | 124 | 0 | 0 | 0 | 0 | -5.856 | 0 | 1.139 | 2.546 | 2.171 | 0 | 0 | 0 | 1 | 1 | 0
2022-06-06 22:00 | 0 | 0 | 0 | 0 | 1.8 | 8.58 | 100 | 100 | 0 | 0 | 0 | 0 | 0 | 0 | 0 | 0 | 0 | 0 | 0 | 0 | 0 | 0 | 0 | 0 | 0 | 0 | 0 | -0.001 | 0 | 0 | 0 | 0 | 0 | 0 | 106.58 | 0 | 0 | 0 | 0 | -5.057 | 0 | 0.997 | 2.192 | 1.868 | 0 | 0 | 0 | 1 | 1 | 0
2022-06-06 23:00 | 0 | 0 | 0 | 0 | 1.7 | 8.64 | 100 | 100 | 0 | 0 | 0 | 0 | 0 | 0 | 0 | 0 | 0 | 0 | 0 | 0 | 0 | 0 | 0 | 0 | 0 | 0 | 0 | -0.001 | 0 | 0 | 0 | 0 | 0 | 0 | 91.69 | 0 | 0 | 0 | 0 | -4.323 | 0 | 0.879 | 1.859 | 1.585 | 0 | 0 | 0 | 1 | 1 | 0
2022-06-07 | 0 | 0 | 0 | 0 | 1.6 | 8.83 | 100 | 100 | 0 | 0 | 0 | 0 | 0 | 0 | 0 | 0 | 0 | 0 | 0 | 0 | 0 | 0 | 0 | 0 | 0 | 0 | 0 | -0.001 | 0 | 0 | 0 | 0 | 0 | 0 | 78.97 | 0 | 0 | 0 | 0 | -3.692 | 0 | 0.78 | 1.572 | 1.34 | 0 | 0 | 0 | 1 | 1 | 0
2022-06-07 01:00 | 0 | 0 | 0 | 0 | 1.4 | 8.81 | 100 | 100 | 0 | 0 | 0 | 0 | 0 | 0 | 0 | 0 | 0 | 0 | 0 | 0 | 0 | 0 | 0 | 0 | 0 | 0 | 0 | -0.001 | 0 | 0 | 0 | 0 | 0 | 0 | 68.09 | 0 | 0 | 0 | 0 | -3.159 | 0 | 0.695 | 1.33 | 1.134 | 0 | 0 | 0 | 1 | 1 | 0
2022-06-07 02:00 | 0 | 0 | 0 | 0 | 1.3 | 8.12 | 100 | 100 | 0 | 0 | 0 | 0 | 0 | 0 | 0 | 0 | 0 | 0 | 0 | 0 | 0 | 0 | 0 | 0 | 0 | 0 | 0 | -0.001 | 0 | 0 | 0 | 0 | 0 | 0 | 58.7 | 0 | 0 | 0 | 0 | -2.727 | 0 | 0.621 | 1.136 | 0.969 | 0 | 0 | 0 | 1 | 1 | 0
2022-06-07 03:00 | 0 | 0 | 0 | 0 | 1.6 | 7.22 | 100 | 100 | 0 | 0 | 0 | 0 | 0 | 0 | 0 | 0 | 0 | 0 | 0 | 0 | 0 | 0 | 0 | 0 | 0 | 0 | 0 | -0.001 | 0 | 0 | 0 | 0 | 0 | 0 | 50.56 | 0 | 0 | 0 | 0 | -2.362 | 0 | 0.556 | 0.975 | 0.831 | 0 | 0 | 0 | 1 | 1 | 0
2022-06-07 04:00 | 0 | 0 | 0 | 0 | 1.5 | 7.41 | 100 | 100 | 0 | 0 | 0 | 0 | 0 | 0 | 0 | 0 | 0 | 0 | 0 | 0 | 0 | 0 | 0 | 0 | 0 | 0 | 0 | -0.001 | 0 | 0 | 0 | 0 | 0 | 0 | 43.67 | 0 | 0 | 0 | 0 | -2 | 0 | 0.486 | 0.817 | 0.696 | 0 | 0 | 0 | 1 | 1 | 0
2022-06-07 05:00 | 0 | 0 | 0 | 1 | 2 | 9.34 | 100 | 100 | 0 | 0 | 0 | 0 | 0 | 0 | 0 | 0 | 0 | 0 | 0 | 0 | 0 | 0 | 0 | 0 | 0 | 0 | 0 | -0.001 | 0 | 0 | 0 | 0 | 27.37 | 0.97 | 38.13 | 0 | 0 | 0 | 0 | -1.609 | 0 | 0.406 | 0.649 | 0.554 | 0 | 0 | 0 | 1 | 1 | 0
2022-06-07 06:00 | 0 | 244.2 | 209.19 | 1 | 2.1 | 8.91 | 100 | 100 | 0 | 0 | 0 | 0.521 | 0 | 0 | 0 | 0 | 0 | 0 | 23.78 | 71.793 | 83.809 | 0 | 0 | 0 | 0 | 0 | 0 | -0.001 | 0 | 0 | 0 | 0 | 31.06 | 0.96 | 111.13 | 0 | 0 | 0 | 0 | 21.191 | 0 | 0.591 | 1.078 | 0.919 | 0 | 0 | 0 | 2 | 2 | 0
2022-06-07 07:00 | 0 | 502.8 | 395.18 | 1 | 1.6 | 9.64 | 100 | 100 | 0 | 0 | 0 | 0.521 | 0 | 31.943 | 0 | 31.943 | 31.943 | 31.943 | 111.765 | 135.624 | 172.561 | 0 | 0 | 0 | 0 | 0 | 0 | -0.001 | 0 | 18.51 | 0 | 0 | 38.19 | 0.94 | 347.5 | 0 | 0 | 0 | 0 | 68.614 | 0 | 3.06 | 4.398 | 3.749 | 0 | 0 | 0 | 1 | 1 | 0
2022-06-07 08:00 | 0 | 722.6 | 515.08 | 1 | 1.2 | 16.68 | 100 | 100 | 35.616 | 35.616 | 1.794 | 1.106 | 38.516 | 0 | 0 | 121.528 | 121.528 | 121.528 | 140.972 | 176.777 | 247.996 | 0 | 0 | 0 | 0 | 0 | 0 | 121.527 | 121.528 | 49 | 14.36 | 100 | 44.54 | 0.91 | 347.5 | 0 | 0 | 0 | 0 | 0 | 0 | 7.182 | 6.619 | 5.643 | 0 | 0 | 0 | 2 | 2 | 0
2022-06-07 09:00 | 0 | 791.2 | 514.72 | 1 | 1.4 | 17.37 | 100 | 100 | 33.917 | 33.916 | 1.742 | 1.045 | 36.704 | 0 | 0 | 116.59 | 116.59 | 116.59 | 135.966 | 176.651 | 271.54 | 0 | 0 | 0 | 0 | 0 | 0 | 116.589 | 116.59 | 42.94 | 12.49 | 100 | 49.42 | 0.88 | 347.5 | 0 | 0 | 0 | 0 | 0 | 0 | 7.139 | 6.605 | 5.631 | 0 | 0 | 0 | 2 | 2 | 0
2022-06-07 10:00 | 0 | 809.7 | 497.81 | 1 | 0.9 | 20.62 | 100 | 100 | 31.624 | 31.624 | 1.507 | 0.96 | 34.091 | 0 | 0 | 109.251 | 109.251 | 109.251 | 128.309 | 170.848 | 277.889 | 0 | 0 | 0 | 0 | 0 | 0 | 109.25 | 109.251 | 39.31 | 11.38 | 100 | 52.06 | 0.86 | 347.5 | 0 | 0 | 0 | 0 | 0 | 0 | 6.941 | 6.54 | 5.576 | 0 | 0 | 0 | 2 | 2 | 0
2022-06-07 11:00 | 0 | 816.9 | 503.97 | 1 | 0.9 | 20.97 | 100 | 100 | 32.16 | 32.159 | 1.604 | 0.981 | 34.744 | 0 | 0 | 111.078 | 111.078 | 111.078 | 130.101 | 172.964 | 280.36 | 0 | 0 | 0 | 0 | 0 | 0 | 111.077 | 111.078 | 39.62 | 11.47 | 100 | 51.91 | 0.86 | 347.5 | 0 | 0 | 0 | 0 | 0 | 0 | 6.92 | 6.533 | 5.57 | 0 | 0 | 0 | 2 | 2 | 0
2022-06-07 12:00 | 0 | 769 | 504.62 | 1 | 1.2 | 21.04 | 100 | 100 | 33.261 | 33.26 | 1.774 | 1.023 | 36.058 | 0 | 0 | 114.758 | 114.758 | 114.758 | 133.774 | 173.184 | 263.921 | 0 | 0 | 0 | 0 | 0 | 0 | 114.757 | 114.758 | 43.48 | 12.6 | 100 | 48.99 | 0.88 | 347.5 | 0 | 0 | 0 | 0 | 0 | 0 | 6.916 | 6.532 | 5.568 | 0 | 0 | 0 | 2 | 2 | 0
2022-06-07 13:00 | 0 | 690.1 | 497.11 | 1 | 1.6 | 21.01 | 100 | 100 | 34.11 | 34.109 | 1.894 | 1.057 | 37.06 | 0 | 0 | 117.547 | 117.547 | 117.547 | 136.566 | 170.608 | 236.842 | 0 | 0 | 0 | 0 | 0 | 0 | 117.546 | 117.547 | 49.63 | 14.4 | 100 | 43.92 | 0.91 | 347.5 | 0 | 0 | 0 | 0 | 0 | 0 | 6.918 | 6.533 | 5.569 | 0 | 0 | 0 | 2 | 2 | 0
2022-06-07 14:00 | 0 | 537.5 | 426.64 | 1 | 2 | 17.12 | 100 | 100 | 27.607 | 27.607 | 0.77 | 0.814 | 29.191 | 0 | 0 | 95.471 | 95.471 | 95.471 | 114.871 | 146.422 | 184.47 | 0 | 0 | 0 | 0 | 0 | 0 | 95.47 | 95.471 | 51.75 | 14.97 | 100 | 37.46 | 0.94 | 347.5 | 0 | 0 | 0 | 0 | 0 | 0 | 7.155 | 6.61 | 5.635 | 0 | 0 | 0 | 2 | 2 | 0
2022-06-07 15:00 | 0 | 344.7 | 297.65 | 1 | 1.9 | 16.66 | 100 | 100 | 0 | 0 | 0 | 0.521 | 0 | 8.631 | 0 | 8.631 | 8.631 | 8.631 | 28.077 | 102.154 | 118.301 | 0 | 0 | 0 | 0 | 0 | 0 | -0.001 | 0 | 7.3 | 0 | 0 | 30.29 | 0.96 | 347.5 | 0 | 0 | 0 | 0 | 0 | 0 | 7.183 | 6.62 | 5.643 | 0 | 0 | 0 | 2 | 2 | 0
2022-06-07 16:00 | 0 | 0 | 0 | 1 | 2.5 | 16.03 | 100 | 100 | 0 | 0 | 0 | 0 | 0 | 0 | 0 | 0 | 0 | 0 | 0 | 0 | 0 | 0 | 0 | 0 | 0 | 0 | 0 | -0.001 | 0 | 0 | 0 | 0 | 26.59 | 0.97 | 287.1 | 0 | 0 | 0 | 0 | -17.533 | 0 | 6.028 | 6.211 | 5.294 | 0 | 0 | 0 | 2 | 2 | 0
2022-06-07 17:00 | 0 | 0 | 0 | 0 | 1.9 | 10.65 | 100 | 100 | 0 | 0 | 0 | 0 | 0 | 0 | 0 | 0 | 0 | 0 | 0 | 0 | 0 | 0 | 0 | 0 | 0 | 0 | 0 | -0.001 | 0 | 0 | 0 | 0 | 0 | 0 | 240.8 | 0 | 0 | 0 | 0 | -13.442 | 0 | 3.786 | 5.212 | 4.443 | 0 | 0 | 0 | 1 | 1 | 0
2022-06-07 18:00 | 0 | 0 | 0 | 0 | 0.6 | 12.49 | 100 | 100 | 0 | 0 | 0 | 0 | 0 | 0 | 0 | 0 | 0 | 0 | 0 | 0 | 0 | 0 | 0 | 0 | 0 | 0 | 0 | -0.001 | 0 | 0 | 0 | 0 | 0 | 0 | 204.73 | 0 | 0 | 0 | 0 | -10.469 | 0 | 2.463 | 4.322 | 3.684 | 0 | 0 | 0 | 1 | 1 | 0
2022-06-07 19:00 | 0 | 0 | 0 | 0 | 1.4 | 10.7 | 100 | 100 | 0 | 0 | 0 | 0 | 0 | 0 | 0 | 0 | 0 | 0 | 0 | 0 | 0 | 0 | 0 | 0 | 0 | 0 | 0 | -0.001 | 0 | 0 | 0 | 0 | 0 | 0 | 174.97 | 0 | 0 | 0 | 0 | -8.64 | 0 | 1.823 | 3.68 | 3.137 | 0 | 0 | 0 | 1 | 1 | 0
2022-06-07 20:00 | 0 | 0 | 0 | 0 | 1.4 | 8.93 | 100 | 100 | 0 | 0 | 0 | 0 | 0 | 0 | 0 | 0 | 0 | 0 | 0 | 0 | 0 | 0 | 0 | 0 | 0 | 0 | 0 | -0.001 | 0 | 0 | 0 | 0 | 0 | 0 | 149.87 | 0 | 0 | 0 | 0 | -7.287 | 0 | 1.448 | 3.152 | 2.687 | 0 | 0 | 0 | 1 | 1 | 0
2022-06-07 21:00 | 0 | 0 | 0 | 0 | 1.6 | 8.89 | 100 | 100 | 0 | 0 | 0 | 0 | 0 | 0 | 0 | 0 | 0 | 0 | 0 | 0 | 0 | 0 | 0 | 0 | 0 | 0 | 0 | -0.001 | 0 | 0 | 0 | 0 | 0 | 0 | 128.66 | 0 | 0 | 0 | 0 | -6.156 | 0 | 1.197 | 2.677 | 2.282 | 0 | 0 | 0 | 1 | 1 | 0
2022-06-07 22:00 | 0 | 0 | 0 | 0 | 2.2 | 7.32 | 100 | 100 | 0 | 0 | 0 | 0 | 0 | 0 | 0 | 0 | 0 | 0 | 0 | 0 | 0 | 0 | 0 | 0 | 0 | 0 | 0 | -0.001 | 0 | 0 | 0 | 0 | 0 | 0 | 110.37 | 0 | 0 | 0 | 0 | -5.308 | 0 | 1.04 | 2.304 | 1.964 | 0 | 0 | 0 | 1 | 1 | 0
2022-06-07 23:00 | 0 | 0 | 0 | 0 | 2 | 7.41 | 100 | 100 | 0 | 0 | 0 | 0 | 0 | 0 | 0 | 0 | 0 | 0 | 0 | 0 | 0 | 0 | 0 | 0 | 0 | 0 | 0 | -0.001 | 0 | 0 | 0 | 0 | 0 | 0 | 94.76 | 0 | 0 | 0 | 0 | -4.533 | 0 | 0.912 | 1.955 | 1.666 | 0 | 0 | 0 | 1 | 1 | 0
2022-06-08 | 0 | 0 | 0 | 0 | 1.5 | 7.62 | 100 | 100 | 0 | 0 | 0 | 0 | 0 | 0 | 0 | 0 | 0 | 0 | 0 | 0 | 0 | 0 | 0 | 0 | 0 | 0 | 0 | -0.001 | 0 | 0 | 0 | 0 | 0 | 0 | 81.42 | 0 | 0 | 0 | 0 | -3.871 | 0 | 0.808 | 1.653 | 1.409 | 0 | 0 | 0 | 1 | 1 | 0
2022-06-08 01:00 | 0 | 0 | 0 | 0 | 1.4 | 8.72 | 100 | 100 | 0 | 0 | 0 | 0 | 0 | 0 | 0 | 0 | 0 | 0 | 0 | 0 | 0 | 0 | 0 | 0 | 0 | 0 | 0 | -0.001 | 0 | 0 | 0 | 0 | 0 | 0 | 70.17 | 0 | 0 | 0 | 0 | -3.266 | 0 | 0.712 | 1.379 | 1.175 | 0 | 0 | 0 | 1 | 1 | 0
2022-06-08 02:00 | 0 | 0 | 0 | 0 | 1.4 | 7.25 | 100 | 100 | 0 | 0 | 0 | 0 | 0 | 0 | 0 | 0 | 0 | 0 | 0 | 0 | 0 | 0 | 0 | 0 | 0 | 0 | 0 | -0.001 | 0 | 0 | 0 | 0 | 0 | 0 | 60.34 | 0 | 0 | 0 | 0 | -2.852 | 0 | 0.643 | 1.193 | 1.017 | 0 | 0 | 0 | 1 | 1 | 0
2022-06-08 03:00 | 0 | 0 | 0 | 0 | 1.7 | 8.26 | 100 | 100 | 0 | 0 | 0 | 0 | 0 | 0 | 0 | 0 | 0 | 0 | 0 | 0 | 0 | 0 | 0 | 0 | 0 | 0 | 0 | -0.001 | 0 | 0 | 0 | 0 | 0 | 0 | 52.12 | 0 | 0 | 0 | 0 | -2.388 | 0 | 0.561 | 0.986 | 0.841 | 0 | 0 | 0 | 1 | 1 | 0
2022-06-08 04:00 | 0 | 0 | 0 | 0 | 1.9 | 7.89 | 100 | 100 | 0 | 0 | 0 | 0 | 0 | 0 | 0 | 0 | 0 | 0 | 0 | 0 | 0 | 0 | 0 | 0 | 0 | 0 | 0 | -0.001 | 0 | 0 | 0 | 0 | 0 | 0 | 45.07 | 0 | 0 | 0 | 0 | -2.047 | 0 | 0.496 | 0.837 | 0.714 | 0 | 0 | 0 | 1 | 1 | 0
2022-06-08 05:00 | 0 | 0 | 0 | 1 | 2.1 | 9.71 | 100 | 100 | 0 | 0 | 0 | 0 | 0 | 0 | 0 | 0 | 0 | 0 | 0 | 0 | 0 | 0 | 0 | 0 | 0 | 0 | 0 | -0.001 | 0 | 0 | 0 | 0 | 27.43 | 0.97 | 39.37 | 0 | 0 | 0 | 0 | -1.655 | 0 | 0.416 | 0.669 | 0.57 | 0 | 0 | 0 | 1 | 1 | 0
2022-06-08 06:00 | 0 | 369 | 315.9 | 1 | 2.5 | 10.03 | 100 | 100 | 0 | 0 | 0 | 0.521 | 0 | 0 | 0 | 0 | 0 | 0 | 35.488 | 108.415 | 126.641 | 0 | 0 | 0 | 0 | 0 | 0 | -0.001 | 0 | 0 | 0 | 0 | 31.12 | 0.96 | 150.7 | 0 | 0 | 0 | 0 | 32.319 | 0 | 0.687 | 1.34 | 1.142 | 0 | 0 | 0 | 2 | 2 | 0
2022-06-08 07:00 | 0 | 635.6 | 499.12 | 1 | 1.7 | 11.56 | 100 | 100 | 0 | 0 | 0 | 0.521 | 0 | 68.856 | 0 | 68.856 | 68.856 | 68.856 | 141.124 | 171.298 | 218.138 | 0 | 0 | 0 | 0 | 0 | 0 | -0.001 | 0 | 31.57 | 0 | 0 | 38.25 | 0.94 | 347.5 | 0 | 0 | 0 | 0 | 57.128 | 0 | 5.011 | 5.468 | 4.661 | 0 | 0 | 0 | 1 | 1 | 0
2022-06-08 08:00 | 0 | 757.3 | 539.17 | 1 | 1.6 | 19.5 | 100 | 100 | 37.721 | 37.721 | 2.116 | 1.194 | 41.031 | 0 | 0 | 128.334 | 128.334 | 128.334 | 147.501 | 185.044 | 259.905 | 0 | 0 | 0 | 0 | 0 | 0 | 128.333 | 128.334 | 49.38 | 14.51 | 100 | 44.6 | 0.91 | 347.5 | 0 | 0 | 0 | 0 | 0 | 0 | 7.009 | 6.563 | 5.595 | 0 | 0 | 0 | 2 | 2 | 0
2022-06-08 09:00 | 0 | 816.2 | 530.12 | 1 | 1.3 | 20.08 | 100 | 100 | 35.216 | 35.216 | 1.953 | 1.097 | 38.267 | 0 | 0 | 120.829 | 120.829 | 120.829 | 139.939 | 181.936 | 280.12 | 0 | 0 | 0 | 0 | 0 | 0 | 120.828 | 120.829 | 43.13 | 12.57 | 100 | 49.5 | 0.88 | 347.5 | 0 | 0 | 0 | 0 | 0 | 0 | 6.974 | 6.551 | 5.585 | 0 | 0 | 0 | 2 | 2 | 0
2022-06-08 10:00 | 0 | 842.7 | 517.04 | 1 | 0.8 | 22.31 | 100 | 100 | 33.067 | 33.067 | 1.794 | 1.017 | 35.879 | 0 | 0 | 114.248 | 114.248 | 114.248 | 133.141 | 177.447 | 289.215 | 0 | 0 | 0 | 0 | 0 | 0 | 114.247 | 114.248 | 39.5 | 11.43 | 100 | 52.15 | 0.85 | 347.5 | 0 | 0 | 0 | 0 | 0 | 0 | 6.84 | 6.507 | 5.547 | 0 | 0 | 0 | 2 | 2 | 0
2022-06-08 11:00 | 0 | 842.8 | 518.8 | 1 | 0.8 | 22.46 | 100 | 100 | 33.265 | 33.265 | 1.827 | 1.025 | 36.117 | 0 | 0 | 114.914 | 114.914 | 114.914 | 133.793 | 178.051 | 289.249 | 0 | 0 | 0 | 0 | 0 | 0 | 114.913 | 114.914 | 39.73 | 11.5 | 100 | 52.01 | 0.86 | 347.5 | 0 | 0 | 0 | 0 | 0 | 0 | 6.831 | 6.504 | 5.544 | 0 | 0 | 0 | 2 | 2 | 0
2022-06-08 12:00 | 0 | 815.4 | 533.95 | 1 | 1.3 | 22.46 | 100 | 100 | 35.646 | 35.645 | 2.143 | 1.119 | 38.908 | 0 | 0 | 122.551 | 122.551 | 122.551 | 141.43 | 183.252 | 279.845 | 0 | 0 | 0 | 0 | 0 | 0 | 122.55 | 122.551 | 43.79 | 12.74 | 100 | 49.09 | 0.88 | 347.5 | 0 | 0 | 0 | 0 | 0 | 0 | 6.831 | 6.504 | 5.544 | 0 | 0 | 0 | 2 | 2 | 0
2022-06-08 13:00 | 0 | 751.4 | 540.32 | 1 | 1.8 | 22.51 | 100 | 100 | 37.818 | 37.818 | 2.43 | 1.209 | 41.457 | 0 | 0 | 129.47 | 129.47 | 129.47 | 148.344 | 185.438 | 257.88 | 0 | 0 | 0 | 0 | 0 | 0 | 129.469 | 129.47 | 50.21 | 14.66 | 100 | 44.02 | 0.91 | 347.5 | 0 | 0 | 0 | 0 | 0 | 0 | 6.828 | 6.503 | 5.543 | 0 | 0 | 0 | 2 | 2 | 0
2022-06-08 14:00 | 0 | 621.7 | 492.79 | 1 | 2.8 | 17.87 | 100 | 100 | 32.904 | 32.904 | 1.595 | 1.005 | 35.504 | 0 | 0 | 113.226 | 113.226 | 113.226 | 132.553 | 169.124 | 213.367 | 0 | 0 | 0 | 0 | 0 | 0 | 113.225 | 113.226 | 53.07 | 15.42 | 100 | 37.57 | 0.94 | 347.5 | 0 | 0 | 0 | 0 | 0 | 0 | 7.109 | 6.595 | 5.623 | 0 | 0 | 0 | 2 | 2 | 0
2022-06-08 15:00 | 0 | 392.1 | 338.23 | 1 | 2.5 | 17.12 | 100 | 100 | 0 | 0 | 0 | 0.521 | 0 | 12.427 | 0 | 12.427 | 12.427 | 12.427 | 31.828 | 116.079 | 134.569 | 0 | 0 | 0 | 0 | 0 | 0 | -0.001 | 0 | 9.23 | 0 | 0 | 30.39 | 0.96 | 347.5 | 0 | 0 | 0 | 0 | 0 | 0 | 7.155 | 6.61 | 5.635 | 0 | 0 | 0 | 2 | 2 | 0
2022-06-08 16:00 | 0 | 0 | 0 | 1 | 2 | 15.91 | 100 | 100 | 0 | 0 | 0 | 0 | 0 | 0 | 0 | 0 | 0 | 0 | 0 | 0 | 0 | 0 | 0 | 0 | 0 | 0 | 0 | -0.001 | 0 | 0 | 0 | 0 | 26.7 | 0.97 | 287.07 | 0 | 0 | 0 | 0 | -17.543 | 0 | 6.034 | 6.213 | 5.296 | 0 | 0 | 0 | 2 | 2 | 0
2022-06-08 17:00 | 0 | 0 | 0 | 0 | 1.3 | 11.04 | 100 | 100 | 0 | 0 | 0 | 0 | 0 | 0 | 0 | 0 | 0 | 0 | 0 | 0 | 0 | 0 | 0 | 0 | 0 | 0 | 0 | -0.001 | 0 | 0 | 0 | 0 | 0 | 0 | 240.86 | 0 | 0 | 0 | 0 | -13.413 | 0 | 3.772 | 5.204 | 4.437 | 0 | 0 | 0 | 1 | 1 | 0
2022-06-08 18:00 | 0 | 0 | 0 | 0 | 0.6 | 11.58 | 100 | 100 | 0 | 0 | 0 | 0 | 0 | 0 | 0 | 0 | 0 | 0 | 0 | 0 | 0 | 0 | 0 | 0 | 0 | 0 | 0 | -0.001 | 0 | 0 | 0 | 0 | 0 | 0 | 204.61 | 0 | 0 | 0 | 0 | -10.524 | 0 | 2.485 | 4.34 | 3.7 | 0 | 0 | 0 | 1 | 1 | 0
2022-06-08 19:00 | 0 | 0 | 0 | 0 | 1 | 11.2 | 100 | 100 | 0 | 0 | 0 | 0 | 0 | 0 | 0 | 0 | 0 | 0 | 0 | 0 | 0 | 0 | 0 | 0 | 0 | 0 | 0 | -0.001 | 0 | 0 | 0 | 0 | 0 | 0 | 174.95 | 0 | 0 | 0 | 0 | -8.609 | 0 | 1.813 | 3.668 | 3.127 | 0 | 0 | 0 | 1 | 1 | 0
2022-06-08 20:00 | 0 | 0 | 0 | 0 | 1.1 | 8.09 | 100 | 100 | 0 | 0 | 0 | 0 | 0 | 0 | 0 | 0 | 0 | 0 | 0 | 0 | 0 | 0 | 0 | 0 | 0 | 0 | 0 | -0.001 | 0 | 0 | 0 | 0 | 0 | 0 | 149.72 | 0 | 0 | 0 | 0 | -7.325 | 0 | 1.457 | 3.168 | 2.7 | 0 | 0 | 0 | 1 | 1 | 0
2022-06-08 21:00 | 0 | 0 | 0 | 0 | 1.1 | 8.56 | 100 | 100 | 0 | 0 | 0 | 0 | 0 | 0 | 0 | 0 | 0 | 0 | 0 | 0 | 0 | 0 | 0 | 0 | 0 | 0 | 0 | -0.001 | 0 | 0 | 0 | 0 | 0 | 0 | 128.48 | 0 | 0 | 0 | 0 | -6.164 | 0 | 1.198 | 2.681 | 2.285 | 0 | 0 | 0 | 1 | 1 | 0
2022-06-08 22:00 | 0 | 0 | 0 | 0 | 1.4 | 6.4 | 100 | 100 | 0 | 0 | 0 | 0 | 0 | 0 | 0 | 0 | 0 | 0 | 0 | 0 | 0 | 0 | 0 | 0 | 0 | 0 | 0 | -0.001 | 0 | 0 | 0 | 0 | 0 | 0 | 110.09 | 0 | 0 | 0 | 0 | -5.34 | 0 | 1.045 | 2.318 | 1.976 | 0 | 0 | 0 | 1 | 1 | 0
2022-06-08 23:00 | 0 | 0 | 0 | 0 | 1.4 | 6.31 | 100 | 100 | 0 | 0 | 0 | 0 | 0 | 0 | 0 | 0 | 0 | 0 | 0 | 0 | 0 | 0 | 0 | 0 | 0 | 0 | 0 | -0.001 | 0 | 0 | 0 | 0 | 0 | 0 | 94.35 | 0 | 0 | 0 | 0 | -4.567 | 0 | 0.917 | 1.97 | 1.679 | 0 | 0 | 0 | 1 | 1 | 0
2022-06-09 | 0 | 0 | 0 | 0 | 1.4 | 6.42 | 100 | 100 | 0 | 0 | 0 | 0 | 0 | 0 | 0 | 0 | 0 | 0 | 0 | 0 | 0 | 0 | 0 | 0 | 0 | 0 | 0 | -0.001 | 0 | 0 | 0 | 0 | 0 | 0 | 80.9 | 0 | 0 | 0 | 0 | -3.904 | 0 | 0.813 | 1.669 | 1.422 | 0 | 0 | 0 | 1 | 1 | 0
2022-06-09 01:00 | 0 | 0 | 0 | 0 | 1.5 | 6.46 | 100 | 100 | 0 | 0 | 0 | 0 | 0 | 0 | 0 | 0 | 0 | 0 | 0 | 0 | 0 | 0 | 0 | 0 | 0 | 0 | 0 | -0.001 | 0 | 0 | 0 | 0 | 0 | 0 | 69.4 | 0 | 0 | 0 | 0 | -3.339 | 0 | 0.724 | 1.412 | 1.204 | 0 | 0 | 0 | 1 | 1 | 0
2022-06-09 02:00 | 0 | 0 | 0 | 0 | 1.5 | 5.52 | 100 | 100 | 0 | 0 | 0 | 0 | 0 | 0 | 0 | 0 | 0 | 0 | 0 | 0 | 0 | 0 | 0 | 0 | 0 | 0 | 0 | -0.001 | 0 | 0 | 0 | 0 | 0 | 0 | 59.43 | 0 | 0 | 0 | 0 | -2.893 | 0 | 0.65 | 1.211 | 1.032 | 0 | 0 | 0 | 1 | 1 | 0
2022-06-09 03:00 | 0 | 0 | 0 | 0 | 1.5 | 5.57 | 100 | 100 | 0 | 0 | 0 | 0 | 0 | 0 | 0 | 0 | 0 | 0 | 0 | 0 | 0 | 0 | 0 | 0 | 0 | 0 | 0 | -0.001 | 0 | 0 | 0 | 0 | 0 | 0 | 50.94 | 0 | 0 | 0 | 0 | -2.465 | 0 | 0.575 | 1.02 | 0.87 | 0 | 0 | 0 | 1 | 1 | 0
2022-06-09 04:00 | 0 | 0 | 0 | 0 | 1.5 | 5.46 | 100 | 100 | 0 | 0 | 0 | 0 | 0 | 0 | 0 | 0 | 0 | 0 | 0 | 0 | 0 | 0 | 0 | 0 | 0 | 0 | 0 | -0.001 | 0 | 0 | 0 | 0 | 0 | 0 | 43.7 | 0 | 0 | 0 | 0 | -2.102 | 0 | 0.507 | 0.861 | 0.734 | 0 | 0 | 0 | 1 | 1 | 0
2022-06-09 05:00 | 0 | 0 | 0 | 1 | 1.5 | 7.51 | 100 | 100 | 0 | 0 | 0 | 0 | 0 | 0 | 0 | 0 | 0 | 0 | 0 | 0 | 0 | 0 | 0 | 0 | 0 | 0 | 0 | -0.001 | 0 | 0 | 0 | 0 | 27.48 | 0.97 | 37.87 | 0 | 0 | 0 | 0 | -1.692 | 0 | 0.424 | 0.685 | 0.584 | 0 | 0 | 0 | 1 | 1 | 0
2022-06-09 06:00 | 0 | 407.7 | 348.83 | 1 | 1.9 | 8.19 | 100 | 100 | 0 | 0 | 0 | 0.521 | 0 | 0 | 0 | 0 | 0 | 0 | 38.735 | 119.719 | 139.923 | 0 | 0 | 0 | 0 | 0 | 0 | -0.001 | 0 | 0 | 0 | 0 | 31.17 | 0.96 | 159.8 | 0 | 0 | 0 | 0 | 35.392 | 0 | 0.716 | 1.418 | 1.209 | 0 | 0 | 0 | 2 | 2 | 0
2022-06-09 07:00 | 0 | 631.3 | 495.36 | 1 | 1 | 10.89 | 100 | 100 | 0 | 0 | 0 | 0.521 | 0 | 70.093 | 0 | 70.093 | 70.093 | 70.093 | 140.027 | 170.007 | 216.662 | 0 | 0 | 0 | 0 | 0 | 0 | -0.001 | 0 | 32.35 | 0 | 0 | 38.31 | 0.94 | 347.5 | 0 | 0 | 0 | 0 | 54.487 | 0 | 5.14 | 5.564 | 4.743 | 0 | 0 | 0 | 1 | 1 | 0
2022-06-09 08:00 | 0 | 749.9 | 533.32 | 1 | 0.5 | 18.98 | 100 | 100 | 37.199 | 37.198 | 2.03 | 1.171 | 40.4 | 0 | 0 | 126.626 | 126.626 | 126.626 | 145.843 | 183.037 | 257.366 | 0 | 0 | 0 | 0 | 0 | 0 | 126.625 | 126.626 | 49.2 | 14.45 | 100 | 44.67 | 0.91 | 347.5 | 0 | 0 | 0 | 0 | 0 | 0 | 7.041 | 6.573 | 5.604 | 0 | 0 | 0 | 2 | 2 | 0
2022-06-09 09:00 | 0 | 808.5 | 524.33 | 1 | 0.8 | 19.39 | 100 | 100 | 34.693 | 34.692 | 1.877 | 1.076 | 37.646 | 0 | 0 | 119.147 | 119.147 | 119.147 | 138.325 | 179.95 | 277.477 | 0 | 0 | 0 | 0 | 0 | 0 | 119.146 | 119.147 | 42.94 | 12.5 | 100 | 49.57 | 0.88 | 347.5 | 0 | 0 | 0 | 0 | 0 | 0 | 7.016 | 6.565 | 5.597 | 0 | 0 | 0 | 2 | 2 | 0
2022-06-09 10:00 | 0 | 833 | 510.12 | 1 | 1.5 | 21.9 | 100 | 100 | 32.496 | 32.496 | 1.696 | 0.995 | 35.187 | 0 | 0 | 112.312 | 112.312 | 112.312 | 131.245 | 175.072 | 285.886 | 0 | 0 | 0 | 0 | 0 | 0 | 112.311 | 112.312 | 39.29 | 11.37 | 100 | 52.24 | 0.85 | 347.5 | 0 | 0 | 0 | 0 | 0 | 0 | 6.865 | 6.515 | 5.554 | 0 | 0 | 0 | 2 | 2 | 0
2022-06-09 11:00 | 0 | 832.6 | 511.45 | 1 | 2 | 22.12 | 100 | 100 | 32.653 | 32.653 | 1.729 | 1.001 | 35.383 | 0 | 0 | 112.862 | 112.862 | 112.862 | 131.774 | 175.529 | 285.748 | 0 | 0 | 0 | 0 | 0 | 0 | 112.861 | 112.862 | 39.5 | 11.43 | 100 | 52.1 | 0.86 | 347.5 | 0 | 0 | 0 | 0 | 0 | 0 | 6.851 | 6.51 | 5.55 | 0 | 0 | 0 | 2 | 2 | 0
2022-06-09 12:00 | 0 | 805.4 | 526.36 | 1 | 2.5 | 22.18 | 100 | 100 | 34.978 | 34.977 | 2.045 | 1.092 | 38.115 | 0 | 0 | 120.401 | 120.401 | 120.401 | 139.307 | 180.648 | 276.413 | 0 | 0 | 0 | 0 | 0 | 0 | 120.4 | 120.401 | 43.56 | 12.65 | 100 | 49.19 | 0.88 | 347.5 | 0 | 0 | 0 | 0 | 0 | 0 | 6.848 | 6.509 | 5.549 | 0 | 0 | 0 | 2 | 2 | 0
2022-06-09 13:00 | 0 | 741 | 531.95 | 1 | 3 | 22.01 | 100 | 100 | 37.092 | 37.092 | 2.291 | 1.177 | 40.56 | 0 | 0 | 127.038 | 127.038 | 127.038 | 145.96 | 182.567 | 254.311 | 0 | 0 | 0 | 0 | 0 | 0 | 127.037 | 127.038 | 49.95 | 14.59 | 100 | 44.12 | 0.91 | 347.5 | 0 | 0 | 0 | 0 | 0 | 0 | 6.858 | 6.513 | 5.552 | 0 | 0 | 0 | 2 | 2 | 0
2022-06-09 14:00 | 0 | 609.9 | 482.79 | 1 | 3.5 | 16.92 | 100 | 100 | 32.091 | 32.091 | 1.413 | 0.972 | 34.477 | 0 | 0 | 110.351 | 110.351 | 110.351 | 129.772 | 165.695 | 209.318 | 0 | 0 | 0 | 0 | 0 | 0 | 110.35 | 110.351 | 52.72 | 15.33 | 100 | 37.67 | 0.94 | 347.5 | 0 | 0 | 0 | 0 | 0 | 0 | 7.167 | 6.614 | 5.639 | 0 | 0 | 0 | 2 | 2 | 0
2022-06-09 15:00 | 0 | 380.4 | 327.8 | 1 | 2.6 | 16.54 | 100 | 100 | 0 | 0 | 0 | 0.521 | 0 | 11.337 | 0 | 11.337 | 11.337 | 11.337 | 30.795 | 112.503 | 130.553 | 0 | 0 | 0 | 0 | 0 | 0 | -0.001 | 0 | 8.68 | 0 | 0 | 30.49 | 0.96 | 347.5 | 0 | 0 | 0 | 0 | 0 | 0 | 7.191 | 6.622 | 5.645 | 0 | 0 | 0 | 2 | 2 | 0
2022-06-09 16:00 | 0 | 0 | 0 | 1 | 2.1 | 15.61 | 100 | 100 | 0 | 0 | 0 | 0 | 0 | 0 | 0 | 0 | 0 | 0 | 0 | 0 | 0 | 0 | 0 | 0 | 0 | 0 | 0 | -0.001 | 0 | 0 | 0 | 0 | 26.79 | 0.97 | 286.98 | 0 | 0 | 0 | 0 | -17.567 | 0 | 6.048 | 6.218 | 5.301 | 0 | 0 | 0 | 2 | 2 | 0
2022-06-09 17:00 | 0 | 0 | 0 | 0 | 1.4 | 10.86 | 100 | 100 | 0 | 0 | 0 | 0 | 0 | 0 | 0 | 0 | 0 | 0 | 0 | 0 | 0 | 0 | 0 | 0 | 0 | 0 | 0 | -0.001 | 0 | 0 | 0 | 0 | 0 | 0 | 240.75 | 0 | 0 | 0 | 0 | -13.419 | 0 | 3.775 | 5.206 | 4.438 | 0 | 0 | 0 | 1 | 1 | 0
2022-06-09 18:00 | 0 | 0 | 0 | 0 | 0.5 | 11.05 | 100 | 100 | 0 | 0 | 0 | 0 | 0 | 0 | 0 | 0 | 0 | 0 | 0 | 0 | 0 | 0 | 0 | 0 | 0 | 0 | 0 | -0.001 | 0 | 0 | 0 | 0 | 0 | 0 | 204.42 | 0 | 0 | 0 | 0 | -10.548 | 0 | 2.494 | 4.348 | 3.706 | 0 | 0 | 0 | 1 | 1 | 0
2022-06-09 19:00 | 0 | 0 | 0 | 0 | 1 | 9.8 | 100 | 100 | 0 | 0 | 0 | 0 | 0 | 0 | 0 | 0 | 0 | 0 | 0 | 0 | 0 | 0 | 0 | 0 | 0 | 0 | 0 | -0.001 | 0 | 0 | 0 | 0 | 0 | 0 | 174.55 | 0 | 0 | 0 | 0 | -8.67 | 0 | 1.832 | 3.691 | 3.146 | 0 | 0 | 0 | 1 | 1 | 0
2022-06-09 20:00 | 0 | 0 | 0 | 0 | 1 | 7.81 | 100 | 100 | 0 | 0 | 0 | 0 | 0 | 0 | 0 | 0 | 0 | 0 | 0 | 0 | 0 | 0 | 0 | 0 | 0 | 0 | 0 | -0.001 | 0 | 0 | 0 | 0 | 0 | 0 | 149.34 | 0 | 0 | 0 | 0 | -7.319 | 0 | 1.456 | 3.165 | 2.698 | 0 | 0 | 0 | 1 | 1 | 0
2022-06-09 21:00 | 0 | 0 | 0 | 0 | 1 | 7.49 | 100 | 100 | 0 | 0 | 0 | 0 | 0 | 0 | 0 | 0 | 0 | 0 | 0 | 0 | 0 | 0 | 0 | 0 | 0 | 0 | 0 | -0.001 | 0 | 0 | 0 | 0 | 0 | 0 | 128 | 0 | 0 | 0 | 0 | -6.195 | 0 | 1.205 | 2.694 | 2.296 | 0 | 0 | 0 | 1 | 1 | 0
2022-06-09 22:00 | 0 | 0 | 0 | 0 | 1.1 | 6.87 | 100 | 100 | 0 | 0 | 0 | 0 | 0 | 0 | 0 | 0 | 0 | 0 | 0 | 0 | 0 | 0 | 0 | 0 | 0 | 0 | 0 | -0.001 | 0 | 0 | 0 | 0 | 0 | 0 | 109.74 | 0 | 0 | 0 | 0 | -5.299 | 0 | 1.038 | 2.3 | 1.961 | 0 | 0 | 0 | 1 | 1 | 0
2022-06-09 23:00 | 0 | 0 | 0 | 0 | 1.2 | 6.84 | 100 | 100 | 0 | 0 | 0 | 0 | 0 | 0 | 0 | 0 | 0 | 0 | 0 | 0 | 0 | 0 | 0 | 0 | 0 | 0 | 0 | -0.001 | 0 | 0 | 0 | 0 | 0 | 0 | 94.13 | 0 | 0 | 0 | 0 | -4.53 | 0 | 0.912 | 1.953 | 1.665 | 0 | 0 | 0 | 1 | 1 | 0
2022-06-10 | 0 | 0 | 0 | 0 | 1.3 | 6.67 | 100 | 100 | 0 | 0 | 0 | 0 | 0 | 0 | 0 | 0 | 0 | 0 | 0 | 0 | 0 | 0 | 0 | 0 | 0 | 0 | 0 | -0.001 | 0 | 0 | 0 | 0 | 0 | 0 | 80.75 | 0 | 0 | 0 | 0 | -3.885 | 0 | 0.81 | 1.66 | 1.415 | 0 | 0 | 0 | 1 | 1 | 0
2022-06-10 01:00 | 0 | 0 | 0 | 0 | 1.3 | 6.7 | 100 | 100 | 0 | 0 | 0 | 0 | 0 | 0 | 0 | 0 | 0 | 0 | 0 | 0 | 0 | 0 | 0 | 0 | 0 | 0 | 0 | -0.001 | 0 | 0 | 0 | 0 | 0 | 0 | 69.31 | 0 | 0 | 0 | 0 | -3.323 | 0 | 0.721 | 1.404 | 1.197 | 0 | 0 | 0 | 1 | 1 | 0
2022-06-10 02:00 | 0 | 0 | 0 | 0 | 1.3 | 6.05 | 100 | 100 | 0 | 0 | 0 | 0 | 0 | 0 | 0 | 0 | 0 | 0 | 0 | 0 | 0 | 0 | 0 | 0 | 0 | 0 | 0 | -0.001 | 0 | 0 | 0 | 0 | 0 | 0 | 59.43 | 0 | 0 | 0 | 0 | -2.866 | 0 | 0.646 | 1.199 | 1.022 | 0 | 0 | 0 | 1 | 1 | 0
2022-06-10 03:00 | 0 | 0 | 0 | 0 | 1.3 | 6.04 | 100 | 100 | 0 | 0 | 0 | 0 | 0 | 0 | 0 | 0 | 0 | 0 | 0 | 0 | 0 | 0 | 0 | 0 | 0 | 0 | 0 | -0.001 | 0 | 0 | 0 | 0 | 0 | 0 | 51.01 | 0 | 0 | 0 | 0 | -2.445 | 0 | 0.571 | 1.011 | 0.862 | 0 | 0 | 0 | 1 | 1 | 0
2022-06-10 04:00 | 0 | 0 | 0 | 0 | 1.5 | 6.04 | 100 | 100 | 0 | 0 | 0 | 0 | 0 | 0 | 0 | 0 | 0 | 0 | 0 | 0 | 0 | 0 | 0 | 0 | 0 | 0 | 0 | -0.001 | 0 | 0 | 0 | 0 | 0 | 0 | 43.85 | 0 | 0 | 0 | 0 | -2.079 | 0 | 0.502 | 0.851 | 0.726 | 0 | 0 | 0 | 1 | 1 | 0
2022-06-10 05:00 | 0 | 0 | 0 | 1 | 1.6 | 7.96 | 100 | 100 | 0 | 0 | 0 | 0 | 0 | 0 | 0 | 0 | 0 | 0 | 0 | 0 | 0 | 0 | 0 | 0 | 0 | 0 | 0 | -0.001 | 0 | 0 | 0 | 0 | 27.53 | 0.97 | 38.06 | 0 | 0 | 0 | 0 | -1.678 | 0 | 0.421 | 0.679 | 0.579 | 0 | 0 | 0 | 1 | 1 | 0
2022-06-10 06:00 | 0 | 391.3 | 334.63 | 1 | 2 | 8.42 | 100 | 100 | 0 | 0 | 0 | 0.521 | 0 | 0 | 0 | 0 | 0 | 0 | 36.739 | 114.846 | 134.294 | 0 | 0 | 0 | 0 | 0 | 0 | -0.001 | 0 | 0 | 0 | 0 | 31.22 | 0.96 | 153.45 | 0 | 0 | 0 | 0 | 33.495 | 0 | 0.7 | 1.373 | 1.171 | 0 | 0 | 0 | 2 | 2 | 0
2022-06-10 07:00 | 0 | 601.8 | 471.89 | 1 | 1.1 | 11.01 | 100 | 100 | 0 | 0 | 0 | 0.521 | 0 | 61.903 | 0 | 61.903 | 61.903 | 61.903 | 133.363 | 161.951 | 206.538 | 0 | 0 | 0 | 0 | 0 | 0 | -0.001 | 0 | 29.97 | 0 | 0 | 38.36 | 0.94 | 347.5 | 0 | 0 | 0 | 0 | 56.329 | 0 | 5.008 | 5.465 | 4.658 | 0 | 0 | 0 | 1 | 1 | 0
2022-06-10 08:00 | 0 | 728.7 | 517.74 | 1 | 1.9 | 18.86 | 100 | 100 | 35.766 | 35.765 | 1.926 | 1.116 | 38.807 | 0 | 0 | 122.303 | 122.303 | 122.303 | 141.532 | 177.688 | 250.09 | 0 | 0 | 0 | 0 | 0 | 0 | 122.302 | 122.303 | 48.9 | 14.3 | 100 | 44.72 | 0.91 | 347.5 | 0 | 0 | 0 | 0 | 0 | 0 | 7.048 | 6.576 | 5.606 | 0 | 0 | 0 | 2 | 2 | 0
2022-06-10 09:00 | 0 | 785.6 | 508.78 | 1 | 2.6 | 19.39 | 100 | 100 | 33.377 | 33.376 | 1.727 | 1.026 | 36.13 | 0 | 0 | 114.97 | 114.97 | 114.97 | 134.147 | 174.615 | 269.618 | 0 | 0 | 0 | 0 | 0 | 0 | 114.969 | 114.97 | 42.64 | 12.38 | 100 | 49.64 | 0.88 | 347.5 | 0 | 0 | 0 | 0 | 0 | 0 | 7.016 | 6.565 | 5.597 | 0 | 0 | 0 | 2 | 2 | 0
2022-06-10 10:00 | 0 | 813.6 | 497.37 | 1 | 2.9 | 21.35 | 100 | 100 | 31.479 | 31.479 | 1.524 | 0.955 | 33.958 | 0 | 0 | 108.876 | 108.876 | 108.876 | 127.862 | 170.696 | 279.228 | 0 | 0 | 0 | 0 | 0 | 0 | 108.875 | 108.876 | 38.99 | 11.27 | 100 | 52.32 | 0.85 | 347.5 | 0 | 0 | 0 | 0 | 0 | 0 | 6.897 | 6.526 | 5.563 | 0 | 0 | 0 | 2 | 2 | 0
2022-06-10 11:00 | 0 | 813.9 | 498.99 | 1 | 3.1 | 21.55 | 100 | 100 | 31.652 | 31.652 | 1.561 | 0.962 | 34.175 | 0 | 0 | 109.483 | 109.483 | 109.483 | 128.45 | 171.254 | 279.33 | 0 | 0 | 0 | 0 | 0 | 0 | 109.482 | 109.483 | 39.19 | 11.33 | 100 | 52.19 | 0.85 | 347.5 | 0 | 0 | 0 | 0 | 0 | 0 | 6.885 | 6.522 | 5.56 | 0 | 0 | 0 | 2 | 2 | 0
2022-06-10 12:00 | 0 | 786 | 512.73 | 1 | 3.3 | 21.29 | 100 | 100 | 33.803 | 33.802 | 1.87 | 1.045 | 36.718 | 0 | 0 | 116.604 | 116.604 | 116.604 | 135.596 | 175.971 | 269.755 | 0 | 0 | 0 | 0 | 0 | 0 | 116.603 | 116.604 | 43.23 | 12.53 | 100 | 49.28 | 0.88 | 347.5 | 0 | 0 | 0 | 0 | 0 | 0 | 6.901 | 6.527 | 5.564 | 0 | 0 | 0 | 2 | 2 | 0
2022-06-10 13:00 | 0 | 721 | 516.78 | 1 | 3.7 | 21.22 | 100 | 100 | 35.761 | 35.761 | 2.084 | 1.121 | 38.966 | 0 | 0 | 122.718 | 122.718 | 122.718 | 141.717 | 177.359 | 247.447 | 0 | 0 | 0 | 0 | 0 | 0 | 122.717 | 122.718 | 49.59 | 14.45 | 100 | 44.21 | 0.91 | 347.5 | 0 | 0 | 0 | 0 | 0 | 0 | 6.905 | 6.528 | 5.565 | 0 | 0 | 0 | 2 | 2 | 0
2022-06-10 14:00 | 0 | 588.1 | 464.95 | 1 | 3.6 | 17.5 | 100 | 100 | 30.65 | 30.649 | 1.198 | 0.919 | 32.766 | 0 | 0 | 105.555 | 105.555 | 105.555 | 124.918 | 159.572 | 201.836 | 0 | 0 | 0 | 0 | 0 | 0 | 105.554 | 105.555 | 52.3 | 15.19 | 100 | 37.76 | 0.94 | 347.5 | 0 | 0 | 0 | 0 | 0 | 0 | 7.131 | 6.603 | 5.629 | 0 | 0 | 0 | 2 | 2 | 0
2022-06-10 15:00 | 0 | 366.9 | 315.87 | 1 | 3.1 | 16.56 | 100 | 100 | 0 | 0 | 0 | 0.521 | 0 | 10.188 | 0 | 10.188 | 10.188 | 10.188 | 29.644 | 108.407 | 125.92 | 0 | 0 | 0 | 0 | 0 | 0 | -0.001 | 0 | 8.09 | 0 | 0 | 30.58 | 0.96 | 347.5 | 0 | 0 | 0 | 0 | 0 | 0 | 7.19 | 6.622 | 5.645 | 0 | 0 | 0 | 2 | 2 | 0
2022-06-10 16:00 | 0 | 0 | 0 | 1 | 2.4 | 16.13 | 100 | 100 | 0 | 0 | 0 | 0 | 0 | 0 | 0 | 0 | 0 | 0 | 0 | 0 | 0 | 0 | 0 | 0 | 0 | 0 | 0 | -0.001 | 0 | 0 | 0 | 0 | 26.89 | 0.97 | 287.13 | 0 | 0 | 0 | 0 | -17.525 | 0 | 6.023 | 6.209 | 5.293 | 0 | 0 | 0 | 2 | 2 | 0
2022-06-10 17:00 | 0 | 0 | 0 | 0 | 1.9 | 12.35 | 100 | 100 | 0 | 0 | 0 | 0 | 0 | 0 | 0 | 0 | 0 | 0 | 0 | 0 | 0 | 0 | 0 | 0 | 0 | 0 | 0 | -0.001 | 0 | 0 | 0 | 0 | 0 | 0 | 241.21 | 0 | 0 | 0 | 0 | -13.329 | 0 | 3.731 | 5.181 | 4.417 | 0 | 0 | 0 | 1 | 1 | 0
2022-06-10 18:00 | 0 | 0 | 0 | 0 | 2.1 | 11.5 | 100 | 100 | 0 | 0 | 0 | 0 | 0 | 0 | 0 | 0 | 0 | 0 | 0 | 0 | 0 | 0 | 0 | 0 | 0 | 0 | 0 | -0.001 | 0 | 0 | 0 | 0 | 0 | 0 | 204.87 | 0 | 0 | 0 | 0 | -10.548 | 0 | 2.494 | 4.348 | 3.706 | 0 | 0 | 0 | 1 | 1 | 0
2022-06-10 19:00 | 0 | 0 | 0 | 0 | 1.7 | 12.43 | 100 | 100 | 0 | 0 | 0 | 0 | 0 | 0 | 0 | 0 | 0 | 0 | 0 | 0 | 0 | 0 | 0 | 0 | 0 | 0 | 0 | -0.001 | 0 | 0 | 0 | 0 | 0 | 0 | 175.38 | 0 | 0 | 0 | 0 | -8.56 | 0 | 1.799 | 3.65 | 3.112 | 0 | 0 | 0 | 1 | 1 | 0
2022-06-10 20:00 | 0 | 0 | 0 | 0 | 1.3 | 10.7 | 100 | 100 | 0 | 0 | 0 | 0 | 0 | 0 | 0 | 0 | 0 | 0 | 0 | 0 | 0 | 0 | 0 | 0 | 0 | 0 | 0 | -0.001 | 0 | 0 | 0 | 0 | 0 | 0 | 150.5 | 0 | 0 | 0 | 0 | -7.224 | 0 | 1.432 | 3.126 | 2.665 | 0 | 0 | 0 | 1 | 1 | 0
2022-06-10 21:00 | 0 | 0 | 0 | 0 | 1.3 | 9.28 | 100 | 100 | 0 | 0 | 0 | 0 | 0 | 0 | 0 | 0 | 0 | 0 | 0 | 0 | 0 | 0 | 0 | 0 | 0 | 0 | 0 | -0.001 | 0 | 0 | 0 | 0 | 0 | 0 | 129.25 | 0 | 0 | 0 | 0 | -6.167 | 0 | 1.199 | 2.682 | 2.286 | 0 | 0 | 0 | 1 | 1 | 0
2022-06-10 22:00 | 0 | 0 | 0 | 0 | 1.4 | 8.46 | 100 | 100 | 0 | 0 | 0 | 0 | 0 | 0 | 0 | 0 | 0 | 0 | 0 | 0 | 0 | 0 | 0 | 0 | 0 | 0 | 0 | -0.001 | 0 | 0 | 0 | 0 | 0 | 0 | 111.05 | 0 | 0 | 0 | 0 | -5.285 | 0 | 1.036 | 2.294 | 1.955 | 0 | 0 | 0 | 1 | 1 | 0
2022-06-10 23:00 | 0 | 0 | 0 | 0 | 1.8 | 8.46 | 100 | 100 | 0 | 0 | 0 | 0 | 0 | 0 | 0 | 0 | 0 | 0 | 0 | 0 | 0 | 0 | 0 | 0 | 0 | 0 | 0 | -0.001 | 0 | 0 | 0 | 0 | 0 | 0 | 95.49 | 0 | 0 | 0 | 0 | -4.517 | 0 | 0.909 | 1.947 | 1.66 | 0 | 0 | 0 | 1 | 1 | 0
2022-06-11 | 0 | 0 | 0 | 0 | 2 | 8.58 | 100 | 100 | 0 | 0 | 0 | 0 | 0 | 0 | 0 | 0 | 0 | 0 | 0 | 0 | 0 | 0 | 0 | 0 | 0 | 0 | 0 | -0.001 | 0 | 0 | 0 | 0 | 0 | 0 | 82.18 | 0 | 0 | 0 | 0 | -3.861 | 0 | 0.807 | 1.649 | 1.406 | 0 | 0 | 0 | 1 | 1 | 0
2022-06-11 01:00 | 0 | 0 | 0 | 0 | 2.3 | 8.61 | 100 | 100 | 0 | 0 | 0 | 0 | 0 | 0 | 0 | 0 | 0 | 0 | 0 | 0 | 0 | 0 | 0 | 0 | 0 | 0 | 0 | -0.001 | 0 | 0 | 0 | 0 | 0 | 0 | 70.81 | 0 | 0 | 0 | 0 | -3.303 | 0 | 0.718 | 1.395 | 1.189 | 0 | 0 | 0 | 1 | 1 | 0
2022-06-11 02:00 | 0 | 0 | 0 | 0 | 2.5 | 7.4 | 100 | 100 | 0 | 0 | 0 | 0 | 0 | 0 | 0 | 0 | 0 | 0 | 0 | 0 | 0 | 0 | 0 | 0 | 0 | 0 | 0 | -0.001 | 0 | 0 | 0 | 0 | 0 | 0 | 60.91 | 0 | 0 | 0 | 0 | -2.873 | 0 | 0.647 | 1.202 | 1.024 | 0 | 0 | 0 | 1 | 1 | 0
2022-06-11 03:00 | 0 | 0 | 0 | 0 | 2.6 | 7.43 | 100 | 100 | 0 | 0 | 0 | 0 | 0 | 0 | 0 | 0 | 0 | 0 | 0 | 0 | 0 | 0 | 0 | 0 | 0 | 0 | 0 | -0.001 | 0 | 0 | 0 | 0 | 0 | 0 | 52.47 | 0 | 0 | 0 | 0 | -2.448 | 0 | 0.572 | 1.013 | 0.864 | 0 | 0 | 0 | 1 | 1 | 0
2022-06-11 04:00 | 0 | 0 | 0 | 0 | 2.7 | 7.28 | 100 | 100 | 0 | 0 | 0 | 0 | 0 | 0 | 0 | 0 | 0 | 0 | 0 | 0 | 0 | 0 | 0 | 0 | 0 | 0 | 0 | -0.001 | 0 | 0 | 0 | 0 | 0 | 0 | 45.28 | 0 | 0 | 0 | 0 | -2.089 | 0 | 0.504 | 0.856 | 0.729 | 0 | 0 | 0 | 1 | 1 | 0
2022-06-11 05:00 | 0 | 0 | 0 | 1 | 2.7 | 8.95 | 100 | 100 | 0 | 0 | 0 | 0 | 0 | 0 | 0 | 0 | 0 | 0 | 0 | 0 | 0 | 0 | 0 | 0 | 0 | 0 | 0 | -0.001 | 0 | 0 | 0 | 0 | 27.57 | 0.97 | 39.43 | 0 | 0 | 0 | 0 | -1.698 | 0 | 0.425 | 0.687 | 0.586 | 0 | 0 | 0 | 1 | 1 | 0
2022-06-11 06:00 | 0 | 399.7 | 341.67 | 1 | 2.8 | 9.04 | 100 | 100 | 0 | 0 | 0 | 0.521 | 0 | 0 | 0 | 0 | 0 | 0 | 37.097 | 117.261 | 137.177 | 0 | 0 | 0 | 0 | 0 | 0 | -0.001 | 0 | 0 | 0 | 0 | 31.26 | 0.96 | 155.88 | 0 | 0 | 0 | 0 | 33.805 | 0 | 0.708 | 1.395 | 1.189 | 0 | 0 | 0 | 2 | 2 | 0
2022-06-11 07:00 | 0 | 628.7 | 492.68 | 1 | 1.8 | 10.82 | 100 | 100 | 0 | 0 | 0 | 0.521 | 0 | 68.27 | 0 | 68.27 | 68.27 | 68.27 | 139.214 | 169.089 | 215.77 | 0 | 0 | 0 | 0 | 0 | 0 | -0.001 | 0 | 31.64 | 0 | 0 | 38.4 | 0.94 | 347.5 | 0 | 0 | 0 | 0 | 55.623 | 0 | 5.089 | 5.523 | 4.708 | 0 | 0 | 0 | 1 | 1 | 0
2022-06-11 08:00 | 0 | 731.5 | 519.28 | 1 | 0.7 | 20.66 | 100 | 100 | 35.845 | 35.844 | 2.048 | 1.123 | 39.015 | 0 | 0 | 122.855 | 122.855 | 122.855 | 141.908 | 178.217 | 251.051 | 0 | 0 | 0 | 0 | 0 | 0 | 122.854 | 122.855 | 48.94 | 14.28 | 100 | 44.77 | 0.91 | 347.5 | 0 | 0 | 0 | 0 | 0 | 0 | 6.939 | 6.54 | 5.575 | 0 | 0 | 0 | 2 | 2 | 0
2022-06-11 09:00 | 0 | 800.6 | 517.86 | 1 | 0.3 | 21.23 | 100 | 100 | 34.079 | 34.079 | 1.898 | 1.056 | 37.034 | 0 | 0 | 117.473 | 117.473 | 117.473 | 136.471 | 177.731 | 274.766 | 0 | 0 | 0 | 0 | 0 | 0 | 117.472 | 117.473 | 42.75 | 12.4 | 100 | 49.7 | 0.87 | 347.5 | 0 | 0 | 0 | 0 | 0 | 0 | 6.905 | 6.528 | 5.565 | 0 | 0 | 0 | 2 | 2 | 0
2022-06-11 10:00 | 0 | 800.5 | 488.57 | 1 | 1.3 | 23 | 100 | 100 | 30.745 | 30.744 | 1.502 | 0.931 | 33.178 | 0 | 0 | 106.683 | 106.683 | 106.683 | 125.51 | 167.679 | 274.732 | 0 | 0 | 0 | 0 | 0 | 0 | 106.682 | 106.683 | 38.83 | 11.19 | 100 | 52.39 | 0.85 | 347.5 | 0 | 0 | 0 | 0 | 0 | 0 | 6.799 | 6.493 | 5.535 | 0 | 0 | 0 | 2 | 2 | 0
2022-06-11 11:00 | 0 | 721.9 | 441.79 | 1 | 1.8 | 23.22 | 100 | 100 | 27.008 | 27.008 | 1.158 | 0.808 | 28.974 | 0 | 0 | 94.826 | 94.826 | 94.826 | 113.631 | 151.622 | 247.756 | 0 | 0 | 0 | 0 | 0 | 0 | 94.825 | 94.826 | 38.27 | 10.9 | 100 | 52.27 | 0.85 | 347.5 | 0 | 0 | 0 | 0 | 0 | 0 | 6.786 | 6.488 | 5.531 | 0 | 0 | 0 | 2 | 2 | 0
2022-06-11 12:00 | 0 | 575 | 374.44 | 1 | 2.3 | 22.87 | 100 | 100 | 21.928 | 21.928 | 1.289 | 0.675 | 23.892 | 0 | 0 | 80.114 | 80.114 | 80.114 | 98.953 | 128.509 | 197.34 | 0 | 0 | 0 | 0 | 0 | 0 | 80.113 | 80.114 | 40.6 | 11.11 | 100 | 49.37 | 0.88 | 347.5 | 0 | 0 | 0 | 0 | 0 | 0 | 6.807 | 6.495 | 5.537 | 0 | 0 | 0 | 2 | 2 | 0
2022-06-11 13:00 | 0 | 201.9 | 144.5 | 1 | 2.7 | 22.52 | 100 | 100 | 0 | 0 | 0 | 0.521 | 0 | 20.732 | 0 | 20.732 | 20.732 | 20.732 | 39.605 | 49.592 | 69.292 | 0 | 0 | 0 | 0 | 0 | 0 | -0.001 | 0 | 29.92 | 0 | 0 | 44.3 | 0.91 | 347.5 | 0 | 0 | 0 | 0 | 0 | 0 | 6.828 | 6.502 | 5.543 | 0 | 0 | 0 | 2 | 2 | 0
2022-06-11 14:00 | 0 | 50.1 | 39.56 | 1 | 2.4 | 18.46 | 100 | 100 | 0 | 0 | 0 | 0.521 | 0 | 0 | 0 | 0 | 0 | 0 | 10.627 | 13.578 | 17.194 | 0 | 0 | 0 | 0 | 0 | 0 | -0.001 | 0 | 0 | 0 | 0 | 37.85 | 0.94 | 320.81 | 0 | 0 | 0 | 0 | -7.748 | 0 | 6.524 | 6.397 | 5.453 | 0 | 0 | 0 | 1 | 1 | 0
2022-06-11 15:00 | 0 | 11.9 | 10.24 | 1 | 2 | 18.01 | 100 | 100 | 0 | 0 | 0 | 0.521 | 0 | 0 | 0 | 0 | 0 | 0 | 0.96 | 3.513 | 4.084 | 0 | 0 | 0 | 0 | 0 | 0 | -0.001 | 0 | 0 | 0 | 0 | 30.67 | 0.96 | 271.12 | 0 | 0 | 0 | 0 | -14.424 | 0 | 4.8 | 5.714 | 4.871 | 0 | 0 | 0 | 1 | 1 | 0
2022-06-11 16:00 | 0 | 0 | 0 | 1 | 1.3 | 18.5 | 100 | 100 | 0 | 0 | 0 | 0 | 0 | 0 | 0 | 0 | 0 | 0 | 0 | 0 | 0 | 0 | 0 | 0 | 0 | 0 | 0 | -0.001 | 0 | 0 | 0 | 0 | 26.97 | 0.97 | 230.11 | 0 | 0 | 0 | 0 | -11.905 | 0 | 3.063 | 4.773 | 4.069 | 0 | 0 | 0 | 2 | 2 | 0
2022-06-11 17:00 | 0 | 0 | 0 | 0 | 1.1 | 16.15 | 100 | 100 | 0 | 0 | 0 | 0 | 0 | 0 | 0 | 0 | 0 | 0 | 0 | 0 | 0 | 0 | 0 | 0 | 0 | 0 | 0 | -0.001 | 0 | 0 | 0 | 0 | 0 | 0 | 196.77 | 0 | 0 | 0 | 0 | -9.677 | 0 | 2.168 | 4.054 | 3.456 | 0 | 0 | 0 | 1 | 1 | 0
2022-06-11 18:00 | 0 | 0 | 0 | 0 | 1.3 | 15.32 | 100 | 100 | 0 | 0 | 0 | 0 | 0 | 0 | 0 | 0 | 0 | 0 | 0 | 0 | 0 | 0 | 0 | 0 | 0 | 0 | 0 | -0.001 | 0 | 0 | 0 | 0 | 0 | 0 | 169.15 | 0 | 0 | 0 | 0 | -8.018 | 0 | 1.64 | 3.443 | 2.935 | 0 | 0 | 0 | 1 | 1 | 0
2022-06-11 19:00 | 0 | 0 | 0 | 0 | 1.3 | 14.91 | 100 | 100 | 0 | 0 | 0 | 0 | 0 | 0 | 0 | 0 | 0 | 0 | 0 | 0 | 0 | 0 | 0 | 0 | 0 | 0 | 0 | -0.001 | 0 | 0 | 0 | 0 | 0 | 0 | 145.91 | 0 | 0 | 0 | 0 | -6.747 | 0 | 1.321 | 2.929 | 2.497 | 0 | 0 | 0 | 1 | 1 | 0
2022-06-11 20:00 | 0 | 0 | 0 | 0 | 1.1 | 14.1 | 100 | 100 | 0 | 0 | 0 | 0 | 0 | 0 | 0 | 0 | 0 | 0 | 0 | 0 | 0 | 0 | 0 | 0 | 0 | 0 | 0 | -0.001 | 0 | 0 | 0 | 0 | 0 | 0 | 126.07 | 0 | 0 | 0 | 0 | -5.757 | 0 | 1.12 | 2.503 | 2.134 | 0 | 0 | 0 | 1 | 1 | 0
2022-06-11 21:00 | 0 | 0 | 0 | 0 | 1.2 | 14.66 | 100 | 100 | 0 | 0 | 0 | 0 | 0 | 0 | 0 | 0 | 0 | 0 | 0 | 0 | 0 | 0 | 0 | 0 | 0 | 0 | 0 | -0.001 | 0 | 0 | 0 | 0 | 0 | 0 | 109.24 | 0 | 0 | 0 | 0 | -4.888 | 0 | 0.969 | 2.115 | 1.803 | 0 | 0 | 0 | 1 | 1 | 0
2022-06-11 22:00 | 0 | 0 | 0 | 0 | 1.3 | 13.93 | 100 | 100 | 0 | 0 | 0 | 0 | 0 | 0 | 0 | 0 | 0 | 0 | 0 | 0 | 0 | 0 | 0 | 0 | 0 | 0 | 0 | -0.001 | 0 | 0 | 0 | 0 | 0 | 0 | 94.72 | 0 | 0 | 0 | 0 | -4.212 | 0 | 0.862 | 1.809 | 1.542 | 0 | 0 | 0 | 1 | 1 | 0
2022-06-11 23:00 | 0 | 0 | 0 | 0 | 1.1 | 13.58 | 100 | 100 | 0 | 0 | 0 | 0 | 0 | 0 | 0 | 0 | 0 | 0 | 0 | 0 | 0 | 0 | 0 | 0 | 0 | 0 | 0 | -0.001 | 0 | 0 | 0 | 0 | 0 | 0 | 82.25 | 0 | 0 | 0 | 0 | -3.62 | 0 | 0.769 | 1.539 | 1.312 | 0 | 0 | 0 | 1 | 1 | 0
2022-06-12 | 0 | 0 | 0 | 0 | 1.2 | 13.51 | 100 | 100 | 0 | 0 | 0 | 0 | 0 | 0 | 0 | 0 | 0 | 0 | 0 | 0 | 0 | 0 | 0 | 0 | 0 | 0 | 0 | -0.001 | 0 | 0 | 0 | 0 | 0 | 0 | 71.58 | 0 | 0 | 0 | 0 | -3.099 | 0 | 0.685 | 1.303 | 1.111 | 0 | 0 | 0 | 1 | 1 | 0
2022-06-12 01:00 | 0 | 0 | 0 | 0 | 1 | 13.44 | 100 | 100 | 0 | 0 | 0 | 0 | 0 | 0 | 0 | 0 | 0 | 0 | 0 | 0 | 0 | 0 | 0 | 0 | 0 | 0 | 0 | -0.001 | 0 | 0 | 0 | 0 | 0 | 0 | 62.45 | 0 | 0 | 0 | 0 | -2.648 | 0 | 0.608 | 1.102 | 0.939 | 0 | 0 | 0 | 1 | 1 | 0
2022-06-12 02:00 | 0 | 0 | 0 | 0 | 1 | 12.58 | 100 | 100 | 0 | 0 | 0 | 0 | 0 | 0 | 0 | 0 | 0 | 0 | 0 | 0 | 0 | 0 | 0 | 0 | 0 | 0 | 0 | -0.001 | 0 | 0 | 0 | 0 | 0 | 0 | 54.56 | 0 | 0 | 0 | 0 | -2.293 | 0 | 0.543 | 0.944 | 0.805 | 0 | 0 | 0 | 1 | 1 | 0
2022-06-12 03:00 | 0 | 0 | 0 | 0 | 1 | 12.3 | 100 | 100 | 0 | 0 | 0 | 0 | 0 | 0 | 0 | 0 | 0 | 0 | 0 | 0 | 0 | 0 | 0 | 0 | 0 | 0 | 0 | -0.001 | 0 | 0 | 0 | 0 | 0 | 0 | 47.8 | 0 | 0 | 0 | 0 | -1.96 | 0 | 0.479 | 0.8 | 0.682 | 0 | 0 | 0 | 1 | 1 | 0
2022-06-12 04:00 | 0 | 0 | 0 | 0 | 1.1 | 12.03 | 100 | 100 | 0 | 0 | 0 | 0 | 0 | 0 | 0 | 0 | 0 | 0 | 0 | 0 | 0 | 0 | 0 | 0 | 0 | 0 | 0 | -0.001 | 0 | 0 | 0 | 0 | 0 | 0 | 42.04 | 0 | 0 | 0 | 0 | -1.673 | 0 | 0.42 | 0.677 | 0.577 | 0 | 0 | 0 | 1 | 1 | 0
2022-06-12 05:00 | 0 | 0 | 0 | 1 | 1.1 | 11.5 | 100 | 100 | 0 | 0 | 0 | 0 | 0 | 0 | 0 | 0 | 0 | 0 | 0 | 0 | 0 | 0 | 0 | 0 | 0 | 0 | 0 | -0.001 | 0 | 0 | 0 | 0 | 27.6 | 0.97 | 37.08 | 0 | 0 | 0 | 0 | -1.439 | 0 | 0.369 | 0.577 | 0.492 | 0 | 0 | 0 | 1 | 1 | 0
2022-06-12 06:00 | 0 | 341.4 | 291.73 | 1 | 1.5 | 11.86 | 100 | 100 | 0 | 0 | 0 | 0.521 | 0 | 0 | 0 | 0 | 0 | 0 | 31.335 | 100.121 | 117.168 | 0 | 0 | 0 | 0 | 0 | 0 | -0.001 | 0 | 0 | 0 | 0 | 31.29 | 0.96 | 135.42 | 0 | 0 | 0 | 0 | 28.545 | 0 | 0.623 | 1.17 | 0.997 | 0 | 0 | 0 | 2 | 2 | 0
2022-06-12 07:00 | 0 | 510.1 | 399.53 | 1 | 0.9 | 13.77 | 100 | 100 | 0 | 0 | 0 | 0.521 | 0 | 38.586 | 0 | 38.586 | 38.586 | 38.586 | 112.716 | 137.12 | 175.066 | 0 | 0 | 0 | 0 | 0 | 0 | -0.001 | 0 | 22.04 | 0 | 0 | 38.44 | 0.94 | 347.5 | 0 | 0 | 0 | 0 | 61.564 | 0 | 3.674 | 4.8 | 4.092 | 0 | 0 | 0 | 1 | 1 | 0
2022-06-12 08:00 | 0 | 716.7 | 508.39 | 1 | 1 | 19.89 | 100 | 100 | 34.877 | 34.877 | 1.914 | 1.084 | 37.875 | 0 | 0 | 119.766 | 119.766 | 119.766 | 138.894 | 174.48 | 245.971 | 0 | 0 | 0 | 0 | 0 | 0 | 119.765 | 119.766 | 48.69 | 14.18 | 100 | 44.82 | 0.91 | 347.5 | 0 | 0 | 0 | 0 | 0 | 0 | 6.985 | 6.555 | 5.588 | 0 | 0 | 0 | 2 | 2 | 0
2022-06-12 09:00 | 0 | 726.5 | 469.42 | 1 | 1.6 | 20.02 | 100 | 100 | 30.234 | 30.234 | 1.264 | 0.908 | 32.405 | 0 | 0 | 104.533 | 104.533 | 104.533 | 123.649 | 161.105 | 249.335 | 0 | 0 | 0 | 0 | 0 | 0 | 104.532 | 104.533 | 41.92 | 12.13 | 100 | 49.75 | 0.87 | 347.5 | 0 | 0 | 0 | 0 | 0 | 0 | 6.978 | 6.552 | 5.586 | 0 | 0 | 0 | 2 | 2 | 0
2022-06-12 10:00 | 0 | 787.2 | 479.76 | 1 | 1.6 | 21.59 | 100 | 100 | 30.06 | 30.059 | 1.325 | 0.904 | 32.289 | 0 | 0 | 104.201 | 104.201 | 104.201 | 123.164 | 164.654 | 270.167 | 0 | 0 | 0 | 0 | 0 | 0 | 104.2 | 104.201 | 38.57 | 11.13 | 100 | 52.45 | 0.85 | 347.5 | 0 | 0 | 0 | 0 | 0 | 0 | 6.883 | 6.521 | 5.559 | 0 | 0 | 0 | 2 | 2 | 0
2022-06-12 11:00 | 0 | 755.8 | 461.77 | 1 | 2.2 | 21.79 | 100 | 100 | 28.698 | 28.698 | 1.14 | 0.857 | 30.695 | 0 | 0 | 99.737 | 99.737 | 99.737 | 118.68 | 158.479 | 259.391 | 0 | 0 | 0 | 0 | 0 | 0 | 99.736 | 99.737 | 38.45 | 11.06 | 100 | 52.34 | 0.85 | 347.5 | 0 | 0 | 0 | 0 | 0 | 0 | 6.871 | 6.517 | 5.556 | 0 | 0 | 0 | 2 | 2 | 0
2022-06-12 12:00 | 0 | 717.5 | 466.49 | 1 | 2.8 | 21.53 | 100 | 100 | 30.069 | 30.069 | 1.324 | 0.904 | 32.298 | 0 | 0 | 104.226 | 104.226 | 104.226 | 123.195 | 160.099 | 246.246 | 0 | 0 | 0 | 0 | 0 | 0 | 104.225 | 104.226 | 42.33 | 12.21 | 100 | 49.45 | 0.88 | 347.5 | 0 | 0 | 0 | 0 | 0 | 0 | 6.887 | 6.522 | 5.56 | 0 | 0 | 0 | 2 | 2 | 0
2022-06-12 13:00 | 0 | 403.2 | 288.17 | 1 | 3.4 | 21.22 | 100 | 100 | 0 | 0 | 0 | 0.521 | 0 | 59.944 | 0 | 59.944 | 59.944 | 59.944 | 78.943 | 98.899 | 138.378 | 0 | 0 | 0 | 0 | 0 | 0 | -0.001 | 0 | 43.32 | 0 | 0 | 44.38 | 0.91 | 347.5 | 0 | 0 | 0 | 0 | 0 | 0 | 6.905 | 6.528 | 5.565 | 0 | 0 | 0 | 2 | 2 | 0
2022-06-12 14:00 | 0 | 493.7 | 389.42 | 1 | 3.6 | 17.62 | 100 | 100 | 24.131 | 24.131 | 0.814 | 0.719 | 25.664 | 0 | 0 | 85.256 | 85.256 | 85.256 | 104.607 | 133.651 | 169.438 | 0 | 0 | 0 | 0 | 0 | 0 | 85.255 | 85.256 | 50.32 | 14.24 | 100 | 37.93 | 0.94 | 347.5 | 0 | 0 | 0 | 0 | 0 | 0 | 7.124 | 6.6 | 5.627 | 0 | 0 | 0 | 2 | 2 | 0
2022-06-12 15:00 | 0 | 334.6 | 287.56 | 1 | 2.7 | 16.97 | 100 | 100 | 0 | 0 | 0 | 0.521 | 0 | 7.574 | 0 | 7.574 | 7.574 | 7.574 | 26.989 | 98.69 | 114.835 | 0 | 0 | 0 | 0 | 0 | 0 | -0.001 | 0 | 6.6 | 0 | 0 | 30.75 | 0.96 | 347.5 | 0 | 0 | 0 | 0 | 0 | 0 | 7.164 | 6.613 | 5.638 | 0 | 0 | 0 | 2 | 2 | 0
2022-06-12 16:00 | 0 | 0 | 0 | 1 | 2 | 15.96 | 100 | 100 | 0 | 0 | 0 | 0 | 0 | 0 | 0 | 0 | 0 | 0 | 0 | 0 | 0 | 0 | 0 | 0 | 0 | 0 | 0 | -0.001 | 0 | 0 | 0 | 0 | 27.06 | 0.97 | 287.08 | 0 | 0 | 0 | 0 | -17.538 | 0 | 6.031 | 6.212 | 5.295 | 0 | 0 | 0 | 2 | 2 | 0
2022-06-12 17:00 | 0 | 0 | 0 | 0 | 0.6 | 13.2 | 100 | 100 | 0 | 0 | 0 | 0 | 0 | 0 | 0 | 0 | 0 | 0 | 0 | 0 | 0 | 0 | 0 | 0 | 0 | 0 | 0 | -0.001 | 0 | 0 | 0 | 0 | 0 | 0 | 241.37 | 0 | 0 | 0 | 0 | -13.269 | 0 | 3.701 | 5.165 | 4.403 | 0 | 0 | 0 | 1 | 1 | 0
2022-06-12 18:00 | 0 | 0 | 0 | 0 | 1.2 | 11.71 | 100 | 100 | 0 | 0 | 0 | 0 | 0 | 0 | 0 | 0 | 0 | 0 | 0 | 0 | 0 | 0 | 0 | 0 | 0 | 0 | 0 | -0.001 | 0 | 0 | 0 | 0 | 0 | 0 | 205.04 | 0 | 0 | 0 | 0 | -10.546 | 0 | 2.493 | 4.347 | 3.706 | 0 | 0 | 0 | 1 | 1 | 0
2022-06-12 19:00 | 0 | 0 | 0 | 0 | 1.3 | 11.7 | 100 | 100 | 0 | 0 | 0 | 0 | 0 | 0 | 0 | 0 | 0 | 0 | 0 | 0 | 0 | 0 | 0 | 0 | 0 | 0 | 0 | -0.001 | 0 | 0 | 0 | 0 | 0 | 0 | 175.4 | 0 | 0 | 0 | 0 | -8.605 | 0 | 1.812 | 3.667 | 3.126 | 0 | 0 | 0 | 1 | 1 | 0
2022-06-12 20:00 | 0 | 0 | 0 | 0 | 1.5 | 10.71 | 100 | 100 | 0 | 0 | 0 | 0 | 0 | 0 | 0 | 0 | 0 | 0 | 0 | 0 | 0 | 0 | 0 | 0 | 0 | 0 | 0 | -0.001 | 0 | 0 | 0 | 0 | 0 | 0 | 150.51 | 0 | 0 | 0 | 0 | -7.224 | 0 | 1.432 | 3.126 | 2.665 | 0 | 0 | 0 | 1 | 1 | 0
2022-06-12 21:00 | 0 | 0 | 0 | 0 | 1.8 | 10.5 | 100 | 100 | 0 | 0 | 0 | 0 | 0 | 0 | 0 | 0 | 0 | 0 | 0 | 0 | 0 | 0 | 0 | 0 | 0 | 0 | 0 | -0.001 | 0 | 0 | 0 | 0 | 0 | 0 | 129.45 | 0 | 0 | 0 | 0 | -6.114 | 0 | 1.189 | 2.659 | 2.267 | 0 | 0 | 0 | 1 | 1 | 0
2022-06-12 22:00 | 0 | 0 | 0 | 0 | 2.1 | 9.33 | 100 | 100 | 0 | 0 | 0 | 0 | 0 | 0 | 0 | 0 | 0 | 0 | 0 | 0 | 0 | 0 | 0 | 0 | 0 | 0 | 0 | -0.001 | 0 | 0 | 0 | 0 | 0 | 0 | 111.34 | 0 | 0 | 0 | 0 | -5.256 | 0 | 1.031 | 2.281 | 1.945 | 0 | 0 | 0 | 1 | 1 | 0
2022-06-12 23:00 | 0 | 0 | 0 | 0 | 2.2 | 9.21 | 100 | 100 | 0 | 0 | 0 | 0 | 0 | 0 | 0 | 0 | 0 | 0 | 0 | 0 | 0 | 0 | 0 | 0 | 0 | 0 | 0 | -0.001 | 0 | 0 | 0 | 0 | 0 | 0 | 95.85 | 0 | 0 | 0 | 0 | -4.498 | 0 | 0.906 | 1.939 | 1.653 | 0 | 0 | 0 | 1 | 1 | 0
2022-06-13 | 0 | 0 | 0 | 0 | 2.3 | 9.17 | 100 | 100 | 0 | 0 | 0 | 0 | 0 | 0 | 0 | 0 | 0 | 0 | 0 | 0 | 0 | 0 | 0 | 0 | 0 | 0 | 0 | -0.001 | 0 | 0 | 0 | 0 | 0 | 0 | 82.58 | 0 | 0 | 0 | 0 | -3.852 | 0 | 0.805 | 1.645 | 1.402 | 0 | 0 | 0 | 1 | 1 | 0
2022-06-13 01:00 | 0 | 0 | 0 | 0 | 2.4 | 9.16 | 100 | 100 | 0 | 0 | 0 | 0 | 0 | 0 | 0 | 0 | 0 | 0 | 0 | 0 | 0 | 0 | 0 | 0 | 0 | 0 | 0 | -0.001 | 0 | 0 | 0 | 0 | 0 | 0 | 71.22 | 0 | 0 | 0 | 0 | -3.296 | 0 | 0.717 | 1.392 | 1.187 | 0 | 0 | 0 | 1 | 1 | 0
2022-06-13 02:00 | 0 | 0 | 0 | 0 | 2.5 | 7.82 | 100 | 100 | 0 | 0 | 0 | 0 | 0 | 0 | 0 | 0 | 0 | 0 | 0 | 0 | 0 | 0 | 0 | 0 | 0 | 0 | 0 | -0.001 | 0 | 0 | 0 | 0 | 0 | 0 | 61.33 | 0 | 0 | 0 | 0 | -2.873 | 0 | 0.647 | 1.202 | 1.024 | 0 | 0 | 0 | 1 | 1 | 0
2022-06-13 03:00 | 0 | 0 | 0 | 0 | 2.6 | 7.74 | 100 | 100 | 0 | 0 | 0 | 0 | 0 | 0 | 0 | 0 | 0 | 0 | 0 | 0 | 0 | 0 | 0 | 0 | 0 | 0 | 0 | -0.001 | 0 | 0 | 0 | 0 | 0 | 0 | 52.88 | 0 | 0 | 0 | 0 | -2.453 | 0 | 0.573 | 1.015 | 0.865 | 0 | 0 | 0 | 1 | 1 | 0
2022-06-13 04:00 | 0 | 0 | 0 | 0 | 2.6 | 7.66 | 100 | 100 | 0 | 0 | 0 | 0 | 0 | 0 | 0 | 0 | 0 | 0 | 0 | 0 | 0 | 0 | 0 | 0 | 0 | 0 | 0 | -0.001 | 0 | 0 | 0 | 0 | 0 | 0 | 45.68 | 0 | 0 | 0 | 0 | -2.09 | 0 | 0.504 | 0.856 | 0.73 | 0 | 0 | 0 | 1 | 1 | 0
2022-06-13 05:00 | 0 | 0 | 0 | 1 | 2.7 | 9.42 | 100 | 100 | 0 | 0 | 0 | 0 | 0 | 0 | 0 | 0 | 0 | 0 | 0 | 0 | 0 | 0 | 0 | 0 | 0 | 0 | 0 | -0.001 | 0 | 0 | 0 | 0 | 27.63 | 0.97 | 39.84 | 0 | 0 | 0 | 0 | -1.695 | 0 | 0.424 | 0.686 | 0.585 | 0 | 0 | 0 | 1 | 1 | 0
2022-06-13 06:00 | 0 | 401.2 | 342.72 | 1 | 2.9 | 9.56 | 100 | 100 | 0 | 0 | 0 | 0.521 | 0 | 0 | 0 | 0 | 0 | 0 | 36.429 | 117.623 | 137.692 | 0 | 0 | 0 | 0 | 0 | 0 | -0.001 | 0 | 0 | 0 | 0 | 31.32 | 0.96 | 154.12 | 0 | 0 | 0 | 0 | 33.174 | 0 | 0.702 | 1.378 | 1.175 | 0 | 0 | 0 | 2 | 2 | 0
2022-06-13 07:00 | 0 | 627.9 | 491.59 | 1 | 2 | 10.75 | 100 | 100 | 0 | 0 | 0 | 0.521 | 0 | 66.739 | 0 | 66.739 | 66.739 | 66.739 | 138.129 | 168.714 | 215.495 | 0 | 0 | 0 | 0 | 0 | 0 | -0.001 | 0 | 30.97 | 0 | 0 | 38.47 | 0.94 | 347.5 | 0 | 0 | 0 | 0 | 56.136 | 0 | 5.063 | 5.501 | 4.69 | 0 | 0 | 0 | 1 | 1 | 0
2022-06-13 08:00 | 0 | 749.2 | 531.1 | 1 | 1.3 | 21.14 | 100 | 100 | 36.854 | 36.854 | 2.179 | 1.164 | 40.197 | 0 | 0 | 126.059 | 126.059 | 126.059 | 145.066 | 182.275 | 257.125 | 0 | 0 | 0 | 0 | 0 | 0 | 126.058 | 126.059 | 49.03 | 14.33 | 100 | 44.85 | 0.91 | 347.5 | 0 | 0 | 0 | 0 | 0 | 0 | 6.91 | 6.53 | 5.567 | 0 | 0 | 0 | 2 | 2 | 0
2022-06-13 09:00 | 0 | 809.8 | 522.75 | 1 | 1.1 | 21.57 | 100 | 100 | 34.457 | 34.457 | 1.95 | 1.071 | 37.477 | 0 | 0 | 118.675 | 118.675 | 118.675 | 137.64 | 179.407 | 277.923 | 0 | 0 | 0 | 0 | 0 | 0 | 118.674 | 118.675 | 42.7 | 12.4 | 100 | 49.79 | 0.87 | 347.5 | 0 | 0 | 0 | 0 | 0 | 0 | 6.884 | 6.521 | 5.559 | 0 | 0 | 0 | 2 | 2 | 0
2022-06-13 10:00 | 0 | 836.6 | 509.21 | 1 | 1.1 | 24.26 | 100 | 100 | 32.3 | 32.3 | 1.768 | 0.99 | 35.058 | 0 | 0 | 111.939 | 111.939 | 111.939 | 130.645 | 174.76 | 287.121 | 0 | 0 | 0 | 0 | 0 | 0 | 111.938 | 111.939 | 38.99 | 11.25 | 100 | 52.51 | 0.85 | 347.5 | 0 | 0 | 0 | 0 | 0 | 0 | 6.725 | 6.468 | 5.514 | 0 | 0 | 0 | 2 | 2 | 0
2022-06-13 11:00 | 0 | 838.3 | 511.4 | 1 | 1.5 | 24.37 | 100 | 100 | 32.511 | 32.51 | 1.803 | 0.999 | 35.313 | 0 | 0 | 112.65 | 112.65 | 112.65 | 131.345 | 175.513 | 287.705 | 0 | 0 | 0 | 0 | 0 | 0 | 112.649 | 112.65 | 39.15 | 11.3 | 100 | 52.41 | 0.85 | 347.5 | 0 | 0 | 0 | 0 | 0 | 0 | 6.718 | 6.465 | 5.512 | 0 | 0 | 0 | 2 | 2 | 0
2022-06-13 12:00 | 0 | 813.1 | 527.86 | 1 | 1.8 | 24.04 | 100 | 100 | 34.952 | 34.952 | 2.142 | 1.094 | 38.189 | 0 | 0 | 120.589 | 120.589 | 120.589 | 139.316 | 181.161 | 279.056 | 0 | 0 | 0 | 0 | 0 | 0 | 120.588 | 120.589 | 43.21 | 12.53 | 100 | 49.52 | 0.88 | 347.5 | 0 | 0 | 0 | 0 | 0 | 0 | 6.738 | 6.472 | 5.517 | 0 | 0 | 0 | 2 | 2 | 0
2022-06-13 13:00 | 0 | 752.5 | 537.12 | 1 | 1.8 | 24.23 | 100 | 100 | 37.323 | 37.323 | 2.537 | 1.194 | 41.055 | 0 | 0 | 128.365 | 128.365 | 128.365 | 147.074 | 184.339 | 258.258 | 0 | 0 | 0 | 0 | 0 | 0 | 128.364 | 128.365 | 49.7 | 14.45 | 100 | 44.46 | 0.91 | 347.5 | 0 | 0 | 0 | 0 | 0 | 0 | 6.726 | 6.468 | 5.514 | 0 | 0 | 0 | 2 | 2 | 0
2022-06-13 14:00 | 0 | 627.5 | 494.45 | 1 | 1.9 | 20.55 | 100 | 100 | 32.981 | 32.981 | 1.719 | 1.012 | 35.712 | 0 | 0 | 113.791 | 113.791 | 113.791 | 132.856 | 169.695 | 215.358 | 0 | 0 | 0 | 0 | 0 | 0 | 113.79 | 113.791 | 52.84 | 15.31 | 100 | 38 | 0.94 | 347.5 | 0 | 0 | 0 | 0 | 0 | 0 | 6.946 | 6.542 | 5.577 | 0 | 0 | 0 | 2 | 2 | 0
2022-06-13 15:00 | 0 | 399.8 | 343.32 | 1 | 2 | 18.23 | 100 | 100 | 0 | 0 | 0 | 0.521 | 0 | 12.966 | 0 | 12.966 | 12.966 | 12.966 | 32.257 | 117.827 | 137.211 | 0 | 0 | 0 | 0 | 0 | 0 | -0.001 | 0 | 9.45 | 0 | 0 | 30.83 | 0.96 | 347.5 | 0 | 0 | 0 | 0 | 0 | 0 | 7.087 | 6.588 | 5.616 | 0 | 0 | 0 | 2 | 2 | 0
2022-06-13 16:00 | 0 | 0 | 0 | 1 | 2.3 | 17.43 | 100 | 100 | 0 | 0 | 0 | 0 | 0 | 0 | 0 | 0 | 0 | 0 | 0 | 0 | 0 | 0 | 0 | 0 | 0 | 0 | 0 | -0.001 | 0 | 0 | 0 | 0 | 27.13 | 0.97 | 287.49 | 0 | 0 | 0 | 0 | -17.419 | 0 | 5.96 | 6.185 | 5.273 | 0 | 0 | 0 | 2 | 2 | 0
2022-06-13 17:00 | 0 | 0 | 0 | 0 | 1.6 | 15.59 | 100 | 100 | 0 | 0 | 0 | 0 | 0 | 0 | 0 | 0 | 0 | 0 | 0 | 0 | 0 | 0 | 0 | 0 | 0 | 0 | 0 | -0.001 | 0 | 0 | 0 | 0 | 0 | 0 | 242.24 | 0 | 0 | 0 | 0 | -13.138 | 0 | 3.637 | 5.129 | 4.372 | 0 | 0 | 0 | 1 | 1 | 0
2022-06-13 18:00 | 0 | 0 | 0 | 0 | 1.5 | 12.24 | 100 | 100 | 0 | 0 | 0 | 0 | 0 | 0 | 0 | 0 | 0 | 0 | 0 | 0 | 0 | 0 | 0 | 0 | 0 | 0 | 0 | -0.001 | 0 | 0 | 0 | 0 | 0 | 0 | 205.84 | 0 | 0 | 0 | 0 | -10.565 | 0 | 2.501 | 4.353 | 3.711 | 0 | 0 | 0 | 1 | 1 | 0
2022-06-13 19:00 | 0 | 0 | 0 | 0 | 1.8 | 12.71 | 100 | 100 | 0 | 0 | 0 | 0 | 0 | 0 | 0 | 0 | 0 | 0 | 0 | 0 | 0 | 0 | 0 | 0 | 0 | 0 | 0 | -0.001 | 0 | 0 | 0 | 0 | 0 | 0 | 176.23 | 0 | 0 | 0 | 0 | -8.595 | 0 | 1.809 | 3.663 | 3.123 | 0 | 0 | 0 | 1 | 1 | 0
2022-06-13 20:00 | 0 | 0 | 0 | 0 | 2.5 | 9.9 | 100 | 100 | 0 | 0 | 0 | 0 | 0 | 0 | 0 | 0 | 0 | 0 | 0 | 0 | 0 | 0 | 0 | 0 | 0 | 0 | 0 | -0.001 | 0 | 0 | 0 | 0 | 0 | 0 | 151.08 | 0 | 0 | 0 | 0 | -7.301 | 0 | 1.451 | 3.158 | 2.692 | 0 | 0 | 0 | 1 | 1 | 0
2022-06-13 21:00 | 0 | 0 | 0 | 0 | 2.7 | 10.01 | 100 | 100 | 0 | 0 | 0 | 0 | 0 | 0 | 0 | 0 | 0 | 0 | 0 | 0 | 0 | 0 | 0 | 0 | 0 | 0 | 0 | -0.001 | 0 | 0 | 0 | 0 | 0 | 0 | 129.86 | 0 | 0 | 0 | 0 | -6.161 | 0 | 1.198 | 2.679 | 2.284 | 0 | 0 | 0 | 1 | 1 | 0
2022-06-13 22:00 | 0 | 0 | 0 | 0 | 2.9 | 9.17 | 100 | 100 | 0 | 0 | 0 | 0 | 0 | 0 | 0 | 0 | 0 | 0 | 0 | 0 | 0 | 0 | 0 | 0 | 0 | 0 | 0 | -0.001 | 0 | 0 | 0 | 0 | 0 | 0 | 111.67 | 0 | 0 | 0 | 0 | -5.281 | 0 | 1.035 | 2.292 | 1.954 | 0 | 0 | 0 | 1 | 1 | 0
2022-06-13 23:00 | 0 | 0 | 0 | 0 | 3 | 8.88 | 100 | 100 | 0 | 0 | 0 | 0 | 0 | 0 | 0 | 0 | 0 | 0 | 0 | 0 | 0 | 0 | 0 | 0 | 0 | 0 | 0 | -0.001 | 0 | 0 | 0 | 0 | 0 | 0 | 96.08 | 0 | 0 | 0 | 0 | -4.526 | 0 | 0.911 | 1.951 | 1.663 | 0 | 0 | 0 | 1 | 1 | 0
2022-06-14 | 0 | 0 | 0 | 0 | 3.1 | 8.96 | 100 | 100 | 0 | 0 | 0 | 0 | 0 | 0 | 0 | 0 | 0 | 0 | 0 | 0 | 0 | 0 | 0 | 0 | 0 | 0 | 0 | -0.001 | 0 | 0 | 0 | 0 | 0 | 0 | 82.75 | 0 | 0 | 0 | 0 | -3.87 | 0 | 0.808 | 1.653 | 1.409 | 0 | 0 | 0 | 1 | 1 | 0
2022-06-14 01:00 | 0 | 0 | 0 | 0 | 3 | 9.01 | 100 | 100 | 0 | 0 | 0 | 0 | 0 | 0 | 0 | 0 | 0 | 0 | 0 | 0 | 0 | 0 | 0 | 0 | 0 | 0 | 0 | -0.001 | 0 | 0 | 0 | 0 | 0 | 0 | 71.35 | 0 | 0 | 0 | 0 | -3.309 | 0 | 0.719 | 1.398 | 1.192 | 0 | 0 | 0 | 1 | 1 | 0
2022-06-14 02:00 | 0 | 0 | 0 | 0 | 2.9 | 8.31 | 100 | 100 | 0 | 0 | 0 | 0 | 0 | 0 | 0 | 0 | 0 | 0 | 0 | 0 | 0 | 0 | 0 | 0 | 0 | 0 | 0 | -0.001 | 0 | 0 | 0 | 0 | 0 | 0 | 61.5 | 0 | 0 | 0 | 0 | -2.857 | 0 | 0.644 | 1.195 | 1.018 | 0 | 0 | 0 | 1 | 1 | 0
2022-06-14 03:00 | 0 | 0 | 0 | 0 | 2.8 | 8.14 | 100 | 100 | 0 | 0 | 0 | 0 | 0 | 0 | 0 | 0 | 0 | 0 | 0 | 0 | 0 | 0 | 0 | 0 | 0 | 0 | 0 | -0.001 | 0 | 0 | 0 | 0 | 0 | 0 | 53.09 | 0 | 0 | 0 | 0 | -2.443 | 0 | 0.571 | 1.011 | 0.862 | 0 | 0 | 0 | 1 | 1 | 0
2022-06-14 04:00 | 0 | 0 | 0 | 0 | 2.6 | 8.16 | 100 | 100 | 0 | 0 | 0 | 0 | 0 | 0 | 0 | 0 | 0 | 0 | 0 | 0 | 0 | 0 | 0 | 0 | 0 | 0 | 0 | -0.001 | 0 | 0 | 0 | 0 | 0 | 0 | 45.93 | 0 | 0 | 0 | 0 | -2.077 | 0 | 0.502 | 0.85 | 0.725 | 0 | 0 | 0 | 1 | 1 | 0
2022-06-14 05:00 | 0 | 0 | 0 | 1 | 2.4 | 10.68 | 100 | 100 | 0 | 0 | 0 | 0 | 0 | 0 | 0 | 0 | 0 | 0 | 0 | 0 | 0 | 0 | 0 | 0 | 0 | 0 | 0 | -0.001 | 0 | 0 | 0 | 0 | 27.65 | 0.97 | 40.25 | 0 | 0 | 0 | 0 | -1.65 | 0 | 0.415 | 0.667 | 0.568 | 0 | 0 | 0 | 1 | 1 | 0
2022-06-14 06:00 | 0 | 417.2 | 356.31 | 1 | 2.7 | 11.31 | 100 | 100 | 0 | 0 | 0 | 0.521 | 0 | 0 | 0 | 0 | 0 | 0 | 37.491 | 122.285 | 143.183 | 0 | 0 | 0 | 0 | 0 | 0 | -0.001 | 0 | 0 | 0 | 0 | 31.35 | 0.96 | 158.2 | 0 | 0 | 0 | 0 | 34.241 | 0 | 0.7 | 1.376 | 1.173 | 0 | 0 | 0 | 2 | 2 | 0
2022-06-14 07:00 | 0 | 638.3 | 499.56 | 1 | 2 | 13.44 | 100 | 100 | 0 | 0 | 0 | 0.521 | 0 | 69.687 | 0 | 69.687 | 69.687 | 69.687 | 139.827 | 171.45 | 219.065 | 0 | 0 | 0 | 0 | 0 | 0 | -0.001 | 0 | 31.81 | 0 | 0 | 38.5 | 0.94 | 347.5 | 0 | 0 | 0 | 0 | 54.95 | 0 | 5.007 | 5.497 | 4.686 | 0 | 0 | 0 | 1 | 1 | 0
2022-06-14 08:00 | 0 | 701.6 | 497.1 | 1 | 1 | 24.82 | 100 | 100 | 33.862 | 33.862 | 1.991 | 1.051 | 36.905 | 0 | 0 | 117.099 | 117.099 | 117.099 | 135.751 | 170.604 | 240.789 | 0 | 0 | 0 | 0 | 0 | 0 | 117.098 | 117.099 | 48.63 | 14.06 | 100 | 44.89 | 0.91 | 347.5 | 0 | 0 | 0 | 0 | 0 | 0 | 6.692 | 6.456 | 5.504 | 0 | 0 | 0 | 2 | 2 | 0
2022-06-14 09:00 | 0 | 659.3 | 425.25 | 1 | 1.6 | 24.64 | 100 | 100 | 26.378 | 26.377 | 1.265 | 0.792 | 28.435 | 0 | 0 | 93.261 | 93.261 | 93.261 | 111.931 | 145.946 | 226.272 | 0 | 0 | 0 | 0 | 0 | 0 | 93.26 | 93.261 | 41.22 | 11.66 | 100 | 49.83 | 0.87 | 347.5 | 0 | 0 | 0 | 0 | 0 | 0 | 6.702 | 6.46 | 5.507 | 0 | 0 | 0 | 2 | 2 | 0
2022-06-14 10:00 | 0 | 797.5 | 484.85 | 1 | 1.7 | 26.34 | 100 | 100 | 29.678 | 29.678 | 2.233 | 0.922 | 32.832 | 0 | 0 | 105.824 | 105.824 | 105.824 | 124.331 | 166.402 | 273.702 | 0 | 0 | 0 | 0 | 0 | 0 | 105.823 | 105.824 | 38.66 | 10.84 | 100 | 52.56 | 0.85 | 347.5 | 0 | 0 | 0 | 0 | 0 | 0 | 6.603 | 6.426 | 5.478 | 0 | 0 | 0 | 2 | 2 | 0
2022-06-14 11:00 | 0 | 833.6 | 507.84 | 1 | 1.8 | 26.06 | 100 | 100 | 31.682 | 31.682 | 2.306 | 0.989 | 34.977 | 0 | 0 | 111.816 | 111.816 | 111.816 | 130.349 | 174.292 | 286.092 | 0 | 0 | 0 | 0 | 0 | 0 | 111.815 | 111.816 | 39.08 | 11.07 | 100 | 52.47 | 0.85 | 347.5 | 0 | 0 | 0 | 0 | 0 | 0 | 6.619 | 6.432 | 5.483 | 0 | 0 | 0 | 2 | 2 | 0
2022-06-14 12:00 | 0 | 814.3 | 527.92 | 1 | 2.1 | 25.8 | 100 | 100 | 34.546 | 34.546 | 2.552 | 1.096 | 38.194 | 0 | 0 | 120.694 | 120.694 | 120.694 | 139.252 | 181.181 | 279.468 | 0 | 0 | 0 | 0 | 0 | 0 | 120.693 | 120.694 | 43.19 | 12.36 | 100 | 49.59 | 0.88 | 347.5 | 0 | 0 | 0 | 0 | 0 | 0 | 6.634 | 6.437 | 5.487 | 0 | 0 | 0 | 2 | 2 | 0
2022-06-14 13:00 | 0 | 753.5 | 537.19 | 1 | 2.3 | 25.8 | 100 | 100 | 36.921 | 36.921 | 2.936 | 1.196 | 41.053 | 0 | 0 | 128.471 | 128.471 | 128.471 | 147.03 | 184.363 | 258.601 | 0 | 0 | 0 | 0 | 0 | 0 | 128.47 | 128.471 | 49.68 | 14.28 | 100 | 44.53 | 0.91 | 347.5 | 0 | 0 | 0 | 0 | 0 | 0 | 6.634 | 6.437 | 5.487 | 0 | 0 | 0 | 2 | 2 | 0
2022-06-14 14:00 | 0 | 628.2 | 494.52 | 1 | 2.2 | 20.67 | 100 | 100 | 33.01 | 33.01 | 1.725 | 1.013 | 35.748 | 0 | 0 | 113.892 | 113.892 | 113.892 | 132.945 | 169.72 | 215.598 | 0 | 0 | 0 | 0 | 0 | 0 | 113.891 | 113.892 | 52.83 | 15.31 | 100 | 38.08 | 0.94 | 347.5 | 0 | 0 | 0 | 0 | 0 | 0 | 6.938 | 6.539 | 5.575 | 0 | 0 | 0 | 2 | 2 | 0
2022-06-14 15:00 | 0 | 400.1 | 343.32 | 1 | 2.5 | 18.29 | 100 | 100 | 0 | 0 | 0 | 0.521 | 0 | 13.028 | 0 | 13.028 | 13.028 | 13.028 | 32.313 | 117.828 | 137.314 | 0 | 0 | 0 | 0 | 0 | 0 | -0.001 | 0 | 9.49 | 0 | 0 | 30.9 | 0.96 | 347.5 | 0 | 0 | 0 | 0 | 0 | 0 | 7.083 | 6.587 | 5.615 | 0 | 0 | 0 | 2 | 2 | 0
2022-06-14 16:00 | 0 | 0 | 0 | 1 | 2 | 18.43 | 100 | 100 | 0 | 0 | 0 | 0 | 0 | 0 | 0 | 0 | 0 | 0 | 0 | 0 | 0 | 0 | 0 | 0 | 0 | 0 | 0 | -0.001 | 0 | 0 | 0 | 0 | 27.2 | 0.97 | 287.77 | 0 | 0 | 0 | 0 | -17.337 | 0 | 5.912 | 6.167 | 5.258 | 0 | 0 | 0 | 2 | 2 | 0
2022-06-14 17:00 | 0 | 0 | 0 | 0 | 1.4 | 13.24 | 100 | 100 | 0 | 0 | 0 | 0 | 0 | 0 | 0 | 0 | 0 | 0 | 0 | 0 | 0 | 0 | 0 | 0 | 0 | 0 | 0 | -0.001 | 0 | 0 | 0 | 0 | 0 | 0 | 241.91 | 0 | 0 | 0 | 0 | -13.313 | 0 | 3.723 | 5.177 | 4.413 | 0 | 0 | 0 | 1 | 1 | 0
2022-06-14 18:00 | 0 | 0 | 0 | 0 | 1.5 | 12.23 | 100 | 100 | 0 | 0 | 0 | 0 | 0 | 0 | 0 | 0 | 0 | 0 | 0 | 0 | 0 | 0 | 0 | 0 | 0 | 0 | 0 | -0.001 | 0 | 0 | 0 | 0 | 0 | 0 | 205.58 | 0 | 0 | 0 | 0 | -10.547 | 0 | 2.494 | 4.347 | 3.706 | 0 | 0 | 0 | 1 | 1 | 0
2022-06-14 19:00 | 0 | 0 | 0 | 0 | 1.3 | 12.38 | 100 | 100 | 0 | 0 | 0 | 0 | 0 | 0 | 0 | 0 | 0 | 0 | 0 | 0 | 0 | 0 | 0 | 0 | 0 | 0 | 0 | -0.001 | 0 | 0 | 0 | 0 | 0 | 0 | 175.96 | 0 | 0 | 0 | 0 | -8.598 | 0 | 1.81 | 3.664 | 3.124 | 0 | 0 | 0 | 1 | 1 | 0
2022-06-14 20:00 | 0 | 0 | 0 | 0 | 1.9 | 9.81 | 100 | 100 | 0 | 0 | 0 | 0 | 0 | 0 | 0 | 0 | 0 | 0 | 0 | 0 | 0 | 0 | 0 | 0 | 0 | 0 | 0 | -0.001 | 0 | 0 | 0 | 0 | 0 | 0 | 150.84 | 0 | 0 | 0 | 0 | -7.292 | 0 | 1.449 | 3.154 | 2.689 | 0 | 0 | 0 | 1 | 1 | 0
2022-06-14 21:00 | 0 | 0 | 0 | 0 | 2.2 | 9.84 | 100 | 100 | 0 | 0 | 0 | 0 | 0 | 0 | 0 | 0 | 0 | 0 | 0 | 0 | 0 | 0 | 0 | 0 | 0 | 0 | 0 | -0.001 | 0 | 0 | 0 | 0 | 0 | 0 | 129.63 | 0 | 0 | 0 | 0 | -6.157 | 0 | 1.197 | 2.678 | 2.283 | 0 | 0 | 0 | 1 | 1 | 0
2022-06-14 22:00 | 0 | 0 | 0 | 0 | 2.6 | 8.51 | 100 | 100 | 0 | 0 | 0 | 0 | 0 | 0 | 0 | 0 | 0 | 0 | 0 | 0 | 0 | 0 | 0 | 0 | 0 | 0 | 0 | -0.001 | 0 | 0 | 0 | 0 | 0 | 0 | 111.37 | 0 | 0 | 0 | 0 | -5.299 | 0 | 1.038 | 2.3 | 1.961 | 0 | 0 | 0 | 1 | 1 | 0
2022-06-14 23:00 | 0 | 0 | 0 | 0 | 2.8 | 8.88 | 100 | 100 | 0 | 0 | 0 | 0 | 0 | 0 | 0 | 0 | 0 | 0 | 0 | 0 | 0 | 0 | 0 | 0 | 0 | 0 | 0 | -0.001 | 0 | 0 | 0 | 0 | 0 | 0 | 95.83 | 0 | 0 | 0 | 0 | -4.513 | 0 | 0.909 | 1.946 | 1.659 | 0 | 0 | 0 | 1 | 1 | 0
2022-06-15 | 0 | 0 | 0 | 0 | 2.9 | 8.97 | 100 | 100 | 0 | 0 | 0 | 0 | 0 | 0 | 0 | 0 | 0 | 0 | 0 | 0 | 0 | 0 | 0 | 0 | 0 | 0 | 0 | -0.001 | 0 | 0 | 0 | 0 | 0 | 0 | 82.53 | 0 | 0 | 0 | 0 | -3.859 | 0 | 0.806 | 1.648 | 1.405 | 0 | 0 | 0 | 1 | 1 | 0
2022-06-15 01:00 | 0 | 0 | 0 | 0 | 2.9 | 8.46 | 100 | 100 | 0 | 0 | 0 | 0 | 0 | 0 | 0 | 0 | 0 | 0 | 0 | 0 | 0 | 0 | 0 | 0 | 0 | 0 | 0 | -0.001 | 0 | 0 | 0 | 0 | 0 | 0 | 71.08 | 0 | 0 | 0 | 0 | -3.324 | 0 | 0.721 | 1.405 | 1.197 | 0 | 0 | 0 | 1 | 1 | 0
2022-06-15 02:00 | 0 | 0 | 0 | 0 | 2.8 | 8.27 | 100 | 100 | 0 | 0 | 0 | 0 | 0 | 0 | 0 | 0 | 0 | 0 | 0 | 0 | 0 | 0 | 0 | 0 | 0 | 0 | 0 | -0.001 | 0 | 0 | 0 | 0 | 0 | 0 | 61.27 | 0 | 0 | 0 | 0 | -2.848 | 0 | 0.642 | 1.19 | 1.015 | 0 | 0 | 0 | 1 | 1 | 0
2022-06-15 03:00 | 0 | 0 | 0 | 0 | 2.8 | 8.39 | 100 | 100 | 0 | 0 | 0 | 0 | 0 | 0 | 0 | 0 | 0 | 0 | 0 | 0 | 0 | 0 | 0 | 0 | 0 | 0 | 0 | -0.001 | 0 | 0 | 0 | 0 | 0 | 0 | 52.93 | 0 | 0 | 0 | 0 | -2.423 | 0 | 0.567 | 1.002 | 0.854 | 0 | 0 | 0 | 1 | 1 | 0
2022-06-15 04:00 | 0 | 0 | 0 | 0 | 2.8 | 8.43 | 100 | 100 | 0 | 0 | 0 | 0 | 0 | 0 | 0 | 0 | 0 | 0 | 0 | 0 | 0 | 0 | 0 | 0 | 0 | 0 | 0 | -0.001 | 0 | 0 | 0 | 0 | 0 | 0 | 45.83 | 0 | 0 | 0 | 0 | -2.059 | 0 | 0.498 | 0.842 | 0.718 | 0 | 0 | 0 | 1 | 1 | 0
2022-06-15 05:00 | 0 | 0 | 0 | 1 | 2.7 | 10.01 | 100 | 100 | 0 | 0 | 0 | 0 | 0 | 0 | 0 | 0 | 0 | 0 | 0 | 0 | 0 | 0 | 0 | 0 | 0 | 0 | 0 | -0.001 | 0 | 0 | 0 | 0 | 27.67 | 0.97 | 40.06 | 0 | 0 | 0 | 0 | -1.676 | 0 | 0.42 | 0.678 | 0.578 | 0 | 0 | 0 | 1 | 1 | 0
2022-06-15 06:00 | 0 | 421.7 | 360.09 | 1 | 3 | 10.48 | 100 | 100 | 0 | 0 | 0 | 0.521 | 0 | 0 | 0 | 0 | 0 | 0 | 37.521 | 123.583 | 144.727 | 0 | 0 | 0 | 0 | 0 | 0 | -0.001 | 0 | 0 | 0 | 0 | 31.36 | 0.96 | 158.02 | 0 | 0 | 0 | 0 | 34.242 | 0 | 0.705 | 1.389 | 1.184 | 0 | 0 | 0 | 2 | 2 | 0
2022-06-15 07:00 | 0 | 655 | 512.5 | 1 | 2.4 | 12.91 | 100 | 100 | 0 | 0 | 0 | 0.521 | 0 | 72.634 | 0 | 72.634 | 72.634 | 72.634 | 142.919 | 175.89 | 224.796 | 0 | 0 | 0 | 0 | 0 | 0 | -0.001 | 0 | 32.31 | 0 | 0 | 38.52 | 0.94 | 347.5 | 0 | 0 | 0 | 0 | 55.002 | 0 | 5.053 | 5.522 | 4.708 | 0 | 0 | 0 | 1 | 1 | 0
2022-06-15 08:00 | 0 | 776 | 549.58 | 1 | 1.4 | 25.55 | 100 | 100 | 37.958 | 37.958 | 2.979 | 1.236 | 42.173 | 0 | 0 | 131.479 | 131.479 | 131.479 | 150.061 | 188.617 | 266.323 | 0 | 0 | 0 | 0 | 0 | 0 | 131.478 | 131.479 | 49.37 | 14.25 | 100 | 44.91 | 0.91 | 347.5 | 0 | 0 | 0 | 0 | 0 | 0 | 6.649 | 6.442 | 5.492 | 0 | 0 | 0 | 2 | 2 | 0
2022-06-15 09:00 | 0 | 834.7 | 538.02 | 1 | 0.3 | 25.71 | 100 | 100 | 35.299 | 35.298 | 2.625 | 1.125 | 39.048 | 0 | 0 | 123.006 | 123.006 | 123.006 | 141.573 | 184.648 | 286.469 | 0 | 0 | 0 | 0 | 0 | 0 | 123.005 | 123.006 | 42.94 | 12.32 | 100 | 49.87 | 0.87 | 347.5 | 0 | 0 | 0 | 0 | 0 | 0 | 6.64 | 6.439 | 5.489 | 0 | 0 | 0 | 2 | 2 | 0
2022-06-15 10:00 | 0 | 859 | 521.73 | 1 | 1.4 | 27.74 | 100 | 100 | 31.913 | 31.913 | 3.227 | 1.03 | 36.17 | 0 | 0 | 115.352 | 115.352 | 115.352 | 133.726 | 179.058 | 294.809 | 0 | 0 | 0 | 0 | 0 | 0 | 115.351 | 115.352 | 39.13 | 10.82 | 100 | 52.6 | 0.85 | 347.5 | 0 | 0 | 0 | 0 | 0 | 0 | 6.522 | 6.398 | 5.454 | 0 | 0 | 0 | 2 | 2 | 0
2022-06-15 11:00 | 0 | 858.2 | 522.2 | 1 | 2.1 | 27.66 | 100 | 100 | 32.022 | 32.022 | 3.198 | 1.033 | 36.253 | 0 | 0 | 115.577 | 115.577 | 115.577 | 133.959 | 179.218 | 294.534 | 0 | 0 | 0 | 0 | 0 | 0 | 115.576 | 115.577 | 39.24 | 10.87 | 100 | 52.52 | 0.85 | 347.5 | 0 | 0 | 0 | 0 | 0 | 0 | 6.527 | 6.4 | 5.456 | 0 | 0 | 0 | 2 | 2 | 0
2022-06-15 12:00 | 0 | 832.1 | 538.79 | 1 | 2.5 | 27.33 | 100 | 100 | 34.699 | 34.699 | 3.369 | 1.133 | 39.201 | 0 | 0 | 123.634 | 123.634 | 123.634 | 142.048 | 184.914 | 285.577 | 0 | 0 | 0 | 0 | 0 | 0 | 123.633 | 123.634 | 43.29 | 12.15 | 100 | 49.65 | 0.88 | 347.5 | 0 | 0 | 0 | 0 | 0 | 0 | 6.546 | 6.406 | 5.461 | 0 | 0 | 0 | 2 | 2 | 0
2022-06-15 13:00 | 0 | 770.8 | 548.92 | 1 | 2.6 | 27.26 | 100 | 100 | 37.253 | 37.253 | 3.687 | 1.24 | 42.18 | 0 | 0 | 131.762 | 131.762 | 131.762 | 150.181 | 188.39 | 264.539 | 0 | 0 | 0 | 0 | 0 | 0 | 131.761 | 131.762 | 49.81 | 14.08 | 100 | 44.59 | 0.91 | 347.5 | 0 | 0 | 0 | 0 | 0 | 0 | 6.55 | 6.408 | 5.462 | 0 | 0 | 0 | 2 | 2 | 0
2022-06-15 14:00 | 0 | 644.6 | 506.98 | 1 | 2.2 | 21.71 | 100 | 100 | 34.054 | 34.053 | 1.916 | 1.056 | 37.025 | 0 | 0 | 117.447 | 117.447 | 117.447 | 136.398 | 173.995 | 221.227 | 0 | 0 | 0 | 0 | 0 | 0 | 117.446 | 117.447 | 53.09 | 15.39 | 100 | 38.14 | 0.94 | 347.5 | 0 | 0 | 0 | 0 | 0 | 0 | 6.876 | 6.519 | 5.557 | 0 | 0 | 0 | 2 | 2 | 0
2022-06-15 15:00 | 0 | 412.1 | 353.37 | 1 | 2.5 | 19.59 | 100 | 100 | 0 | 0 | 0 | 0.521 | 0 | 14.181 | 0 | 14.181 | 14.181 | 14.181 | 33.339 | 121.278 | 141.433 | 0 | 0 | 0 | 0 | 0 | 0 | -0.001 | 0 | 10.03 | 0 | 0 | 30.96 | 0.96 | 347.5 | 0 | 0 | 0 | 0 | 0 | 0 | 7.004 | 6.561 | 5.593 | 0 | 0 | 0 | 2 | 2 | 0
2022-06-15 16:00 | 0 | 0 | 0 | 1 | 1.6 | 21.36 | 100 | 100 | 0 | 0 | 0 | 0 | 0 | 0 | 0 | 0 | 0 | 0 | 0 | 0 | 0 | 0 | 0 | 0 | 0 | 0 | 0 | -0.001 | 0 | 0 | 0 | 0 | 27.27 | 0.97 | 288.59 | 0 | 0 | 0 | 0 | -17.101 | 0 | 5.773 | 6.115 | 5.213 | 0 | 0 | 0 | 2 | 2 | 0
2022-06-15 17:00 | 0 | 0 | 0 | 0 | 1.1 | 17.07 | 100 | 100 | 0 | 0 | 0 | 0 | 0 | 0 | 0 | 0 | 0 | 0 | 0 | 0 | 0 | 0 | 0 | 0 | 0 | 0 | 0 | -0.001 | 0 | 0 | 0 | 0 | 0 | 0 | 243.42 | 0 | 0 | 0 | 0 | -13.113 | 0 | 3.625 | 5.121 | 4.366 | 0 | 0 | 0 | 1 | 1 | 0
2022-06-15 18:00 | 0 | 0 | 0 | 0 | 1.5 | 12.7 | 100 | 100 | 0 | 0 | 0 | 0 | 0 | 0 | 0 | 0 | 0 | 0 | 0 | 0 | 0 | 0 | 0 | 0 | 0 | 0 | 0 | -0.001 | 0 | 0 | 0 | 0 | 0 | 0 | 206.88 | 0 | 0 | 0 | 0 | -10.606 | 0 | 2.517 | 4.366 | 3.722 | 0 | 0 | 0 | 1 | 1 | 0
2022-06-15 19:00 | 0 | 0 | 0 | 0 | 1.4 | 12.56 | 100 | 100 | 0 | 0 | 0 | 0 | 0 | 0 | 0 | 0 | 0 | 0 | 0 | 0 | 0 | 0 | 0 | 0 | 0 | 0 | 0 | -0.001 | 0 | 0 | 0 | 0 | 0 | 0 | 177.07 | 0 | 0 | 0 | 0 | -8.655 | 0 | 1.828 | 3.685 | 3.142 | 0 | 0 | 0 | 1 | 1 | 0
2022-06-15 20:00 | 0 | 0 | 0 | 0 | 1.2 | 9.95 | 100 | 100 | 0 | 0 | 0 | 0 | 0 | 0 | 0 | 0 | 0 | 0 | 0 | 0 | 0 | 0 | 0 | 0 | 0 | 0 | 0 | -0.001 | 0 | 0 | 0 | 0 | 0 | 0 | 151.79 | 0 | 0 | 0 | 0 | -7.337 | 0 | 1.46 | 3.172 | 2.704 | 0 | 0 | 0 | 1 | 1 | 0
2022-06-15 21:00 | 0 | 0 | 0 | 0 | 1 | 9.6 | 100 | 100 | 0 | 0 | 0 | 0 | 0 | 0 | 0 | 0 | 0 | 0 | 0 | 0 | 0 | 0 | 0 | 0 | 0 | 0 | 0 | -0.001 | 0 | 0 | 0 | 0 | 0 | 0 | 130.4 | 0 | 0 | 0 | 0 | -6.21 | 0 | 1.208 | 2.7 | 2.302 | 0 | 0 | 0 | 1 | 1 | 0
2022-06-15 22:00 | 0 | 0 | 0 | 0 | 0.9 | 7.56 | 100 | 100 | 0 | 0 | 0 | 0 | 0 | 0 | 0 | 0 | 0 | 0 | 0 | 0 | 0 | 0 | 0 | 0 | 0 | 0 | 0 | -0.001 | 0 | 0 | 0 | 0 | 0 | 0 | 111.89 | 0 | 0 | 0 | 0 | -5.372 | 0 | 1.051 | 2.333 | 1.989 | 0 | 0 | 0 | 1 | 1 | 0
2022-06-15 23:00 | 0 | 0 | 0 | 0 | 1.3 | 8 | 100 | 100 | 0 | 0 | 0 | 0 | 0 | 0 | 0 | 0 | 0 | 0 | 0 | 0 | 0 | 0 | 0 | 0 | 0 | 0 | 0 | -0.001 | 0 | 0 | 0 | 0 | 0 | 0 | 96.14 | 0 | 0 | 0 | 0 | -4.572 | 0 | 0.918 | 1.972 | 1.681 | 0 | 0 | 0 | 1 | 1 | 0
2022-06-16 | 0 | 0 | 0 | 0 | 1.5 | 8.18 | 100 | 100 | 0 | 0 | 0 | 0 | 0 | 0 | 0 | 0 | 0 | 0 | 0 | 0 | 0 | 0 | 0 | 0 | 0 | 0 | 0 | -0.001 | 0 | 0 | 0 | 0 | 0 | 0 | 82.69 | 0 | 0 | 0 | 0 | -3.906 | 0 | 0.814 | 1.669 | 1.423 | 0 | 0 | 0 | 1 | 1 | 0
2022-06-16 01:00 | 0 | 0 | 0 | 0 | 1.4 | 8.54 | 100 | 100 | 0 | 0 | 0 | 0 | 0 | 0 | 0 | 0 | 0 | 0 | 0 | 0 | 0 | 0 | 0 | 0 | 0 | 0 | 0 | -0.001 | 0 | 0 | 0 | 0 | 0 | 0 | 71.23 | 0 | 0 | 0 | 0 | -3.327 | 0 | 0.722 | 1.406 | 1.199 | 0 | 0 | 0 | 1 | 1 | 0
2022-06-16 02:00 | 0 | 0 | 0 | 0 | 1.1 | 8.41 | 100 | 100 | 0 | 0 | 0 | 0 | 0 | 0 | 0 | 0 | 0 | 0 | 0 | 0 | 0 | 0 | 0 | 0 | 0 | 0 | 0 | -0.001 | 0 | 0 | 0 | 0 | 0 | 0 | 61.42 | 0 | 0 | 0 | 0 | -2.848 | 0 | 0.642 | 1.191 | 1.015 | 0 | 0 | 0 | 1 | 1 | 0
2022-06-16 03:00 | 0 | 0 | 0 | 0 | 1.1 | 8.81 | 100 | 100 | 0 | 0 | 0 | 0 | 0 | 0 | 0 | 0 | 0 | 0 | 0 | 0 | 0 | 0 | 0 | 0 | 0 | 0 | 0 | -0.001 | 0 | 0 | 0 | 0 | 0 | 0 | 53.11 | 0 | 0 | 0 | 0 | -2.411 | 0 | 0.565 | 0.996 | 0.849 | 0 | 0 | 0 | 1 | 1 | 0
2022-06-16 04:00 | 0 | 0 | 0 | 0 | 1.1 | 8.8 | 100 | 100 | 0 | 0 | 0 | 0 | 0 | 0 | 0 | 0 | 0 | 0 | 0 | 0 | 0 | 0 | 0 | 0 | 0 | 0 | 0 | -0.001 | 0 | 0 | 0 | 0 | 0 | 0 | 46.05 | 0 | 0 | 0 | 0 | -2.05 | 0 | 0.497 | 0.839 | 0.715 | 0 | 0 | 0 | 1 | 1 | 0
2022-06-16 05:00 | 0 | 0 | 0 | 1 | 1.2 | 10.43 | 100 | 100 | 0 | 0 | 0 | 0 | 0 | 0 | 0 | 0 | 0 | 0 | 0 | 0 | 0 | 0 | 0 | 0 | 0 | 0 | 0 | -0.001 | 0 | 0 | 0 | 0 | 27.68 | 0.97 | 40.31 | 0 | 0 | 0 | 0 | -1.666 | 0 | 0.418 | 0.674 | 0.574 | 0 | 0 | 0 | 1 | 1 | 0
2022-06-16 06:00 | 0 | 325.6 | 278 | 1 | 1.8 | 10.04 | 100 | 100 | 0 | 0 | 0 | 0.521 | 0 | 0 | 0 | 0 | 0 | 0 | 28.698 | 95.41 | 111.746 | 0 | 0 | 0 | 0 | 0 | 0 | -0.001 | 0 | 0 | 0 | 0 | 31.37 | 0.96 | 129.26 | 0 | 0 | 0 | 0 | 25.822 | 0 | 0.64 | 1.207 | 1.029 | 0 | 0 | 0 | 2 | 2 | 0
2022-06-16 07:00 | 0 | 418.7 | 327.55 | 1 | 1.3 | 12.75 | 100 | 100 | 0 | 0 | 0 | 0.521 | 0 | 17.187 | 0 | 17.187 | 17.187 | 17.187 | 91.022 | 112.416 | 143.698 | 0 | 0 | 0 | 0 | 0 | 0 | -0.001 | 0 | 11.96 | 0 | 0 | 38.53 | 0.94 | 347.5 | 0 | 0 | 0 | 0 | 63.351 | 0 | 2.657 | 4.225 | 3.601 | 0 | 0 | 0 | 1 | 1 | 0
2022-06-16 08:00 | 0 | 607.4 | 430.05 | 1 | 1.7 | 19.35 | 100 | 100 | 28.38 | 28.38 | 0.931 | 0.842 | 30.153 | 0 | 0 | 98.228 | 98.228 | 98.228 | 117.409 | 147.592 | 208.46 | 0 | 0 | 0 | 0 | 0 | 0 | 98.227 | 98.228 | 47.12 | 13.61 | 100 | 44.93 | 0.91 | 347.5 | 0 | 0 | 0 | 0 | 0 | 0 | 7.018 | 6.566 | 5.597 | 0 | 0 | 0 | 2 | 2 | 0
2022-06-16 09:00 | 0 | 688.3 | 443.42 | 1 | 2.5 | 20.21 | 100 | 100 | 28.129 | 28.129 | 0.951 | 0.835 | 29.915 | 0 | 0 | 97.556 | 97.556 | 97.556 | 116.653 | 152.181 | 236.225 | 0 | 0 | 0 | 0 | 0 | 0 | 97.555 | 97.556 | 41.3 | 11.91 | 100 | 49.89 | 0.87 | 347.5 | 0 | 0 | 0 | 0 | 0 | 0 | 6.966 | 6.549 | 5.583 | 0 | 0 | 0 | 2 | 2 | 0
2022-06-16 10:00 | 0 | 830.2 | 503.82 | 1 | 2.1 | 23.9 | 100 | 100 | 31.826 | 31.825 | 1.69 | 0.972 | 34.488 | 0 | 0 | 110.345 | 110.345 | 110.345 | 129.086 | 172.911 | 284.925 | 0 | 0 | 0 | 0 | 0 | 0 | 110.344 | 110.345 | 38.73 | 11.17 | 100 | 52.64 | 0.85 | 347.5 | 0 | 0 | 0 | 0 | 0 | 0 | 6.746 | 6.475 | 5.52 | 0 | 0 | 0 | 2 | 2 | 0
2022-06-16 11:00 | 0 | 834.5 | 507.24 | 1 | 1.2 | 24.1 | 100 | 100 | 32.12 | 32.12 | 1.739 | 0.983 | 34.843 | 0 | 0 | 111.337 | 111.337 | 111.337 | 130.058 | 174.084 | 286.4 | 0 | 0 | 0 | 0 | 0 | 0 | 111.336 | 111.337 | 38.87 | 11.21 | 100 | 52.57 | 0.85 | 347.5 | 0 | 0 | 0 | 0 | 0 | 0 | 6.734 | 6.471 | 5.516 | 0 | 0 | 0 | 2 | 2 | 0
2022-06-16 12:00 | 0 | 808 | 522.61 | 1 | 1.6 | 24.02 | 100 | 100 | 34.461 | 34.46 | 2.064 | 1.075 | 37.599 | 0 | 0 | 118.989 | 118.989 | 118.989 | 137.718 | 179.36 | 277.306 | 0 | 0 | 0 | 0 | 0 | 0 | 118.988 | 118.989 | 42.91 | 12.43 | 100 | 49.7 | 0.87 | 347.5 | 0 | 0 | 0 | 0 | 0 | 0 | 6.739 | 6.472 | 5.518 | 0 | 0 | 0 | 2 | 2 | 0
2022-06-16 13:00 | 0 | 751.4 | 534.57 | 1 | 1.7 | 24.66 | 100 | 100 | 37.037 | 37.037 | 2.53 | 1.183 | 40.751 | 0 | 0 | 127.536 | 127.536 | 127.536 | 146.203 | 183.466 | 257.88 | 0 | 0 | 0 | 0 | 0 | 0 | 127.535 | 127.536 | 49.46 | 14.36 | 100 | 44.65 | 0.91 | 347.5 | 0 | 0 | 0 | 0 | 0 | 0 | 6.701 | 6.46 | 5.507 | 0 | 0 | 0 | 2 | 2 | 0
2022-06-16 14:00 | 0 | 627.6 | 493.2 | 1 | 1.4 | 21.97 | 100 | 100 | 32.968 | 32.968 | 1.772 | 1.013 | 35.754 | 0 | 0 | 113.9 | 113.9 | 113.9 | 132.826 | 169.268 | 215.392 | 0 | 0 | 0 | 0 | 0 | 0 | 113.899 | 113.9 | 52.88 | 15.31 | 100 | 38.2 | 0.94 | 347.5 | 0 | 0 | 0 | 0 | 0 | 0 | 6.86 | 6.513 | 5.553 | 0 | 0 | 0 | 2 | 2 | 0
2022-06-16 15:00 | 0 | 397.9 | 340.98 | 1 | 2.1 | 20.22 | 100 | 100 | 0 | 0 | 0 | 0.521 | 0 | 13.172 | 0 | 13.172 | 13.172 | 13.172 | 32.268 | 117.025 | 136.559 | 0 | 0 | 0 | 0 | 0 | 0 | -0.001 | 0 | 9.65 | 0 | 0 | 31.02 | 0.96 | 347.5 | 0 | 0 | 0 | 0 | 0 | 0 | 6.966 | 6.548 | 5.582 | 0 | 0 | 0 | 2 | 2 | 0
2022-06-16 16:00 | 0 | 0 | 0 | 1 | 1.2 | 19.09 | 100 | 100 | 0 | 0 | 0 | 0 | 0 | 0 | 0 | 0 | 0 | 0 | 0 | 0 | 0 | 0 | 0 | 0 | 0 | 0 | 0 | -0.001 | 0 | 0 | 0 | 0 | 27.33 | 0.97 | 287.96 | 0 | 0 | 0 | 0 | -17.284 | 0 | 5.881 | 6.156 | 5.248 | 0 | 0 | 0 | 2 | 2 | 0
2022-06-16 17:00 | 0 | 0 | 0 | 0 | 1.4 | 17.02 | 100 | 100 | 0 | 0 | 0 | 0 | 0 | 0 | 0 | 0 | 0 | 0 | 0 | 0 | 0 | 0 | 0 | 0 | 0 | 0 | 0 | -0.001 | 0 | 0 | 0 | 0 | 0 | 0 | 242.92 | 0 | 0 | 0 | 0 | -13.074 | 0 | 3.606 | 5.111 | 4.357 | 0 | 0 | 0 | 1 | 1 | 0
2022-06-16 18:00 | 0 | 0 | 0 | 0 | 1.8 | 14.71 | 100 | 100 | 0 | 0 | 0 | 0 | 0 | 0 | 0 | 0 | 0 | 0 | 0 | 0 | 0 | 0 | 0 | 0 | 0 | 0 | 0 | -0.001 | 0 | 0 | 0 | 0 | 0 | 0 | 206.87 | 0 | 0 | 0 | 0 | -10.463 | 0 | 2.461 | 4.32 | 3.683 | 0 | 0 | 0 | 1 | 1 | 0
2022-06-16 19:00 | 0 | 0 | 0 | 0 | 2.3 | 14.14 | 100 | 100 | 0 | 0 | 0 | 0 | 0 | 0 | 0 | 0 | 0 | 0 | 0 | 0 | 0 | 0 | 0 | 0 | 0 | 0 | 0 | -0.001 | 0 | 0 | 0 | 0 | 0 | 0 | 177.33 | 0 | 0 | 0 | 0 | -8.575 | 0 | 1.803 | 3.655 | 3.116 | 0 | 0 | 0 | 1 | 1 | 0
2022-06-16 20:00 | 0 | 0 | 0 | 0 | 2.8 | 12.93 | 100 | 100 | 0 | 0 | 0 | 0 | 0 | 0 | 0 | 0 | 0 | 0 | 0 | 0 | 0 | 0 | 0 | 0 | 0 | 0 | 0 | -0.001 | 0 | 0 | 0 | 0 | 0 | 0 | 152.49 | 0 | 0 | 0 | 0 | -7.211 | 0 | 1.429 | 3.121 | 2.661 | 0 | 0 | 0 | 1 | 1 | 0
2022-06-16 21:00 | 0 | 0 | 0 | 0 | 2.3 | 12.39 | 100 | 100 | 0 | 0 | 0 | 0 | 0 | 0 | 0 | 0 | 0 | 0 | 0 | 0 | 0 | 0 | 0 | 0 | 0 | 0 | 0 | -0.001 | 0 | 0 | 0 | 0 | 0 | 0 | 131.42 | 0 | 0 | 0 | 0 | -6.118 | 0 | 1.189 | 2.661 | 2.268 | 0 | 0 | 0 | 1 | 1 | 0
2022-06-16 22:00 | 0 | 0 | 0 | 0 | 2 | 11.69 | 100 | 100 | 0 | 0 | 0 | 0 | 0 | 0 | 0 | 0 | 0 | 0 | 0 | 0 | 0 | 0 | 0 | 0 | 0 | 0 | 0 | -0.001 | 0 | 0 | 0 | 0 | 0 | 0 | 113.37 | 0 | 0 | 0 | 0 | -5.24 | 0 | 1.028 | 2.274 | 1.938 | 0 | 0 | 0 | 1 | 1 | 0
2022-06-16 23:00 | 0 | 0 | 0 | 0 | 1.4 | 11.94 | 100 | 100 | 0 | 0 | 0 | 0 | 0 | 0 | 0 | 0 | 0 | 0 | 0 | 0 | 0 | 0 | 0 | 0 | 0 | 0 | 0 | -0.001 | 0 | 0 | 0 | 0 | 0 | 0 | 97.97 | 0 | 0 | 0 | 0 | -4.469 | 0 | 0.902 | 1.925 | 1.641 | 0 | 0 | 0 | 1 | 1 | 0
2022-06-17 | 0 | 0 | 0 | 0 | 0.6 | 11.84 | 100 | 100 | 0 | 0 | 0 | 0 | 0 | 0 | 0 | 0 | 0 | 0 | 0 | 0 | 0 | 0 | 0 | 0 | 0 | 0 | 0 | -0.001 | 0 | 0 | 0 | 0 | 0 | 0 | 84.78 | 0 | 0 | 0 | 0 | -3.829 | 0 | 0.802 | 1.634 | 1.393 | 0 | 0 | 0 | 1 | 1 | 0
2022-06-17 01:00 | 0 | 0 | 0 | 0 | 1.1 | 12.09 | 100 | 100 | 0 | 0 | 0 | 0 | 0 | 0 | 0 | 0 | 0 | 0 | 0 | 0 | 0 | 0 | 0 | 0 | 0 | 0 | 0 | -0.001 | 0 | 0 | 0 | 0 | 0 | 0 | 73.53 | 0 | 0 | 0 | 0 | -3.265 | 0 | 0.712 | 1.378 | 1.175 | 0 | 0 | 0 | 1 | 1 | 0
2022-06-17 02:00 | 0 | 0 | 0 | 0 | 2.1 | 10.96 | 100 | 100 | 0 | 0 | 0 | 0 | 0 | 0 | 0 | 0 | 0 | 0 | 0 | 0 | 0 | 0 | 0 | 0 | 0 | 0 | 0 | -0.001 | 0 | 0 | 0 | 0 | 0 | 0 | 63.76 | 0 | 0 | 0 | 0 | -2.837 | 0 | 0.641 | 1.186 | 1.011 | 0 | 0 | 0 | 1 | 1 | 0
2022-06-17 03:00 | 0 | 0 | 0 | 0 | 3.5 | 11.38 | 100 | 100 | 0 | 0 | 0 | 0 | 0 | 0 | 0 | 0 | 0 | 0 | 0 | 0 | 0 | 0 | 0 | 0 | 0 | 0 | 0 | -0.001 | 0 | 0 | 0 | 0 | 0 | 0 | 55.49 | 0 | 0 | 0 | 0 | -2.401 | 0 | 0.563 | 0.992 | 0.846 | 0 | 0 | 0 | 1 | 1 | 0
2022-06-17 04:00 | 0 | 0 | 0 | 0 | 4.5 | 11.63 | 100 | 100 | 0 | 0 | 0 | 0 | 0 | 0 | 0 | 0 | 0 | 0 | 0 | 0 | 0 | 0 | 0 | 0 | 0 | 0 | 0 | -0.001 | 0 | 0 | 0 | 0 | 0 | 0 | 48.49 | 0 | 0 | 0 | 0 | -2.031 | 0 | 0.493 | 0.83 | 0.708 | 0 | 0 | 0 | 1 | 1 | 0
2022-06-17 05:00 | 0 | 0 | 0 | 1 | 5 | 11.85 | 100 | 100 | 0 | 0 | 0 | 0 | 0 | 0 | 0 | 0 | 0 | 0 | 0 | 0 | 0 | 0 | 0 | 0 | 0 | 0 | 0 | -0.001 | 0 | 0 | 0 | 0 | 27.68 | 0.97 | 42.59 | 0 | 0 | 0 | 0 | -1.712 | 0 | 0.428 | 0.693 | 0.591 | 0 | 0 | 0 | 1 | 1 | 0
2022-06-17 06:00 | 0 | 383 | 327 | 1 | 4.6 | 12.38 | 100 | 100 | 0 | 0 | 0 | 0.521 | 0 | 0 | 0 | 0 | 0 | 0 | 33.455 | 112.225 | 131.446 | 0 | 0 | 0 | 0 | 0 | 0 | -0.001 | 0 | 0 | 0 | 0 | 31.38 | 0.96 | 147.14 | 0 | 0 | 0 | 0 | 30.348 | 0 | 0.678 | 1.311 | 1.118 | 0 | 0 | 0 | 2 | 2 | 0
2022-06-17 07:00 | 0 | 674.9 | 527.94 | 1 | 4.2 | 12.84 | 100 | 100 | 0 | 0 | 0 | 0.521 | 0 | 73.032 | 0 | 73.032 | 73.032 | 73.032 | 146.216 | 181.188 | 231.626 | 0 | 0 | 0 | 0 | 0 | 0 | -0.001 | 0 | 31.53 | 0 | 0 | 38.53 | 0.94 | 347.5 | 0 | 0 | 0 | 0 | 58.161 | 0 | 4.954 | 5.435 | 4.633 | 0 | 0 | 0 | 1 | 1 | 0
2022-06-17 08:00 | 0 | 782.6 | 553.98 | 1 | 4.8 | 18.41 | 100 | 100 | 39.028 | 39.028 | 2.094 | 1.243 | 42.364 | 0 | 0 | 131.961 | 131.961 | 131.961 | 151.235 | 190.126 | 268.588 | 0 | 0 | 0 | 0 | 0 | 0 | 131.96 | 131.961 | 49.13 | 14.53 | 100 | 44.94 | 0.91 | 347.5 | 0 | 0 | 0 | 0 | 0 | 0 | 7.076 | 6.585 | 5.613 | 0 | 0 | 0 | 2 | 2 | 0
2022-06-17 09:00 | 0 | 831.6 | 535.52 | 1 | 5.4 | 18.65 | 100 | 100 | 35.545 | 35.545 | 1.9 | 1.107 | 38.552 | 0 | 0 | 121.61 | 121.61 | 121.61 | 140.86 | 183.791 | 285.405 | 0 | 0 | 0 | 0 | 0 | 0 | 121.609 | 121.61 | 42.61 | 12.45 | 100 | 49.91 | 0.87 | 347.5 | 0 | 0 | 0 | 0 | 0 | 0 | 7.061 | 6.58 | 5.609 | 0 | 0 | 0 | 2 | 2 | 0
2022-06-17 10:00 | 0 | 834.4 | 506.03 | 1 | 4.4 | 19.88 | 100 | 100 | 32.019 | 32.019 | 1.536 | 0.974 | 34.529 | 0 | 0 | 110.481 | 110.481 | 110.481 | 129.611 | 173.668 | 286.366 | 0 | 0 | 0 | 0 | 0 | 0 | 110.48 | 110.481 | 38.58 | 11.18 | 100 | 52.67 | 0.85 | 347.5 | 0 | 0 | 0 | 0 | 0 | 0 | 6.986 | 6.555 | 5.588 | 0 | 0 | 0 | 2 | 2 | 0
2022-06-17 11:00 | 0 | 840.1 | 510.18 | 1 | 5.4 | 19.7 | 100 | 100 | 32.361 | 32.361 | 1.583 | 0.987 | 34.932 | 0 | 0 | 111.611 | 111.611 | 111.611 | 130.758 | 175.094 | 288.322 | 0 | 0 | 0 | 0 | 0 | 0 | 111.61 | 111.611 | 38.71 | 11.22 | 100 | 52.61 | 0.85 | 347.5 | 0 | 0 | 0 | 0 | 0 | 0 | 6.997 | 6.559 | 5.591 | 0 | 0 | 0 | 2 | 2 | 0
2022-06-17 12:00 | 0 | 816.2 | 527.4 | 1 | 6.4 | 19.48 | 100 | 100 | 34.885 | 34.885 | 1.901 | 1.084 | 37.87 | 0 | 0 | 119.755 | 119.755 | 119.755 | 138.923 | 181.004 | 280.12 | 0 | 0 | 0 | 0 | 0 | 0 | 119.754 | 119.755 | 42.75 | 12.45 | 100 | 49.75 | 0.87 | 347.5 | 0 | 0 | 0 | 0 | 0 | 0 | 7.01 | 6.563 | 5.595 | 0 | 0 | 0 | 2 | 2 | 0
2022-06-17 13:00 | 0 | 615.5 | 437.5 | 1 | 6.4 | 19.31 | 100 | 100 | 29.038 | 29.038 | 1.037 | 0.864 | 30.94 | 0 | 0 | 100.43 | 100.43 | 100.43 | 119.615 | 150.15 | 211.24 | 0 | 0 | 0 | 0 | 0 | 0 | 100.429 | 100.43 | 47.54 | 13.75 | 100 | 44.7 | 0.91 | 347.5 | 0 | 0 | 0 | 0 | 0 | 0 | 7.021 | 6.567 | 5.598 | 0 | 0 | 0 | 2 | 2 | 0
2022-06-17 14:00 | 0 | 627.8 | 493 | 1 | 5.5 | 17.12 | 100 | 100 | 33.02 | 33.019 | 1.584 | 1.009 | 35.613 | 0 | 0 | 113.534 | 113.534 | 113.534 | 132.935 | 169.197 | 215.461 | 0 | 0 | 0 | 0 | 0 | 0 | 113.533 | 113.534 | 52.69 | 15.33 | 100 | 38.25 | 0.94 | 347.5 | 0 | 0 | 0 | 0 | 0 | 0 | 7.155 | 6.61 | 5.635 | 0 | 0 | 0 | 2 | 2 | 0
2022-06-17 15:00 | 0 | 343.9 | 294.54 | 1 | 3.7 | 16.48 | 100 | 100 | 0 | 0 | 0 | 0.521 | 0 | 8.511 | 0 | 8.511 | 8.511 | 8.511 | 27.975 | 101.086 | 118.026 | 0 | 0 | 0 | 0 | 0 | 0 | -0.001 | 0 | 7.21 | 0 | 0 | 31.08 | 0.96 | 347.5 | 0 | 0 | 0 | 0 | 0 | 0 | 7.194 | 6.623 | 5.646 | 0 | 0 | 0 | 2 | 2 | 0
2022-06-17 16:00 | 0 | 0 | 0 | 1 | 2.8 | 15.46 | 100 | 100 | 0 | 0 | 0 | 0 | 0 | 0 | 0 | 0 | 0 | 0 | 0 | 0 | 0 | 0 | 0 | 0 | 0 | 0 | 0 | -0.001 | 0 | 0 | 0 | 0 | 27.38 | 0.97 | 286.94 | 0 | 0 | 0 | 0 | -17.579 | 0 | 6.056 | 6.221 | 5.303 | 0 | 0 | 0 | 2 | 2 | 0
2022-06-17 17:00 | 0 | 0 | 0 | 0 | 2.9 | 11.79 | 100 | 100 | 0 | 0 | 0 | 0 | 0 | 0 | 0 | 0 | 0 | 0 | 0 | 0 | 0 | 0 | 0 | 0 | 0 | 0 | 0 | -0.001 | 0 | 0 | 0 | 0 | 0 | 0 | 240.94 | 0 | 0 | 0 | 0 | -13.354 | 0 | 3.743 | 5.188 | 4.423 | 0 | 0 | 0 | 1 | 1 | 0
2022-06-17 18:00 | 0 | 0 | 0 | 0 | 2.1 | 10.95 | 100 | 100 | 0 | 0 | 0 | 0 | 0 | 0 | 0 | 0 | 0 | 0 | 0 | 0 | 0 | 0 | 0 | 0 | 0 | 0 | 0 | -0.001 | 0 | 0 | 0 | 0 | 0 | 0 | 204.54 | 0 | 0 | 0 | 0 | -10.564 | 0 | 2.501 | 4.353 | 3.711 | 0 | 0 | 0 | 1 | 1 | 0
2022-06-17 19:00 | 0 | 0 | 0 | 0 | 2 | 11.17 | 100 | 100 | 0 | 0 | 0 | 0 | 0 | 0 | 0 | 0 | 0 | 0 | 0 | 0 | 0 | 0 | 0 | 0 | 0 | 0 | 0 | -0.001 | 0 | 0 | 0 | 0 | 0 | 0 | 174.89 | 0 | 0 | 0 | 0 | -8.607 | 0 | 1.813 | 3.667 | 3.126 | 0 | 0 | 0 | 1 | 1 | 0
2022-06-17 20:00 | 0 | 0 | 0 | 0 | 2.2 | 9.89 | 100 | 100 | 0 | 0 | 0 | 0 | 0 | 0 | 0 | 0 | 0 | 0 | 0 | 0 | 0 | 0 | 0 | 0 | 0 | 0 | 0 | -0.001 | 0 | 0 | 0 | 0 | 0 | 0 | 149.96 | 0 | 0 | 0 | 0 | -7.239 | 0 | 1.436 | 3.132 | 2.67 | 0 | 0 | 0 | 1 | 1 | 0
2022-06-17 21:00 | 0 | 0 | 0 | 0 | 2.2 | 10.23 | 100 | 100 | 0 | 0 | 0 | 0 | 0 | 0 | 0 | 0 | 0 | 0 | 0 | 0 | 0 | 0 | 0 | 0 | 0 | 0 | 0 | -0.001 | 0 | 0 | 0 | 0 | 0 | 0 | 128.94 | 0 | 0 | 0 | 0 | -6.102 | 0 | 1.186 | 2.653 | 2.262 | 0 | 0 | 0 | 1 | 1 | 0
2022-06-17 22:00 | 0 | 0 | 0 | 0 | 2.4 | 8.88 | 100 | 100 | 0 | 0 | 0 | 0 | 0 | 0 | 0 | 0 | 0 | 0 | 0 | 0 | 0 | 0 | 0 | 0 | 0 | 0 | 0 | -0.001 | 0 | 0 | 0 | 0 | 0 | 0 | 110.84 | 0 | 0 | 0 | 0 | -5.254 | 0 | 1.03 | 2.28 | 1.944 | 0 | 0 | 0 | 1 | 1 | 0
2022-06-17 23:00 | 0 | 0 | 0 | 0 | 2.5 | 9.21 | 100 | 100 | 0 | 0 | 0 | 0 | 0 | 0 | 0 | 0 | 0 | 0 | 0 | 0 | 0 | 0 | 0 | 0 | 0 | 0 | 0 | -0.001 | 0 | 0 | 0 | 0 | 0 | 0 | 95.42 | 0 | 0 | 0 | 0 | -4.477 | 0 | 0.903 | 1.929 | 1.645 | 0 | 0 | 0 | 1 | 1 | 0
2022-06-18 | 0 | 0 | 0 | 0 | 2.4 | 9.27 | 100 | 100 | 0 | 0 | 0 | 0 | 0 | 0 | 0 | 0 | 0 | 0 | 0 | 0 | 0 | 0 | 0 | 0 | 0 | 0 | 0 | -0.001 | 0 | 0 | 0 | 0 | 0 | 0 | 82.22 | 0 | 0 | 0 | 0 | -3.83 | 0 | 0.802 | 1.635 | 1.393 | 0 | 0 | 0 | 1 | 1 | 0
2022-06-18 01:00 | 0 | 0 | 0 | 0 | 2.2 | 9.25 | 100 | 100 | 0 | 0 | 0 | 0 | 0 | 0 | 0 | 0 | 0 | 0 | 0 | 0 | 0 | 0 | 0 | 0 | 0 | 0 | 0 | -0.001 | 0 | 0 | 0 | 0 | 0 | 0 | 70.93 | 0 | 0 | 0 | 0 | -3.277 | 0 | 0.714 | 1.384 | 1.18 | 0 | 0 | 0 | 1 | 1 | 0
2022-06-18 02:00 | 0 | 0 | 0 | 0 | 1.9 | 8.38 | 100 | 100 | 0 | 0 | 0 | 0 | 0 | 0 | 0 | 0 | 0 | 0 | 0 | 0 | 0 | 0 | 0 | 0 | 0 | 0 | 0 | -0.001 | 0 | 0 | 0 | 0 | 0 | 0 | 61.16 | 0 | 0 | 0 | 0 | -2.837 | 0 | 0.64 | 1.186 | 1.011 | 0 | 0 | 0 | 1 | 1 | 0
2022-06-18 03:00 | 0 | 0 | 0 | 0 | 1.7 | 8.25 | 100 | 100 | 0 | 0 | 0 | 0 | 0 | 0 | 0 | 0 | 0 | 0 | 0 | 0 | 0 | 0 | 0 | 0 | 0 | 0 | 0 | -0.001 | 0 | 0 | 0 | 0 | 0 | 0 | 52.81 | 0 | 0 | 0 | 0 | -2.424 | 0 | 0.567 | 1.002 | 0.854 | 0 | 0 | 0 | 1 | 1 | 0
2022-06-18 04:00 | 0 | 0 | 0 | 0 | 1.6 | 8 | 100 | 100 | 0 | 0 | 0 | 0 | 0 | 0 | 0 | 0 | 0 | 0 | 0 | 0 | 0 | 0 | 0 | 0 | 0 | 0 | 0 | -0.001 | 0 | 0 | 0 | 0 | 0 | 0 | 45.67 | 0 | 0 | 0 | 0 | -2.072 | 0 | 0.501 | 0.848 | 0.723 | 0 | 0 | 0 | 1 | 1 | 0
2022-06-18 05:00 | 0 | 0 | 0 | 1 | 1.5 | 9.23 | 100 | 100 | 0 | 0 | 0 | 0 | 0 | 0 | 0 | 0 | 0 | 0 | 0 | 0 | 0 | 0 | 0 | 0 | 0 | 0 | 0 | -0.001 | 0 | 0 | 0 | 0 | 27.68 | 0.97 | 39.8 | 0 | 0 | 0 | 0 | -1.703 | 0 | 0.426 | 0.689 | 0.588 | 0 | 0 | 0 | 1 | 1 | 0
2022-06-18 06:00 | 0 | 353.9 | 302.16 | 1 | 1.8 | 9.58 | 100 | 100 | 0 | 0 | 0 | 0.521 | 0 | 0 | 0 | 0 | 0 | 0 | 30.652 | 103.701 | 121.458 | 0 | 0 | 0 | 0 | 0 | 0 | -0.001 | 0 | 0 | 0 | 0 | 31.37 | 0.96 | 135.17 | 0 | 0 | 0 | 0 | 27.682 | 0 | 0.656 | 1.25 | 1.065 | 0 | 0 | 0 | 2 | 2 | 0
2022-06-18 07:00 | 0 | 602.6 | 471.38 | 1 | 0.9 | 11.52 | 100 | 100 | 0 | 0 | 0 | 0.521 | 0 | 54.174 | 0 | 54.174 | 54.174 | 54.174 | 130.141 | 161.777 | 206.812 | 0 | 0 | 0 | 0 | 0 | 0 | -0.001 | 0 | 26.19 | 0 | 0 | 38.53 | 0.94 | 347.5 | 0 | 0 | 0 | 0 | 61.637 | 0 | 4.658 | 5.221 | 4.451 | 0 | 0 | 0 | 1 | 1 | 0
2022-06-18 08:00 | 0 | 655.3 | 463.83 | 1 | 0.4 | 18.29 | 100 | 100 | 31.147 | 31.147 | 1.317 | 0.938 | 33.403 | 0 | 0 | 107.335 | 107.335 | 107.335 | 126.62 | 159.187 | 224.899 | 0 | 0 | 0 | 0 | 0 | 0 | 107.334 | 107.335 | 47.73 | 13.85 | 100 | 44.94 | 0.91 | 347.5 | 0 | 0 | 0 | 0 | 0 | 0 | 7.083 | 6.587 | 5.615 | 0 | 0 | 0 | 2 | 2 | 0
2022-06-18 09:00 | 0 | 692.4 | 445.77 | 1 | 0.4 | 18.48 | 100 | 100 | 28.352 | 28.352 | 0.87 | 0.839 | 30.061 | 0 | 0 | 97.972 | 97.972 | 97.972 | 117.239 | 152.987 | 237.632 | 0 | 0 | 0 | 0 | 0 | 0 | 97.971 | 97.972 | 41.23 | 11.93 | 100 | 49.92 | 0.87 | 347.5 | 0 | 0 | 0 | 0 | 0 | 0 | 7.071 | 6.583 | 5.612 | 0 | 0 | 0 | 2 | 2 | 0
2022-06-18 10:00 | 0 | 799.6 | 484.67 | 1 | 0.7 | 20.12 | 100 | 100 | 30.368 | 30.367 | 1.294 | 0.913 | 32.574 | 0 | 0 | 105.005 | 105.005 | 105.005 | 124.111 | 166.339 | 274.423 | 0 | 0 | 0 | 0 | 0 | 0 | 105.004 | 105.005 | 38.26 | 11.07 | 100 | 52.69 | 0.85 | 347.5 | 0 | 0 | 0 | 0 | 0 | 0 | 6.972 | 6.55 | 5.584 | 0 | 0 | 0 | 2 | 2 | 0
2022-06-18 11:00 | 0 | 805.6 | 488.86 | 1 | 1.3 | 20.3 | 100 | 100 | 30.703 | 30.703 | 1.359 | 0.925 | 32.987 | 0 | 0 | 106.162 | 106.162 | 106.162 | 125.25 | 167.778 | 276.482 | 0 | 0 | 0 | 0 | 0 | 0 | 106.161 | 106.162 | 38.4 | 11.1 | 100 | 52.64 | 0.85 | 347.5 | 0 | 0 | 0 | 0 | 0 | 0 | 6.961 | 6.547 | 5.581 | 0 | 0 | 0 | 2 | 2 | 0
2022-06-18 12:00 | 0 | 793.8 | 512.5 | 1 | 1.8 | 20 | 100 | 100 | 33.604 | 33.604 | 1.799 | 1.036 | 36.439 | 0 | 0 | 115.832 | 115.832 | 115.832 | 134.949 | 175.888 | 272.432 | 0 | 0 | 0 | 0 | 0 | 0 | 115.831 | 115.832 | 42.52 | 12.33 | 100 | 49.79 | 0.87 | 347.5 | 0 | 0 | 0 | 0 | 0 | 0 | 6.979 | 6.553 | 5.586 | 0 | 0 | 0 | 2 | 2 | 0
2022-06-18 13:00 | 0 | 731.7 | 519.68 | 1 | 2.2 | 20.09 | 100 | 100 | 35.892 | 35.891 | 2.028 | 1.124 | 39.044 | 0 | 0 | 122.936 | 122.936 | 122.936 | 142.045 | 178.356 | 251.119 | 0 | 0 | 0 | 0 | 0 | 0 | 122.935 | 122.936 | 48.96 | 14.29 | 100 | 44.75 | 0.91 | 347.5 | 0 | 0 | 0 | 0 | 0 | 0 | 6.973 | 6.551 | 5.585 | 0 | 0 | 0 | 2 | 2 | 0
2022-06-18 14:00 | 0 | 603.4 | 473.52 | 1 | 2.8 | 16.13 | 100 | 100 | 31.536 | 31.536 | 1.283 | 0.95 | 33.769 | 0 | 0 | 108.373 | 108.373 | 108.373 | 127.871 | 162.513 | 207.087 | 0 | 0 | 0 | 0 | 0 | 0 | 108.372 | 108.373 | 52.33 | 15.23 | 100 | 38.3 | 0.94 | 347.5 | 0 | 0 | 0 | 0 | 0 | 0 | 7.216 | 6.63 | 5.652 | 0 | 0 | 0 | 2 | 2 | 0
2022-06-18 15:00 | 0 | 380.2 | 325.46 | 1 | 2.5 | 15.93 | 100 | 100 | 0 | 0 | 0 | 0.521 | 0 | 11.527 | 0 | 11.527 | 11.527 | 11.527 | 31.045 | 111.698 | 130.485 | 0 | 0 | 0 | 0 | 0 | 0 | -0.001 | 0 | 8.83 | 0 | 0 | 31.13 | 0.96 | 347.5 | 0 | 0 | 0 | 0 | 0 | 0 | 7.229 | 6.634 | 5.656 | 0 | 0 | 0 | 2 | 2 | 0
2022-06-18 16:00 | 0 | 0 | 0 | 1 | 1.7 | 15.51 | 100 | 100 | 0 | 0 | 0 | 0 | 0 | 0 | 0 | 0 | 0 | 0 | 0 | 0 | 0 | 0 | 0 | 0 | 0 | 0 | 0 | -0.001 | 0 | 0 | 0 | 0 | 27.43 | 0.97 | 286.95 | 0 | 0 | 0 | 0 | -17.575 | 0 | 6.053 | 6.22 | 5.302 | 0 | 0 | 0 | 2 | 2 | 0
2022-06-18 17:00 | 0 | 0 | 0 | 0 | 1.8 | 10.71 | 100 | 100 | 0 | 0 | 0 | 0 | 0 | 0 | 0 | 0 | 0 | 0 | 0 | 0 | 0 | 0 | 0 | 0 | 0 | 0 | 0 | -0.001 | 0 | 0 | 0 | 0 | 0 | 0 | 240.7 | 0 | 0 | 0 | 0 | -13.428 | 0 | 3.779 | 5.208 | 4.44 | 0 | 0 | 0 | 1 | 1 | 0
2022-06-18 18:00 | 0 | 0 | 0 | 0 | 1 | 11.84 | 100 | 100 | 0 | 0 | 0 | 0 | 0 | 0 | 0 | 0 | 0 | 0 | 0 | 0 | 0 | 0 | 0 | 0 | 0 | 0 | 0 | -0.001 | 0 | 0 | 0 | 0 | 0 | 0 | 204.53 | 0 | 0 | 0 | 0 | -10.5 | 0 | 2.475 | 4.332 | 3.693 | 0 | 0 | 0 | 1 | 1 | 0
2022-06-18 19:00 | 0 | 0 | 0 | 0 | 0.4 | 12.42 | 100 | 100 | 0 | 0 | 0 | 0 | 0 | 0 | 0 | 0 | 0 | 0 | 0 | 0 | 0 | 0 | 0 | 0 | 0 | 0 | 0 | -0.001 | 0 | 0 | 0 | 0 | 0 | 0 | 175.1 | 0 | 0 | 0 | 0 | -8.543 | 0 | 1.794 | 3.644 | 3.106 | 0 | 0 | 0 | 1 | 1 | 0
2022-06-18 20:00 | 0 | 0 | 0 | 0 | 0.9 | 10.14 | 100 | 100 | 0 | 0 | 0 | 0 | 0 | 0 | 0 | 0 | 0 | 0 | 0 | 0 | 0 | 0 | 0 | 0 | 0 | 0 | 0 | -0.001 | 0 | 0 | 0 | 0 | 0 | 0 | 150.17 | 0 | 0 | 0 | 0 | -7.237 | 0 | 1.436 | 3.131 | 2.67 | 0 | 0 | 0 | 1 | 1 | 0
2022-06-18 21:00 | 0 | 0 | 0 | 0 | 1 | 10.51 | 100 | 100 | 0 | 0 | 0 | 0 | 0 | 0 | 0 | 0 | 0 | 0 | 0 | 0 | 0 | 0 | 0 | 0 | 0 | 0 | 0 | -0.001 | 0 | 0 | 0 | 0 | 0 | 0 | 129.16 | 0 | 0 | 0 | 0 | -6.099 | 0 | 1.185 | 2.652 | 2.261 | 0 | 0 | 0 | 1 | 1 | 0
2022-06-18 22:00 | 0 | 0 | 0 | 0 | 1.2 | 7.24 | 100 | 100 | 0 | 0 | 0 | 0 | 0 | 0 | 0 | 0 | 0 | 0 | 0 | 0 | 0 | 0 | 0 | 0 | 0 | 0 | 0 | -0.001 | 0 | 0 | 0 | 0 | 0 | 0 | 110.79 | 0 | 0 | 0 | 0 | -5.333 | 0 | 1.044 | 2.315 | 1.974 | 0 | 0 | 0 | 1 | 1 | 0
2022-06-18 23:00 | 0 | 0 | 0 | 0 | 1.3 | 6.82 | 100 | 100 | 0 | 0 | 0 | 0 | 0 | 0 | 0 | 0 | 0 | 0 | 0 | 0 | 0 | 0 | 0 | 0 | 0 | 0 | 0 | -0.001 | 0 | 0 | 0 | 0 | 0 | 0 | 95.03 | 0 | 0 | 0 | 0 | -4.575 | 0 | 0.919 | 1.974 | 1.683 | 0 | 0 | 0 | 1 | 1 | 0
2022-06-19 | 0 | 0 | 0 | 0 | 1.4 | 6.79 | 100 | 100 | 0 | 0 | 0 | 0 | 0 | 0 | 0 | 0 | 0 | 0 | 0 | 0 | 0 | 0 | 0 | 0 | 0 | 0 | 0 | -0.001 | 0 | 0 | 0 | 0 | 0 | 0 | 81.53 | 0 | 0 | 0 | 0 | -3.917 | 0 | 0.815 | 1.674 | 1.427 | 0 | 0 | 0 | 1 | 1 | 0
2022-06-19 01:00 | 0 | 0 | 0 | 0 | 1.3 | 6.82 | 100 | 100 | 0 | 0 | 0 | 0 | 0 | 0 | 0 | 0 | 0 | 0 | 0 | 0 | 0 | 0 | 0 | 0 | 0 | 0 | 0 | -0.001 | 0 | 0 | 0 | 0 | 0 | 0 | 69.99 | 0 | 0 | 0 | 0 | -3.35 | 0 | 0.726 | 1.417 | 1.208 | 0 | 0 | 0 | 1 | 1 | 0
2022-06-19 02:00 | 0 | 0 | 0 | 0 | 1.4 | 6.18 | 100 | 100 | 0 | 0 | 0 | 0 | 0 | 0 | 0 | 0 | 0 | 0 | 0 | 0 | 0 | 0 | 0 | 0 | 0 | 0 | 0 | -0.001 | 0 | 0 | 0 | 0 | 0 | 0 | 60.03 | 0 | 0 | 0 | 0 | -2.89 | 0 | 0.65 | 1.209 | 1.031 | 0 | 0 | 0 | 1 | 1 | 0
2022-06-19 03:00 | 0 | 0 | 0 | 0 | 1.5 | 6.37 | 100 | 100 | 0 | 0 | 0 | 0 | 0 | 0 | 0 | 0 | 0 | 0 | 0 | 0 | 0 | 0 | 0 | 0 | 0 | 0 | 0 | -0.001 | 0 | 0 | 0 | 0 | 0 | 0 | 51.57 | 0 | 0 | 0 | 0 | -2.456 | 0 | 0.573 | 1.017 | 0.867 | 0 | 0 | 0 | 1 | 1 | 0
2022-06-19 04:00 | 0 | 0 | 0 | 0 | 1.8 | 6.57 | 100 | 100 | 0 | 0 | 0 | 0 | 0 | 0 | 0 | 0 | 0 | 0 | 0 | 0 | 0 | 0 | 0 | 0 | 0 | 0 | 0 | -0.001 | 0 | 0 | 0 | 0 | 0 | 0 | 44.4 | 0 | 0 | 0 | 0 | -2.081 | 0 | 0.502 | 0.852 | 0.726 | 0 | 0 | 0 | 1 | 1 | 0
2022-06-19 05:00 | 0 | 0 | 0 | 1 | 2 | 8.57 | 100 | 100 | 0 | 0 | 0 | 0 | 0 | 0 | 0 | 0 | 0 | 0 | 0 | 0 | 0 | 0 | 0 | 0 | 0 | 0 | 0 | -0.001 | 0 | 0 | 0 | 0 | 27.67 | 0.97 | 38.63 | 0 | 0 | 0 | 0 | -1.676 | 0 | 0.42 | 0.678 | 0.578 | 0 | 0 | 0 | 1 | 1 | 0
2022-06-19 06:00 | 0 | 379.8 | 324.3 | 1 | 2.4 | 8.85 | 100 | 100 | 0 | 0 | 0 | 0.521 | 0 | 0 | 0 | 0 | 0 | 0 | 32.635 | 111.299 | 130.347 | 0 | 0 | 0 | 0 | 0 | 0 | -0.001 | 0 | 0 | 0 | 0 | 31.37 | 0.96 | 140.55 | 0 | 0 | 0 | 0 | 29.587 | 0 | 0.668 | 1.285 | 1.095 | 0 | 0 | 0 | 2 | 2 | 0
2022-06-19 07:00 | 0 | 603.8 | 472.36 | 1 | 1.6 | 11.29 | 100 | 100 | 0 | 0 | 0 | 0.521 | 0 | 55.267 | 0 | 55.267 | 55.267 | 55.267 | 130.026 | 162.113 | 207.224 | 0 | 0 | 0 | 0 | 0 | 0 | -0.001 | 0 | 26.67 | 0 | 0 | 38.53 | 0.94 | 347.5 | 0 | 0 | 0 | 0 | 60.073 | 0 | 4.838 | 5.316 | 4.532 | 0 | 0 | 0 | 1 | 1 | 0
2022-06-19 08:00 | 0 | 709.3 | 502.07 | 1 | 1.2 | 18.92 | 100 | 100 | 34.267 | 34.267 | 1.834 | 1.06 | 37.162 | 0 | 0 | 117.836 | 117.836 | 117.836 | 137.06 | 172.31 | 243.432 | 0 | 0 | 0 | 0 | 0 | 0 | 117.835 | 117.836 | 48.41 | 14.08 | 100 | 44.94 | 0.91 | 347.5 | 0 | 0 | 0 | 0 | 0 | 0 | 7.044 | 6.574 | 5.605 | 0 | 0 | 0 | 2 | 2 | 0
2022-06-19 09:00 | 0 | 796.5 | 512.73 | 1 | 1.5 | 19.44 | 100 | 100 | 33.577 | 33.577 | 1.769 | 1.034 | 36.38 | 0 | 0 | 115.67 | 115.67 | 115.67 | 134.842 | 175.967 | 273.359 | 0 | 0 | 0 | 0 | 0 | 0 | 115.669 | 115.67 | 42.31 | 12.28 | 100 | 49.93 | 0.87 | 347.5 | 0 | 0 | 0 | 0 | 0 | 0 | 7.013 | 6.564 | 5.596 | 0 | 0 | 0 | 2 | 2 | 0
2022-06-19 10:00 | 0 | 821.8 | 497.95 | 1 | 2.2 | 21.47 | 100 | 100 | 31.36 | 31.36 | 1.518 | 0.951 | 33.83 | 0 | 0 | 108.515 | 108.515 | 108.515 | 127.49 | 170.896 | 282.042 | 0 | 0 | 0 | 0 | 0 | 0 | 108.514 | 108.515 | 38.47 | 11.12 | 100 | 52.7 | 0.85 | 347.5 | 0 | 0 | 0 | 0 | 0 | 0 | 6.89 | 6.523 | 5.561 | 0 | 0 | 0 | 2 | 2 | 0
2022-06-19 11:00 | 0 | 821.2 | 498.03 | 1 | 2.8 | 21.44 | 100 | 100 | 31.382 | 31.381 | 1.521 | 0.952 | 33.855 | 0 | 0 | 108.587 | 108.587 | 108.587 | 127.565 | 170.925 | 281.836 | 0 | 0 | 0 | 0 | 0 | 0 | 108.586 | 108.587 | 38.53 | 11.13 | 100 | 52.67 | 0.85 | 347.5 | 0 | 0 | 0 | 0 | 0 | 0 | 6.892 | 6.524 | 5.562 | 0 | 0 | 0 | 2 | 2 | 0
2022-06-19 12:00 | 0 | 793.8 | 512.13 | 1 | 3.2 | 20.82 | 100 | 100 | 33.561 | 33.561 | 1.824 | 1.036 | 36.421 | 0 | 0 | 115.776 | 115.776 | 115.776 | 134.814 | 175.764 | 272.432 | 0 | 0 | 0 | 0 | 0 | 0 | 115.775 | 115.776 | 42.5 | 12.32 | 100 | 49.82 | 0.87 | 347.5 | 0 | 0 | 0 | 0 | 0 | 0 | 6.929 | 6.536 | 5.572 | 0 | 0 | 0 | 2 | 2 | 0
2022-06-19 13:00 | 0 | 726.9 | 515.92 | 1 | 3.4 | 20.56 | 100 | 100 | 35.532 | 35.532 | 2.027 | 1.111 | 38.67 | 0 | 0 | 121.918 | 121.918 | 121.918 | 140.982 | 177.065 | 249.472 | 0 | 0 | 0 | 0 | 0 | 0 | 121.917 | 121.918 | 48.87 | 14.24 | 100 | 44.78 | 0.91 | 347.5 | 0 | 0 | 0 | 0 | 0 | 0 | 6.945 | 6.542 | 5.577 | 0 | 0 | 0 | 2 | 2 | 0
2022-06-19 14:00 | 0 | 597.2 | 468.39 | 1 | 3.4 | 16.62 | 100 | 100 | 31.184 | 31.184 | 1.247 | 0.937 | 33.369 | 0 | 0 | 107.248 | 107.248 | 107.248 | 126.698 | 160.75 | 204.959 | 0 | 0 | 0 | 0 | 0 | 0 | 107.247 | 107.248 | 52.33 | 15.21 | 100 | 38.34 | 0.94 | 347.5 | 0 | 0 | 0 | 0 | 0 | 0 | 7.186 | 6.62 | 5.644 | 0 | 0 | 0 | 2 | 2 | 0
2022-06-19 15:00 | 0 | 372.9 | 319.07 | 1 | 2.1 | 16.2 | 100 | 100 | 0 | 0 | 0 | 0.521 | 0 | 11.092 | 0 | 11.092 | 11.092 | 11.092 | 30.584 | 109.504 | 127.979 | 0 | 0 | 0 | 0 | 0 | 0 | -0.001 | 0 | 8.67 | 0 | 0 | 31.17 | 0.96 | 347.5 | 0 | 0 | 0 | 0 | 0 | 0 | 7.212 | 6.629 | 5.651 | 0 | 0 | 0 | 2 | 2 | 0
2022-06-19 16:00 | 0 | 0 | 0 | 1 | 2.1 | 15.28 | 100 | 100 | 0 | 0 | 0 | 0 | 0 | 0 | 0 | 0 | 0 | 0 | 0 | 0 | 0 | 0 | 0 | 0 | 0 | 0 | 0 | -0.001 | 0 | 0 | 0 | 0 | 27.48 | 0.97 | 286.89 | 0 | 0 | 0 | 0 | -17.594 | 0 | 6.064 | 6.224 | 5.306 | 0 | 0 | 0 | 2 | 2 | 0
2022-06-19 17:00 | 0 | 0 | 0 | 0 | 1.4 | 12.22 | 100 | 100 | 0 | 0 | 0 | 0 | 0 | 0 | 0 | 0 | 0 | 0 | 0 | 0 | 0 | 0 | 0 | 0 | 0 | 0 | 0 | -0.001 | 0 | 0 | 0 | 0 | 0 | 0 | 241 | 0 | 0 | 0 | 0 | -13.322 | 0 | 3.727 | 5.179 | 4.415 | 0 | 0 | 0 | 1 | 1 | 0
2022-06-19 18:00 | 0 | 0 | 0 | 0 | 0.6 | 12.62 | 100 | 100 | 0 | 0 | 0 | 0 | 0 | 0 | 0 | 0 | 0 | 0 | 0 | 0 | 0 | 0 | 0 | 0 | 0 | 0 | 0 | -0.001 | 0 | 0 | 0 | 0 | 0 | 0 | 204.92 | 0 | 0 | 0 | 0 | -10.473 | 0 | 2.465 | 4.323 | 3.685 | 0 | 0 | 0 | 1 | 1 | 0
2022-06-19 19:00 | 0 | 0 | 0 | 0 | 0.9 | 10.72 | 100 | 100 | 0 | 0 | 0 | 0 | 0 | 0 | 0 | 0 | 0 | 0 | 0 | 0 | 0 | 0 | 0 | 0 | 0 | 0 | 0 | -0.001 | 0 | 0 | 0 | 0 | 0 | 0 | 175.13 | 0 | 0 | 0 | 0 | -8.648 | 0 | 1.826 | 3.683 | 3.14 | 0 | 0 | 0 | 1 | 1 | 0
2022-06-19 20:00 | 0 | 0 | 0 | 0 | 1.1 | 8.25 | 100 | 100 | 0 | 0 | 0 | 0 | 0 | 0 | 0 | 0 | 0 | 0 | 0 | 0 | 0 | 0 | 0 | 0 | 0 | 0 | 0 | -0.001 | 0 | 0 | 0 | 0 | 0 | 0 | 149.89 | 0 | 0 | 0 | 0 | -7.326 | 0 | 1.457 | 3.168 | 2.701 | 0 | 0 | 0 | 1 | 1 | 0
2022-06-19 21:00 | 0 | 0 | 0 | 0 | 1.1 | 7.9 | 100 | 100 | 0 | 0 | 0 | 0 | 0 | 0 | 0 | 0 | 0 | 0 | 0 | 0 | 0 | 0 | 0 | 0 | 0 | 0 | 0 | -0.001 | 0 | 0 | 0 | 0 | 0 | 0 | 128.53 | 0 | 0 | 0 | 0 | -6.201 | 0 | 1.206 | 2.696 | 2.299 | 0 | 0 | 0 | 1 | 1 | 0
2022-06-19 22:00 | 0 | 0 | 0 | 0 | 1.1 | 6.6 | 100 | 100 | 0 | 0 | 0 | 0 | 0 | 0 | 0 | 0 | 0 | 0 | 0 | 0 | 0 | 0 | 0 | 0 | 0 | 0 | 0 | -0.001 | 0 | 0 | 0 | 0 | 0 | 0 | 110.15 | 0 | 0 | 0 | 0 | -5.333 | 0 | 1.044 | 2.315 | 1.974 | 0 | 0 | 0 | 1 | 1 | 0
2022-06-19 23:00 | 0 | 0 | 0 | 0 | 1.4 | 6.33 | 100 | 100 | 0 | 0 | 0 | 0 | 0 | 0 | 0 | 0 | 0 | 0 | 0 | 0 | 0 | 0 | 0 | 0 | 0 | 0 | 0 | -0.001 | 0 | 0 | 0 | 0 | 0 | 0 | 94.41 | 0 | 0 | 0 | 0 | -4.569 | 0 | 0.918 | 1.971 | 1.68 | 0 | 0 | 0 | 1 | 1 | 0
2022-06-20 | 0 | 0 | 0 | 0 | 1.5 | 6.16 | 100 | 100 | 0 | 0 | 0 | 0 | 0 | 0 | 0 | 0 | 0 | 0 | 0 | 0 | 0 | 0 | 0 | 0 | 0 | 0 | 0 | -0.001 | 0 | 0 | 0 | 0 | 0 | 0 | 80.92 | 0 | 0 | 0 | 0 | -3.918 | 0 | 0.815 | 1.675 | 1.428 | 0 | 0 | 0 | 1 | 1 | 0
2022-06-20 01:00 | 0 | 0 | 0 | 0 | 1.6 | 6 | 100 | 100 | 0 | 0 | 0 | 0 | 0 | 0 | 0 | 0 | 0 | 0 | 0 | 0 | 0 | 0 | 0 | 0 | 0 | 0 | 0 | -0.001 | 0 | 0 | 0 | 0 | 0 | 0 | 69.35 | 0 | 0 | 0 | 0 | -3.359 | 0 | 0.727 | 1.421 | 1.211 | 0 | 0 | 0 | 1 | 1 | 0
2022-06-20 02:00 | 0 | 0 | 0 | 0 | 1.6 | 4.95 | 100 | 100 | 0 | 0 | 0 | 0 | 0 | 0 | 0 | 0 | 0 | 0 | 0 | 0 | 0 | 0 | 0 | 0 | 0 | 0 | 0 | -0.001 | 0 | 0 | 0 | 0 | 0 | 0 | 59.3 | 0 | 0 | 0 | 0 | -2.915 | 0 | 0.654 | 1.221 | 1.041 | 0 | 0 | 0 | 1 | 1 | 0
2022-06-20 03:00 | 0 | 0 | 0 | 0 | 1.8 | 5.32 | 100 | 100 | 0 | 0 | 0 | 0 | 0 | 0 | 0 | 0 | 0 | 0 | 0 | 0 | 0 | 0 | 0 | 0 | 0 | 0 | 0 | -0.001 | 0 | 0 | 0 | 0 | 0 | 0 | 50.8 | 0 | 0 | 0 | 0 | -2.47 | 0 | 0.576 | 1.023 | 0.872 | 0 | 0 | 0 | 1 | 1 | 0
2022-06-20 04:00 | 0 | 0 | 0 | 0 | 2 | 5.37 | 100 | 100 | 0 | 0 | 0 | 0 | 0 | 0 | 0 | 0 | 0 | 0 | 0 | 0 | 0 | 0 | 0 | 0 | 0 | 0 | 0 | -0.001 | 0 | 0 | 0 | 0 | 0 | 0 | 43.56 | 0 | 0 | 0 | 0 | -2.099 | 0 | 0.506 | 0.86 | 0.733 | 0 | 0 | 0 | 1 | 1 | 0
2022-06-20 05:00 | 0 | 0 | 0 | 1 | 2.2 | 6.96 | 100 | 100 | 0 | 0 | 0 | 0 | 0 | 0 | 0 | 0 | 0 | 0 | 0 | 0 | 0 | 0 | 0 | 0 | 0 | 0 | 0 | -0.001 | 0 | 0 | 0 | 0 | 27.66 | 0.97 | 37.67 | 0 | 0 | 0 | 0 | -1.71 | 0 | 0.428 | 0.693 | 0.59 | 0 | 0 | 0 | 1 | 1 | 0
2022-06-20 06:00 | 0 | 361.1 | 308.38 | 1 | 2.3 | 6.91 | 100 | 100 | 0 | 0 | 0 | 0.521 | 0 | 0 | 0 | 0 | 0 | 0 | 30.8 | 105.835 | 123.93 | 0 | 0 | 0 | 0 | 0 | 0 | -0.001 | 0 | 0 | 0 | 0 | 31.35 | 0.96 | 133.44 | 0 | 0 | 0 | 0 | 27.8 | 0 | 0.661 | 1.263 | 1.077 | 0 | 0 | 0 | 2 | 2 | 0
2022-06-20 07:00 | 0 | 554.4 | 433.79 | 1 | 1.5 | 9.84 | 100 | 100 | 0 | 0 | 0 | 0.521 | 0 | 43.671 | 0 | 43.671 | 43.671 | 43.671 | 119.079 | 148.875 | 190.27 | 0 | 0 | 0 | 0 | 0 | 0 | -0.001 | 0 | 22.95 | 0 | 0 | 38.52 | 0.94 | 347.5 | 0 | 0 | 0 | 0 | 62.138 | 0 | 4.051 | 4.977 | 4.243 | 0 | 0 | 0 | 1 | 1 | 0
2022-06-20 08:00 | 0 | 660.4 | 467.52 | 1 | 2 | 18.68 | 100 | 100 | 31.441 | 31.44 | 1.389 | 0.95 | 33.779 | 0 | 0 | 108.388 | 108.388 | 108.388 | 127.635 | 160.453 | 226.649 | 0 | 0 | 0 | 0 | 0 | 0 | 108.387 | 108.388 | 47.82 | 13.87 | 100 | 44.93 | 0.91 | 347.5 | 0 | 0 | 0 | 0 | 0 | 0 | 7.059 | 6.579 | 5.609 | 0 | 0 | 0 | 2 | 2 | 0
2022-06-20 09:00 | 0 | 773.5 | 497.93 | 1 | 2.8 | 19.16 | 100 | 100 | 32.422 | 32.421 | 1.571 | 0.988 | 34.981 | 0 | 0 | 111.752 | 111.752 | 111.752 | 130.952 | 170.889 | 265.465 | 0 | 0 | 0 | 0 | 0 | 0 | 111.751 | 111.752 | 42.1 | 12.21 | 100 | 49.93 | 0.87 | 347.5 | 0 | 0 | 0 | 0 | 0 | 0 | 7.03 | 6.57 | 5.601 | 0 | 0 | 0 | 2 | 2 | 0
2022-06-20 10:00 | 0 | 802.1 | 485.92 | 1 | 3.2 | 21.61 | 100 | 100 | 30.425 | 30.425 | 1.388 | 0.917 | 32.73 | 0 | 0 | 105.436 | 105.436 | 105.436 | 124.397 | 166.766 | 275.281 | 0 | 0 | 0 | 0 | 0 | 0 | 105.435 | 105.436 | 38.3 | 11.05 | 100 | 52.71 | 0.85 | 347.5 | 0 | 0 | 0 | 0 | 0 | 0 | 6.882 | 6.521 | 5.559 | 0 | 0 | 0 | 2 | 2 | 0
2022-06-20 11:00 | 0 | 812.5 | 492.54 | 1 | 3.4 | 21.92 | 100 | 100 | 30.943 | 30.943 | 1.481 | 0.937 | 33.361 | 0 | 0 | 107.201 | 107.201 | 107.201 | 126.133 | 169.04 | 278.85 | 0 | 0 | 0 | 0 | 0 | 0 | 107.2 | 107.201 | 38.44 | 11.1 | 100 | 52.68 | 0.85 | 347.5 | 0 | 0 | 0 | 0 | 0 | 0 | 6.863 | 6.514 | 5.553 | 0 | 0 | 0 | 2 | 2 | 0
2022-06-20 12:00 | 0 | 786.4 | 507.07 | 1 | 3.5 | 21.8 | 100 | 100 | 33.149 | 33.149 | 1.8 | 1.02 | 35.97 | 0 | 0 | 114.506 | 114.506 | 114.506 | 133.449 | 174.026 | 269.892 | 0 | 0 | 0 | 0 | 0 | 0 | 114.505 | 114.506 | 42.43 | 12.28 | 100 | 49.85 | 0.87 | 347.5 | 0 | 0 | 0 | 0 | 0 | 0 | 6.87 | 6.517 | 5.555 | 0 | 0 | 0 | 2 | 2 | 0
2022-06-20 13:00 | 0 | 726.1 | 515.06 | 1 | 3.4 | 21.99 | 100 | 100 | 35.416 | 35.415 | 2.102 | 1.109 | 38.627 | 0 | 0 | 121.792 | 121.792 | 121.792 | 140.716 | 176.768 | 249.198 | 0 | 0 | 0 | 0 | 0 | 0 | 121.791 | 121.792 | 48.87 | 14.21 | 100 | 44.82 | 0.91 | 347.5 | 0 | 0 | 0 | 0 | 0 | 0 | 6.859 | 6.513 | 5.552 | 0 | 0 | 0 | 2 | 2 | 0
2022-06-20 14:00 | 0 | 599.3 | 469.8 | 1 | 2.9 | 18.78 | 100 | 100 | 31.34 | 31.34 | 1.385 | 0.947 | 33.672 | 0 | 0 | 108.086 | 108.086 | 108.086 | 127.324 | 161.234 | 205.68 | 0 | 0 | 0 | 0 | 0 | 0 | 108.085 | 108.086 | 52.55 | 15.24 | 100 | 38.38 | 0.94 | 347.5 | 0 | 0 | 0 | 0 | 0 | 0 | 7.053 | 6.577 | 5.607 | 0 | 0 | 0 | 2 | 2 | 0
2022-06-20 15:00 | 0 | 374.5 | 320.31 | 1 | 2.1 | 18.05 | 100 | 100 | 0 | 0 | 0 | 0.521 | 0 | 11.562 | 0 | 11.562 | 11.562 | 11.562 | 30.871 | 109.93 | 128.528 | 0 | 0 | 0 | 0 | 0 | 0 | -0.001 | 0 | 9 | 0 | 0 | 31.21 | 0.96 | 347.5 | 0 | 0 | 0 | 0 | 0 | 0 | 7.098 | 6.592 | 5.619 | 0 | 0 | 0 | 2 | 2 | 0
2022-06-20 16:00 | 0 | 0 | 0 | 1 | 2.5 | 16.15 | 100 | 100 | 0 | 0 | 0 | 0 | 0 | 0 | 0 | 0 | 0 | 0 | 0 | 0 | 0 | 0 | 0 | 0 | 0 | 0 | 0 | -0.001 | 0 | 0 | 0 | 0 | 27.51 | 0.97 | 287.14 | 0 | 0 | 0 | 0 | -17.523 | 0 | 6.022 | 6.208 | 5.293 | 0 | 0 | 0 | 2 | 2 | 0
2022-06-20 17:00 | 0 | 0 | 0 | 0 | 2.2 | 12.62 | 100 | 100 | 0 | 0 | 0 | 0 | 0 | 0 | 0 | 0 | 0 | 0 | 0 | 0 | 0 | 0 | 0 | 0 | 0 | 0 | 0 | -0.001 | 0 | 0 | 0 | 0 | 0 | 0 | 241.28 | 0 | 0 | 0 | 0 | -13.312 | 0 | 3.722 | 5.177 | 4.413 | 0 | 0 | 0 | 1 | 1 | 0
2022-06-20 18:00 | 0 | 0 | 0 | 0 | 1.7 | 12.55 | 100 | 100 | 0 | 0 | 0 | 0 | 0 | 0 | 0 | 0 | 0 | 0 | 0 | 0 | 0 | 0 | 0 | 0 | 0 | 0 | 0 | -0.001 | 0 | 0 | 0 | 0 | 0 | 0 | 205.13 | 0 | 0 | 0 | 0 | -10.493 | 0 | 2.473 | 4.329 | 3.691 | 0 | 0 | 0 | 1 | 1 | 0
2022-06-20 19:00 | 0 | 0 | 0 | 0 | 1.8 | 10.98 | 100 | 100 | 0 | 0 | 0 | 0 | 0 | 0 | 0 | 0 | 0 | 0 | 0 | 0 | 0 | 0 | 0 | 0 | 0 | 0 | 0 | -0.001 | 0 | 0 | 0 | 0 | 0 | 0 | 175.35 | 0 | 0 | 0 | 0 | -8.646 | 0 | 1.825 | 3.682 | 3.139 | 0 | 0 | 0 | 1 | 1 | 0
2022-06-20 20:00 | 0 | 0 | 0 | 0 | 1.8 | 9.48 | 100 | 100 | 0 | 0 | 0 | 0 | 0 | 0 | 0 | 0 | 0 | 0 | 0 | 0 | 0 | 0 | 0 | 0 | 0 | 0 | 0 | -0.001 | 0 | 0 | 0 | 0 | 0 | 0 | 150.27 | 0 | 0 | 0 | 0 | -7.279 | 0 | 1.446 | 3.149 | 2.684 | 0 | 0 | 0 | 1 | 1 | 0
2022-06-20 21:00 | 0 | 0 | 0 | 0 | 2.2 | 9.31 | 100 | 100 | 0 | 0 | 0 | 0 | 0 | 0 | 0 | 0 | 0 | 0 | 0 | 0 | 0 | 0 | 0 | 0 | 0 | 0 | 0 | -0.001 | 0 | 0 | 0 | 0 | 0 | 0 | 129.07 | 0 | 0 | 0 | 0 | -6.156 | 0 | 1.197 | 2.677 | 2.282 | 0 | 0 | 0 | 1 | 1 | 0
2022-06-20 22:00 | 0 | 0 | 0 | 0 | 2.7 | 7.98 | 100 | 100 | 0 | 0 | 0 | 0 | 0 | 0 | 0 | 0 | 0 | 0 | 0 | 0 | 0 | 0 | 0 | 0 | 0 | 0 | 0 | -0.001 | 0 | 0 | 0 | 0 | 0 | 0 | 110.82 | 0 | 0 | 0 | 0 | -5.298 | 0 | 1.038 | 2.299 | 1.96 | 0 | 0 | 0 | 1 | 1 | 0
2022-06-20 23:00 | 0 | 0 | 0 | 0 | 2.9 | 7.71 | 100 | 100 | 0 | 0 | 0 | 0 | 0 | 0 | 0 | 0 | 0 | 0 | 0 | 0 | 0 | 0 | 0 | 0 | 0 | 0 | 0 | -0.001 | 0 | 0 | 0 | 0 | 0 | 0 | 95.18 | 0 | 0 | 0 | 0 | -4.539 | 0 | 0.913 | 1.957 | 1.669 | 0 | 0 | 0 | 1 | 1 | 0
2022-06-21 | 0 | 0 | 0 | 0 | 3 | 7.86 | 100 | 100 | 0 | 0 | 0 | 0 | 0 | 0 | 0 | 0 | 0 | 0 | 0 | 0 | 0 | 0 | 0 | 0 | 0 | 0 | 0 | -0.001 | 0 | 0 | 0 | 0 | 0 | 0 | 81.82 | 0 | 0 | 0 | 0 | -3.879 | 0 | 0.809 | 1.657 | 1.412 | 0 | 0 | 0 | 1 | 1 | 0
2022-06-21 01:00 | 0 | 0 | 0 | 0 | 3.1 | 8.1 | 100 | 100 | 0 | 0 | 0 | 0 | 0 | 0 | 0 | 0 | 0 | 0 | 0 | 0 | 0 | 0 | 0 | 0 | 0 | 0 | 0 | -0.001 | 0 | 0 | 0 | 0 | 0 | 0 | 70.42 | 0 | 0 | 0 | 0 | -3.309 | 0 | 0.719 | 1.398 | 1.192 | 0 | 0 | 0 | 1 | 1 | 0
2022-06-21 02:00 | 0 | 0 | 0 | 0 | 3 | 7.74 | 100 | 100 | 0 | 0 | 0 | 0 | 0 | 0 | 0 | 0 | 0 | 0 | 0 | 0 | 0 | 0 | 0 | 0 | 0 | 0 | 0 | -0.001 | 0 | 0 | 0 | 0 | 0 | 0 | 60.63 | 0 | 0 | 0 | 0 | -2.842 | 0 | 0.641 | 1.188 | 1.013 | 0 | 0 | 0 | 1 | 1 | 0
2022-06-21 03:00 | 0 | 0 | 0 | 0 | 3 | 7.73 | 100 | 100 | 0 | 0 | 0 | 0 | 0 | 0 | 0 | 0 | 0 | 0 | 0 | 0 | 0 | 0 | 0 | 0 | 0 | 0 | 0 | -0.001 | 0 | 0 | 0 | 0 | 0 | 0 | 52.28 | 0 | 0 | 0 | 0 | -2.423 | 0 | 0.567 | 1.002 | 0.854 | 0 | 0 | 0 | 1 | 1 | 0
2022-06-21 04:00 | 0 | 0 | 0 | 0 | 2.8 | 7.61 | 100 | 100 | 0 | 0 | 0 | 0 | 0 | 0 | 0 | 0 | 0 | 0 | 0 | 0 | 0 | 0 | 0 | 0 | 0 | 0 | 0 | -0.001 | 0 | 0 | 0 | 0 | 0 | 0 | 45.16 | 0 | 0 | 0 | 0 | -2.066 | 0 | 0.5 | 0.846 | 0.721 | 0 | 0 | 0 | 1 | 1 | 0
2022-06-21 05:00 | 0 | 0 | 0 | 1 | 2.7 | 9.21 | 100 | 100 | 0 | 0 | 0 | 0 | 0 | 0 | 0 | 0 | 0 | 0 | 0 | 0 | 0 | 0 | 0 | 0 | 0 | 0 | 0 | -0.001 | 0 | 0 | 0 | 0 | 27.64 | 0.97 | 39.37 | 0 | 0 | 0 | 0 | -1.681 | 0 | 0.421 | 0.68 | 0.58 | 0 | 0 | 0 | 1 | 1 | 0
2022-06-21 06:00 | 0 | 404.7 | 345.68 | 1 | 2.9 | 9.28 | 100 | 100 | 0 | 0 | 0 | 0.521 | 0 | 0 | 0 | 0 | 0 | 0 | 34.285 | 118.639 | 138.893 | 0 | 0 | 0 | 0 | 0 | 0 | -0.001 | 0 | 0 | 0 | 0 | 31.33 | 0.96 | 146.65 | 0 | 0 | 0 | 0 | 31.143 | 0 | 0.684 | 1.327 | 1.132 | 0 | 0 | 0 | 2 | 2 | 0
2022-06-21 07:00 | 0 | 632.1 | 494.71 | 1 | 2.2 | 11.58 | 100 | 100 | 0 | 0 | 0 | 0.521 | 0 | 62.23 | 0 | 62.23 | 62.23 | 62.23 | 135.457 | 169.783 | 216.937 | 0 | 0 | 0 | 0 | 0 | 0 | -0.001 | 0 | 28.69 | 0 | 0 | 38.5 | 0.94 | 347.5 | 0 | 0 | 0 | 0 | 58.302 | 0 | 4.924 | 5.398 | 4.602 | 0 | 0 | 0 | 1 | 1 | 0
2022-06-21 08:00 | 0 | 755.6 | 535.05 | 1 | 1.2 | 23.3 | 100 | 100 | 37.071 | 37.07 | 2.404 | 1.18 | 40.655 | 0 | 0 | 127.286 | 127.286 | 127.286 | 146.083 | 183.628 | 259.322 | 0 | 0 | 0 | 0 | 0 | 0 | 127.285 | 127.286 | 49.08 | 14.3 | 100 | 44.92 | 0.91 | 347.5 | 0 | 0 | 0 | 0 | 0 | 0 | 6.781 | 6.487 | 5.53 | 0 | 0 | 0 | 2 | 2 | 0
2022-06-21 09:00 | 0 | 816.2 | 525.5 | 1 | 1.4 | 23.6 | 100 | 100 | 34.617 | 34.617 | 2.068 | 1.08 | 37.765 | 0 | 0 | 119.443 | 119.443 | 119.443 | 138.212 | 180.351 | 280.12 | 0 | 0 | 0 | 0 | 0 | 0 | 119.442 | 119.443 | 42.64 | 12.36 | 100 | 49.92 | 0.87 | 347.5 | 0 | 0 | 0 | 0 | 0 | 0 | 6.763 | 6.481 | 5.525 | 0 | 0 | 0 | 2 | 2 | 0
2022-06-21 10:00 | 0 | 841.6 | 509.82 | 1 | 2.1 | 25.73 | 100 | 100 | 31.888 | 31.888 | 2.158 | 0.991 | 35.037 | 0 | 0 | 111.95 | 111.95 | 111.95 | 130.515 | 174.971 | 288.837 | 0 | 0 | 0 | 0 | 0 | 0 | 111.949 | 111.95 | 38.76 | 11.04 | 100 | 52.72 | 0.85 | 347.5 | 0 | 0 | 0 | 0 | 0 | 0 | 6.639 | 6.438 | 5.488 | 0 | 0 | 0 | 2 | 2 | 0
2022-06-21 11:00 | 0 | 841.5 | 509.98 | 1 | 2.3 | 25.68 | 100 | 100 | 31.93 | 31.93 | 2.139 | 0.991 | 35.06 | 0 | 0 | 112.011 | 112.011 | 112.011 | 130.581 | 175.025 | 288.803 | 0 | 0 | 0 | 0 | 0 | 0 | 112.01 | 112.011 | 38.78 | 11.06 | 100 | 52.7 | 0.85 | 347.5 | 0 | 0 | 0 | 0 | 0 | 0 | 6.641 | 6.439 | 5.489 | 0 | 0 | 0 | 2 | 2 | 0
2022-06-21 12:00 | 0 | 815.7 | 525.73 | 1 | 2.4 | 24.98 | 100 | 100 | 34.629 | 34.629 | 2.151 | 1.083 | 37.863 | 0 | 0 | 119.699 | 119.699 | 119.699 | 138.335 | 180.432 | 279.948 | 0 | 0 | 0 | 0 | 0 | 0 | 119.698 | 119.699 | 42.76 | 12.37 | 100 | 49.87 | 0.87 | 347.5 | 0 | 0 | 0 | 0 | 0 | 0 | 6.682 | 6.453 | 5.501 | 0 | 0 | 0 | 2 | 2 | 0
2022-06-21 13:00 | 0 | 754.2 | 534.74 | 1 | 2.7 | 24.72 | 100 | 100 | 36.977 | 36.977 | 2.544 | 1.182 | 40.703 | 0 | 0 | 127.407 | 127.407 | 127.407 | 146.068 | 183.523 | 258.841 | 0 | 0 | 0 | 0 | 0 | 0 | 127.406 | 127.407 | 49.22 | 14.29 | 100 | 44.84 | 0.91 | 347.5 | 0 | 0 | 0 | 0 | 0 | 0 | 6.698 | 6.458 | 5.506 | 0 | 0 | 0 | 2 | 2 | 0
2022-06-21 14:00 | 0 | 628.9 | 492.79 | 1 | 2.5 | 19.31 | 100 | 100 | 33.273 | 33.273 | 1.722 | 1.022 | 36.018 | 0 | 0 | 114.656 | 114.656 | 114.656 | 133.841 | 169.127 | 215.838 | 0 | 0 | 0 | 0 | 0 | 0 | 114.655 | 114.656 | 53.12 | 15.42 | 100 | 38.41 | 0.94 | 347.5 | 0 | 0 | 0 | 0 | 0 | 0 | 7.021 | 6.567 | 5.598 | 0 | 0 | 0 | 2 | 2 | 0
2022-06-21 15:00 | 0 | 399.8 | 341.83 | 1 | 2 | 18.65 | 100 | 100 | 0 | 0 | 0 | 0.521 | 0 | 13.895 | 0 | 13.895 | 13.895 | 13.895 | 33.145 | 117.317 | 137.211 | 0 | 0 | 0 | 0 | 0 | 0 | -0.001 | 0 | 10.13 | 0 | 0 | 31.24 | 0.96 | 347.5 | 0 | 0 | 0 | 0 | 0 | 0 | 7.061 | 6.58 | 5.609 | 0 | 0 | 0 | 2 | 2 | 0
2022-06-21 16:00 | 0 | 0 | 0 | 1 | 0.8 | 18.44 | 100 | 100 | 0 | 0 | 0 | 0 | 0 | 0 | 0 | 0 | 0 | 0 | 0 | 0 | 0 | 0 | 0 | 0 | 0 | 0 | 0 | -0.001 | 0 | 0 | 0 | 0 | 27.54 | 0.97 | 287.78 | 0 | 0 | 0 | 0 | -17.337 | 0 | 5.912 | 6.167 | 5.258 | 0 | 0 | 0 | 2 | 2 | 0
2022-06-21 17:00 | 0 | 0 | 0 | 0 | 0.7 | 13.44 | 100 | 100 | 0 | 0 | 0 | 0 | 0 | 0 | 0 | 0 | 0 | 0 | 0 | 0 | 0 | 0 | 0 | 0 | 0 | 0 | 0 | -0.001 | 0 | 0 | 0 | 0 | 0 | 0 | 241.96 | 0 | 0 | 0 | 0 | -13.3 | 0 | 3.716 | 5.173 | 4.41 | 0 | 0 | 0 | 1 | 1 | 0
2022-06-21 18:00 | 0 | 0 | 0 | 0 | 1.3 | 11.83 | 100 | 100 | 0 | 0 | 0 | 0 | 0 | 0 | 0 | 0 | 0 | 0 | 0 | 0 | 0 | 0 | 0 | 0 | 0 | 0 | 0 | -0.001 | 0 | 0 | 0 | 0 | 0 | 0 | 205.54 | 0 | 0 | 0 | 0 | -10.572 | 0 | 2.504 | 4.356 | 3.713 | 0 | 0 | 0 | 1 | 1 | 0
2022-06-21 19:00 | 0 | 0 | 0 | 0 | 1.3 | 11.51 | 100 | 100 | 0 | 0 | 0 | 0 | 0 | 0 | 0 | 0 | 0 | 0 | 0 | 0 | 0 | 0 | 0 | 0 | 0 | 0 | 0 | -0.001 | 0 | 0 | 0 | 0 | 0 | 0 | 175.78 | 0 | 0 | 0 | 0 | -8.64 | 0 | 1.823 | 3.68 | 3.137 | 0 | 0 | 0 | 1 | 1 | 0
2022-06-21 20:00 | 0 | 0 | 0 | 0 | 1.7 | 9.43 | 100 | 100 | 0 | 0 | 0 | 0 | 0 | 0 | 0 | 0 | 0 | 0 | 0 | 0 | 0 | 0 | 0 | 0 | 0 | 0 | 0 | -0.001 | 0 | 0 | 0 | 0 | 0 | 0 | 150.62 | 0 | 0 | 0 | 0 | -7.301 | 0 | 1.451 | 3.158 | 2.692 | 0 | 0 | 0 | 1 | 1 | 0
2022-06-21 21:00 | 0 | 0 | 0 | 0 | 2 | 9.08 | 100 | 100 | 0 | 0 | 0 | 0 | 0 | 0 | 0 | 0 | 0 | 0 | 0 | 0 | 0 | 0 | 0 | 0 | 0 | 0 | 0 | -0.001 | 0 | 0 | 0 | 0 | 0 | 0 | 129.33 | 0 | 0 | 0 | 0 | -6.181 | 0 | 1.202 | 2.688 | 2.291 | 0 | 0 | 0 | 1 | 1 | 0
2022-06-21 22:00 | 0 | 0 | 0 | 0 | 2.1 | 7.41 | 100 | 100 | 0 | 0 | 0 | 0 | 0 | 0 | 0 | 0 | 0 | 0 | 0 | 0 | 0 | 0 | 0 | 0 | 0 | 0 | 0 | -0.001 | 0 | 0 | 0 | 0 | 0 | 0 | 110.96 | 0 | 0 | 0 | 0 | -5.333 | 0 | 1.044 | 2.315 | 1.974 | 0 | 0 | 0 | 1 | 1 | 0
2022-06-21 23:00 | 0 | 0 | 0 | 0 | 2.2 | 7.5 | 100 | 100 | 0 | 0 | 0 | 0 | 0 | 0 | 0 | 0 | 0 | 0 | 0 | 0 | 0 | 0 | 0 | 0 | 0 | 0 | 0 | -0.001 | 0 | 0 | 0 | 0 | 0 | 0 | 95.27 | 0 | 0 | 0 | 0 | -4.554 | 0 | 0.915 | 1.964 | 1.674 | 0 | 0 | 0 | 1 | 1 | 0
2022-06-22 | 0 | 0 | 0 | 0 | 2.3 | 7.97 | 100 | 100 | 0 | 0 | 0 | 0 | 0 | 0 | 0 | 0 | 0 | 0 | 0 | 0 | 0 | 0 | 0 | 0 | 0 | 0 | 0 | -0.001 | 0 | 0 | 0 | 0 | 0 | 0 | 81.91 | 0 | 0 | 0 | 0 | -3.878 | 0 | 0.809 | 1.657 | 1.412 | 0 | 0 | 0 | 1 | 1 | 0
2022-06-22 01:00 | 0 | 0 | 0 | 0 | 2.4 | 7.91 | 100 | 100 | 0 | 0 | 0 | 0 | 0 | 0 | 0 | 0 | 0 | 0 | 0 | 0 | 0 | 0 | 0 | 0 | 0 | 0 | 0 | -0.001 | 0 | 0 | 0 | 0 | 0 | 0 | 70.47 | 0 | 0 | 0 | 0 | -3.321 | 0 | 0.721 | 1.403 | 1.196 | 0 | 0 | 0 | 1 | 1 | 0
2022-06-22 02:00 | 0 | 0 | 0 | 0 | 2.5 | 7.02 | 100 | 100 | 0 | 0 | 0 | 0 | 0 | 0 | 0 | 0 | 0 | 0 | 0 | 0 | 0 | 0 | 0 | 0 | 0 | 0 | 0 | -0.001 | 0 | 0 | 0 | 0 | 0 | 0 | 60.57 | 0 | 0 | 0 | 0 | -2.875 | 0 | 0.647 | 1.203 | 1.025 | 0 | 0 | 0 | 1 | 1 | 0
2022-06-22 03:00 | 0 | 0 | 0 | 0 | 2.5 | 6.99 | 100 | 100 | 0 | 0 | 0 | 0 | 0 | 0 | 0 | 0 | 0 | 0 | 0 | 0 | 0 | 0 | 0 | 0 | 0 | 0 | 0 | -0.001 | 0 | 0 | 0 | 0 | 0 | 0 | 52.12 | 0 | 0 | 0 | 0 | -2.453 | 0 | 0.573 | 1.015 | 0.865 | 0 | 0 | 0 | 1 | 1 | 0
2022-06-22 04:00 | 0 | 0 | 0 | 0 | 2.5 | 6.9 | 100 | 100 | 0 | 0 | 0 | 0 | 0 | 0 | 0 | 0 | 0 | 0 | 0 | 0 | 0 | 0 | 0 | 0 | 0 | 0 | 0 | -0.001 | 0 | 0 | 0 | 0 | 0 | 0 | 44.92 | 0 | 0 | 0 | 0 | -2.09 | 0 | 0.504 | 0.856 | 0.73 | 0 | 0 | 0 | 1 | 1 | 0
2022-06-22 05:00 | 0 | 0 | 0 | 1 | 2.4 | 8.65 | 100 | 100 | 0 | 0 | 0 | 0 | 0 | 0 | 0 | 0 | 0 | 0 | 0 | 0 | 0 | 0 | 0 | 0 | 0 | 0 | 0 | -0.001 | 0 | 0 | 0 | 0 | 27.61 | 0.97 | 39.08 | 0 | 0 | 0 | 0 | -1.695 | 0 | 0.424 | 0.686 | 0.585 | 0 | 0 | 0 | 1 | 1 | 0
2022-06-22 06:00 | 0 | 408.1 | 348.68 | 1 | 2.7 | 8.78 | 100 | 100 | 0 | 0 | 0 | 0.521 | 0 | 0 | 0 | 0 | 0 | 0 | 34.359 | 119.668 | 140.06 | 0 | 0 | 0 | 0 | 0 | 0 | -0.001 | 0 | 0 | 0 | 0 | 31.31 | 0.96 | 146.57 | 0 | 0 | 0 | 0 | 31.204 | 0 | 0.686 | 1.333 | 1.136 | 0 | 0 | 0 | 2 | 2 | 0
2022-06-22 07:00 | 0 | 634.4 | 496.67 | 1 | 2 | 12.68 | 100 | 100 | 0 | 0 | 0 | 0.521 | 0 | 62.514 | 0 | 62.514 | 62.514 | 62.514 | 135.678 | 170.457 | 217.726 | 0 | 0 | 0 | 0 | 0 | 0 | -0.001 | 0 | 28.71 | 0 | 0 | 38.47 | 0.94 | 347.5 | 0 | 0 | 0 | 0 | 58.325 | 0 | 4.878 | 5.377 | 4.584 | 0 | 0 | 0 | 1 | 1 | 0
2022-06-22 08:00 | 0 | 756.8 | 536.09 | 1 | 0.9 | 22.63 | 100 | 100 | 37.197 | 37.197 | 2.361 | 1.183 | 40.741 | 0 | 0 | 127.524 | 127.524 | 127.524 | 146.386 | 183.985 | 259.734 | 0 | 0 | 0 | 0 | 0 | 0 | 127.523 | 127.524 | 49.1 | 14.32 | 100 | 44.9 | 0.91 | 347.5 | 0 | 0 | 0 | 0 | 0 | 0 | 6.821 | 6.5 | 5.541 | 0 | 0 | 0 | 2 | 2 | 0
2022-06-22 09:00 | 0 | 815.8 | 525.39 | 1 | 0.5 | 22.88 | 100 | 100 | 34.619 | 34.619 | 2.036 | 1.079 | 37.734 | 0 | 0 | 119.363 | 119.363 | 119.363 | 138.201 | 180.315 | 279.983 | 0 | 0 | 0 | 0 | 0 | 0 | 119.362 | 119.363 | 42.63 | 12.36 | 100 | 49.91 | 0.87 | 347.5 | 0 | 0 | 0 | 0 | 0 | 0 | 6.806 | 6.495 | 5.537 | 0 | 0 | 0 | 2 | 2 | 0
2022-06-22 10:00 | 0 | 840.1 | 508.97 | 1 | 0.6 | 24.85 | 100 | 100 | 32.184 | 32.184 | 1.787 | 0.987 | 34.958 | 0 | 0 | 111.655 | 111.655 | 111.655 | 130.305 | 174.679 | 288.322 | 0 | 0 | 0 | 0 | 0 | 0 | 111.654 | 111.655 | 38.73 | 11.16 | 100 | 52.71 | 0.85 | 347.5 | 0 | 0 | 0 | 0 | 0 | 0 | 6.69 | 6.456 | 5.503 | 0 | 0 | 0 | 2 | 2 | 0
2022-06-22 11:00 | 0 | 839.2 | 508.52 | 1 | 1.2 | 24.75 | 100 | 100 | 32.151 | 32.151 | 1.78 | 0.986 | 34.917 | 0 | 0 | 111.542 | 111.542 | 111.542 | 130.201 | 174.525 | 288.013 | 0 | 0 | 0 | 0 | 0 | 0 | 111.541 | 111.542 | 38.73 | 11.16 | 100 | 52.7 | 0.85 | 347.5 | 0 | 0 | 0 | 0 | 0 | 0 | 6.696 | 6.458 | 5.505 | 0 | 0 | 0 | 2 | 2 | 0
2022-06-22 12:00 | 0 | 812.9 | 523.77 | 1 | 1.7 | 24.67 | 100 | 100 | 34.47 | 34.47 | 2.108 | 1.076 | 37.655 | 0 | 0 | 119.136 | 119.136 | 119.136 | 137.802 | 179.759 | 278.987 | 0 | 0 | 0 | 0 | 0 | 0 | 119.135 | 119.136 | 42.7 | 12.36 | 100 | 49.88 | 0.87 | 347.5 | 0 | 0 | 0 | 0 | 0 | 0 | 6.701 | 6.459 | 5.507 | 0 | 0 | 0 | 2 | 2 | 0
2022-06-22 13:00 | 0 | 751.7 | 532.78 | 1 | 2.2 | 24.68 | 100 | 100 | 36.811 | 36.811 | 2.511 | 1.174 | 40.497 | 0 | 0 | 126.847 | 126.847 | 126.847 | 145.513 | 182.849 | 257.983 | 0 | 0 | 0 | 0 | 0 | 0 | 126.846 | 126.847 | 49.17 | 14.27 | 100 | 44.87 | 0.91 | 347.5 | 0 | 0 | 0 | 0 | 0 | 0 | 6.7 | 6.459 | 5.506 | 0 | 0 | 0 | 2 | 2 | 0
2022-06-22 14:00 | 0 | 627.2 | 491.3 | 1 | 2.4 | 19.22 | 100 | 100 | 33.246 | 33.246 | 1.713 | 1.021 | 35.981 | 0 | 0 | 114.553 | 114.553 | 114.553 | 133.747 | 168.613 | 215.255 | 0 | 0 | 0 | 0 | 0 | 0 | 114.552 | 114.553 | 53.22 | 15.45 | 100 | 38.43 | 0.94 | 347.5 | 0 | 0 | 0 | 0 | 0 | 0 | 7.026 | 6.568 | 5.599 | 0 | 0 | 0 | 2 | 2 | 0
2022-06-22 15:00 | 0 | 399.4 | 341.4 | 1 | 2.4 | 17.18 | 100 | 100 | 0 | 0 | 0 | 0.521 | 0 | 13.926 | 0 | 13.926 | 13.926 | 13.926 | 33.32 | 117.168 | 137.074 | 0 | 0 | 0 | 0 | 0 | 0 | -0.001 | 0 | 10.16 | 0 | 0 | 31.26 | 0.96 | 347.5 | 0 | 0 | 0 | 0 | 0 | 0 | 7.151 | 6.609 | 5.634 | 0 | 0 | 0 | 2 | 2 | 0
2022-06-22 16:00 | 0 | 0 | 0 | 1 | 1.7 | 18.53 | 100 | 100 | 0 | 0 | 0 | 0 | 0 | 0 | 0 | 0 | 0 | 0 | 0 | 0 | 0 | 0 | 0 | 0 | 0 | 0 | 0 | -0.001 | 0 | 0 | 0 | 0 | 27.57 | 0.97 | 287.8 | 0 | 0 | 0 | 0 | -17.329 | 0 | 5.907 | 6.166 | 5.256 | 0 | 0 | 0 | 2 | 2 | 0
2022-06-22 17:00 | 0 | 0 | 0 | 0 | 1.1 | 12.37 | 100 | 100 | 0 | 0 | 0 | 0 | 0 | 0 | 0 | 0 | 0 | 0 | 0 | 0 | 0 | 0 | 0 | 0 | 0 | 0 | 0 | -0.001 | 0 | 0 | 0 | 0 | 0 | 0 | 241.73 | 0 | 0 | 0 | 0 | -13.373 | 0 | 3.752 | 5.193 | 4.427 | 0 | 0 | 0 | 1 | 1 | 0
2022-06-22 18:00 | 0 | 0 | 0 | 0 | 1.4 | 11.09 | 100 | 100 | 0 | 0 | 0 | 0 | 0 | 0 | 0 | 0 | 0 | 0 | 0 | 0 | 0 | 0 | 0 | 0 | 0 | 0 | 0 | -0.001 | 0 | 0 | 0 | 0 | 0 | 0 | 205.21 | 0 | 0 | 0 | 0 | -10.602 | 0 | 2.515 | 4.365 | 3.721 | 0 | 0 | 0 | 1 | 1 | 0
2022-06-22 19:00 | 0 | 0 | 0 | 0 | 1.2 | 10.62 | 100 | 100 | 0 | 0 | 0 | 0 | 0 | 0 | 0 | 0 | 0 | 0 | 0 | 0 | 0 | 0 | 0 | 0 | 0 | 0 | 0 | -0.001 | 0 | 0 | 0 | 0 | 0 | 0 | 175.35 | 0 | 0 | 0 | 0 | -8.668 | 0 | 1.832 | 3.69 | 3.146 | 0 | 0 | 0 | 1 | 1 | 0
2022-06-22 20:00 | 0 | 0 | 0 | 0 | 1.5 | 8.89 | 100 | 100 | 0 | 0 | 0 | 0 | 0 | 0 | 0 | 0 | 0 | 0 | 0 | 0 | 0 | 0 | 0 | 0 | 0 | 0 | 0 | -0.001 | 0 | 0 | 0 | 0 | 0 | 0 | 150.18 | 0 | 0 | 0 | 0 | -7.306 | 0 | 1.453 | 3.16 | 2.694 | 0 | 0 | 0 | 1 | 1 | 0
2022-06-22 21:00 | 0 | 0 | 0 | 0 | 1.7 | 8.92 | 100 | 100 | 0 | 0 | 0 | 0 | 0 | 0 | 0 | 0 | 0 | 0 | 0 | 0 | 0 | 0 | 0 | 0 | 0 | 0 | 0 | -0.001 | 0 | 0 | 0 | 0 | 0 | 0 | 128.93 | 0 | 0 | 0 | 0 | -6.169 | 0 | 1.199 | 2.683 | 2.287 | 0 | 0 | 0 | 1 | 1 | 0
2022-06-22 22:00 | 0 | 0 | 0 | 0 | 2 | 7.03 | 100 | 100 | 0 | 0 | 0 | 0 | 0 | 0 | 0 | 0 | 0 | 0 | 0 | 0 | 0 | 0 | 0 | 0 | 0 | 0 | 0 | -0.001 | 0 | 0 | 0 | 0 | 0 | 0 | 110.56 | 0 | 0 | 0 | 0 | -5.332 | 0 | 1.044 | 2.315 | 1.973 | 0 | 0 | 0 | 1 | 1 | 0
2022-06-22 23:00 | 0 | 0 | 0 | 0 | 2.1 | 7.26 | 100 | 100 | 0 | 0 | 0 | 0 | 0 | 0 | 0 | 0 | 0 | 0 | 0 | 0 | 0 | 0 | 0 | 0 | 0 | 0 | 0 | -0.001 | 0 | 0 | 0 | 0 | 0 | 0 | 94.9 | 0 | 0 | 0 | 0 | -4.547 | 0 | 0.914 | 1.961 | 1.672 | 0 | 0 | 0 | 1 | 1 | 0
2022-06-23 | 0 | 0 | 0 | 0 | 2.3 | 7.78 | 100 | 100 | 0 | 0 | 0 | 0 | 0 | 0 | 0 | 0 | 0 | 0 | 0 | 0 | 0 | 0 | 0 | 0 | 0 | 0 | 0 | -0.001 | 0 | 0 | 0 | 0 | 0 | 0 | 81.56 | 0 | 0 | 0 | 0 | -3.87 | 0 | 0.808 | 1.653 | 1.409 | 0 | 0 | 0 | 1 | 1 | 0
2022-06-23 01:00 | 0 | 0 | 0 | 0 | 2.4 | 8.12 | 100 | 100 | 0 | 0 | 0 | 0 | 0 | 0 | 0 | 0 | 0 | 0 | 0 | 0 | 0 | 0 | 0 | 0 | 0 | 0 | 0 | -0.001 | 0 | 0 | 0 | 0 | 0 | 0 | 70.21 | 0 | 0 | 0 | 0 | -3.297 | 0 | 0.717 | 1.393 | 1.187 | 0 | 0 | 0 | 1 | 1 | 0
2022-06-23 02:00 | 0 | 0 | 0 | 0 | 2.5 | 7.62 | 100 | 100 | 0 | 0 | 0 | 0 | 0 | 0 | 0 | 0 | 0 | 0 | 0 | 0 | 0 | 0 | 0 | 0 | 0 | 0 | 0 | -0.001 | 0 | 0 | 0 | 0 | 0 | 0 | 60.43 | 0 | 0 | 0 | 0 | -2.838 | 0 | 0.641 | 1.186 | 1.011 | 0 | 0 | 0 | 1 | 1 | 0
2022-06-23 03:00 | 0 | 0 | 0 | 0 | 2.6 | 7.31 | 100 | 100 | 0 | 0 | 0 | 0 | 0 | 0 | 0 | 0 | 0 | 0 | 0 | 0 | 0 | 0 | 0 | 0 | 0 | 0 | 0 | -0.001 | 0 | 0 | 0 | 0 | 0 | 0 | 52.05 | 0 | 0 | 0 | 0 | -2.433 | 0 | 0.569 | 1.006 | 0.858 | 0 | 0 | 0 | 1 | 1 | 0
2022-06-23 04:00 | 0 | 0 | 0 | 0 | 2.6 | 7.22 | 100 | 100 | 0 | 0 | 0 | 0 | 0 | 0 | 0 | 0 | 0 | 0 | 0 | 0 | 0 | 0 | 0 | 0 | 0 | 0 | 0 | -0.001 | 0 | 0 | 0 | 0 | 0 | 0 | 44.91 | 0 | 0 | 0 | 0 | -2.073 | 0 | 0.501 | 0.849 | 0.723 | 0 | 0 | 0 | 1 | 1 | 0
2022-06-23 05:00 | 0 | 0 | 0 | 1 | 2.6 | 8.79 | 100 | 100 | 0 | 0 | 0 | 0 | 0 | 0 | 0 | 0 | 0 | 0 | 0 | 0 | 0 | 0 | 0 | 0 | 0 | 0 | 0 | -0.001 | 0 | 0 | 0 | 0 | 27.58 | 0.97 | 39.09 | 0 | 0 | 0 | 0 | -1.689 | 0 | 0.423 | 0.683 | 0.582 | 0 | 0 | 0 | 1 | 1 | 0
2022-06-23 06:00 | 0 | 400.1 | 341.96 | 1 | 2.9 | 9.22 | 100 | 100 | 0 | 0 | 0 | 0.521 | 0 | 0 | 0 | 0 | 0 | 0 | 33.498 | 117.361 | 137.314 | 0 | 0 | 0 | 0 | 0 | 0 | -0.001 | 0 | 0 | 0 | 0 | 31.27 | 0.96 | 143.83 | 0 | 0 | 0 | 0 | 30.403 | 0 | 0.676 | 1.306 | 1.113 | 0 | 0 | 0 | 2 | 2 | 0
2022-06-23 07:00 | 0 | 630 | 493.43 | 1 | 2.4 | 11.5 | 100 | 100 | 0 | 0 | 0 | 0.521 | 0 | 60.551 | 0 | 60.551 | 60.551 | 60.551 | 134.508 | 169.345 | 216.216 | 0 | 0 | 0 | 0 | 0 | 0 | -0.001 | 0 | 28 | 0 | 0 | 38.44 | 0.94 | 347.5 | 0 | 0 | 0 | 0 | 59.123 | 0 | 4.892 | 5.367 | 4.575 | 0 | 0 | 0 | 1 | 1 | 0
2022-06-23 08:00 | 0 | 755.1 | 535.13 | 1 | 1.3 | 23.77 | 100 | 100 | 37.07 | 37.07 | 2.445 | 1.182 | 40.697 | 0 | 0 | 127.397 | 127.397 | 127.397 | 146.15 | 183.657 | 259.15 | 0 | 0 | 0 | 0 | 0 | 0 | 127.396 | 127.397 | 49.16 | 14.3 | 100 | 44.87 | 0.91 | 347.5 | 0 | 0 | 0 | 0 | 0 | 0 | 6.753 | 6.477 | 5.522 | 0 | 0 | 0 | 2 | 2 | 0
2022-06-23 09:00 | 0 | 816.4 | 526.01 | 1 | 0.4 | 24.03 | 100 | 100 | 34.669 | 34.669 | 2.095 | 1.083 | 37.846 | 0 | 0 | 119.66 | 119.66 | 119.66 | 138.387 | 180.525 | 280.188 | 0 | 0 | 0 | 0 | 0 | 0 | 119.659 | 119.66 | 42.71 | 12.37 | 100 | 49.89 | 0.87 | 347.5 | 0 | 0 | 0 | 0 | 0 | 0 | 6.738 | 6.472 | 5.517 | 0 | 0 | 0 | 2 | 2 | 0
2022-06-23 10:00 | 0 | 842.6 | 510.63 | 1 | 1.2 | 25.68 | 100 | 100 | 31.988 | 31.987 | 2.138 | 0.993 | 35.119 | 0 | 0 | 112.174 | 112.174 | 112.174 | 130.744 | 175.247 | 289.18 | 0 | 0 | 0 | 0 | 0 | 0 | 112.173 | 112.174 | 38.79 | 11.06 | 100 | 52.7 | 0.85 | 347.5 | 0 | 0 | 0 | 0 | 0 | 0 | 6.641 | 6.439 | 5.489 | 0 | 0 | 0 | 2 | 2 | 0
2022-06-23 11:00 | 0 | 843.2 | 510.96 | 1 | 1.1 | 25.68 | 100 | 100 | 32.012 | 32.012 | 2.143 | 0.994 | 35.149 | 0 | 0 | 112.258 | 112.258 | 112.258 | 130.828 | 175.363 | 289.386 | 0 | 0 | 0 | 0 | 0 | 0 | 112.257 | 112.258 | 38.79 | 11.06 | 100 | 52.7 | 0.85 | 347.5 | 0 | 0 | 0 | 0 | 0 | 0 | 6.641 | 6.439 | 5.489 | 0 | 0 | 0 | 2 | 2 | 0
2022-06-23 12:00 | 0 | 817.9 | 526.91 | 1 | 0.7 | 25.13 | 100 | 100 | 34.658 | 34.657 | 2.222 | 1.087 | 37.967 | 0 | 0 | 119.995 | 119.995 | 119.995 | 138.618 | 180.835 | 280.703 | 0 | 0 | 0 | 0 | 0 | 0 | 119.994 | 119.995 | 42.75 | 12.35 | 100 | 49.89 | 0.87 | 347.5 | 0 | 0 | 0 | 0 | 0 | 0 | 6.674 | 6.45 | 5.499 | 0 | 0 | 0 | 2 | 2 | 0
2022-06-23 13:00 | 0 | 756.7 | 536.19 | 1 | 0.9 | 25.24 | 100 | 100 | 36.971 | 36.971 | 2.685 | 1.187 | 40.843 | 0 | 0 | 127.819 | 127.819 | 127.819 | 146.431 | 184.019 | 259.699 | 0 | 0 | 0 | 0 | 0 | 0 | 127.818 | 127.819 | 49.22 | 14.24 | 100 | 44.88 | 0.91 | 347.5 | 0 | 0 | 0 | 0 | 0 | 0 | 6.667 | 6.448 | 5.497 | 0 | 0 | 0 | 2 | 2 | 0
2022-06-23 14:00 | 0 | 631.5 | 494.54 | 1 | 2 | 20.18 | 100 | 100 | 33.611 | 33.611 | 1.806 | 1.037 | 36.454 | 0 | 0 | 115.873 | 115.873 | 115.873 | 134.973 | 169.726 | 216.731 | 0 | 0 | 0 | 0 | 0 | 0 | 115.872 | 115.873 | 53.46 | 15.51 | 100 | 38.45 | 0.94 | 347.5 | 0 | 0 | 0 | 0 | 0 | 0 | 6.968 | 6.549 | 5.583 | 0 | 0 | 0 | 2 | 2 | 0
2022-06-23 15:00 | 0 | 402.1 | 343.63 | 1 | 2.5 | 18.44 | 100 | 100 | 0 | 0 | 0 | 0.521 | 0 | 14.506 | 0 | 14.506 | 14.506 | 14.506 | 33.776 | 117.935 | 138.001 | 0 | 0 | 0 | 0 | 0 | 0 | -0.001 | 0 | 10.51 | 0 | 0 | 31.28 | 0.96 | 347.5 | 0 | 0 | 0 | 0 | 0 | 0 | 7.074 | 6.584 | 5.613 | 0 | 0 | 0 | 2 | 2 | 0
2022-06-23 16:00 | 0 | 0 | 0 | 1 | 2.1 | 17.15 | 100 | 100 | 0 | 0 | 0 | 0 | 0 | 0 | 0 | 0 | 0 | 0 | 0 | 0 | 0 | 0 | 0 | 0 | 0 | 0 | 0 | -0.001 | 0 | 0 | 0 | 0 | 27.59 | 0.97 | 287.42 | 0 | 0 | 0 | 0 | -17.441 | 0 | 5.974 | 6.19 | 5.277 | 0 | 0 | 0 | 2 | 2 | 0
2022-06-23 17:00 | 0 | 0 | 0 | 0 | 1.7 | 12.52 | 100 | 100 | 0 | 0 | 0 | 0 | 0 | 0 | 0 | 0 | 0 | 0 | 0 | 0 | 0 | 0 | 0 | 0 | 0 | 0 | 0 | -0.001 | 0 | 0 | 0 | 0 | 0 | 0 | 241.47 | 0 | 0 | 0 | 0 | -13.337 | 0 | 3.735 | 5.184 | 4.419 | 0 | 0 | 0 | 1 | 1 | 0
2022-06-23 18:00 | 0 | 0 | 0 | 0 | 1.7 | 11.91 | 100 | 100 | 0 | 0 | 0 | 0 | 0 | 0 | 0 | 0 | 0 | 0 | 0 | 0 | 0 | 0 | 0 | 0 | 0 | 0 | 0 | -0.001 | 0 | 0 | 0 | 0 | 0 | 0 | 205.16 | 0 | 0 | 0 | 0 | -10.54 | 0 | 2.491 | 4.345 | 3.704 | 0 | 0 | 0 | 1 | 1 | 0
2022-06-23 19:00 | 0 | 0 | 0 | 0 | 1.6 | 11.72 | 100 | 100 | 0 | 0 | 0 | 0 | 0 | 0 | 0 | 0 | 0 | 0 | 0 | 0 | 0 | 0 | 0 | 0 | 0 | 0 | 0 | -0.001 | 0 | 0 | 0 | 0 | 0 | 0 | 175.5 | 0 | 0 | 0 | 0 | -8.61 | 0 | 1.814 | 3.669 | 3.128 | 0 | 0 | 0 | 1 | 1 | 0
2022-06-23 20:00 | 0 | 0 | 0 | 0 | 2.1 | 9.71 | 100 | 100 | 0 | 0 | 0 | 0 | 0 | 0 | 0 | 0 | 0 | 0 | 0 | 0 | 0 | 0 | 0 | 0 | 0 | 0 | 0 | -0.001 | 0 | 0 | 0 | 0 | 0 | 0 | 150.44 | 0 | 0 | 0 | 0 | -7.275 | 0 | 1.445 | 3.147 | 2.683 | 0 | 0 | 0 | 1 | 1 | 0
2022-06-23 21:00 | 0 | 0 | 0 | 0 | 2.4 | 9.79 | 100 | 100 | 0 | 0 | 0 | 0 | 0 | 0 | 0 | 0 | 0 | 0 | 0 | 0 | 0 | 0 | 0 | 0 | 0 | 0 | 0 | -0.001 | 0 | 0 | 0 | 0 | 0 | 0 | 129.28 | 0 | 0 | 0 | 0 | -6.142 | 0 | 1.194 | 2.671 | 2.277 | 0 | 0 | 0 | 1 | 1 | 0
2022-06-23 22:00 | 0 | 0 | 0 | 0 | 2.7 | 8.74 | 100 | 100 | 0 | 0 | 0 | 0 | 0 | 0 | 0 | 0 | 0 | 0 | 0 | 0 | 0 | 0 | 0 | 0 | 0 | 0 | 0 | -0.001 | 0 | 0 | 0 | 0 | 0 | 0 | 111.11 | 0 | 0 | 0 | 0 | -5.274 | 0 | 1.034 | 2.289 | 1.951 | 0 | 0 | 0 | 1 | 1 | 0
2022-06-23 23:00 | 0 | 0 | 0 | 0 | 2.8 | 8.57 | 100 | 100 | 0 | 0 | 0 | 0 | 0 | 0 | 0 | 0 | 0 | 0 | 0 | 0 | 0 | 0 | 0 | 0 | 0 | 0 | 0 | -0.001 | 0 | 0 | 0 | 0 | 0 | 0 | 95.56 | 0 | 0 | 0 | 0 | -4.515 | 0 | 0.909 | 1.947 | 1.659 | 0 | 0 | 0 | 1 | 1 | 0
2022-06-24 | 0 | 0 | 0 | 0 | 3 | 8.88 | 100 | 100 | 0 | 0 | 0 | 0 | 0 | 0 | 0 | 0 | 0 | 0 | 0 | 0 | 0 | 0 | 0 | 0 | 0 | 0 | 0 | -0.001 | 0 | 0 | 0 | 0 | 0 | 0 | 82.29 | 0 | 0 | 0 | 0 | -3.852 | 0 | 0.805 | 1.645 | 1.402 | 0 | 0 | 0 | 1 | 1 | 0
2022-06-24 01:00 | 0 | 0 | 0 | 0 | 3.1 | 8.95 | 100 | 100 | 0 | 0 | 0 | 0 | 0 | 0 | 0 | 0 | 0 | 0 | 0 | 0 | 0 | 0 | 0 | 0 | 0 | 0 | 0 | -0.001 | 0 | 0 | 0 | 0 | 0 | 0 | 70.94 | 0 | 0 | 0 | 0 | -3.293 | 0 | 0.716 | 1.391 | 1.186 | 0 | 0 | 0 | 1 | 1 | 0
2022-06-24 02:00 | 0 | 0 | 0 | 0 | 3.3 | 8.9 | 100 | 100 | 0 | 0 | 0 | 0 | 0 | 0 | 0 | 0 | 0 | 0 | 0 | 0 | 0 | 0 | 0 | 0 | 0 | 0 | 0 | -0.001 | 0 | 0 | 0 | 0 | 0 | 0 | 61.25 | 0 | 0 | 0 | 0 | -2.815 | 0 | 0.637 | 1.176 | 1.002 | 0 | 0 | 0 | 1 | 1 | 0
2022-06-24 03:00 | 0 | 0 | 0 | 0 | 3.4 | 9.34 | 100 | 100 | 0 | 0 | 0 | 0 | 0 | 0 | 0 | 0 | 0 | 0 | 0 | 0 | 0 | 0 | 0 | 0 | 0 | 0 | 0 | -0.001 | 0 | 0 | 0 | 0 | 0 | 0 | 53.05 | 0 | 0 | 0 | 0 | -2.381 | 0 | 0.559 | 0.983 | 0.838 | 0 | 0 | 0 | 1 | 1 | 0
2022-06-24 04:00 | 0 | 0 | 0 | 0 | 3.5 | 9.15 | 100 | 100 | 0 | 0 | 0 | 0 | 0 | 0 | 0 | 0 | 0 | 0 | 0 | 0 | 0 | 0 | 0 | 0 | 0 | 0 | 0 | -0.001 | 0 | 0 | 0 | 0 | 0 | 0 | 46.04 | 0 | 0 | 0 | 0 | -2.032 | 0 | 0.493 | 0.831 | 0.708 | 0 | 0 | 0 | 1 | 1 | 0
2022-06-24 05:00 | 0 | 0 | 0 | 1 | 3.5 | 10.3 | 100 | 100 | 0 | 0 | 0 | 0 | 0 | 0 | 0 | 0 | 0 | 0 | 0 | 0 | 0 | 0 | 0 | 0 | 0 | 0 | 0 | -0.001 | 0 | 0 | 0 | 0 | 27.54 | 0.97 | 40.28 | 0 | 0 | 0 | 0 | -1.672 | 0 | 0.419 | 0.676 | 0.576 | 0 | 0 | 0 | 1 | 1 | 0
2022-06-24 06:00 | 0 | 416.2 | 355.86 | 1 | 3.7 | 11.14 | 100 | 100 | 0 | 0 | 0 | 0.521 | 0 | 0 | 0 | 0 | 0 | 0 | 34.674 | 122.131 | 142.84 | 0 | 0 | 0 | 0 | 0 | 0 | -0.001 | 0 | 0 | 0 | 0 | 31.24 | 0.96 | 148.98 | 0 | 0 | 0 | 0 | 31.553 | 0 | 0.68 | 1.318 | 1.124 | 0 | 0 | 0 | 2 | 2 | 0
2022-06-24 07:00 | 0 | 647.3 | 507.23 | 1 | 2.9 | 13.35 | 100 | 100 | 0 | 0 | 0 | 0.521 | 0 | 65.488 | 0 | 65.488 | 65.488 | 65.488 | 138.009 | 174.082 | 222.153 | 0 | 0 | 0 | 0 | 0 | 0 | -0.001 | 0 | 29.48 | 0 | 0 | 38.41 | 0.94 | 347.5 | 0 | 0 | 0 | 0 | 57.627 | 0 | 4.892 | 5.399 | 4.603 | 0 | 0 | 0 | 1 | 1 | 0
2022-06-24 08:00 | 0 | 770.8 | 546.57 | 1 | 1.8 | 24.3 | 100 | 100 | 38.01 | 38.009 | 2.646 | 1.224 | 41.88 | 0 | 0 | 130.603 | 130.603 | 130.603 | 149.304 | 187.582 | 264.539 | 0 | 0 | 0 | 0 | 0 | 0 | 130.602 | 130.603 | 49.37 | 14.37 | 100 | 44.84 | 0.91 | 347.5 | 0 | 0 | 0 | 0 | 0 | 0 | 6.722 | 6.467 | 5.513 | 0 | 0 | 0 | 2 | 2 | 0
2022-06-24 09:00 | 0 | 830.8 | 535.59 | 1 | 1 | 24.78 | 100 | 100 | 35.437 | 35.437 | 2.263 | 1.116 | 38.816 | 0 | 0 | 122.285 | 122.285 | 122.285 | 140.941 | 183.813 | 285.131 | 0 | 0 | 0 | 0 | 0 | 0 | 122.284 | 122.285 | 42.89 | 12.43 | 100 | 49.86 | 0.87 | 347.5 | 0 | 0 | 0 | 0 | 0 | 0 | 6.694 | 6.457 | 5.505 | 0 | 0 | 0 | 2 | 2 | 0
2022-06-24 10:00 | 0 | 856.3 | 519.15 | 1 | 1.3 | 26.86 | 100 | 100 | 32.097 | 32.096 | 2.784 | 1.02 | 35.901 | 0 | 0 | 114.496 | 114.496 | 114.496 | 132.954 | 178.173 | 293.882 | 0 | 0 | 0 | 0 | 0 | 0 | 114.495 | 114.496 | 38.96 | 10.92 | 100 | 52.68 | 0.85 | 347.5 | 0 | 0 | 0 | 0 | 0 | 0 | 6.573 | 6.416 | 5.469 | 0 | 0 | 0 | 2 | 2 | 0
2022-06-24 11:00 | 0 | 856.2 | 518.94 | 1 | 1.8 | 26.9 | 100 | 100 | 32.053 | 32.052 | 2.803 | 1.02 | 35.875 | 0 | 0 | 114.429 | 114.429 | 114.429 | 132.883 | 178.101 | 293.848 | 0 | 0 | 0 | 0 | 0 | 0 | 114.428 | 114.429 | 38.94 | 10.91 | 100 | 52.69 | 0.85 | 347.5 | 0 | 0 | 0 | 0 | 0 | 0 | 6.571 | 6.415 | 5.468 | 0 | 0 | 0 | 2 | 2 | 0
2022-06-24 12:00 | 0 | 831.3 | 535.53 | 1 | 2.3 | 26.52 | 100 | 100 | 34.705 | 34.705 | 2.963 | 1.117 | 38.785 | 0 | 0 | 122.394 | 122.394 | 122.394 | 140.884 | 183.794 | 285.302 | 0 | 0 | 0 | 0 | 0 | 0 | 122.393 | 122.394 | 42.9 | 12.16 | 100 | 49.89 | 0.87 | 347.5 | 0 | 0 | 0 | 0 | 0 | 0 | 6.593 | 6.422 | 5.475 | 0 | 0 | 0 | 2 | 2 | 0
2022-06-24 13:00 | 0 | 771.6 | 546.67 | 1 | 2.3 | 26.37 | 100 | 100 | 37.35 | 37.349 | 3.294 | 1.227 | 41.871 | 0 | 0 | 130.782 | 130.782 | 130.782 | 149.286 | 187.617 | 264.813 | 0 | 0 | 0 | 0 | 0 | 0 | 130.781 | 130.782 | 49.39 | 14.1 | 100 | 44.89 | 0.91 | 347.5 | 0 | 0 | 0 | 0 | 0 | 0 | 6.601 | 6.425 | 5.478 | 0 | 0 | 0 | 2 | 2 | 0
2022-06-24 14:00 | 0 | 647.9 | 507.3 | 1 | 1.8 | 20.85 | 100 | 100 | 34.835 | 34.835 | 1.97 | 1.085 | 37.89 | 0 | 0 | 119.8 | 119.8 | 119.8 | 138.835 | 174.105 | 222.359 | 0 | 0 | 0 | 0 | 0 | 0 | 119.799 | 119.8 | 53.88 | 15.67 | 100 | 38.46 | 0.94 | 347.5 | 0 | 0 | 0 | 0 | 0 | 0 | 6.927 | 6.536 | 5.572 | 0 | 0 | 0 | 2 | 2 | 0
2022-06-24 15:00 | 0 | 416.7 | 356.06 | 1 | 1.7 | 21.77 | 100 | 100 | 0 | 0 | 0 | 0.521 | 0 | 16.318 | 0 | 16.318 | 16.318 | 16.318 | 35.263 | 122.2 | 143.011 | 0 | 0 | 0 | 0 | 0 | 0 | -0.001 | 0 | 11.41 | 0 | 0 | 31.3 | 0.96 | 347.5 | 0 | 0 | 0 | 0 | 0 | 0 | 6.872 | 6.517 | 5.556 | 0 | 0 | 0 | 2 | 2 | 0
2022-06-24 16:00 | 0 | 0 | 0 | 1 | 1.1 | 19.87 | 100 | 100 | 0 | 0 | 0 | 0 | 0 | 0 | 0 | 0 | 0 | 0 | 0 | 0 | 0 | 0 | 0 | 0 | 0 | 0 | 0 | -0.001 | 0 | 0 | 0 | 0 | 27.6 | 0.97 | 288.18 | 0 | 0 | 0 | 0 | -17.221 | 0 | 5.844 | 6.142 | 5.236 | 0 | 0 | 0 | 2 | 2 | 0
2022-06-24 17:00 | 0 | 0 | 0 | 0 | 1.7 | 13.75 | 100 | 100 | 0 | 0 | 0 | 0 | 0 | 0 | 0 | 0 | 0 | 0 | 0 | 0 | 0 | 0 | 0 | 0 | 0 | 0 | 0 | -0.001 | 0 | 0 | 0 | 0 | 0 | 0 | 242.34 | 0 | 0 | 0 | 0 | -13.306 | 0 | 3.719 | 5.175 | 4.412 | 0 | 0 | 0 | 1 | 1 | 0
2022-06-24 18:00 | 0 | 0 | 0 | 0 | 1.4 | 13.61 | 100 | 100 | 0 | 0 | 0 | 0 | 0 | 0 | 0 | 0 | 0 | 0 | 0 | 0 | 0 | 0 | 0 | 0 | 0 | 0 | 0 | -0.001 | 0 | 0 | 0 | 0 | 0 | 0 | 206.19 | 0 | 0 | 0 | 0 | -10.493 | 0 | 2.473 | 4.329 | 3.691 | 0 | 0 | 0 | 1 | 1 | 0
2022-06-24 19:00 | 0 | 0 | 0 | 0 | 1.8 | 12.87 | 100 | 100 | 0 | 0 | 0 | 0 | 0 | 0 | 0 | 0 | 0 | 0 | 0 | 0 | 0 | 0 | 0 | 0 | 0 | 0 | 0 | -0.001 | 0 | 0 | 0 | 0 | 0 | 0 | 176.55 | 0 | 0 | 0 | 0 | -8.604 | 0 | 1.812 | 3.666 | 3.126 | 0 | 0 | 0 | 1 | 1 | 0
2022-06-24 20:00 | 0 | 0 | 0 | 0 | 2.1 | 9.99 | 100 | 100 | 0 | 0 | 0 | 0 | 0 | 0 | 0 | 0 | 0 | 0 | 0 | 0 | 0 | 0 | 0 | 0 | 0 | 0 | 0 | -0.001 | 0 | 0 | 0 | 0 | 0 | 0 | 151.37 | 0 | 0 | 0 | 0 | -7.311 | 0 | 1.454 | 3.162 | 2.695 | 0 | 0 | 0 | 1 | 1 | 0
2022-06-24 21:00 | 0 | 0 | 0 | 0 | 2.4 | 10.22 | 100 | 100 | 0 | 0 | 0 | 0 | 0 | 0 | 0 | 0 | 0 | 0 | 0 | 0 | 0 | 0 | 0 | 0 | 0 | 0 | 0 | -0.001 | 0 | 0 | 0 | 0 | 0 | 0 | 130.13 | 0 | 0 | 0 | 0 | -6.164 | 0 | 1.198 | 2.68 | 2.285 | 0 | 0 | 0 | 1 | 1 | 0
2022-06-24 22:00 | 0 | 0 | 0 | 0 | 2.5 | 9.94 | 100 | 100 | 0 | 0 | 0 | 0 | 0 | 0 | 0 | 0 | 0 | 0 | 0 | 0 | 0 | 0 | 0 | 0 | 0 | 0 | 0 | -0.001 | 0 | 0 | 0 | 0 | 0 | 0 | 112.01 | 0 | 0 | 0 | 0 | -5.259 | 0 | 1.031 | 2.282 | 1.946 | 0 | 0 | 0 | 1 | 1 | 0
2022-06-24 23:00 | 0 | 0 | 0 | 0 | 2.4 | 10.02 | 100 | 100 | 0 | 0 | 0 | 0 | 0 | 0 | 0 | 0 | 0 | 0 | 0 | 0 | 0 | 0 | 0 | 0 | 0 | 0 | 0 | -0.001 | 0 | 0 | 0 | 0 | 0 | 0 | 96.54 | 0 | 0 | 0 | 0 | -4.492 | 0 | 0.906 | 1.936 | 1.651 | 0 | 0 | 0 | 1 | 1 | 0
2022-06-25 | 0 | 0 | 0 | 0 | 2.1 | 10.26 | 100 | 100 | 0 | 0 | 0 | 0 | 0 | 0 | 0 | 0 | 0 | 0 | 0 | 0 | 0 | 0 | 0 | 0 | 0 | 0 | 0 | -0.001 | 0 | 0 | 0 | 0 | 0 | 0 | 83.33 | 0 | 0 | 0 | 0 | -3.835 | 0 | 0.803 | 1.637 | 1.396 | 0 | 0 | 0 | 1 | 1 | 0
2022-06-25 01:00 | 0 | 0 | 0 | 0 | 2.1 | 10.36 | 100 | 100 | 0 | 0 | 0 | 0 | 0 | 0 | 0 | 0 | 0 | 0 | 0 | 0 | 0 | 0 | 0 | 0 | 0 | 0 | 0 | -0.001 | 0 | 0 | 0 | 0 | 0 | 0 | 72.04 | 0 | 0 | 0 | 0 | -3.277 | 0 | 0.714 | 1.384 | 1.18 | 0 | 0 | 0 | 1 | 1 | 0
2022-06-25 02:00 | 0 | 0 | 0 | 0 | 2.6 | 10.51 | 100 | 100 | 0 | 0 | 0 | 0 | 0 | 0 | 0 | 0 | 0 | 0 | 0 | 0 | 0 | 0 | 0 | 0 | 0 | 0 | 0 | -0.001 | 0 | 0 | 0 | 0 | 0 | 0 | 62.42 | 0 | 0 | 0 | 0 | -2.793 | 0 | 0.633 | 1.166 | 0.994 | 0 | 0 | 0 | 1 | 1 | 0
2022-06-25 03:00 | 0 | 0 | 0 | 0 | 2 | 11.5 | 100 | 100 | 0 | 0 | 0 | 0 | 0 | 0 | 0 | 0 | 0 | 0 | 0 | 0 | 0 | 0 | 0 | 0 | 0 | 0 | 0 | -0.001 | 0 | 0 | 0 | 0 | 0 | 0 | 54.36 | 0 | 0 | 0 | 0 | -2.338 | 0 | 0.551 | 0.964 | 0.822 | 0 | 0 | 0 | 1 | 1 | 0
2022-06-25 04:00 | 0 | 0 | 0 | 0 | 1.7 | 11.86 | 100 | 100 | 0 | 0 | 0 | 0 | 0 | 0 | 0 | 0 | 0 | 0 | 0 | 0 | 0 | 0 | 0 | 0 | 0 | 0 | 0 | -0.001 | 0 | 0 | 0 | 0 | 0 | 0 | 47.57 | 0 | 0 | 0 | 0 | -1.971 | 0 | 0.481 | 0.804 | 0.686 | 0 | 0 | 0 | 1 | 1 | 0
2022-06-25 05:00 | 0 | 0 | 0 | 1 | 1.7 | 12.57 | 100 | 100 | 0 | 0 | 0 | 0 | 0 | 0 | 0 | 0 | 0 | 0 | 0 | 0 | 0 | 0 | 0 | 0 | 0 | 0 | 0 | -0.001 | 0 | 0 | 0 | 0 | 27.5 | 0.97 | 41.93 | 0 | 0 | 0 | 0 | -1.639 | 0 | 0.412 | 0.662 | 0.564 | 0 | 0 | 0 | 1 | 1 | 0
2022-06-25 06:00 | 0 | 59.6 | 50.98 | 1 | 1.8 | 12.92 | 100 | 100 | 0 | 0 | 0 | 0.521 | 0 | 0 | 0 | 0 | 0 | 0 | 4.944 | 17.497 | 20.455 | 0 | 0 | 0 | 0 | 0 | 0 | -0.001 | 0 | 0 | 0 | 0 | 31.2 | 0.96 | 53.35 | 0 | 0 | 0 | 0 | 3.316 | 0 | 0.41 | 0.658 | 0.561 | 0 | 0 | 0 | 2 | 2 | 0
2022-06-25 07:00 | 0 | 19 | 14.9 | 1 | 1.6 | 13.23 | 100 | 100 | 0 | 0 | 0 | 0.521 | 0 | 0 | 0 | 0 | 0 | 0 | 4.047 | 5.113 | 6.521 | 0 | 0 | 0 | 0 | 0 | 0 | -0.001 | 0 | 0 | 0 | 0 | 38.37 | 0.94 | 60.15 | 0 | 0 | 0 | 0 | 1.973 | 0 | 0.501 | 0.849 | 0.724 | 0 | 0 | 0 | 1 | 1 | 0
2022-06-25 08:00 | 0 | 2.8 | 1.99 | 1 | 2.7 | 18.14 | 100 | 100 | 0 | 0 | 0 | 0.521 | 0 | 0 | 0 | 0 | 0 | 0 | 0.543 | 0.682 | 0.961 | 0 | 0 | 0 | 0 | 0 | 0 | -0.001 | 0 | 0 | 0 | 0 | 44.8 | 0.91 | 55.21 | 0 | 0 | 0 | 0 | -1.434 | 0 | 0.482 | 0.807 | 0.688 | 0 | 0 | 0 | 1 | 1 | 0
2022-06-25 09:00 | 0 | 117.1 | 75.54 | 1 | 2.8 | 18.22 | 100 | 100 | 0 | 0 | 0 | 0.521 | 0 | 0 | 0 | 0 | 0 | 0 | 19.885 | 25.926 | 40.189 | 0 | 0 | 0 | 0 | 0 | 0 | -0.001 | 0 | 0 | 0 | 0 | 49.83 | 0.87 | 114.3 | 0 | 0 | 0 | 0 | 17.155 | 0 | 0.619 | 1.14 | 0.972 | 0 | 0 | 0 | 1 | 1 | 0
2022-06-25 10:00 | 0 | 239.8 | 145.47 | 1 | 2.6 | 18.39 | 100 | 100 | 0 | 0 | 0 | 0.521 | 0 | 0 | 0 | 0 | 0 | 0 | 37.264 | 49.925 | 82.299 | 0 | 0 | 0 | 0 | 0 | 0 | -0.001 | 0 | 0 | 0 | 0 | 52.65 | 0.85 | 221.66 | 0 | 0 | 0 | 0 | 31.164 | 0 | 1.2 | 2.645 | 2.255 | 0 | 0 | 0 | 1 | 1 | 0
2022-06-25 11:00 | 0 | 477.4 | 289.45 | 1 | 3.1 | 18.67 | 100 | 100 | 0 | 0 | 0 | 0.521 | 0 | 22.928 | 0 | 22.928 | 22.928 | 22.928 | 74.131 | 99.341 | 163.844 | 0 | 0 | 0 | 0 | 0 | 0 | -0.001 | 0 | 13.99 | 0 | 0 | 52.68 | 0.85 | 347.5 | 0 | 0 | 0 | 0 | 36.529 | 0 | 4.529 | 5.476 | 4.668 | 0 | 0 | 0 | 1 | 1 | 0
2022-06-25 12:00 | 0 | 418 | 269.31 | 1 | 3.6 | 17.97 | 100 | 100 | 0 | 0 | 0 | 0.521 | 0 | 51.536 | 0 | 51.536 | 51.536 | 51.536 | 70.852 | 92.427 | 143.458 | 0 | 0 | 0 | 0 | 0 | 0 | -0.001 | 0 | 35.92 | 0 | 0 | 49.89 | 0.87 | 347.5 | 0 | 0 | 0 | 0 | 0 | 0 | 7.103 | 6.593 | 5.621 | 0 | 0 | 0 | 1 | 1 | 0
2022-06-25 13:00 | 0 | 336.4 | 238.33 | 1 | 4 | 17.7 | 100 | 100 | 0 | 0 | 0 | 0.521 | 0 | 45.739 | 0 | 45.739 | 45.739 | 45.739 | 65.083 | 81.794 | 115.452 | 0 | 0 | 0 | 0 | 0 | 0 | -0.001 | 0 | 39.62 | 0 | 0 | 44.89 | 0.91 | 347.5 | 0 | 0 | 0 | 0 | 0 | 0 | 7.119 | 6.599 | 5.625 | 0 | 0 | 0 | 1 | 1 | 0
2022-06-25 14:00 | 0 | 127 | 99.43 | 1 | 3.9 | 14.96 | 100 | 100 | 0 | 0 | 0 | 0.521 | 0 | 7.677 | 0 | 7.677 | 7.677 | 7.677 | 27.292 | 34.125 | 43.586 | 0 | 0 | 0 | 0 | 0 | 0 | -0.001 | 0 | 17.61 | 0 | 0 | 38.47 | 0.94 | 347.5 | 0 | 0 | 0 | 0 | 0 | 0 | 7.289 | 6.654 | 5.672 | 0 | 0 | 0 | 1 | 1 | 0
2022-06-25 15:00 | 0 | 104.2 | 89.03 | 1 | 3.2 | 15.15 | 100 | 100 | 0 | 0 | 0 | 0.521 | 0 | 0 | 0 | 0 | 0 | 0 | 8.888 | 30.555 | 35.761 | 0 | 0 | 0 | 0 | 0 | 0 | -0.001 | 0 | 0 | 0 | 0 | 31.31 | 0.96 | 314.46 | 0 | 0 | 0 | 0 | -9.592 | 0 | 6.59 | 6.419 | 5.472 | 0 | 0 | 0 | 1 | 1 | 0
2022-06-25 16:00 | 0 | 0 | 0 | 1 | 3 | 15.72 | 100 | 100 | 0 | 0 | 0 | 0 | 0 | 0 | 0 | 0 | 0 | 0 | 0 | 0 | 0 | 0 | 0 | 0 | 0 | 0 | 0 | -0.001 | 0 | 0 | 0 | 0 | 27.61 | 0.97 | 262.77 | 0 | 0 | 0 | 0 | -15.003 | 0 | 4.594 | 5.619 | 4.79 | 0 | 0 | 0 | 2 | 2 | 0
2022-06-25 17:00 | 0 | 0 | 0 | 0 | 2.8 | 14.07 | 100 | 100 | 0 | 0 | 0 | 0 | 0 | 0 | 0 | 0 | 0 | 0 | 0 | 0 | 0 | 0 | 0 | 0 | 0 | 0 | 0 | -0.001 | 0 | 0 | 0 | 0 | 0 | 0 | 222.59 | 0 | 0 | 0 | 0 | -11.665 | 0 | 2.958 | 4.701 | 4.007 | 0 | 0 | 0 | 1 | 1 | 0
2022-06-25 18:00 | 0 | 0 | 0 | 0 | 2.5 | 13.9 | 100 | 100 | 0 | 0 | 0 | 0 | 0 | 0 | 0 | 0 | 0 | 0 | 0 | 0 | 0 | 0 | 0 | 0 | 0 | 0 | 0 | -0.001 | 0 | 0 | 0 | 0 | 0 | 0 | 190.22 | 0 | 0 | 0 | 0 | -9.396 | 0 | 2.07 | 3.955 | 3.372 | 0 | 0 | 0 | 1 | 1 | 0
2022-06-25 19:00 | 0 | 0 | 0 | 0 | 2.3 | 13.98 | 100 | 100 | 0 | 0 | 0 | 0 | 0 | 0 | 0 | 0 | 0 | 0 | 0 | 0 | 0 | 0 | 0 | 0 | 0 | 0 | 0 | -0.001 | 0 | 0 | 0 | 0 | 0 | 0 | 163.46 | 0 | 0 | 0 | 0 | -7.767 | 0 | 1.571 | 3.345 | 2.851 | 0 | 0 | 0 | 1 | 1 | 0
2022-06-25 20:00 | 0 | 0 | 0 | 0 | 1.8 | 12.75 | 100 | 100 | 0 | 0 | 0 | 0 | 0 | 0 | 0 | 0 | 0 | 0 | 0 | 0 | 0 | 0 | 0 | 0 | 0 | 0 | 0 | -0.001 | 0 | 0 | 0 | 0 | 0 | 0 | 140.77 | 0 | 0 | 0 | 0 | -6.588 | 0 | 1.286 | 2.862 | 2.44 | 0 | 0 | 0 | 1 | 1 | 0
2022-06-25 21:00 | 0 | 0 | 0 | 0 | 1.3 | 13.03 | 100 | 100 | 0 | 0 | 0 | 0 | 0 | 0 | 0 | 0 | 0 | 0 | 0 | 0 | 0 | 0 | 0 | 0 | 0 | 0 | 0 | -0.001 | 0 | 0 | 0 | 0 | 0 | 0 | 121.54 | 0 | 0 | 0 | 0 | -5.582 | 0 | 1.088 | 2.426 | 2.068 | 0 | 0 | 0 | 1 | 1 | 0
2022-06-25 22:00 | 0 | 0 | 0 | 0 | 0.6 | 12.43 | 100 | 100 | 0 | 0 | 0 | 0 | 0 | 0 | 0 | 0 | 0 | 0 | 0 | 0 | 0 | 0 | 0 | 0 | 0 | 0 | 0 | -0.001 | 0 | 0 | 0 | 0 | 0 | 0 | 105.03 | 0 | 0 | 0 | 0 | -4.791 | 0 | 0.953 | 2.072 | 1.766 | 0 | 0 | 0 | 1 | 1 | 0
2022-06-25 23:00 | 0 | 0 | 0 | 0 | 0.5 | 12.46 | 100 | 100 | 0 | 0 | 0 | 0 | 0 | 0 | 0 | 0 | 0 | 0 | 0 | 0 | 0 | 0 | 0 | 0 | 0 | 0 | 0 | -0.001 | 0 | 0 | 0 | 0 | 0 | 0 | 90.91 | 0 | 0 | 0 | 0 | -4.098 | 0 | 0.844 | 1.757 | 1.498 | 0 | 0 | 0 | 1 | 1 | 0
2022-06-26 | 0 | 0 | 0 | 0 | 0.5 | 12.49 | 100 | 100 | 0 | 0 | 0 | 0 | 0 | 0 | 0 | 0 | 0 | 0 | 0 | 0 | 0 | 0 | 0 | 0 | 0 | 0 | 0 | -0.001 | 0 | 0 | 0 | 0 | 0 | 0 | 78.84 | 0 | 0 | 0 | 0 | -3.506 | 0 | 0.751 | 1.488 | 1.268 | 0 | 0 | 0 | 1 | 1 | 0
2022-06-26 01:00 | 0 | 0 | 0 | 0 | 0.5 | 12.55 | 100 | 100 | 0 | 0 | 0 | 0 | 0 | 0 | 0 | 0 | 0 | 0 | 0 | 0 | 0 | 0 | 0 | 0 | 0 | 0 | 0 | -0.001 | 0 | 0 | 0 | 0 | 0 | 0 | 68.52 | 0 | 0 | 0 | 0 | -2.995 | 0 | 0.667 | 1.257 | 1.071 | 0 | 0 | 0 | 1 | 1 | 0
2022-06-26 02:00 | 0 | 0 | 0 | 0 | 0.5 | 12.08 | 100 | 100 | 0 | 0 | 0 | 0 | 0 | 0 | 0 | 0 | 0 | 0 | 0 | 0 | 0 | 0 | 0 | 0 | 0 | 0 | 0 | -0.001 | 0 | 0 | 0 | 0 | 0 | 0 | 59.65 | 0 | 0 | 0 | 0 | -2.576 | 0 | 0.595 | 1.069 | 0.912 | 0 | 0 | 0 | 1 | 1 | 0
2022-06-26 03:00 | 0 | 0 | 0 | 0 | 0.6 | 12.23 | 100 | 100 | 0 | 0 | 0 | 0 | 0 | 0 | 0 | 0 | 0 | 0 | 0 | 0 | 0 | 0 | 0 | 0 | 0 | 0 | 0 | -0.001 | 0 | 0 | 0 | 0 | 0 | 0 | 52.12 | 0 | 0 | 0 | 0 | -2.186 | 0 | 0.523 | 0.898 | 0.765 | 0 | 0 | 0 | 1 | 1 | 0
2022-06-26 04:00 | 0 | 0 | 0 | 0 | 0.5 | 12.16 | 100 | 100 | 0 | 0 | 0 | 0 | 0 | 0 | 0 | 0 | 0 | 0 | 0 | 0 | 0 | 0 | 0 | 0 | 0 | 0 | 0 | -0.001 | 0 | 0 | 0 | 0 | 0 | 0 | 45.71 | 0 | 0 | 0 | 0 | -1.859 | 0 | 0.458 | 0.756 | 0.645 | 0 | 0 | 0 | 1 | 1 | 0
2022-06-26 05:00 | 0 | 0 | 0 | 1 | 0.5 | 12.67 | 100 | 100 | 0 | 0 | 0 | 0 | 0 | 0 | 0 | 0 | 0 | 0 | 0 | 0 | 0 | 0 | 0 | 0 | 0 | 0 | 0 | -0.001 | 0 | 0 | 0 | 0 | 27.45 | 0.97 | 40.37 | 0 | 0 | 0 | 0 | -1.551 | 0 | 0.394 | 0.625 | 0.533 | 0 | 0 | 0 | 1 | 1 | 0
2022-06-26 06:00 | 0 | 122 | 104.41 | 1 | 0.7 | 12.75 | 100 | 100 | 0 | 0 | 0 | 0.521 | 0 | 0 | 0 | 0 | 0 | 0 | 10.084 | 35.834 | 41.87 | 0 | 0 | 0 | 0 | 0 | 0 | -0.001 | 0 | 0 | 0 | 0 | 31.15 | 0.96 | 68.8 | 0 | 0 | 0 | 0 | 8.252 | 0 | 0.451 | 0.745 | 0.635 | 0 | 0 | 0 | 2 | 2 | 0
2022-06-26 07:00 | 0 | 74.6 | 58.53 | 1 | 0.5 | 13.17 | 100 | 100 | 0 | 0 | 0 | 0.521 | 0 | 0 | 0 | 0 | 0 | 0 | 15.876 | 20.087 | 25.603 | 0 | 0 | 0 | 0 | 0 | 0 | -0.001 | 0 | 0 | 0 | 0 | 38.32 | 0.94 | 112.04 | 0 | 0 | 0 | 0 | 12.552 | 0 | 0.72 | 1.405 | 1.198 | 0 | 0 | 0 | 1 | 1 | 0
2022-06-26 08:00 | 0 | 250.2 | 177.67 | 1 | 0.6 | 16.27 | 100 | 100 | 0 | 0 | 0 | 0.521 | 0 | 0 | 0 | 0 | 0 | 0 | 48.56 | 60.977 | 85.869 | 0 | 0 | 0 | 0 | 0 | 0 | -0.001 | 0 | 0 | 0 | 0 | 44.76 | 0.91 | 256.24 | 0 | 0 | 0 | 0 | 41.859 | 0 | 1.342 | 2.893 | 2.466 | 0 | 0 | 0 | 1 | 1 | 0
2022-06-26 09:00 | 0 | 212.8 | 137.39 | 1 | 1.1 | 16.48 | 100 | 100 | 0 | 0 | 0 | 0.521 | 0 | 0 | 0 | 0 | 0 | 0 | 36.179 | 47.154 | 73.033 | 0 | 0 | 0 | 0 | 0 | 0 | -0.001 | 0 | 0 | 0 | 0 | 49.79 | 0.87 | 333.02 | 0 | 0 | 0 | 0 | 22.29 | 0 | 4.021 | 5.327 | 4.541 | 0 | 0 | 0 | 1 | 1 | 0
2022-06-26 10:00 | 0 | 237.4 | 144.12 | 1 | 2 | 17.63 | 100 | 100 | 0 | 0 | 0 | 0.521 | 0 | 13.607 | 0 | 13.607 | 13.607 | 13.607 | 36.931 | 49.462 | 81.476 | 0 | 0 | 0 | 0 | 0 | 0 | -0.001 | 0 | 16.7 | 0 | 0 | 52.62 | 0.85 | 347.5 | 0 | 0 | 0 | 0 | 4.202 | 0 | 6.983 | 6.553 | 5.586 | 0 | 0 | 0 | 1 | 1 | 0
2022-06-26 11:00 | 0 | 244.1 | 148.08 | 1 | 2.4 | 18.03 | 100 | 100 | 0 | 0 | 0 | 0.521 | 0 | 18.621 | 0 | 18.621 | 18.621 | 18.621 | 37.932 | 50.82 | 83.775 | 0 | 0 | 0 | 0 | 0 | 0 | -0.001 | 0 | 22.23 | 0 | 0 | 52.65 | 0.85 | 347.5 | 0 | 0 | 0 | 0 | 0 | 0 | 7.099 | 6.592 | 5.62 | 0 | 0 | 0 | 1 | 1 | 0
2022-06-26 12:00 | 0 | 87.8 | 56.58 | 1 | 2.5 | 17.67 | 100 | 100 | 0 | 0 | 0 | 0.521 | 0 | 0 | 0 | 0 | 0 | 0 | 14.888 | 19.419 | 30.133 | 0 | 0 | 0 | 0 | 0 | 0 | -0.001 | 0 | 0 | 0 | 0 | 49.88 | 0.87 | 333.75 | 0 | 0 | 0 | 0 | -3.99 | 0 | 6.831 | 6.503 | 5.544 | 0 | 0 | 0 | 1 | 1 | 0
2022-06-26 13:00 | 0 | 49.3 | 34.93 | 1 | 2.7 | 17.9 | 100 | 100 | 0 | 0 | 0 | 0.521 | 0 | 0 | 0 | 0 | 0 | 0 | 9.539 | 11.988 | 16.92 | 0 | 0 | 0 | 0 | 0 | 0 | -0.001 | 0 | 0 | 0 | 0 | 44.88 | 0.91 | 307.44 | 0 | 0 | 0 | 0 | -7.638 | 0 | 5.81 | 6.136 | 5.231 | 0 | 0 | 0 | 1 | 1 | 0
2022-06-26 14:00 | 0 | 86.7 | 67.88 | 1 | 2.9 | 16.36 | 100 | 100 | 0 | 0 | 0 | 0.521 | 0 | 0 | 0 | 0 | 0 | 0 | 18.69 | 23.296 | 29.755 | 0 | 0 | 0 | 0 | 0 | 0 | -0.001 | 0 | 0 | 0 | 0 | 38.47 | 0.94 | 316.41 | 0 | 0 | 0 | 0 | 2.604 | 0 | 5.182 | 5.886 | 5.018 | 0 | 0 | 0 | 1 | 1 | 0
2022-06-26 15:00 | 0 | 16.9 | 14.44 | 1 | 2.8 | 15.68 | 100 | 100 | 0 | 0 | 0 | 0.521 | 0 | 0 | 0 | 0 | 0 | 0 | 1.454 | 4.956 | 5.8 | 0 | 0 | 0 | 0 | 0 | 0 | -0.001 | 0 | 0 | 0 | 0 | 31.31 | 0.96 | 268.8 | 0 | 0 | 0 | 0 | -13.82 | 0 | 4.739 | 5.687 | 4.848 | 0 | 0 | 0 | 1 | 1 | 0
2022-06-26 16:00 | 0 | 0 | 0 | 1 | 2.2 | 15.09 | 100 | 100 | 0 | 0 | 0 | 0 | 0 | 0 | 0 | 0 | 0 | 0 | 0 | 0 | 0 | 0 | 0 | 0 | 0 | 0 | 0 | -0.001 | 0 | 0 | 0 | 0 | 27.61 | 0.97 | 227.56 | 0 | 0 | 0 | 0 | -11.973 | 0 | 3.093 | 4.793 | 4.086 | 0 | 0 | 0 | 2 | 2 | 0
2022-06-26 17:00 | 0 | 0 | 0 | 0 | 1.7 | 12.91 | 100 | 100 | 0 | 0 | 0 | 0 | 0 | 0 | 0 | 0 | 0 | 0 | 0 | 0 | 0 | 0 | 0 | 0 | 0 | 0 | 0 | -0.001 | 0 | 0 | 0 | 0 | 0 | 0 | 194.09 | 0 | 0 | 0 | 0 | -9.714 | 0 | 2.181 | 4.066 | 3.467 | 0 | 0 | 0 | 1 | 1 | 0
2022-06-26 18:00 | 0 | 0 | 0 | 0 | 2 | 11.74 | 100 | 100 | 0 | 0 | 0 | 0 | 0 | 0 | 0 | 0 | 0 | 0 | 0 | 0 | 0 | 0 | 0 | 0 | 0 | 0 | 0 | -0.001 | 0 | 0 | 0 | 0 | 0 | 0 | 166.32 | 0 | 0 | 0 | 0 | -8.062 | 0 | 1.652 | 3.46 | 2.95 | 0 | 0 | 0 | 1 | 1 | 0
2022-06-26 19:00 | 0 | 0 | 0 | 0 | 1.6 | 11.21 | 100 | 100 | 0 | 0 | 0 | 0 | 0 | 0 | 0 | 0 | 0 | 0 | 0 | 0 | 0 | 0 | 0 | 0 | 0 | 0 | 0 | -0.001 | 0 | 0 | 0 | 0 | 0 | 0 | 142.94 | 0 | 0 | 0 | 0 | -6.786 | 0 | 1.33 | 2.945 | 2.511 | 0 | 0 | 0 | 1 | 1 | 0
2022-06-26 20:00 | 0 | 0 | 0 | 0 | 1.4 | 10.37 | 100 | 100 | 0 | 0 | 0 | 0 | 0 | 0 | 0 | 0 | 0 | 0 | 0 | 0 | 0 | 0 | 0 | 0 | 0 | 0 | 0 | -0.001 | 0 | 0 | 0 | 0 | 0 | 0 | 122.99 | 0 | 0 | 0 | 0 | -5.79 | 0 | 1.126 | 2.518 | 2.146 | 0 | 0 | 0 | 1 | 1 | 0
2022-06-26 21:00 | 0 | 0 | 0 | 0 | 1.5 | 10.27 | 100 | 100 | 0 | 0 | 0 | 0 | 0 | 0 | 0 | 0 | 0 | 0 | 0 | 0 | 0 | 0 | 0 | 0 | 0 | 0 | 0 | -0.001 | 0 | 0 | 0 | 0 | 0 | 0 | 105.97 | 0 | 0 | 0 | 0 | -4.943 | 0 | 0.978 | 2.14 | 1.825 | 0 | 0 | 0 | 1 | 1 | 0
2022-06-26 22:00 | 0 | 0 | 0 | 0 | 1.7 | 9.42 | 100 | 100 | 0 | 0 | 0 | 0 | 0 | 0 | 0 | 0 | 0 | 0 | 0 | 0 | 0 | 0 | 0 | 0 | 0 | 0 | 0 | -0.001 | 0 | 0 | 0 | 0 | 0 | 0 | 91.28 | 0 | 0 | 0 | 0 | -4.264 | 0 | 0.87 | 1.832 | 1.562 | 0 | 0 | 0 | 1 | 1 | 0
2022-06-26 23:00 | 0 | 0 | 0 | 0 | 1.8 | 8.89 | 100 | 100 | 0 | 0 | 0 | 0 | 0 | 0 | 0 | 0 | 0 | 0 | 0 | 0 | 0 | 0 | 0 | 0 | 0 | 0 | 0 | -0.001 | 0 | 0 | 0 | 0 | 0 | 0 | 78.62 | 0 | 0 | 0 | 0 | -3.672 | 0 | 0.777 | 1.563 | 1.332 | 0 | 0 | 0 | 1 | 1 | 0
2022-06-27 | 0 | 0 | 0 | 0 | 1.7 | 8.86 | 100 | 100 | 0 | 0 | 0 | 0 | 0 | 0 | 0 | 0 | 0 | 0 | 0 | 0 | 0 | 0 | 0 | 0 | 0 | 0 | 0 | -0.001 | 0 | 0 | 0 | 0 | 0 | 0 | 67.8 | 0 | 0 | 0 | 0 | -3.142 | 0 | 0.692 | 1.323 | 1.128 | 0 | 0 | 0 | 1 | 1 | 0
2022-06-27 01:00 | 0 | 0 | 0 | 0 | 1.7 | 9.02 | 100 | 100 | 0 | 0 | 0 | 0 | 0 | 0 | 0 | 0 | 0 | 0 | 0 | 0 | 0 | 0 | 0 | 0 | 0 | 0 | 0 | -0.001 | 0 | 0 | 0 | 0 | 0 | 0 | 58.58 | 0 | 0 | 0 | 0 | -2.676 | 0 | 0.613 | 1.114 | 0.949 | 0 | 0 | 0 | 1 | 1 | 0
2022-06-27 02:00 | 0 | 0 | 0 | 0 | 1.7 | 8.35 | 100 | 100 | 0 | 0 | 0 | 0 | 0 | 0 | 0 | 0 | 0 | 0 | 0 | 0 | 0 | 0 | 0 | 0 | 0 | 0 | 0 | -0.001 | 0 | 0 | 0 | 0 | 0 | 0 | 50.63 | 0 | 0 | 0 | 0 | -2.308 | 0 | 0.546 | 0.951 | 0.811 | 0 | 0 | 0 | 1 | 1 | 0
2022-06-27 03:00 | 0 | 0 | 0 | 0 | 1.8 | 8.32 | 100 | 100 | 0 | 0 | 0 | 0 | 0 | 0 | 0 | 0 | 0 | 0 | 0 | 0 | 0 | 0 | 0 | 0 | 0 | 0 | 0 | -0.001 | 0 | 0 | 0 | 0 | 0 | 0 | 43.87 | 0 | 0 | 0 | 0 | -1.963 | 0 | 0.479 | 0.801 | 0.683 | 0 | 0 | 0 | 1 | 1 | 0
2022-06-27 04:00 | 0 | 0 | 0 | 0 | 1.8 | 8.38 | 100 | 100 | 0 | 0 | 0 | 0 | 0 | 0 | 0 | 0 | 0 | 0 | 0 | 0 | 0 | 0 | 0 | 0 | 0 | 0 | 0 | -0.001 | 0 | 0 | 0 | 0 | 0 | 0 | 38.15 | 0 | 0 | 0 | 0 | -1.661 | 0 | 0.417 | 0.671 | 0.572 | 0 | 0 | 0 | 1 | 1 | 0
2022-06-27 05:00 | 0 | 0 | 0 | 1 | 2.2 | 9.37 | 100 | 100 | 0 | 0 | 0 | 0 | 0 | 0 | 0 | 0 | 0 | 0 | 0 | 0 | 0 | 0 | 0 | 0 | 0 | 0 | 0 | -0.001 | 0 | 0 | 0 | 0 | 27.4 | 0.97 | 33.47 | 0 | 0 | 0 | 0 | -1.359 | 0 | 0.351 | 0.544 | 0.464 | 0 | 0 | 0 | 1 | 1 | 0
2022-06-27 06:00 | 0 | 273.1 | 233.86 | 1 | 2.9 | 10.7 | 100 | 100 | 0 | 0 | 0 | 0.521 | 0 | 0 | 0 | 0 | 0 | 0 | 22.507 | 80.262 | 93.728 | 0 | 0 | 0 | 0 | 0 | 0 | -0.001 | 0 | 0 | 0 | 0 | 31.09 | 0.96 | 103.26 | 0 | 0 | 0 | 0 | 20.261 | 0 | 0.528 | 0.928 | 0.791 | 0 | 0 | 0 | 2 | 2 | 0
2022-06-27 07:00 | 0 | 472.7 | 371.14 | 1 | 3.8 | 11.94 | 100 | 100 | 0 | 0 | 0 | 0.521 | 0 | 19.9 | 0 | 19.9 | 19.9 | 19.9 | 100.55 | 127.375 | 162.231 | 0 | 0 | 0 | 0 | 0 | 0 | -0.001 | 0 | 12.27 | 0 | 0 | 38.27 | 0.94 | 347.5 | 0 | 0 | 0 | 0 | 70.898 | 0 | 2.42 | 3.958 | 3.374 | 0 | 0 | 0 | 1 | 1 | 0
2022-06-27 08:00 | 0 | 507 | 360.35 | 1 | 5.2 | 16.43 | 100 | 100 | 22.137 | 22.137 | 0.717 | 0.666 | 23.52 | 0 | 0 | 79.05 | 79.05 | 79.05 | 98.519 | 123.671 | 174.002 | 0 | 0 | 0 | 0 | 0 | 0 | 79.049 | 79.05 | 45.43 | 12.72 | 100 | 44.7 | 0.91 | 347.5 | 0 | 0 | 0 | 0 | 0 | 0 | 7.198 | 6.624 | 5.647 | 0 | 0 | 0 | 2 | 2 | 0
2022-06-27 09:00 | 0 | 436.8 | 282.29 | 1 | 5.4 | 16.56 | 100 | 100 | 0 | 0 | 0 | 0.521 | 0 | 54.907 | 0 | 54.907 | 54.907 | 54.907 | 74.363 | 96.882 | 149.91 | 0 | 0 | 0 | 0 | 0 | 0 | -0.001 | 0 | 36.63 | 0 | 0 | 49.74 | 0.87 | 347.5 | 0 | 0 | 0 | 0 | 0 | 0 | 7.19 | 6.622 | 5.645 | 0 | 0 | 0 | 2 | 2 | 0
2022-06-27 10:00 | 0 | 383.3 | 232.9 | 1 | 5 | 18.02 | 100 | 100 | 0 | 0 | 0 | 0.521 | 0 | 40.395 | 0 | 40.395 | 40.395 | 40.395 | 59.707 | 79.931 | 131.549 | 0 | 0 | 0 | 0 | 0 | 0 | -0.001 | 0 | 30.71 | 0 | 0 | 52.58 | 0.85 | 347.5 | 0 | 0 | 0 | 0 | 0 | 0 | 7.099 | 6.592 | 5.62 | 0 | 0 | 0 | 1 | 1 | 0
2022-06-27 11:00 | 0 | 293.2 | 177.98 | 1 | 5.2 | 18.45 | 100 | 100 | 0 | 0 | 0 | 0.521 | 0 | 26.337 | 0 | 26.337 | 26.337 | 26.337 | 45.607 | 61.083 | 100.626 | 0 | 0 | 0 | 0 | 0 | 0 | -0.001 | 0 | 26.17 | 0 | 0 | 52.63 | 0.85 | 347.5 | 0 | 0 | 0 | 0 | 0 | 0 | 7.073 | 6.584 | 5.613 | 0 | 0 | 0 | 1 | 1 | 0
2022-06-27 12:00 | 0 | 470.9 | 303.59 | 1 | 5.3 | 18.41 | 100 | 100 | 0 | 0 | 0 | 0.521 | 0 | 60.62 | 0 | 60.62 | 60.62 | 60.62 | 79.893 | 104.192 | 161.613 | 0 | 0 | 0 | 0 | 0 | 0 | -0.001 | 0 | 37.51 | 0 | 0 | 49.86 | 0.87 | 347.5 | 0 | 0 | 0 | 0 | 0 | 0 | 7.076 | 6.585 | 5.613 | 0 | 0 | 0 | 1 | 1 | 0
2022-06-27 13:00 | 0 | 552.5 | 391.54 | 1 | 5.2 | 18.89 | 100 | 100 | 24.861 | 24.86 | 0.91 | 0.741 | 26.511 | 0 | 0 | 87.706 | 87.706 | 87.706 | 106.932 | 134.376 | 189.618 | 0 | 0 | 0 | 0 | 0 | 0 | 87.705 | 87.706 | 46.25 | 13.11 | 100 | 44.87 | 0.91 | 347.5 | 0 | 0 | 0 | 0 | 0 | 0 | 7.046 | 6.575 | 5.605 | 0 | 0 | 0 | 2 | 2 | 0
2022-06-27 14:00 | 0 | 459.5 | 359.79 | 1 | 3.6 | 18.14 | 100 | 100 | 22.334 | 22.334 | 0.872 | 0.675 | 23.88 | 0 | 0 | 80.089 | 80.089 | 80.089 | 99.389 | 123.479 | 157.7 | 0 | 0 | 0 | 0 | 0 | 0 | 80.088 | 80.089 | 50.79 | 14.16 | 100 | 38.46 | 0.94 | 347.5 | 0 | 0 | 0 | 0 | 0 | 0 | 7.092 | 6.59 | 5.618 | 0 | 0 | 0 | 2 | 2 | 0
2022-06-27 15:00 | 0 | 264 | 225.57 | 1 | 2.3 | 16.62 | 100 | 100 | 0 | 0 | 0 | 0.521 | 0 | 3.464 | 0 | 3.464 | 3.464 | 3.464 | 22.915 | 77.415 | 90.605 | 0 | 0 | 0 | 0 | 0 | 0 | -0.001 | 0 | 3.82 | 0 | 0 | 31.3 | 0.96 | 347.5 | 0 | 0 | 0 | 0 | 0 | 0 | 7.186 | 6.62 | 5.644 | 0 | 0 | 0 | 2 | 2 | 0
2022-06-27 16:00 | 0 | 0 | 0 | 1 | 2 | 15.61 | 100 | 100 | 0 | 0 | 0 | 0 | 0 | 0 | 0 | 0 | 0 | 0 | 0 | 0 | 0 | 0 | 0 | 0 | 0 | 0 | 0 | -0.001 | 0 | 0 | 0 | 0 | 27.61 | 0.97 | 286.98 | 0 | 0 | 0 | 0 | -17.567 | 0 | 6.048 | 6.218 | 5.301 | 0 | 0 | 0 | 2 | 2 | 0
2022-06-27 17:00 | 0 | 0 | 0 | 0 | 1.7 | 15.69 | 100 | 100 | 0 | 0 | 0 | 0 | 0 | 0 | 0 | 0 | 0 | 0 | 0 | 0 | 0 | 0 | 0 | 0 | 0 | 0 | 0 | -0.001 | 0 | 0 | 0 | 0 | 0 | 0 | 241.86 | 0 | 0 | 0 | 0 | -13.098 | 0 | 3.618 | 5.117 | 4.362 | 0 | 0 | 0 | 1 | 1 | 0
2022-06-27 18:00 | 0 | 0 | 0 | 0 | 1.8 | 13.66 | 100 | 100 | 0 | 0 | 0 | 0 | 0 | 0 | 0 | 0 | 0 | 0 | 0 | 0 | 0 | 0 | 0 | 0 | 0 | 0 | 0 | -0.001 | 0 | 0 | 0 | 0 | 0 | 0 | 205.82 | 0 | 0 | 0 | 0 | -10.463 | 0 | 2.461 | 4.32 | 3.682 | 0 | 0 | 0 | 1 | 1 | 0
2022-06-27 19:00 | 0 | 0 | 0 | 0 | 1.8 | 13.41 | 100 | 100 | 0 | 0 | 0 | 0 | 0 | 0 | 0 | 0 | 0 | 0 | 0 | 0 | 0 | 0 | 0 | 0 | 0 | 0 | 0 | -0.001 | 0 | 0 | 0 | 0 | 0 | 0 | 176.34 | 0 | 0 | 0 | 0 | -8.558 | 0 | 1.798 | 3.649 | 3.111 | 0 | 0 | 0 | 1 | 1 | 0
2022-06-27 20:00 | 0 | 0 | 0 | 0 | 1.7 | 12.02 | 100 | 100 | 0 | 0 | 0 | 0 | 0 | 0 | 0 | 0 | 0 | 0 | 0 | 0 | 0 | 0 | 0 | 0 | 0 | 0 | 0 | -0.001 | 0 | 0 | 0 | 0 | 0 | 0 | 151.51 | 0 | 0 | 0 | 0 | -7.207 | 0 | 1.428 | 3.119 | 2.659 | 0 | 0 | 0 | 1 | 1 | 0
2022-06-27 21:00 | 0 | 0 | 0 | 0 | 2.4 | 12.81 | 100 | 100 | 0 | 0 | 0 | 0 | 0 | 0 | 0 | 0 | 0 | 0 | 0 | 0 | 0 | 0 | 0 | 0 | 0 | 0 | 0 | -0.001 | 0 | 0 | 0 | 0 | 0 | 0 | 130.64 | 0 | 0 | 0 | 0 | -6.057 | 0 | 1.177 | 2.634 | 2.245 | 0 | 0 | 0 | 1 | 1 | 0
2022-06-27 22:00 | 0 | 0 | 0 | 0 | 2.4 | 10.67 | 100 | 100 | 0 | 0 | 0 | 0 | 0 | 0 | 0 | 0 | 0 | 0 | 0 | 0 | 0 | 0 | 0 | 0 | 0 | 0 | 0 | -0.001 | 0 | 0 | 0 | 0 | 0 | 0 | 112.56 | 0 | 0 | 0 | 0 | -5.25 | 0 | 1.03 | 2.278 | 1.942 | 0 | 0 | 0 | 1 | 1 | 0
2022-06-27 23:00 | 0 | 0 | 0 | 0 | 2.4 | 10.71 | 100 | 100 | 0 | 0 | 0 | 0 | 0 | 0 | 0 | 0 | 0 | 0 | 0 | 0 | 0 | 0 | 0 | 0 | 0 | 0 | 0 | -0.001 | 0 | 0 | 0 | 0 | 0 | 0 | 97.1 | 0 | 0 | 0 | 0 | -4.486 | 0 | 0.905 | 1.933 | 1.648 | 0 | 0 | 0 | 1 | 1 | 0
2022-06-28 | 0 | 0 | 0 | 0 | 2.4 | 10.25 | 100 | 100 | 0 | 0 | 0 | 0 | 0 | 0 | 0 | 0 | 0 | 0 | 0 | 0 | 0 | 0 | 0 | 0 | 0 | 0 | 0 | -0.001 | 0 | 0 | 0 | 0 | 0 | 0 | 83.81 | 0 | 0 | 0 | 0 | -3.859 | 0 | 0.806 | 1.648 | 1.405 | 0 | 0 | 0 | 1 | 1 | 0
2022-06-28 01:00 | 0 | 0 | 0 | 0 | 2.3 | 10.12 | 100 | 100 | 0 | 0 | 0 | 0 | 0 | 0 | 0 | 0 | 0 | 0 | 0 | 0 | 0 | 0 | 0 | 0 | 0 | 0 | 0 | -0.001 | 0 | 0 | 0 | 0 | 0 | 0 | 72.41 | 0 | 0 | 0 | 0 | -3.307 | 0 | 0.719 | 1.397 | 1.191 | 0 | 0 | 0 | 1 | 1 | 0
2022-06-28 02:00 | 0 | 0 | 0 | 0 | 2.4 | 8.43 | 100 | 100 | 0 | 0 | 0 | 0 | 0 | 0 | 0 | 0 | 0 | 0 | 0 | 0 | 0 | 0 | 0 | 0 | 0 | 0 | 0 | -0.001 | 0 | 0 | 0 | 0 | 0 | 0 | 62.43 | 0 | 0 | 0 | 0 | -2.897 | 0 | 0.651 | 1.213 | 1.034 | 0 | 0 | 0 | 1 | 1 | 0
2022-06-28 03:00 | 0 | 0 | 0 | 0 | 2.5 | 8.32 | 100 | 100 | 0 | 0 | 0 | 0 | 0 | 0 | 0 | 0 | 0 | 0 | 0 | 0 | 0 | 0 | 0 | 0 | 0 | 0 | 0 | -0.001 | 0 | 0 | 0 | 0 | 0 | 0 | 53.9 | 0 | 0 | 0 | 0 | -2.476 | 0 | 0.577 | 1.025 | 0.874 | 0 | 0 | 0 | 1 | 1 | 0
2022-06-28 04:00 | 0 | 0 | 0 | 0 | 2.6 | 8.38 | 100 | 100 | 0 | 0 | 0 | 0 | 0 | 0 | 0 | 0 | 0 | 0 | 0 | 0 | 0 | 0 | 0 | 0 | 0 | 0 | 0 | -0.001 | 0 | 0 | 0 | 0 | 0 | 0 | 46.66 | 0 | 0 | 0 | 0 | -2.103 | 0 | 0.507 | 0.862 | 0.735 | 0 | 0 | 0 | 1 | 1 | 0
2022-06-28 05:00 | 0 | 0 | 0 | 1 | 2.6 | 9.38 | 100 | 100 | 0 | 0 | 0 | 0 | 0 | 0 | 0 | 0 | 0 | 0 | 0 | 0 | 0 | 0 | 0 | 0 | 0 | 0 | 0 | -0.001 | 0 | 0 | 0 | 0 | 27.34 | 0.97 | 40.66 | 0 | 0 | 0 | 0 | -1.74 | 0 | 0.434 | 0.705 | 0.601 | 0 | 0 | 0 | 1 | 1 | 0
2022-06-28 06:00 | 0 | 386.6 | 331.26 | 1 | 2.7 | 9.54 | 100 | 100 | 0 | 0 | 0 | 0.521 | 0 | 0 | 0 | 0 | 0 | 0 | 31.791 | 113.689 | 132.681 | 0 | 0 | 0 | 0 | 0 | 0 | -0.001 | 0 | 0 | 0 | 0 | 31.03 | 0.96 | 139.62 | 0 | 0 | 0 | 0 | 28.727 | 0 | 0.671 | 1.292 | 1.101 | 0 | 0 | 0 | 2 | 2 | 0
2022-06-28 07:00 | 0 | 604.6 | 475.08 | 1 | 1.9 | 11.84 | 100 | 100 | 0 | 0 | 0 | 0.521 | 0 | 53.77 | 0 | 53.77 | 53.77 | 53.77 | 128.59 | 163.048 | 207.499 | 0 | 0 | 0 | 0 | 0 | 0 | -0.001 | 0 | 25.91 | 0 | 0 | 38.21 | 0.94 | 347.5 | 0 | 0 | 0 | 0 | 60.343 | 0 | 4.723 | 5.265 | 4.488 | 0 | 0 | 0 | 1 | 1 | 0
2022-06-28 08:00 | 0 | 729.8 | 519.21 | 1 | 0.7 | 19.89 | 100 | 100 | 35.895 | 35.895 | 2.002 | 1.123 | 39.02 | 0 | 0 | 122.874 | 122.874 | 122.874 | 142.002 | 178.193 | 250.467 | 0 | 0 | 0 | 0 | 0 | 0 | 122.873 | 122.874 | 49.06 | 14.33 | 100 | 44.65 | 0.91 | 347.5 | 0 | 0 | 0 | 0 | 0 | 0 | 6.985 | 6.555 | 5.588 | 0 | 0 | 0 | 2 | 2 | 0
2022-06-28 09:00 | 0 | 790.9 | 511.69 | 1 | 0.8 | 20.39 | 100 | 100 | 33.583 | 33.583 | 1.801 | 1.036 | 36.42 | 0 | 0 | 115.776 | 115.776 | 115.776 | 134.855 | 175.612 | 271.437 | 0 | 0 | 0 | 0 | 0 | 0 | 115.775 | 115.776 | 42.65 | 12.37 | 100 | 49.69 | 0.87 | 347.5 | 0 | 0 | 0 | 0 | 0 | 0 | 6.955 | 6.545 | 5.58 | 0 | 0 | 0 | 2 | 2 | 0
2022-06-28 10:00 | 0 | 816.4 | 496.58 | 1 | 0.6 | 21.64 | 100 | 100 | 31.322 | 31.322 | 1.519 | 0.95 | 33.791 | 0 | 0 | 108.407 | 108.407 | 108.407 | 127.365 | 170.426 | 280.188 | 0 | 0 | 0 | 0 | 0 | 0 | 108.406 | 108.407 | 38.69 | 11.18 | 100 | 52.54 | 0.85 | 347.5 | 0 | 0 | 0 | 0 | 0 | 0 | 6.88 | 6.52 | 5.558 | 0 | 0 | 0 | 2 | 2 | 0
2022-06-28 11:00 | 0 | 804.5 | 488.76 | 1 | 0.9 | 21.75 | 100 | 100 | 30.693 | 30.693 | 1.434 | 0.927 | 33.054 | 0 | 0 | 106.342 | 106.342 | 106.342 | 125.29 | 167.741 | 276.104 | 0 | 0 | 0 | 0 | 0 | 0 | 106.341 | 106.342 | 38.52 | 11.12 | 100 | 52.59 | 0.85 | 347.5 | 0 | 0 | 0 | 0 | 0 | 0 | 6.873 | 6.518 | 5.556 | 0 | 0 | 0 | 2 | 2 | 0
2022-06-28 12:00 | 0 | 791.9 | 510.81 | 1 | 1.6 | 21.15 | 100 | 100 | 33.455 | 33.454 | 1.819 | 1.032 | 36.306 | 0 | 0 | 115.45 | 115.45 | 115.45 | 134.456 | 175.311 | 271.78 | 0 | 0 | 0 | 0 | 0 | 0 | 115.449 | 115.45 | 42.48 | 12.31 | 100 | 49.83 | 0.87 | 347.5 | 0 | 0 | 0 | 0 | 0 | 0 | 6.909 | 6.53 | 5.567 | 0 | 0 | 0 | 2 | 2 | 0
2022-06-28 13:00 | 0 | 730.3 | 517.7 | 1 | 2.6 | 21.3 | 100 | 100 | 35.653 | 35.652 | 2.084 | 1.117 | 38.854 | 0 | 0 | 122.412 | 122.412 | 122.412 | 141.403 | 177.674 | 250.639 | 0 | 0 | 0 | 0 | 0 | 0 | 122.411 | 122.412 | 48.84 | 14.22 | 100 | 44.86 | 0.91 | 347.5 | 0 | 0 | 0 | 0 | 0 | 0 | 6.9 | 6.527 | 5.564 | 0 | 0 | 0 | 2 | 2 | 0
2022-06-28 14:00 | 0 | 596.3 | 466.98 | 1 | 3.4 | 17.58 | 100 | 100 | 31.984 | 31.984 | 1.433 | 0.969 | 34.386 | 0 | 0 | 110.095 | 110.095 | 110.095 | 129.45 | 160.269 | 204.65 | 0 | 0 | 0 | 0 | 0 | 0 | 110.094 | 110.095 | 53.8 | 15.63 | 100 | 38.45 | 0.94 | 347.5 | 0 | 0 | 0 | 0 | 0 | 0 | 7.127 | 6.601 | 5.627 | 0 | 0 | 0 | 2 | 2 | 0
2022-06-28 15:00 | 0 | 380.2 | 324.89 | 1 | 2.8 | 17.31 | 100 | 100 | 0 | 0 | 0 | 0.521 | 0 | 13.93 | 0 | 13.93 | 13.93 | 13.93 | 33.312 | 111.502 | 130.485 | 0 | 0 | 0 | 0 | 0 | 0 | -0.001 | 0 | 10.68 | 0 | 0 | 31.29 | 0.96 | 347.5 | 0 | 0 | 0 | 0 | 0 | 0 | 7.143 | 6.607 | 5.632 | 0 | 0 | 0 | 2 | 2 | 0
2022-06-28 16:00 | 0 | 0 | 0 | 1 | 1.9 | 16.09 | 100 | 100 | 0 | 0 | 0 | 0 | 0 | 0 | 0 | 0 | 0 | 0 | 0 | 0 | 0 | 0 | 0 | 0 | 0 | 0 | 0 | -0.001 | 0 | 0 | 0 | 0 | 27.6 | 0.97 | 287.12 | 0 | 0 | 0 | 0 | -17.528 | 0 | 6.025 | 6.209 | 5.293 | 0 | 0 | 0 | 2 | 2 | 0
2022-06-28 17:00 | 0 | 0 | 0 | 0 | 1.5 | 11.32 | 100 | 100 | 0 | 0 | 0 | 0 | 0 | 0 | 0 | 0 | 0 | 0 | 0 | 0 | 0 | 0 | 0 | 0 | 0 | 0 | 0 | -0.001 | 0 | 0 | 0 | 0 | 0 | 0 | 240.96 | 0 | 0 | 0 | 0 | -13.398 | 0 | 3.765 | 5.2 | 4.433 | 0 | 0 | 0 | 1 | 1 | 0
2022-06-28 18:00 | 0 | 0 | 0 | 0 | 0.5 | 12.04 | 100 | 100 | 0 | 0 | 0 | 0 | 0 | 0 | 0 | 0 | 0 | 0 | 0 | 0 | 0 | 0 | 0 | 0 | 0 | 0 | 0 | -0.001 | 0 | 0 | 0 | 0 | 0 | 0 | 204.78 | 0 | 0 | 0 | 0 | -10.504 | 0 | 2.477 | 4.333 | 3.694 | 0 | 0 | 0 | 1 | 1 | 0
2022-06-28 19:00 | 0 | 0 | 0 | 0 | 0.8 | 11.19 | 100 | 100 | 0 | 0 | 0 | 0 | 0 | 0 | 0 | 0 | 0 | 0 | 0 | 0 | 0 | 0 | 0 | 0 | 0 | 0 | 0 | -0.001 | 0 | 0 | 0 | 0 | 0 | 0 | 175.09 | 0 | 0 | 0 | 0 | -8.618 | 0 | 1.816 | 3.672 | 3.13 | 0 | 0 | 0 | 1 | 1 | 0
2022-06-28 20:00 | 0 | 0 | 0 | 0 | 1.3 | 8.89 | 100 | 100 | 0 | 0 | 0 | 0 | 0 | 0 | 0 | 0 | 0 | 0 | 0 | 0 | 0 | 0 | 0 | 0 | 0 | 0 | 0 | -0.001 | 0 | 0 | 0 | 0 | 0 | 0 | 149.96 | 0 | 0 | 0 | 0 | -7.294 | 0 | 1.45 | 3.155 | 2.69 | 0 | 0 | 0 | 1 | 1 | 0
2022-06-28 21:00 | 0 | 0 | 0 | 0 | 0.9 | 8.92 | 100 | 100 | 0 | 0 | 0 | 0 | 0 | 0 | 0 | 0 | 0 | 0 | 0 | 0 | 0 | 0 | 0 | 0 | 0 | 0 | 0 | -0.001 | 0 | 0 | 0 | 0 | 0 | 0 | 128.75 | 0 | 0 | 0 | 0 | -6.159 | 0 | 1.198 | 2.678 | 2.283 | 0 | 0 | 0 | 1 | 1 | 0
2022-06-28 22:00 | 0 | 0 | 0 | 0 | 0.9 | 6.94 | 100 | 100 | 0 | 0 | 0 | 0 | 0 | 0 | 0 | 0 | 0 | 0 | 0 | 0 | 0 | 0 | 0 | 0 | 0 | 0 | 0 | -0.001 | 0 | 0 | 0 | 0 | 0 | 0 | 110.39 | 0 | 0 | 0 | 0 | -5.328 | 0 | 1.043 | 2.313 | 1.972 | 0 | 0 | 0 | 1 | 1 | 0
2022-06-28 23:00 | 0 | 0 | 0 | 0 | 1.1 | 6.93 | 100 | 100 | 0 | 0 | 0 | 0 | 0 | 0 | 0 | 0 | 0 | 0 | 0 | 0 | 0 | 0 | 0 | 0 | 0 | 0 | 0 | -0.001 | 0 | 0 | 0 | 0 | 0 | 0 | 94.7 | 0 | 0 | 0 | 0 | -4.554 | 0 | 0.915 | 1.964 | 1.674 | 0 | 0 | 0 | 1 | 1 | 0
2022-06-29 | 0 | 0 | 0 | 0 | 1.3 | 7.28 | 100 | 100 | 0 | 0 | 0 | 0 | 0 | 0 | 0 | 0 | 0 | 0 | 0 | 0 | 0 | 0 | 0 | 0 | 0 | 0 | 0 | -0.001 | 0 | 0 | 0 | 0 | 0 | 0 | 81.33 | 0 | 0 | 0 | 0 | -3.883 | 0 | 0.81 | 1.659 | 1.414 | 0 | 0 | 0 | 1 | 1 | 0
2022-06-29 01:00 | 0 | 0 | 0 | 0 | 1.4 | 7.37 | 100 | 100 | 0 | 0 | 0 | 0 | 0 | 0 | 0 | 0 | 0 | 0 | 0 | 0 | 0 | 0 | 0 | 0 | 0 | 0 | 0 | -0.001 | 0 | 0 | 0 | 0 | 0 | 0 | 69.89 | 0 | 0 | 0 | 0 | -3.319 | 0 | 0.721 | 1.403 | 1.196 | 0 | 0 | 0 | 1 | 1 | 0
2022-06-29 02:00 | 0 | 0 | 0 | 0 | 1.4 | 6.45 | 100 | 100 | 0 | 0 | 0 | 0 | 0 | 0 | 0 | 0 | 0 | 0 | 0 | 0 | 0 | 0 | 0 | 0 | 0 | 0 | 0 | -0.001 | 0 | 0 | 0 | 0 | 0 | 0 | 59.99 | 0 | 0 | 0 | 0 | -2.875 | 0 | 0.647 | 1.202 | 1.025 | 0 | 0 | 0 | 1 | 1 | 0
2022-06-29 03:00 | 0 | 0 | 0 | 0 | 1.4 | 6.4 | 100 | 100 | 0 | 0 | 0 | 0 | 0 | 0 | 0 | 0 | 0 | 0 | 0 | 0 | 0 | 0 | 0 | 0 | 0 | 0 | 0 | -0.001 | 0 | 0 | 0 | 0 | 0 | 0 | 51.54 | 0 | 0 | 0 | 0 | -2.453 | 0 | 0.573 | 1.015 | 0.865 | 0 | 0 | 0 | 1 | 1 | 0
2022-06-29 04:00 | 0 | 0 | 0 | 0 | 1.5 | 6.42 | 100 | 100 | 0 | 0 | 0 | 0 | 0 | 0 | 0 | 0 | 0 | 0 | 0 | 0 | 0 | 0 | 0 | 0 | 0 | 0 | 0 | -0.001 | 0 | 0 | 0 | 0 | 0 | 0 | 44.35 | 0 | 0 | 0 | 0 | -2.086 | 0 | 0.503 | 0.854 | 0.728 | 0 | 0 | 0 | 1 | 1 | 0
2022-06-29 05:00 | 0 | 0 | 0 | 1 | 1.7 | 7.92 | 100 | 100 | 0 | 0 | 0 | 0 | 0 | 0 | 0 | 0 | 0 | 0 | 0 | 0 | 0 | 0 | 0 | 0 | 0 | 0 | 0 | -0.001 | 0 | 0 | 0 | 0 | 27.28 | 0.97 | 38.49 | 0 | 0 | 0 | 0 | -1.703 | 0 | 0.426 | 0.689 | 0.588 | 0 | 0 | 0 | 1 | 1 | 0
2022-06-29 06:00 | 0 | 361.2 | 309.71 | 1 | 2 | 8.5 | 100 | 100 | 0 | 0 | 0 | 0.521 | 0 | 0 | 0 | 0 | 0 | 0 | 29.658 | 106.291 | 123.964 | 0 | 0 | 0 | 0 | 0 | 0 | -0.001 | 0 | 0 | 0 | 0 | 30.97 | 0.96 | 130.63 | 0 | 0 | 0 | 0 | 26.746 | 0 | 0.646 | 1.223 | 1.043 | 0 | 0 | 0 | 2 | 2 | 0
2022-06-29 07:00 | 0 | 573.3 | 450.88 | 1 | 1.1 | 10.39 | 100 | 100 | 0 | 0 | 0 | 0.521 | 0 | 45.695 | 0 | 45.695 | 45.695 | 45.695 | 121.955 | 154.743 | 196.757 | 0 | 0 | 0 | 0 | 0 | 0 | -0.001 | 0 | 23.22 | 0 | 0 | 38.14 | 0.94 | 347.5 | 0 | 0 | 0 | 0 | 62.954 | 0 | 4.087 | 4.977 | 4.243 | 0 | 0 | 0 | 1 | 1 | 0
2022-06-29 08:00 | 0 | 677.8 | 482.74 | 1 | 1 | 17.5 | 100 | 100 | 32.767 | 32.767 | 1.554 | 0.999 | 35.321 | 0 | 0 | 112.715 | 112.715 | 112.715 | 132.078 | 165.675 | 232.621 | 0 | 0 | 0 | 0 | 0 | 0 | 112.714 | 112.715 | 48.45 | 14.09 | 100 | 44.58 | 0.91 | 347.5 | 0 | 0 | 0 | 0 | 0 | 0 | 7.131 | 6.603 | 5.629 | 0 | 0 | 0 | 2 | 2 | 0
2022-06-29 09:00 | 0 | 741.2 | 480.12 | 1 | 1.9 | 17.89 | 100 | 100 | 31.144 | 31.144 | 1.299 | 0.938 | 33.381 | 0 | 0 | 107.275 | 107.275 | 107.275 | 126.599 | 164.777 | 254.38 | 0 | 0 | 0 | 0 | 0 | 0 | 107.274 | 107.275 | 42.17 | 12.24 | 100 | 49.63 | 0.88 | 347.5 | 0 | 0 | 0 | 0 | 0 | 0 | 7.107 | 6.595 | 5.622 | 0 | 0 | 0 | 2 | 2 | 0
2022-06-29 10:00 | 0 | 746.5 | 454.61 | 1 | 2.7 | 20.45 | 100 | 100 | 28.124 | 28.124 | 0.968 | 0.835 | 29.927 | 0 | 0 | 97.59 | 97.59 | 97.59 | 116.664 | 156.021 | 256.199 | 0 | 0 | 0 | 0 | 0 | 0 | 97.589 | 97.59 | 38.09 | 10.98 | 100 | 52.48 | 0.85 | 347.5 | 0 | 0 | 0 | 0 | 0 | 0 | 6.952 | 6.544 | 5.579 | 0 | 0 | 0 | 2 | 2 | 0
2022-06-29 11:00 | 0 | 728.2 | 442.84 | 1 | 3 | 20.42 | 100 | 100 | 27.071 | 27.071 | 0.981 | 0.804 | 28.856 | 0 | 0 | 94.493 | 94.493 | 94.493 | 113.57 | 151.981 | 249.918 | 0 | 0 | 0 | 0 | 0 | 0 | 94.492 | 94.493 | 37.81 | 10.83 | 100 | 52.55 | 0.85 | 347.5 | 0 | 0 | 0 | 0 | 0 | 0 | 6.953 | 6.544 | 5.579 | 0 | 0 | 0 | 2 | 2 | 0
2022-06-29 12:00 | 0 | 669.3 | 432.02 | 1 | 3.2 | 19.42 | 100 | 100 | 27.162 | 27.162 | 0.916 | 0.805 | 28.883 | 0 | 0 | 94.574 | 94.574 | 94.574 | 113.749 | 148.27 | 229.704 | 0 | 0 | 0 | 0 | 0 | 0 | 94.573 | 94.574 | 41.17 | 11.82 | 100 | 49.8 | 0.87 | 347.5 | 0 | 0 | 0 | 0 | 0 | 0 | 7.014 | 6.564 | 5.596 | 0 | 0 | 0 | 2 | 2 | 0
2022-06-29 13:00 | 0 | 626.6 | 444.37 | 1 | 3.5 | 19.29 | 100 | 100 | 29.572 | 29.571 | 1.12 | 0.883 | 31.574 | 0 | 0 | 102.207 | 102.207 | 102.207 | 121.394 | 152.509 | 215.049 | 0 | 0 | 0 | 0 | 0 | 0 | 102.206 | 102.207 | 47.53 | 13.75 | 100 | 44.83 | 0.91 | 347.5 | 0 | 0 | 0 | 0 | 0 | 0 | 7.022 | 6.567 | 5.598 | 0 | 0 | 0 | 2 | 2 | 0
2022-06-29 14:00 | 0 | 492.5 | 385.8 | 1 | 3.8 | 16.43 | 100 | 100 | 25.1 | 25.1 | 0.722 | 0.742 | 26.564 | 0 | 0 | 87.865 | 87.865 | 87.865 | 107.334 | 132.405 | 169.026 | 0 | 0 | 0 | 0 | 0 | 0 | 87.864 | 87.865 | 51.98 | 14.85 | 100 | 38.43 | 0.94 | 347.5 | 0 | 0 | 0 | 0 | 0 | 0 | 7.198 | 6.624 | 5.647 | 0 | 0 | 0 | 2 | 2 | 0
2022-06-29 15:00 | 0 | 230 | 196.57 | 1 | 3.1 | 16.06 | 100 | 100 | 0 | 0 | 0 | 0.521 | 0 | 0.846 | 0 | 0.846 | 0.846 | 0.846 | 20.351 | 67.464 | 78.936 | 0 | 0 | 0 | 0 | 0 | 0 | -0.001 | 0 | 1.07 | 0 | 0 | 31.28 | 0.96 | 347.5 | 0 | 0 | 0 | 0 | 0 | 0 | 7.221 | 6.632 | 5.653 | 0 | 0 | 0 | 2 | 2 | 0
2022-06-29 16:00 | 0 | 0 | 0 | 1 | 2.3 | 15.77 | 100 | 100 | 0 | 0 | 0 | 0 | 0 | 0 | 0 | 0 | 0 | 0 | 0 | 0 | 0 | 0 | 0 | 0 | 0 | 0 | 0 | -0.001 | 0 | 0 | 0 | 0 | 27.58 | 0.97 | 287.03 | 0 | 0 | 0 | 0 | -17.554 | 0 | 6.04 | 6.215 | 5.298 | 0 | 0 | 0 | 2 | 2 | 0
2022-06-29 17:00 | 0 | 0 | 0 | 0 | 2.2 | 12.38 | 100 | 100 | 0 | 0 | 0 | 0 | 0 | 0 | 0 | 0 | 0 | 0 | 0 | 0 | 0 | 0 | 0 | 0 | 0 | 0 | 0 | -0.001 | 0 | 0 | 0 | 0 | 0 | 0 | 241.14 | 0 | 0 | 0 | 0 | -13.321 | 0 | 3.727 | 5.179 | 4.415 | 0 | 0 | 0 | 1 | 1 | 0
2022-06-29 18:00 | 0 | 0 | 0 | 0 | 1.7 | 12.37 | 100 | 100 | 0 | 0 | 0 | 0 | 0 | 0 | 0 | 0 | 0 | 0 | 0 | 0 | 0 | 0 | 0 | 0 | 0 | 0 | 0 | -0.001 | 0 | 0 | 0 | 0 | 0 | 0 | 204.99 | 0 | 0 | 0 | 0 | -10.495 | 0 | 2.473 | 4.33 | 3.691 | 0 | 0 | 0 | 1 | 1 | 0
2022-06-29 19:00 | 0 | 0 | 0 | 0 | 1.1 | 12.45 | 100 | 100 | 0 | 0 | 0 | 0 | 0 | 0 | 0 | 0 | 0 | 0 | 0 | 0 | 0 | 0 | 0 | 0 | 0 | 0 | 0 | -0.001 | 0 | 0 | 0 | 0 | 0 | 0 | 175.48 | 0 | 0 | 0 | 0 | -8.565 | 0 | 1.8 | 3.652 | 3.113 | 0 | 0 | 0 | 1 | 1 | 0
2022-06-29 20:00 | 0 | 0 | 0 | 0 | 1.3 | 12.38 | 100 | 100 | 0 | 0 | 0 | 0 | 0 | 0 | 0 | 0 | 0 | 0 | 0 | 0 | 0 | 0 | 0 | 0 | 0 | 0 | 0 | -0.001 | 0 | 0 | 0 | 0 | 0 | 0 | 150.85 | 0 | 0 | 0 | 0 | -7.151 | 0 | 1.415 | 3.096 | 2.64 | 0 | 0 | 0 | 1 | 1 | 0
2022-06-29 21:00 | 0 | 0 | 0 | 0 | 1.3 | 12.49 | 100 | 100 | 0 | 0 | 0 | 0 | 0 | 0 | 0 | 0 | 0 | 0 | 0 | 0 | 0 | 0 | 0 | 0 | 0 | 0 | 0 | -0.001 | 0 | 0 | 0 | 0 | 0 | 0 | 130.03 | 0 | 0 | 0 | 0 | -6.042 | 0 | 1.174 | 2.627 | 2.24 | 0 | 0 | 0 | 1 | 1 | 0
2022-06-29 22:00 | 0 | 0 | 0 | 0 | 1.4 | 12.12 | 100 | 100 | 0 | 0 | 0 | 0 | 0 | 0 | 0 | 0 | 0 | 0 | 0 | 0 | 0 | 0 | 0 | 0 | 0 | 0 | 0 | -0.001 | 0 | 0 | 0 | 0 | 0 | 0 | 112.25 | 0 | 0 | 0 | 0 | -5.163 | 0 | 1.015 | 2.239 | 1.909 | 0 | 0 | 0 | 1 | 1 | 0
2022-06-29 23:00 | 0 | 0 | 0 | 0 | 1.1 | 11.74 | 100 | 100 | 0 | 0 | 0 | 0 | 0 | 0 | 0 | 0 | 0 | 0 | 0 | 0 | 0 | 0 | 0 | 0 | 0 | 0 | 0 | -0.001 | 0 | 0 | 0 | 0 | 0 | 0 | 96.99 | 0 | 0 | 0 | 0 | -4.43 | 0 | 0.896 | 1.908 | 1.626 | 0 | 0 | 0 | 1 | 1 | 0
2022-06-30 | 0 | 0 | 0 | 0 | 1.1 | 11.69 | 100 | 100 | 0 | 0 | 0 | 0 | 0 | 0 | 0 | 0 | 0 | 0 | 0 | 0 | 0 | 0 | 0 | 0 | 0 | 0 | 0 | -0.001 | 0 | 0 | 0 | 0 | 0 | 0 | 83.92 | 0 | 0 | 0 | 0 | -3.794 | 0 | 0.796 | 1.618 | 1.38 | 0 | 0 | 0 | 1 | 1 | 0
2022-06-30 01:00 | 0 | 0 | 0 | 0 | 1.2 | 11.69 | 100 | 100 | 0 | 0 | 0 | 0 | 0 | 0 | 0 | 0 | 0 | 0 | 0 | 0 | 0 | 0 | 0 | 0 | 0 | 0 | 0 | -0.001 | 0 | 0 | 0 | 0 | 0 | 0 | 72.73 | 0 | 0 | 0 | 0 | -3.246 | 0 | 0.709 | 1.37 | 1.168 | 0 | 0 | 0 | 1 | 1 | 0
2022-06-30 02:00 | 0 | 0 | 0 | 0 | 1.2 | 10.93 | 100 | 100 | 0 | 0 | 0 | 0 | 0 | 0 | 0 | 0 | 0 | 0 | 0 | 0 | 0 | 0 | 0 | 0 | 0 | 0 | 0 | -0.001 | 0 | 0 | 0 | 0 | 0 | 0 | 63.07 | 0 | 0 | 0 | 0 | -2.805 | 0 | 0.635 | 1.171 | 0.999 | 0 | 0 | 0 | 1 | 1 | 0
2022-06-30 03:00 | 0 | 0 | 0 | 0 | 1 | 10.94 | 100 | 100 | 0 | 0 | 0 | 0 | 0 | 0 | 0 | 0 | 0 | 0 | 0 | 0 | 0 | 0 | 0 | 0 | 0 | 0 | 0 | -0.001 | 0 | 0 | 0 | 0 | 0 | 0 | 54.84 | 0 | 0 | 0 | 0 | -2.39 | 0 | 0.561 | 0.987 | 0.842 | 0 | 0 | 0 | 1 | 1 | 0
2022-06-30 04:00 | 0 | 0 | 0 | 0 | 0.8 | 11.29 | 100 | 100 | 0 | 0 | 0 | 0 | 0 | 0 | 0 | 0 | 0 | 0 | 0 | 0 | 0 | 0 | 0 | 0 | 0 | 0 | 0 | -0.001 | 0 | 0 | 0 | 0 | 0 | 0 | 47.89 | 0 | 0 | 0 | 0 | -2.017 | 0 | 0.49 | 0.824 | 0.703 | 0 | 0 | 0 | 1 | 1 | 0
2022-06-30 05:00 | 0 | 0 | 0 | 1 | 0.5 | 11.76 | 100 | 100 | 0 | 0 | 0 | 0 | 0 | 0 | 0 | 0 | 0 | 0 | 0 | 0 | 0 | 0 | 0 | 0 | 0 | 0 | 0 | -0.001 | 0 | 0 | 0 | 0 | 27.21 | 0.97 | 42.07 | 0 | 0 | 0 | 0 | -1.689 | 0 | 0.423 | 0.684 | 0.583 | 0 | 0 | 0 | 1 | 1 | 0
2022-06-30 06:00 | 0 | 140.2 | 120.3 | 1 | 0.5 | 12.28 | 100 | 100 | 0 | 0 | 0 | 0.521 | 0 | 0 | 0 | 0 | 0 | 0 | 11.503 | 41.287 | 48.117 | 0 | 0 | 0 | 0 | 0 | 0 | -0.001 | 0 | 0 | 0 | 0 | 30.9 | 0.96 | 74.81 | 0 | 0 | 0 | 0 | 9.503 | 0 | 0.485 | 0.818 | 0.697 | 0 | 0 | 0 | 2 | 2 | 0
2022-06-30 07:00 | 0 | 153.8 | 121.07 | 1 | 0.5 | 12.32 | 100 | 100 | 0 | 0 | 0 | 0.521 | 0 | 0 | 0 | 0 | 0 | 0 | 32.734 | 41.553 | 52.784 | 0 | 0 | 0 | 0 | 0 | 0 | -0.001 | 0 | 0 | 0 | 0 | 38.07 | 0.94 | 172.3 | 0 | 0 | 0 | 0 | 28.299 | 0 | 0.898 | 1.909 | 1.627 | 0 | 0 | 0 | 1 | 1 | 0
2022-06-30 08:00 | 0 | 196.8 | 140.33 | 1 | 0.7 | 16.23 | 100 | 100 | 0 | 0 | 0 | 0.521 | 0 | 0 | 0 | 0 | 0 | 0 | 38.411 | 48.161 | 67.542 | 0 | 0 | 0 | 0 | 0 | 0 | -0.001 | 0 | 0 | 0 | 0 | 44.52 | 0.91 | 273.51 | 0 | 0 | 0 | 0 | 29.381 | 0 | 1.969 | 3.811 | 3.249 | 0 | 0 | 0 | 1 | 1 | 0
2022-06-30 09:00 | 0 | 250.4 | 162.42 | 1 | 1.4 | 16.6 | 100 | 100 | 0 | 0 | 0 | 0.521 | 0 | 5.641 | 0 | 5.641 | 5.641 | 5.641 | 42.851 | 55.741 | 85.937 | 0 | 0 | 0 | 0 | 0 | 0 | -0.001 | 0 | 6.56 | 0 | 0 | 49.56 | 0.88 | 347.5 | 0 | 0 | 0 | 0 | 21.478 | 0 | 5.008 | 5.788 | 4.934 | 0 | 0 | 0 | 1 | 1 | 0
2022-06-30 10:00 | 0 | 110.8 | 67.57 | 1 | 1.8 | 17.63 | 100 | 100 | 0 | 0 | 0 | 0.521 | 0 | 0 | 0 | 0 | 0 | 0 | 17.35 | 23.189 | 38.027 | 0 | 0 | 0 | 0 | 0 | 0 | -0.001 | 0 | 0 | 0 | 0 | 52.42 | 0.85 | 341.34 | 0 | 0 | 0 | 0 | -1.789 | 0 | 6.992 | 6.557 | 5.59 | 0 | 0 | 0 | 1 | 1 | 0
2022-06-30 11:00 | 0 | 76.1 | 46.33 | 1 | 2.2 | 17.75 | 100 | 100 | 0 | 0 | 0 | 0.521 | 0 | 0 | 0 | 0 | 0 | 0 | 11.888 | 15.901 | 26.118 | 0 | 0 | 0 | 0 | 0 | 0 | -0.001 | 0 | 0 | 0 | 0 | 52.5 | 0.85 | 320.14 | 0 | 0 | 0 | 0 | -6.154 | 0 | 6.323 | 6.326 | 5.393 | 0 | 0 | 0 | 1 | 1 | 0
2022-06-30 12:00 | 0 | 64.2 | 41.47 | 1 | 2.6 | 17.34 | 100 | 100 | 0 | 0 | 0 | 0.521 | 0 | 0 | 0 | 0 | 0 | 0 | 10.924 | 14.234 | 22.033 | 0 | 0 | 0 | 0 | 0 | 0 | -0.001 | 0 | 0 | 0 | 0 | 49.76 | 0.87 | 301.7 | 0 | 0 | 0 | 0 | -5.351 | 0 | 5.289 | 5.93 | 5.056 | 0 | 0 | 0 | 1 | 1 | 0
2022-06-30 13:00 | 0 | 136.1 | 96.57 | 1 | 3 | 17.27 | 100 | 100 | 0 | 0 | 0 | 0.521 | 0 | 0 | 0 | 0 | 0 | 0 | 26.387 | 33.143 | 46.71 | 0 | 0 | 0 | 0 | 0 | 0 | -0.001 | 0 | 0 | 0 | 0 | 44.8 | 0.91 | 336.48 | 0 | 0 | 0 | 0 | 10.095 | 0 | 5.301 | 5.933 | 5.058 | 0 | 0 | 0 | 1 | 1 | 0
2022-06-30 14:00 | 0 | 273.5 | 214.32 | 1 | 3.5 | 15.55 | 100 | 100 | 0 | 0 | 0 | 0.521 | 0 | 37.175 | 0 | 37.175 | 37.175 | 37.175 | 59.853 | 73.554 | 93.865 | 0 | 0 | 0 | 0 | 0 | 0 | -0.001 | 0 | 39.6 | 0 | 0 | 38.41 | 0.94 | 347.5 | 0 | 0 | 0 | 0 | 3.199 | 0 | 7.205 | 6.626 | 5.649 | 0 | 0 | 0 | 1 | 1 | 0
2022-06-30 15:00 | 0 | 225 | 192.35 | 1 | 2.9 | 15.04 | 100 | 100 | 0 | 0 | 0 | 0.521 | 0 | 0.507 | 0 | 0.507 | 0.507 | 0.507 | 20.114 | 66.014 | 77.22 | 0 | 0 | 0 | 0 | 0 | 0 | -0.001 | 0 | 0.66 | 0 | 0 | 31.25 | 0.96 | 347.5 | 0 | 0 | 0 | 0 | 0 | 0 | 7.284 | 6.652 | 5.671 | 0 | 0 | 0 | 1 | 1 | 0
2022-06-30 16:00 | 0 | 0 | 0 | 1 | 2.4 | 14.47 | 100 | 100 | 0 | 0 | 0 | 0 | 0 | 0 | 0 | 0 | 0 | 0 | 0 | 0 | 0 | 0 | 0 | 0 | 0 | 0 | 0 | -0.001 | 0 | 0 | 0 | 0 | 27.56 | 0.97 | 286.66 | 0 | 0 | 0 | 0 | -17.661 | 0 | 6.104 | 6.239 | 5.318 | 0 | 0 | 0 | 2 | 2 | 0
2022-06-30 17:00 | 0 | 0 | 0 | 0 | 1.8 | 11.77 | 100 | 100 | 0 | 0 | 0 | 0 | 0 | 0 | 0 | 0 | 0 | 0 | 0 | 0 | 0 | 0 | 0 | 0 | 0 | 0 | 0 | -0.001 | 0 | 0 | 0 | 0 | 0 | 0 | 240.72 | 0 | 0 | 0 | 0 | -13.337 | 0 | 3.735 | 5.183 | 4.419 | 0 | 0 | 0 | 1 | 1 | 0
2022-06-30 18:00 | 0 | 0 | 0 | 0 | 1.4 | 11.65 | 100 | 100 | 0 | 0 | 0 | 0 | 0 | 0 | 0 | 0 | 0 | 0 | 0 | 0 | 0 | 0 | 0 | 0 | 0 | 0 | 0 | -0.001 | 0 | 0 | 0 | 0 | 0 | 0 | 204.5 | 0 | 0 | 0 | 0 | -10.512 | 0 | 2.48 | 4.336 | 3.696 | 0 | 0 | 0 | 1 | 1 | 0
2022-06-30 19:00 | 0 | 0 | 0 | 0 | 1.2 | 11.77 | 100 | 100 | 0 | 0 | 0 | 0 | 0 | 0 | 0 | 0 | 0 | 0 | 0 | 0 | 0 | 0 | 0 | 0 | 0 | 0 | 0 | -0.001 | 0 | 0 | 0 | 0 | 0 | 0 | 174.96 | 0 | 0 | 0 | 0 | -8.575 | 0 | 1.803 | 3.655 | 3.116 | 0 | 0 | 0 | 1 | 1 | 0
2022-06-30 20:00 | 0 | 0 | 0 | 0 | 1.1 | 11.02 | 100 | 100 | 0 | 0 | 0 | 0 | 0 | 0 | 0 | 0 | 0 | 0 | 0 | 0 | 0 | 0 | 0 | 0 | 0 | 0 | 0 | -0.001 | 0 | 0 | 0 | 0 | 0 | 0 | 150.2 | 0 | 0 | 0 | 0 | -7.19 | 0 | 1.424 | 3.112 | 2.653 | 0 | 0 | 0 | 1 | 1 | 0
2022-06-30 21:00 | 0 | 0 | 0 | 0 | 1 | 11.24 | 100 | 100 | 0 | 0 | 0 | 0 | 0 | 0 | 0 | 0 | 0 | 0 | 0 | 0 | 0 | 0 | 0 | 0 | 0 | 0 | 0 | -0.001 | 0 | 0 | 0 | 0 | 0 | 0 | 129.29 | 0 | 0 | 0 | 0 | -6.068 | 0 | 1.179 | 2.639 | 2.25 | 0 | 0 | 0 | 1 | 1 | 0
2022-06-30 22:00 | 0 | 0 | 0 | 0 | 1.2 | 10.37 | 100 | 100 | 0 | 0 | 0 | 0 | 0 | 0 | 0 | 0 | 0 | 0 | 0 | 0 | 0 | 0 | 0 | 0 | 0 | 0 | 0 | -0.001 | 0 | 0 | 0 | 0 | 0 | 0 | 111.36 | 0 | 0 | 0 | 0 | -5.206 | 0 | 1.022 | 2.258 | 1.925 | 0 | 0 | 0 | 1 | 1 | 0
2022-06-30 23:00 | 0 | 0 | 0 | 0 | 1.4 | 10.28 | 100 | 100 | 0 | 0 | 0 | 0 | 0 | 0 | 0 | 0 | 0 | 0 | 0 | 0 | 0 | 0 | 0 | 0 | 0 | 0 | 0 | -0.001 | 0 | 0 | 0 | 0 | 0 | 0 | 96.02 | 0 | 0 | 0 | 0 | -4.454 | 0 | 0.9 | 1.919 | 1.636 | 0 | 0 | 0 | 1 | 1 | 0
2022-07-01 | 0 | 0 | 0 | 0 | 1.5 | 9.85 | 100 | 100 | 0 | 0 | 0 | 0 | 0 | 0 | 0 | 0 | 0 | 0 | 0 | 0 | 0 | 0 | 0 | 0 | 0 | 0 | 0 | -0.001 | 0 | 0 | 0 | 0 | 0 | 0 | 82.82 | 0 | 0 | 0 | 0 | -3.83 | 0 | 0.802 | 1.635 | 1.394 | 0 | 0 | 0 | 1 | 1 | 0
2022-07-01 01:00 | 0 | 0 | 0 | 0 | 1.8 | 9.65 | 100 | 100 | 0 | 0 | 0 | 0 | 0 | 0 | 0 | 0 | 0 | 0 | 0 | 0 | 0 | 0 | 0 | 0 | 0 | 0 | 0 | -0.001 | 0 | 0 | 0 | 0 | 0 | 0 | 71.5 | 0 | 0 | 0 | 0 | -3.286 | 0 | 0.715 | 1.388 | 1.183 | 0 | 0 | 0 | 1 | 1 | 0
2022-07-01 02:00 | 0 | 0 | 0 | 0 | 2.1 | 8.18 | 100 | 100 | 0 | 0 | 0 | 0 | 0 | 0 | 0 | 0 | 0 | 0 | 0 | 0 | 0 | 0 | 0 | 0 | 0 | 0 | 0 | -0.001 | 0 | 0 | 0 | 0 | 0 | 0 | 61.62 | 0 | 0 | 0 | 0 | -2.869 | 0 | 0.646 | 1.2 | 1.023 | 0 | 0 | 0 | 1 | 1 | 0
2022-07-01 03:00 | 0 | 0 | 0 | 0 | 2.4 | 8.09 | 100 | 100 | 0 | 0 | 0 | 0 | 0 | 0 | 0 | 0 | 0 | 0 | 0 | 0 | 0 | 0 | 0 | 0 | 0 | 0 | 0 | -0.001 | 0 | 0 | 0 | 0 | 0 | 0 | 53.18 | 0 | 0 | 0 | 0 | -2.45 | 0 | 0.572 | 1.014 | 0.864 | 0 | 0 | 0 | 1 | 1 | 0
2022-07-01 04:00 | 0 | 0 | 0 | 0 | 2.4 | 8.1 | 100 | 100 | 0 | 0 | 0 | 0 | 0 | 0 | 0 | 0 | 0 | 0 | 0 | 0 | 0 | 0 | 0 | 0 | 0 | 0 | 0 | -0.001 | 0 | 0 | 0 | 0 | 0 | 0 | 46 | 0 | 0 | 0 | 0 | -2.084 | 0 | 0.503 | 0.853 | 0.727 | 0 | 0 | 0 | 1 | 1 | 0
2022-07-01 05:00 | 0 | 0 | 0 | 1 | 2.4 | 8.89 | 100 | 100 | 0 | 0 | 0 | 0 | 0 | 0 | 0 | 0 | 0 | 0 | 0 | 0 | 0 | 0 | 0 | 0 | 0 | 0 | 0 | -0.001 | 0 | 0 | 0 | 0 | 27.13 | 0.97 | 40.03 | 0 | 0 | 0 | 0 | -1.733 | 0 | 0.432 | 0.702 | 0.598 | 0 | 0 | 0 | 1 | 1 | 0
2022-07-01 06:00 | 0 | 375.3 | 322.28 | 1 | 2.7 | 8.87 | 100 | 100 | 0 | 0 | 0 | 0.521 | 0 | 0 | 0 | 0 | 0 | 0 | 30.792 | 110.608 | 128.803 | 0 | 0 | 0 | 0 | 0 | 0 | -0.001 | 0 | 0 | 0 | 0 | 30.82 | 0.96 | 135.71 | 0 | 0 | 0 | 0 | 27.775 | 0 | 0.664 | 1.27 | 1.083 | 0 | 0 | 0 | 2 | 2 | 0
2022-07-01 07:00 | 0 | 599.1 | 472.11 | 1 | 1.8 | 11.45 | 100 | 100 | 0 | 0 | 0 | 0.521 | 0 | 52.009 | 0 | 52.009 | 52.009 | 52.009 | 127.615 | 162.027 | 205.611 | 0 | 0 | 0 | 0 | 0 | 0 | -0.001 | 0 | 25.29 | 0 | 0 | 38 | 0.94 | 347.5 | 0 | 0 | 0 | 0 | 61.479 | 0 | 4.536 | 5.177 | 4.413 | 0 | 0 | 0 | 1 | 1 | 0
2022-07-01 08:00 | 0 | 729.1 | 520.55 | 1 | 1.8 | 19.96 | 100 | 100 | 36.075 | 36.075 | 2.019 | 1.13 | 39.224 | 0 | 0 | 123.428 | 123.428 | 123.428 | 142.549 | 178.652 | 250.227 | 0 | 0 | 0 | 0 | 0 | 0 | 123.427 | 123.428 | 49.33 | 14.42 | 100 | 44.44 | 0.91 | 347.5 | 0 | 0 | 0 | 0 | 0 | 0 | 6.981 | 6.554 | 5.587 | 0 | 0 | 0 | 2 | 2 | 0
2022-07-01 09:00 | 0 | 795.9 | 517 | 1 | 2.7 | 20.18 | 100 | 100 | 34.083 | 34.083 | 1.86 | 1.055 | 36.998 | 0 | 0 | 117.384 | 117.384 | 117.384 | 136.485 | 177.435 | 273.153 | 0 | 0 | 0 | 0 | 0 | 0 | 117.383 | 117.384 | 42.97 | 12.48 | 100 | 49.49 | 0.88 | 347.5 | 0 | 0 | 0 | 0 | 0 | 0 | 6.968 | 6.549 | 5.583 | 0 | 0 | 0 | 2 | 2 | 0
2022-07-01 10:00 | 0 | 822 | 502.01 | 1 | 3.5 | 21.45 | 100 | 100 | 31.821 | 31.821 | 1.578 | 0.968 | 34.367 | 0 | 0 | 110.021 | 110.021 | 110.021 | 128.997 | 172.289 | 282.11 | 0 | 0 | 0 | 0 | 0 | 0 | 110.02 | 110.021 | 39 | 11.28 | 100 | 52.36 | 0.85 | 347.5 | 0 | 0 | 0 | 0 | 0 | 0 | 6.891 | 6.524 | 5.561 | 0 | 0 | 0 | 2 | 2 | 0
2022-07-01 11:00 | 0 | 822.6 | 501.46 | 1 | 3.5 | 21.4 | 100 | 100 | 31.745 | 31.745 | 1.566 | 0.966 | 34.276 | 0 | 0 | 109.766 | 109.766 | 109.766 | 128.747 | 172.099 | 282.316 | 0 | 0 | 0 | 0 | 0 | 0 | 109.765 | 109.766 | 38.88 | 11.24 | 100 | 52.44 | 0.85 | 347.5 | 0 | 0 | 0 | 0 | 0 | 0 | 6.894 | 6.525 | 5.562 | 0 | 0 | 0 | 2 | 2 | 0
2022-07-01 12:00 | 0 | 786.7 | 508.7 | 1 | 3.3 | 20.82 | 100 | 100 | 33.337 | 33.337 | 1.78 | 1.026 | 36.144 | 0 | 0 | 114.999 | 114.999 | 114.999 | 134.037 | 174.585 | 269.995 | 0 | 0 | 0 | 0 | 0 | 0 | 114.998 | 114.999 | 42.59 | 12.35 | 100 | 49.71 | 0.87 | 347.5 | 0 | 0 | 0 | 0 | 0 | 0 | 6.929 | 6.536 | 5.572 | 0 | 0 | 0 | 2 | 2 | 0
2022-07-01 13:00 | 0 | 721 | 511.93 | 1 | 3.3 | 20.6 | 100 | 100 | 35.193 | 35.193 | 1.985 | 1.098 | 38.276 | 0 | 0 | 120.849 | 120.849 | 120.849 | 139.908 | 175.693 | 247.447 | 0 | 0 | 0 | 0 | 0 | 0 | 120.848 | 120.849 | 48.84 | 14.22 | 100 | 44.76 | 0.91 | 347.5 | 0 | 0 | 0 | 0 | 0 | 0 | 6.943 | 6.541 | 5.576 | 0 | 0 | 0 | 2 | 2 | 0
2022-07-01 14:00 | 0 | 597.8 | 468.65 | 1 | 3.4 | 16.59 | 100 | 100 | 32.571 | 32.571 | 1.482 | 0.99 | 35.044 | 0 | 0 | 111.944 | 111.944 | 111.944 | 131.397 | 160.841 | 205.165 | 0 | 0 | 0 | 0 | 0 | 0 | 111.943 | 111.944 | 54.56 | 15.88 | 100 | 38.38 | 0.94 | 347.5 | 0 | 0 | 0 | 0 | 0 | 0 | 7.188 | 6.621 | 5.644 | 0 | 0 | 0 | 2 | 2 | 0
2022-07-01 15:00 | 0 | 341.6 | 292.12 | 1 | 2.5 | 16.36 | 100 | 100 | 0 | 0 | 0 | 0.521 | 0 | 11.389 | 0 | 11.389 | 11.389 | 11.389 | 30.865 | 100.254 | 117.237 | 0 | 0 | 0 | 0 | 0 | 0 | -0.001 | 0 | 9.71 | 0 | 0 | 31.22 | 0.96 | 347.5 | 0 | 0 | 0 | 0 | 0 | 0 | 7.202 | 6.626 | 5.648 | 0 | 0 | 0 | 2 | 2 | 0
2022-07-01 16:00 | 0 | 0 | 0 | 1 | 2.2 | 15.51 | 100 | 100 | 0 | 0 | 0 | 0 | 0 | 0 | 0 | 0 | 0 | 0 | 0 | 0 | 0 | 0 | 0 | 0 | 0 | 0 | 0 | -0.001 | 0 | 0 | 0 | 0 | 27.53 | 0.97 | 286.95 | 0 | 0 | 0 | 0 | -17.575 | 0 | 6.053 | 6.22 | 5.302 | 0 | 0 | 0 | 2 | 2 | 0
2022-07-01 17:00 | 0 | 0 | 0 | 0 | 1.5 | 12.31 | 100 | 100 | 0 | 0 | 0 | 0 | 0 | 0 | 0 | 0 | 0 | 0 | 0 | 0 | 0 | 0 | 0 | 0 | 0 | 0 | 0 | -0.001 | 0 | 0 | 0 | 0 | 0 | 0 | 241.07 | 0 | 0 | 0 | 0 | -13.32 | 0 | 3.726 | 5.179 | 4.415 | 0 | 0 | 0 | 1 | 1 | 0
2022-07-01 18:00 | 0 | 0 | 0 | 0 | 0.5 | 11.77 | 100 | 100 | 0 | 0 | 0 | 0 | 0 | 0 | 0 | 0 | 0 | 0 | 0 | 0 | 0 | 0 | 0 | 0 | 0 | 0 | 0 | -0.001 | 0 | 0 | 0 | 0 | 0 | 0 | 204.81 | 0 | 0 | 0 | 0 | -10.525 | 0 | 2.485 | 4.34 | 3.7 | 0 | 0 | 0 | 1 | 1 | 0
2022-07-01 19:00 | 0 | 0 | 0 | 0 | 0.7 | 11.47 | 100 | 100 | 0 | 0 | 0 | 0 | 0 | 0 | 0 | 0 | 0 | 0 | 0 | 0 | 0 | 0 | 0 | 0 | 0 | 0 | 0 | -0.001 | 0 | 0 | 0 | 0 | 0 | 0 | 175.17 | 0 | 0 | 0 | 0 | -8.605 | 0 | 1.812 | 3.667 | 3.126 | 0 | 0 | 0 | 1 | 1 | 0
2022-07-01 20:00 | 0 | 0 | 0 | 0 | 1 | 10.16 | 100 | 100 | 0 | 0 | 0 | 0 | 0 | 0 | 0 | 0 | 0 | 0 | 0 | 0 | 0 | 0 | 0 | 0 | 0 | 0 | 0 | -0.001 | 0 | 0 | 0 | 0 | 0 | 0 | 150.23 | 0 | 0 | 0 | 0 | -7.239 | 0 | 1.436 | 3.132 | 2.67 | 0 | 0 | 0 | 1 | 1 | 0
2022-07-01 21:00 | 0 | 0 | 0 | 0 | 0.9 | 10.22 | 100 | 100 | 0 | 0 | 0 | 0 | 0 | 0 | 0 | 0 | 0 | 0 | 0 | 0 | 0 | 0 | 0 | 0 | 0 | 0 | 0 | -0.001 | 0 | 0 | 0 | 0 | 0 | 0 | 129.17 | 0 | 0 | 0 | 0 | -6.114 | 0 | 1.188 | 2.659 | 2.267 | 0 | 0 | 0 | 1 | 1 | 0
2022-07-01 22:00 | 0 | 0 | 0 | 0 | 1.3 | 8.56 | 100 | 100 | 0 | 0 | 0 | 0 | 0 | 0 | 0 | 0 | 0 | 0 | 0 | 0 | 0 | 0 | 0 | 0 | 0 | 0 | 0 | -0.001 | 0 | 0 | 0 | 0 | 0 | 0 | 110.99 | 0 | 0 | 0 | 0 | -5.277 | 0 | 1.034 | 2.29 | 1.952 | 0 | 0 | 0 | 1 | 1 | 0
2022-07-01 23:00 | 0 | 0 | 0 | 0 | 1.2 | 8.93 | 100 | 100 | 0 | 0 | 0 | 0 | 0 | 0 | 0 | 0 | 0 | 0 | 0 | 0 | 0 | 0 | 0 | 0 | 0 | 0 | 0 | -0.001 | 0 | 0 | 0 | 0 | 0 | 0 | 95.5 | 0 | 0 | 0 | 0 | -4.495 | 0 | 0.906 | 1.937 | 1.652 | 0 | 0 | 0 | 1 | 1 | 0
2022-07-02 | 0 | 0 | 0 | 0 | 1.2 | 8.9 | 100 | 100 | 0 | 0 | 0 | 0 | 0 | 0 | 0 | 0 | 0 | 0 | 0 | 0 | 0 | 0 | 0 | 0 | 0 | 0 | 0 | -0.001 | 0 | 0 | 0 | 0 | 0 | 0 | 82.24 | 0 | 0 | 0 | 0 | -3.849 | 0 | 0.805 | 1.643 | 1.401 | 0 | 0 | 0 | 1 | 1 | 0
2022-07-02 01:00 | 0 | 0 | 0 | 0 | 1.3 | 8.83 | 100 | 100 | 0 | 0 | 0 | 0 | 0 | 0 | 0 | 0 | 0 | 0 | 0 | 0 | 0 | 0 | 0 | 0 | 0 | 0 | 0 | -0.001 | 0 | 0 | 0 | 0 | 0 | 0 | 70.89 | 0 | 0 | 0 | 0 | -3.296 | 0 | 0.717 | 1.392 | 1.187 | 0 | 0 | 0 | 1 | 1 | 0
2022-07-02 02:00 | 0 | 0 | 0 | 0 | 1.2 | 7.64 | 100 | 100 | 0 | 0 | 0 | 0 | 0 | 0 | 0 | 0 | 0 | 0 | 0 | 0 | 0 | 0 | 0 | 0 | 0 | 0 | 0 | -0.001 | 0 | 0 | 0 | 0 | 0 | 0 | 61.02 | 0 | 0 | 0 | 0 | -2.866 | 0 | 0.646 | 1.199 | 1.022 | 0 | 0 | 0 | 1 | 1 | 0
2022-07-02 03:00 | 0 | 0 | 0 | 0 | 1.4 | 7.33 | 100 | 100 | 0 | 0 | 0 | 0 | 0 | 0 | 0 | 0 | 0 | 0 | 0 | 0 | 0 | 0 | 0 | 0 | 0 | 0 | 0 | -0.001 | 0 | 0 | 0 | 0 | 0 | 0 | 52.55 | 0 | 0 | 0 | 0 | -2.457 | 0 | 0.573 | 1.017 | 0.867 | 0 | 0 | 0 | 1 | 1 | 0
2022-07-02 04:00 | 0 | 0 | 0 | 0 | 1.4 | 7.46 | 100 | 100 | 0 | 0 | 0 | 0 | 0 | 0 | 0 | 0 | 0 | 0 | 0 | 0 | 0 | 0 | 0 | 0 | 0 | 0 | 0 | -0.001 | 0 | 0 | 0 | 0 | 0 | 0 | 45.37 | 0 | 0 | 0 | 0 | -2.085 | 0 | 0.503 | 0.854 | 0.728 | 0 | 0 | 0 | 1 | 1 | 0
2022-07-02 05:00 | 0 | 0 | 0 | 1 | 1.6 | 8.68 | 100 | 100 | 0 | 0 | 0 | 0 | 0 | 0 | 0 | 0 | 0 | 0 | 0 | 0 | 0 | 0 | 0 | 0 | 0 | 0 | 0 | -0.001 | 0 | 0 | 0 | 0 | 27.05 | 0.97 | 39.46 | 0 | 0 | 0 | 0 | -1.714 | 0 | 0.428 | 0.694 | 0.592 | 0 | 0 | 0 | 1 | 1 | 0
2022-07-02 06:00 | 0 | 245.3 | 210.82 | 1 | 2 | 8.52 | 100 | 100 | 0 | 0 | 0 | 0.521 | 0 | 0 | 0 | 0 | 0 | 0 | 20.14 | 72.355 | 84.187 | 0 | 0 | 0 | 0 | 0 | 0 | -0.001 | 0 | 0 | 0 | 0 | 30.74 | 0.96 | 100.29 | 0 | 0 | 0 | 0 | 17.657 | 0 | 0.574 | 1.031 | 0.879 | 0 | 0 | 0 | 2 | 2 | 0
2022-07-02 07:00 | 0 | 455.8 | 359.58 | 1 | 1.4 | 9.59 | 100 | 100 | 0 | 0 | 0 | 0.521 | 0 | 15.965 | 0 | 15.965 | 15.965 | 15.965 | 97.203 | 123.407 | 156.431 | 0 | 0 | 0 | 0 | 0 | 0 | -0.001 | 0 | 10.21 | 0 | 0 | 37.92 | 0.94 | 347.5 | 0 | 0 | 0 | 0 | 71.76 | 0 | 2.304 | 3.872 | 3.301 | 0 | 0 | 0 | 1 | 1 | 0
2022-07-02 08:00 | 0 | 659.1 | 471.21 | 1 | 1.7 | 17.76 | 100 | 100 | 31.891 | 31.891 | 1.413 | 0.966 | 34.269 | 0 | 0 | 109.766 | 109.766 | 109.766 | 129.103 | 161.72 | 226.203 | 0 | 0 | 0 | 0 | 0 | 0 | 109.765 | 109.766 | 48.53 | 14.1 | 100 | 44.36 | 0.91 | 347.5 | 0 | 0 | 0 | 0 | 0 | 0 | 7.115 | 6.598 | 5.624 | 0 | 0 | 0 | 2 | 2 | 0
2022-07-02 09:00 | 0 | 738.3 | 480.35 | 1 | 1.8 | 18.13 | 100 | 100 | 31.23 | 31.23 | 1.323 | 0.941 | 33.494 | 0 | 0 | 107.591 | 107.591 | 107.591 | 126.892 | 164.855 | 253.385 | 0 | 0 | 0 | 0 | 0 | 0 | 107.59 | 107.591 | 42.46 | 12.33 | 100 | 49.41 | 0.88 | 347.5 | 0 | 0 | 0 | 0 | 0 | 0 | 7.093 | 6.59 | 5.618 | 0 | 0 | 0 | 2 | 2 | 0
2022-07-02 10:00 | 0 | 768.6 | 470.17 | 1 | 1 | 20.91 | 100 | 100 | 29.391 | 29.391 | 1.188 | 0.879 | 31.458 | 0 | 0 | 101.877 | 101.877 | 101.877 | 120.906 | 161.361 | 263.784 | 0 | 0 | 0 | 0 | 0 | 0 | 101.876 | 101.877 | 38.62 | 11.14 | 100 | 52.29 | 0.85 | 347.5 | 0 | 0 | 0 | 0 | 0 | 0 | 6.924 | 6.535 | 5.571 | 0 | 0 | 0 | 2 | 2 | 0
2022-07-02 11:00 | 0 | 824.3 | 503.22 | 1 | 1.2 | 21.35 | 100 | 100 | 31.906 | 31.906 | 1.589 | 0.972 | 34.466 | 0 | 0 | 110.298 | 110.298 | 110.298 | 129.285 | 172.704 | 282.9 | 0 | 0 | 0 | 0 | 0 | 0 | 110.297 | 110.298 | 38.99 | 11.28 | 100 | 52.38 | 0.85 | 347.5 | 0 | 0 | 0 | 0 | 0 | 0 | 6.897 | 6.526 | 5.563 | 0 | 0 | 0 | 2 | 2 | 0
2022-07-02 12:00 | 0 | 801.3 | 518.7 | 1 | 1.7 | 21.05 | 100 | 100 | 34.161 | 34.16 | 1.905 | 1.059 | 37.124 | 0 | 0 | 117.72 | 117.72 | 117.72 | 136.736 | 178.019 | 275.006 | 0 | 0 | 0 | 0 | 0 | 0 | 117.719 | 117.72 | 42.81 | 12.42 | 100 | 49.66 | 0.88 | 347.5 | 0 | 0 | 0 | 0 | 0 | 0 | 6.915 | 6.532 | 5.568 | 0 | 0 | 0 | 2 | 2 | 0
2022-07-02 13:00 | 0 | 741.8 | 527.09 | 1 | 2.3 | 21.05 | 100 | 100 | 36.531 | 36.531 | 2.153 | 1.151 | 39.835 | 0 | 0 | 125.078 | 125.078 | 125.078 | 144.094 | 180.899 | 254.586 | 0 | 0 | 0 | 0 | 0 | 0 | 125.077 | 125.078 | 49.13 | 14.35 | 100 | 44.72 | 0.91 | 347.5 | 0 | 0 | 0 | 0 | 0 | 0 | 6.915 | 6.532 | 5.568 | 0 | 0 | 0 | 2 | 2 | 0
2022-07-02 14:00 | 0 | 620.3 | 486.54 | 1 | 2.7 | 17.36 | 100 | 100 | 34.233 | 34.233 | 1.779 | 1.057 | 37.069 | 0 | 0 | 117.596 | 117.596 | 117.596 | 136.973 | 166.982 | 212.887 | 0 | 0 | 0 | 0 | 0 | 0 | 117.595 | 117.596 | 55.24 | 16.08 | 100 | 38.34 | 0.94 | 347.5 | 0 | 0 | 0 | 0 | 0 | 0 | 7.14 | 6.606 | 5.631 | 0 | 0 | 0 | 2 | 2 | 0
2022-07-02 15:00 | 0 | 394.4 | 337.39 | 1 | 1.8 | 16.66 | 100 | 100 | 0 | 0 | 0 | 0.521 | 0 | 16.584 | 0 | 16.584 | 16.584 | 16.584 | 36.03 | 115.793 | 135.358 | 0 | 0 | 0 | 0 | 0 | 0 | -0.001 | 0 | 12.25 | 0 | 0 | 31.19 | 0.96 | 347.5 | 0 | 0 | 0 | 0 | 0 | 0 | 7.183 | 6.62 | 5.643 | 0 | 0 | 0 | 2 | 2 | 0
2022-07-02 16:00 | 0 | 0 | 0 | 1 | 2.2 | 15.14 | 100 | 100 | 0 | 0 | 0 | 0 | 0 | 0 | 0 | 0 | 0 | 0 | 0 | 0 | 0 | 0 | 0 | 0 | 0 | 0 | 0 | -0.001 | 0 | 0 | 0 | 0 | 27.5 | 0.97 | 286.85 | 0 | 0 | 0 | 0 | -17.606 | 0 | 6.071 | 6.227 | 5.308 | 0 | 0 | 0 | 2 | 2 | 0
2022-07-02 17:00 | 0 | 0 | 0 | 0 | 1.5 | 12.13 | 100 | 100 | 0 | 0 | 0 | 0 | 0 | 0 | 0 | 0 | 0 | 0 | 0 | 0 | 0 | 0 | 0 | 0 | 0 | 0 | 0 | -0.001 | 0 | 0 | 0 | 0 | 0 | 0 | 240.95 | 0 | 0 | 0 | 0 | -13.325 | 0 | 3.729 | 5.18 | 4.416 | 0 | 0 | 0 | 1 | 1 | 0
2022-07-02 18:00 | 0 | 0 | 0 | 0 | 1.5 | 9.58 | 100 | 100 | 0 | 0 | 0 | 0 | 0 | 0 | 0 | 0 | 0 | 0 | 0 | 0 | 0 | 0 | 0 | 0 | 0 | 0 | 0 | -0.001 | 0 | 0 | 0 | 0 | 0 | 0 | 204.28 | 0 | 0 | 0 | 0 | -10.643 | 0 | 2.532 | 4.379 | 3.733 | 0 | 0 | 0 | 1 | 1 | 0
2022-07-02 19:00 | 0 | 0 | 0 | 0 | 1.4 | 9.89 | 100 | 100 | 0 | 0 | 0 | 0 | 0 | 0 | 0 | 0 | 0 | 0 | 0 | 0 | 0 | 0 | 0 | 0 | 0 | 0 | 0 | -0.001 | 0 | 0 | 0 | 0 | 0 | 0 | 174.46 | 0 | 0 | 0 | 0 | -8.658 | 0 | 1.829 | 3.687 | 3.143 | 0 | 0 | 0 | 1 | 1 | 0
2022-07-02 20:00 | 0 | 0 | 0 | 0 | 1.6 | 7.92 | 100 | 100 | 0 | 0 | 0 | 0 | 0 | 0 | 0 | 0 | 0 | 0 | 0 | 0 | 0 | 0 | 0 | 0 | 0 | 0 | 0 | -0.001 | 0 | 0 | 0 | 0 | 0 | 0 | 149.27 | 0 | 0 | 0 | 0 | -7.31 | 0 | 1.454 | 3.161 | 2.695 | 0 | 0 | 0 | 1 | 1 | 0
2022-07-02 21:00 | 0 | 0 | 0 | 0 | 1.9 | 8.35 | 100 | 100 | 0 | 0 | 0 | 0 | 0 | 0 | 0 | 0 | 0 | 0 | 0 | 0 | 0 | 0 | 0 | 0 | 0 | 0 | 0 | -0.001 | 0 | 0 | 0 | 0 | 0 | 0 | 128.07 | 0 | 0 | 0 | 0 | -6.154 | 0 | 1.196 | 2.676 | 2.281 | 0 | 0 | 0 | 1 | 1 | 0
2022-07-02 22:00 | 0 | 0 | 0 | 0 | 2 | 7.26 | 100 | 100 | 0 | 0 | 0 | 0 | 0 | 0 | 0 | 0 | 0 | 0 | 0 | 0 | 0 | 0 | 0 | 0 | 0 | 0 | 0 | -0.001 | 0 | 0 | 0 | 0 | 0 | 0 | 109.86 | 0 | 0 | 0 | 0 | -5.286 | 0 | 1.036 | 2.294 | 1.956 | 0 | 0 | 0 | 1 | 1 | 0
2022-07-02 23:00 | 0 | 0 | 0 | 0 | 2 | 7.11 | 100 | 100 | 0 | 0 | 0 | 0 | 0 | 0 | 0 | 0 | 0 | 0 | 0 | 0 | 0 | 0 | 0 | 0 | 0 | 0 | 0 | -0.001 | 0 | 0 | 0 | 0 | 0 | 0 | 94.28 | 0 | 0 | 0 | 0 | -4.524 | 0 | 0.911 | 1.951 | 1.663 | 0 | 0 | 0 | 1 | 1 | 0
2022-07-03 | 0 | 0 | 0 | 0 | 2.1 | 7.24 | 100 | 100 | 0 | 0 | 0 | 0 | 0 | 0 | 0 | 0 | 0 | 0 | 0 | 0 | 0 | 0 | 0 | 0 | 0 | 0 | 0 | -0.001 | 0 | 0 | 0 | 0 | 0 | 0 | 80.96 | 0 | 0 | 0 | 0 | -3.867 | 0 | 0.808 | 1.652 | 1.408 | 0 | 0 | 0 | 1 | 1 | 0
2022-07-03 01:00 | 0 | 0 | 0 | 0 | 2.1 | 7.29 | 100 | 100 | 0 | 0 | 0 | 0 | 0 | 0 | 0 | 0 | 0 | 0 | 0 | 0 | 0 | 0 | 0 | 0 | 0 | 0 | 0 | -0.001 | 0 | 0 | 0 | 0 | 0 | 0 | 69.57 | 0 | 0 | 0 | 0 | -3.307 | 0 | 0.719 | 1.397 | 1.191 | 0 | 0 | 0 | 1 | 1 | 0
2022-07-03 02:00 | 0 | 0 | 0 | 0 | 2.1 | 6.18 | 100 | 100 | 0 | 0 | 0 | 0 | 0 | 0 | 0 | 0 | 0 | 0 | 0 | 0 | 0 | 0 | 0 | 0 | 0 | 0 | 0 | -0.001 | 0 | 0 | 0 | 0 | 0 | 0 | 59.67 | 0 | 0 | 0 | 0 | -2.872 | 0 | 0.647 | 1.201 | 1.024 | 0 | 0 | 0 | 1 | 1 | 0
2022-07-03 03:00 | 0 | 0 | 0 | 0 | 2.1 | 6.18 | 100 | 100 | 0 | 0 | 0 | 0 | 0 | 0 | 0 | 0 | 0 | 0 | 0 | 0 | 0 | 0 | 0 | 0 | 0 | 0 | 0 | -0.001 | 0 | 0 | 0 | 0 | 0 | 0 | 51.24 | 0 | 0 | 0 | 0 | -2.449 | 0 | 0.572 | 1.013 | 0.864 | 0 | 0 | 0 | 1 | 1 | 0
2022-07-03 04:00 | 0 | 0 | 0 | 0 | 2.3 | 6.21 | 100 | 100 | 0 | 0 | 0 | 0 | 0 | 0 | 0 | 0 | 0 | 0 | 0 | 0 | 0 | 0 | 0 | 0 | 0 | 0 | 0 | -0.001 | 0 | 0 | 0 | 0 | 0 | 0 | 44.06 | 0 | 0 | 0 | 0 | -2.082 | 0 | 0.503 | 0.852 | 0.727 | 0 | 0 | 0 | 1 | 1 | 0
2022-07-03 05:00 | 0 | 0 | 0 | 1 | 2.5 | 8.07 | 100 | 100 | 0 | 0 | 0 | 0 | 0 | 0 | 0 | 0 | 0 | 0 | 0 | 0 | 0 | 0 | 0 | 0 | 0 | 0 | 0 | -0.001 | 0 | 0 | 0 | 0 | 26.97 | 0.97 | 38.27 | 0 | 0 | 0 | 0 | -1.683 | 0 | 0.422 | 0.681 | 0.58 | 0 | 0 | 0 | 1 | 1 | 0
2022-07-03 06:00 | 0 | 391.6 | 336.86 | 1 | 2.9 | 7.78 | 100 | 100 | 0 | 0 | 0 | 0.521 | 0 | 0 | 0 | 0 | 0 | 0 | 32.2 | 115.611 | 134.397 | 0 | 0 | 0 | 0 | 0 | 0 | -0.001 | 0 | 0 | 0 | 0 | 30.66 | 0.96 | 138.66 | 0 | 0 | 0 | 0 | 29.143 | 0 | 0.67 | 1.289 | 1.099 | 0 | 0 | 0 | 2 | 2 | 0
2022-07-03 07:00 | 0 | 618.6 | 488.58 | 1 | 2.3 | 10.13 | 100 | 100 | 0 | 0 | 0 | 0.521 | 0 | 56.736 | 0 | 56.736 | 56.736 | 56.736 | 132.117 | 167.679 | 212.304 | 0 | 0 | 0 | 0 | 0 | 0 | -0.001 | 0 | 26.72 | 0 | 0 | 37.83 | 0.94 | 347.5 | 0 | 0 | 0 | 0 | 60.622 | 0 | 4.882 | 5.331 | 4.545 | 0 | 0 | 0 | 1 | 1 | 0
2022-07-03 08:00 | 0 | 745.4 | 533.69 | 1 | 1.4 | 21.73 | 100 | 100 | 37.217 | 37.216 | 2.276 | 1.181 | 40.673 | 0 | 0 | 127.348 | 127.348 | 127.348 | 146.297 | 183.162 | 255.821 | 0 | 0 | 0 | 0 | 0 | 0 | 127.347 | 127.348 | 49.78 | 14.55 | 100 | 44.28 | 0.91 | 347.5 | 0 | 0 | 0 | 0 | 0 | 0 | 6.875 | 6.518 | 5.557 | 0 | 0 | 0 | 2 | 2 | 0
2022-07-03 09:00 | 0 | 807.4 | 526.2 | 1 | 1.1 | 22.29 | 100 | 100 | 34.913 | 34.913 | 2.042 | 1.09 | 38.044 | 0 | 0 | 120.209 | 120.209 | 120.209 | 139.104 | 180.593 | 277.1 | 0 | 0 | 0 | 0 | 0 | 0 | 120.208 | 120.209 | 43.38 | 12.6 | 100 | 49.33 | 0.88 | 347.5 | 0 | 0 | 0 | 0 | 0 | 0 | 6.841 | 6.507 | 5.547 | 0 | 0 | 0 | 2 | 2 | 0
2022-07-03 10:00 | 0 | 833 | 510.47 | 1 | 0.5 | 25.03 | 100 | 100 | 32.501 | 32.501 | 1.846 | 1 | 35.347 | 0 | 0 | 112.745 | 112.745 | 112.745 | 131.377 | 175.193 | 285.886 | 0 | 0 | 0 | 0 | 0 | 0 | 112.744 | 112.745 | 39.44 | 11.37 | 100 | 52.21 | 0.85 | 347.5 | 0 | 0 | 0 | 0 | 0 | 0 | 6.679 | 6.452 | 5.5 | 0 | 0 | 0 | 2 | 2 | 0
2022-07-03 11:00 | 0 | 832.9 | 509.28 | 1 | 0.8 | 24.99 | 100 | 100 | 32.377 | 32.377 | 1.817 | 0.995 | 35.189 | 0 | 0 | 112.301 | 112.301 | 112.301 | 130.937 | 174.783 | 285.851 | 0 | 0 | 0 | 0 | 0 | 0 | 112.3 | 112.301 | 39.29 | 11.33 | 100 | 52.31 | 0.85 | 347.5 | 0 | 0 | 0 | 0 | 0 | 0 | 6.682 | 6.453 | 5.501 | 0 | 0 | 0 | 2 | 2 | 0
2022-07-03 12:00 | 0 | 807.4 | 523.29 | 1 | 1.7 | 24.16 | 100 | 100 | 34.543 | 34.543 | 2.093 | 1.078 | 37.715 | 0 | 0 | 119.301 | 119.301 | 119.301 | 138.017 | 179.595 | 277.1 | 0 | 0 | 0 | 0 | 0 | 0 | 119.3 | 119.301 | 43.05 | 12.47 | 100 | 49.6 | 0.88 | 347.5 | 0 | 0 | 0 | 0 | 0 | 0 | 6.73 | 6.47 | 5.515 | 0 | 0 | 0 | 2 | 2 | 0
2022-07-03 13:00 | 0 | 748.2 | 532.11 | 1 | 2.5 | 23.81 | 100 | 100 | 36.855 | 36.855 | 2.434 | 1.173 | 40.463 | 0 | 0 | 126.761 | 126.761 | 126.761 | 145.51 | 182.619 | 256.782 | 0 | 0 | 0 | 0 | 0 | 0 | 126.76 | 126.761 | 49.37 | 14.35 | 100 | 44.67 | 0.91 | 347.5 | 0 | 0 | 0 | 0 | 0 | 0 | 6.751 | 6.477 | 5.521 | 0 | 0 | 0 | 2 | 2 | 0
2022-07-03 14:00 | 0 | 625.8 | 491.16 | 1 | 2.8 | 19.81 | 100 | 100 | 34.849 | 34.849 | 1.923 | 1.083 | 37.856 | 0 | 0 | 119.714 | 119.714 | 119.714 | 138.85 | 168.566 | 214.775 | 0 | 0 | 0 | 0 | 0 | 0 | 119.713 | 119.714 | 55.74 | 16.23 | 100 | 38.29 | 0.94 | 347.5 | 0 | 0 | 0 | 0 | 0 | 0 | 6.99 | 6.557 | 5.589 | 0 | 0 | 0 | 2 | 2 | 0
2022-07-03 15:00 | 0 | 383 | 327.78 | 1 | 2.3 | 18.52 | 100 | 100 | 0 | 0 | 0 | 0.521 | 0 | 16.125 | 0 | 16.125 | 16.125 | 16.125 | 35.388 | 112.496 | 131.446 | 0 | 0 | 0 | 0 | 0 | 0 | -0.001 | 0 | 12.27 | 0 | 0 | 31.15 | 0.96 | 347.5 | 0 | 0 | 0 | 0 | 0 | 0 | 7.069 | 6.582 | 5.611 | 0 | 0 | 0 | 2 | 2 | 0
2022-07-03 16:00 | 0 | 0 | 0 | 1 | 2 | 17.04 | 100 | 100 | 0 | 0 | 0 | 0 | 0 | 0 | 0 | 0 | 0 | 0 | 0 | 0 | 0 | 0 | 0 | 0 | 0 | 0 | 0 | -0.001 | 0 | 0 | 0 | 0 | 27.45 | 0.97 | 287.39 | 0 | 0 | 0 | 0 | -17.45 | 0 | 5.979 | 6.192 | 5.279 | 0 | 0 | 0 | 2 | 2 | 0
2022-07-03 17:00 | 0 | 0 | 0 | 0 | 1.8 | 12.92 | 100 | 100 | 0 | 0 | 0 | 0 | 0 | 0 | 0 | 0 | 0 | 0 | 0 | 0 | 0 | 0 | 0 | 0 | 0 | 0 | 0 | -0.001 | 0 | 0 | 0 | 0 | 0 | 0 | 241.54 | 0 | 0 | 0 | 0 | -13.308 | 0 | 3.721 | 5.176 | 4.412 | 0 | 0 | 0 | 1 | 1 | 0
2022-07-03 18:00 | 0 | 0 | 0 | 0 | 1.5 | 13.04 | 100 | 100 | 0 | 0 | 0 | 0 | 0 | 0 | 0 | 0 | 0 | 0 | 0 | 0 | 0 | 0 | 0 | 0 | 0 | 0 | 0 | -0.001 | 0 | 0 | 0 | 0 | 0 | 0 | 205.44 | 0 | 0 | 0 | 0 | -10.48 | 0 | 2.467 | 4.325 | 3.687 | 0 | 0 | 0 | 1 | 1 | 0
2022-07-03 19:00 | 0 | 0 | 0 | 0 | 2.1 | 12.44 | 100 | 100 | 0 | 0 | 0 | 0 | 0 | 0 | 0 | 0 | 0 | 0 | 0 | 0 | 0 | 0 | 0 | 0 | 0 | 0 | 0 | -0.001 | 0 | 0 | 0 | 0 | 0 | 0 | 175.85 | 0 | 0 | 0 | 0 | -8.588 | 0 | 1.807 | 3.66 | 3.12 | 0 | 0 | 0 | 1 | 1 | 0
2022-07-03 20:00 | 0 | 0 | 0 | 0 | 2.4 | 10.27 | 100 | 100 | 0 | 0 | 0 | 0 | 0 | 0 | 0 | 0 | 0 | 0 | 0 | 0 | 0 | 0 | 0 | 0 | 0 | 0 | 0 | -0.001 | 0 | 0 | 0 | 0 | 0 | 0 | 150.82 | 0 | 0 | 0 | 0 | -7.266 | 0 | 1.443 | 3.143 | 2.68 | 0 | 0 | 0 | 1 | 1 | 0
2022-07-03 21:00 | 0 | 0 | 0 | 0 | 2.6 | 10.6 | 100 | 100 | 0 | 0 | 0 | 0 | 0 | 0 | 0 | 0 | 0 | 0 | 0 | 0 | 0 | 0 | 0 | 0 | 0 | 0 | 0 | -0.001 | 0 | 0 | 0 | 0 | 0 | 0 | 129.73 | 0 | 0 | 0 | 0 | -6.123 | 0 | 1.19 | 2.663 | 2.27 | 0 | 0 | 0 | 1 | 1 | 0
2022-07-03 22:00 | 0 | 0 | 0 | 0 | 3 | 9.3 | 100 | 100 | 0 | 0 | 0 | 0 | 0 | 0 | 0 | 0 | 0 | 0 | 0 | 0 | 0 | 0 | 0 | 0 | 0 | 0 | 0 | -0.001 | 0 | 0 | 0 | 0 | 0 | 0 | 111.58 | 0 | 0 | 0 | 0 | -5.27 | 0 | 1.033 | 2.287 | 1.95 | 0 | 0 | 0 | 1 | 1 | 0
2022-07-03 23:00 | 0 | 0 | 0 | 0 | 3.1 | 9.11 | 100 | 100 | 0 | 0 | 0 | 0 | 0 | 0 | 0 | 0 | 0 | 0 | 0 | 0 | 0 | 0 | 0 | 0 | 0 | 0 | 0 | -0.001 | 0 | 0 | 0 | 0 | 0 | 0 | 96.03 | 0 | 0 | 0 | 0 | -4.512 | 0 | 0.909 | 1.945 | 1.658 | 0 | 0 | 0 | 1 | 1 | 0
2022-07-04 | 0 | 0 | 0 | 0 | 3.2 | 9.29 | 100 | 100 | 0 | 0 | 0 | 0 | 0 | 0 | 0 | 0 | 0 | 0 | 0 | 0 | 0 | 0 | 0 | 0 | 0 | 0 | 0 | -0.001 | 0 | 0 | 0 | 0 | 0 | 0 | 82.75 | 0 | 0 | 0 | 0 | -3.855 | 0 | 0.806 | 1.646 | 1.403 | 0 | 0 | 0 | 1 | 1 | 0
2022-07-04 01:00 | 0 | 0 | 0 | 0 | 3.3 | 9.35 | 100 | 100 | 0 | 0 | 0 | 0 | 0 | 0 | 0 | 0 | 0 | 0 | 0 | 0 | 0 | 0 | 0 | 0 | 0 | 0 | 0 | -0.001 | 0 | 0 | 0 | 0 | 0 | 0 | 71.4 | 0 | 0 | 0 | 0 | -3.295 | 0 | 0.717 | 1.392 | 1.187 | 0 | 0 | 0 | 1 | 1 | 0
2022-07-04 02:00 | 0 | 0 | 0 | 0 | 3.3 | 9.43 | 100 | 100 | 0 | 0 | 0 | 0 | 0 | 0 | 0 | 0 | 0 | 0 | 0 | 0 | 0 | 0 | 0 | 0 | 0 | 0 | 0 | -0.001 | 0 | 0 | 0 | 0 | 0 | 0 | 61.71 | 0 | 0 | 0 | 0 | -2.812 | 0 | 0.636 | 1.174 | 1.001 | 0 | 0 | 0 | 1 | 1 | 0
2022-07-04 03:00 | 0 | 0 | 0 | 0 | 3.4 | 9.09 | 100 | 100 | 0 | 0 | 0 | 0 | 0 | 0 | 0 | 0 | 0 | 0 | 0 | 0 | 0 | 0 | 0 | 0 | 0 | 0 | 0 | -0.001 | 0 | 0 | 0 | 0 | 0 | 0 | 53.41 | 0 | 0 | 0 | 0 | -2.412 | 0 | 0.565 | 0.997 | 0.85 | 0 | 0 | 0 | 1 | 1 | 0
2022-07-04 04:00 | 0 | 0 | 0 | 0 | 3.3 | 9.14 | 100 | 100 | 0 | 0 | 0 | 0 | 0 | 0 | 0 | 0 | 0 | 0 | 0 | 0 | 0 | 0 | 0 | 0 | 0 | 0 | 0 | -0.001 | 0 | 0 | 0 | 0 | 0 | 0 | 46.35 | 0 | 0 | 0 | 0 | -2.048 | 0 | 0.496 | 0.838 | 0.714 | 0 | 0 | 0 | 1 | 1 | 0
2022-07-04 05:00 | 0 | 0 | 0 | 1 | 3.2 | 10.58 | 100 | 100 | 0 | 0 | 0 | 0 | 0 | 0 | 0 | 0 | 0 | 0 | 0 | 0 | 0 | 0 | 0 | 0 | 0 | 0 | 0 | -0.001 | 0 | 0 | 0 | 0 | 26.88 | 0.97 | 40.59 | 0 | 0 | 0 | 0 | -1.673 | 0 | 0.42 | 0.677 | 0.577 | 0 | 0 | 0 | 1 | 1 | 0
2022-07-04 06:00 | 0 | 396.1 | 341.05 | 1 | 3.3 | 11.28 | 100 | 100 | 0 | 0 | 0 | 0.521 | 0 | 0 | 0 | 0 | 0 | 0 | 32.643 | 117.049 | 135.942 | 0 | 0 | 0 | 0 | 0 | 0 | -0.001 | 0 | 0 | 0 | 0 | 30.57 | 0.96 | 142.61 | 0 | 0 | 0 | 0 | 29.615 | 0 | 0.665 | 1.276 | 1.088 | 0 | 0 | 0 | 2 | 2 | 0
2022-07-04 07:00 | 0 | 627.6 | 496.3 | 1 | 2.7 | 13.51 | 100 | 100 | 0 | 0 | 0 | 0.521 | 0 | 60.166 | 0 | 60.166 | 60.166 | 60.166 | 134.281 | 170.329 | 215.392 | 0 | 0 | 0 | 0 | 0 | 0 | -0.001 | 0 | 27.93 | 0 | 0 | 37.74 | 0.94 | 347.5 | 0 | 0 | 0 | 0 | 59.477 | 0 | 4.794 | 5.314 | 4.53 | 0 | 0 | 0 | 1 | 1 | 0
2022-07-04 08:00 | 0 | 725.1 | 519.96 | 1 | 1.5 | 23.74 | 100 | 100 | 35.978 | 35.978 | 2.279 | 1.136 | 39.392 | 0 | 0 | 123.857 | 123.857 | 123.857 | 142.613 | 178.45 | 248.854 | 0 | 0 | 0 | 0 | 0 | 0 | 123.856 | 123.857 | 49.77 | 14.46 | 100 | 44.19 | 0.91 | 347.5 | 0 | 0 | 0 | 0 | 0 | 0 | 6.755 | 6.478 | 5.522 | 0 | 0 | 0 | 2 | 2 | 0
2022-07-04 09:00 | 0 | 723.2 | 472.19 | 1 | 1.3 | 24.25 | 100 | 100 | 30.545 | 30.545 | 1.541 | 0.926 | 33.012 | 0 | 0 | 106.213 | 106.213 | 106.213 | 124.92 | 162.055 | 248.202 | 0 | 0 | 0 | 0 | 0 | 0 | 106.212 | 106.213 | 42.79 | 12.31 | 100 | 49.24 | 0.88 | 347.5 | 0 | 0 | 0 | 0 | 0 | 0 | 6.725 | 6.468 | 5.514 | 0 | 0 | 0 | 2 | 2 | 0
2022-07-04 10:00 | 0 | 600.9 | 368.95 | 1 | 2.6 | 25.2 | 100 | 100 | 0 | 0 | 0 | 0.521 | 0 | 76.422 | 0 | 76.422 | 76.422 | 76.422 | 95.037 | 126.622 | 206.229 | 0 | 0 | 0 | 0 | 0 | 0 | -0.001 | 0 | 37.06 | 0 | 0 | 52.12 | 0.86 | 347.5 | 0 | 0 | 0 | 0 | 0 | 0 | 6.669 | 6.449 | 5.497 | 0 | 0 | 0 | 2 | 2 | 0
2022-07-04 11:00 | 0 | 434.8 | 266.32 | 1 | 2.7 | 24.42 | 100 | 100 | 0 | 0 | 0 | 0.521 | 0 | 49.837 | 0 | 49.837 | 49.837 | 49.837 | 68.527 | 91.401 | 149.223 | 0 | 0 | 0 | 0 | 0 | 0 | -0.001 | 0 | 33.4 | 0 | 0 | 52.23 | 0.85 | 347.5 | 0 | 0 | 0 | 0 | 0 | 0 | 6.715 | 6.464 | 5.511 | 0 | 0 | 0 | 1 | 1 | 0
2022-07-04 12:00 | 0 | 685.1 | 444.63 | 1 | 2.6 | 23.35 | 100 | 100 | 28.242 | 28.242 | 1.183 | 0.845 | 30.271 | 0 | 0 | 98.544 | 98.544 | 98.544 | 117.337 | 152.599 | 235.126 | 0 | 0 | 0 | 0 | 0 | 0 | 98.543 | 98.544 | 41.91 | 12.01 | 100 | 49.53 | 0.88 | 347.5 | 0 | 0 | 0 | 0 | 0 | 0 | 6.778 | 6.486 | 5.529 | 0 | 0 | 0 | 2 | 2 | 0
2022-07-04 13:00 | 0 | 725.7 | 516.61 | 1 | 2.4 | 23 | 100 | 100 | 35.584 | 35.584 | 2.187 | 1.118 | 38.889 | 0 | 0 | 122.496 | 122.496 | 122.496 | 141.323 | 177.301 | 249.06 | 0 | 0 | 0 | 0 | 0 | 0 | 122.495 | 122.496 | 49.18 | 14.29 | 100 | 44.61 | 0.91 | 347.5 | 0 | 0 | 0 | 0 | 0 | 0 | 6.799 | 6.493 | 5.535 | 0 | 0 | 0 | 2 | 2 | 0
2022-07-04 14:00 | 0 | 547 | 429.61 | 1 | 2.2 | 18.97 | 100 | 100 | 29.597 | 29.597 | 1.111 | 0.883 | 31.592 | 0 | 0 | 102.259 | 102.259 | 102.259 | 121.478 | 147.443 | 187.73 | 0 | 0 | 0 | 0 | 0 | 0 | 102.258 | 102.259 | 54.47 | 15.77 | 100 | 38.24 | 0.94 | 347.5 | 0 | 0 | 0 | 0 | 0 | 0 | 7.041 | 6.573 | 5.604 | 0 | 0 | 0 | 2 | 2 | 0
2022-07-04 15:00 | 0 | 229.3 | 196.34 | 1 | 1.5 | 17.88 | 100 | 100 | 0 | 0 | 0 | 0.521 | 0 | 2.109 | 0 | 2.109 | 2.109 | 2.109 | 21.435 | 67.385 | 78.696 | 0 | 0 | 0 | 0 | 0 | 0 | -0.001 | 0 | 2.68 | 0 | 0 | 31.1 | 0.96 | 347.5 | 0 | 0 | 0 | 0 | 0 | 0 | 7.108 | 6.595 | 5.622 | 0 | 0 | 0 | 2 | 2 | 0
2022-07-04 16:00 | 0 | 0 | 0 | 1 | 1.8 | 16.47 | 100 | 100 | 0 | 0 | 0 | 0 | 0 | 0 | 0 | 0 | 0 | 0 | 0 | 0 | 0 | 0 | 0 | 0 | 0 | 0 | 0 | -0.001 | 0 | 0 | 0 | 0 | 27.41 | 0.97 | 287.23 | 0 | 0 | 0 | 0 | -17.497 | 0 | 6.007 | 6.203 | 5.288 | 0 | 0 | 0 | 2 | 2 | 0
2022-07-04 17:00 | 0 | 0 | 0 | 0 | 1.5 | 13.44 | 100 | 100 | 0 | 0 | 0 | 0 | 0 | 0 | 0 | 0 | 0 | 0 | 0 | 0 | 0 | 0 | 0 | 0 | 0 | 0 | 0 | -0.001 | 0 | 0 | 0 | 0 | 0 | 0 | 241.54 | 0 | 0 | 0 | 0 | -13.263 | 0 | 3.698 | 5.163 | 4.402 | 0 | 0 | 0 | 1 | 1 | 0
2022-07-04 18:00 | 0 | 0 | 0 | 0 | 1.5 | 12.77 | 100 | 100 | 0 | 0 | 0 | 0 | 0 | 0 | 0 | 0 | 0 | 0 | 0 | 0 | 0 | 0 | 0 | 0 | 0 | 0 | 0 | -0.001 | 0 | 0 | 0 | 0 | 0 | 0 | 205.38 | 0 | 0 | 0 | 0 | -10.495 | 0 | 2.473 | 4.33 | 3.691 | 0 | 0 | 0 | 1 | 1 | 0
2022-07-04 19:00 | 0 | 0 | 0 | 0 | 1.4 | 12.81 | 100 | 100 | 0 | 0 | 0 | 0 | 0 | 0 | 0 | 0 | 0 | 0 | 0 | 0 | 0 | 0 | 0 | 0 | 0 | 0 | 0 | -0.001 | 0 | 0 | 0 | 0 | 0 | 0 | 175.87 | 0 | 0 | 0 | 0 | -8.567 | 0 | 1.801 | 3.652 | 3.114 | 0 | 0 | 0 | 1 | 1 | 0
2022-07-04 20:00 | 0 | 0 | 0 | 0 | 1.7 | 11.32 | 100 | 100 | 0 | 0 | 0 | 0 | 0 | 0 | 0 | 0 | 0 | 0 | 0 | 0 | 0 | 0 | 0 | 0 | 0 | 0 | 0 | -0.001 | 0 | 0 | 0 | 0 | 0 | 0 | 151.01 | 0 | 0 | 0 | 0 | -7.218 | 0 | 1.431 | 3.124 | 2.663 | 0 | 0 | 0 | 1 | 1 | 0
2022-07-04 21:00 | 0 | 0 | 0 | 0 | 2 | 11.28 | 100 | 100 | 0 | 0 | 0 | 0 | 0 | 0 | 0 | 0 | 0 | 0 | 0 | 0 | 0 | 0 | 0 | 0 | 0 | 0 | 0 | -0.001 | 0 | 0 | 0 | 0 | 0 | 0 | 129.99 | 0 | 0 | 0 | 0 | -6.102 | 0 | 1.186 | 2.653 | 2.262 | 0 | 0 | 0 | 1 | 1 | 0
2022-07-04 22:00 | 0 | 0 | 0 | 0 | 2.3 | 11.88 | 100 | 100 | 0 | 0 | 0 | 0 | 0 | 0 | 0 | 0 | 0 | 0 | 0 | 0 | 0 | 0 | 0 | 0 | 0 | 0 | 0 | -0.001 | 0 | 0 | 0 | 0 | 0 | 0 | 112.17 | 0 | 0 | 0 | 0 | -5.171 | 0 | 1.016 | 2.243 | 1.912 | 0 | 0 | 0 | 1 | 1 | 0
2022-07-04 23:00 | 0 | 0 | 0 | 0 | 2.4 | 11.83 | 100 | 100 | 0 | 0 | 0 | 0 | 0 | 0 | 0 | 0 | 0 | 0 | 0 | 0 | 0 | 0 | 0 | 0 | 0 | 0 | 0 | -0.001 | 0 | 0 | 0 | 0 | 0 | 0 | 96.94 | 0 | 0 | 0 | 0 | -4.423 | 0 | 0.895 | 1.905 | 1.624 | 0 | 0 | 0 | 1 | 1 | 0
2022-07-05 | 0 | 0 | 0 | 0 | 2.6 | 11.48 | 100 | 100 | 0 | 0 | 0 | 0 | 0 | 0 | 0 | 0 | 0 | 0 | 0 | 0 | 0 | 0 | 0 | 0 | 0 | 0 | 0 | -0.001 | 0 | 0 | 0 | 0 | 0 | 0 | 83.84 | 0 | 0 | 0 | 0 | -3.801 | 0 | 0.797 | 1.621 | 1.382 | 0 | 0 | 0 | 1 | 1 | 0
2022-07-05 01:00 | 0 | 0 | 0 | 0 | 2.9 | 11.22 | 100 | 100 | 0 | 0 | 0 | 0 | 0 | 0 | 0 | 0 | 0 | 0 | 0 | 0 | 0 | 0 | 0 | 0 | 0 | 0 | 0 | -0.001 | 0 | 0 | 0 | 0 | 0 | 0 | 72.6 | 0 | 0 | 0 | 0 | -3.263 | 0 | 0.711 | 1.377 | 1.174 | 0 | 0 | 0 | 1 | 1 | 0
2022-07-05 02:00 | 0 | 0 | 0 | 0 | 3.1 | 10.81 | 100 | 100 | 0 | 0 | 0 | 0 | 0 | 0 | 0 | 0 | 0 | 0 | 0 | 0 | 0 | 0 | 0 | 0 | 0 | 0 | 0 | -0.001 | 0 | 0 | 0 | 0 | 0 | 0 | 62.94 | 0 | 0 | 0 | 0 | -2.804 | 0 | 0.635 | 1.171 | 0.998 | 0 | 0 | 0 | 1 | 1 | 0
2022-07-05 03:00 | 0 | 0 | 0 | 0 | 3.2 | 10.9 | 100 | 100 | 0 | 0 | 0 | 0 | 0 | 0 | 0 | 0 | 0 | 0 | 0 | 0 | 0 | 0 | 0 | 0 | 0 | 0 | 0 | -0.001 | 0 | 0 | 0 | 0 | 0 | 0 | 54.72 | 0 | 0 | 0 | 0 | -2.386 | 0 | 0.56 | 0.986 | 0.84 | 0 | 0 | 0 | 1 | 1 | 0
2022-07-05 04:00 | 0 | 0 | 0 | 0 | 3.1 | 10.86 | 100 | 100 | 0 | 0 | 0 | 0 | 0 | 0 | 0 | 0 | 0 | 0 | 0 | 0 | 0 | 0 | 0 | 0 | 0 | 0 | 0 | -0.001 | 0 | 0 | 0 | 0 | 0 | 0 | 47.73 | 0 | 0 | 0 | 0 | -2.031 | 0 | 0.493 | 0.83 | 0.708 | 0 | 0 | 0 | 1 | 1 | 0
2022-07-05 05:00 | 0 | 0 | 0 | 1 | 3.1 | 12.21 | 100 | 100 | 0 | 0 | 0 | 0 | 0 | 0 | 0 | 0 | 0 | 0 | 0 | 0 | 0 | 0 | 0 | 0 | 0 | 0 | 0 | -0.001 | 0 | 0 | 0 | 0 | 26.78 | 0.97 | 42 | 0 | 0 | 0 | 0 | -1.662 | 0 | 0.417 | 0.672 | 0.573 | 0 | 0 | 0 | 1 | 1 | 0
2022-07-05 06:00 | 0 | 96.5 | 83.17 | 1 | 3.2 | 12.06 | 100 | 100 | 0 | 0 | 0 | 0.521 | 0 | 0 | 0 | 0 | 0 | 0 | 7.977 | 28.544 | 33.119 | 0 | 0 | 0 | 0 | 0 | 0 | -0.001 | 0 | 0 | 0 | 0 | 30.47 | 0.96 | 63.19 | 0 | 0 | 0 | 0 | 6.15 | 0 | 0.451 | 0.742 | 0.633 | 0 | 0 | 0 | 2 | 2 | 0
2022-07-05 07:00 | 0 | 383.3 | 303.5 | 1 | 2.6 | 12.83 | 100 | 100 | 0 | 0 | 0 | 0.521 | 0 | 0 | 0 | 0 | 0 | 0 | 82.186 | 104.161 | 131.549 | 0 | 0 | 0 | 0 | 0 | 0 | -0.001 | 0 | 0 | 0 | 0 | 37.65 | 0.94 | 323.95 | 0 | 0 | 0 | 0 | 75.694 | 0 | 1.354 | 2.773 | 2.364 | 0 | 0 | 0 | 1 | 1 | 0
2022-07-05 08:00 | 0 | 611.4 | 439.15 | 1 | 1.6 | 24.16 | 100 | 100 | 27.051 | 27.051 | 1.212 | 0.81 | 29.073 | 0 | 0 | 95.11 | 95.11 | 95.11 | 120.518 | 150.715 | 209.832 | 0 | 0 | 0 | 0 | 0 | 0 | 95.109 | 95.11 | 45.33 | 12.89 | 100 | 44.09 | 0.91 | 347.5 | 0 | 0 | 0 | 0 | 6.837 | 0 | 6.644 | 6.438 | 5.489 | 0 | 0 | 0 | 2 | 2 | 0
2022-07-05 09:00 | 0 | 746.1 | 488.09 | 1 | 0.4 | 25.66 | 100 | 100 | 31.53 | 31.53 | 2.072 | 0.976 | 34.578 | 0 | 0 | 110.657 | 110.657 | 110.657 | 129.229 | 167.512 | 256.062 | 0 | 0 | 0 | 0 | 0 | 0 | 110.656 | 110.657 | 43.22 | 12.31 | 100 | 49.14 | 0.88 | 347.5 | 0 | 0 | 0 | 0 | 0 | 0 | 6.643 | 6.44 | 5.49 | 0 | 0 | 0 | 2 | 2 | 0
2022-07-05 10:00 | 0 | 774.3 | 476.39 | 1 | 0.8 | 28.19 | 100 | 100 | 28.258 | 28.258 | 3.138 | 0.907 | 32.304 | 0 | 0 | 104.498 | 104.498 | 104.498 | 122.83 | 163.498 | 265.74 | 0 | 0 | 0 | 0 | 0 | 0 | 104.497 | 104.498 | 39.32 | 10.63 | 100 | 52.03 | 0.86 | 347.5 | 0 | 0 | 0 | 0 | 0 | 0 | 6.497 | 6.389 | 5.446 | 0 | 0 | 0 | 2 | 2 | 0
2022-07-05 11:00 | 0 | 797.1 | 489.16 | 1 | 1.5 | 28.01 | 100 | 100 | 29.335 | 29.334 | 3.142 | 0.941 | 33.418 | 0 | 0 | 107.624 | 107.624 | 107.624 | 125.973 | 167.879 | 273.565 | 0 | 0 | 0 | 0 | 0 | 0 | 107.623 | 107.624 | 39.34 | 10.72 | 100 | 52.14 | 0.86 | 347.5 | 0 | 0 | 0 | 0 | 0 | 0 | 6.507 | 6.393 | 5.45 | 0 | 0 | 0 | 2 | 2 | 0
2022-07-05 12:00 | 0 | 717 | 466.04 | 1 | 2.2 | 27.39 | 100 | 100 | 28.732 | 28.732 | 2.742 | 0.909 | 32.383 | 0 | 0 | 104.654 | 104.654 | 104.654 | 123.061 | 159.943 | 246.074 | 0 | 0 | 0 | 0 | 0 | 0 | 104.653 | 104.654 | 42.53 | 11.68 | 100 | 49.46 | 0.88 | 347.5 | 0 | 0 | 0 | 0 | 0 | 0 | 6.542 | 6.405 | 5.46 | 0 | 0 | 0 | 2 | 2 | 0
2022-07-05 13:00 | 0 | 693.7 | 494.37 | 1 | 2.8 | 27.32 | 100 | 100 | 32.586 | 32.586 | 3.095 | 1.049 | 36.729 | 0 | 0 | 116.879 | 116.879 | 116.879 | 135.293 | 169.669 | 238.078 | 0 | 0 | 0 | 0 | 0 | 0 | 116.878 | 116.879 | 49.09 | 13.69 | 100 | 44.55 | 0.91 | 347.5 | 0 | 0 | 0 | 0 | 0 | 0 | 6.546 | 6.406 | 5.461 | 0 | 0 | 0 | 2 | 2 | 0
2022-07-05 14:00 | 0 | 476.8 | 374.77 | 1 | 2.7 | 22.24 | 100 | 100 | 24.396 | 24.396 | 1.172 | 0.735 | 26.303 | 0 | 0 | 87.097 | 87.097 | 87.097 | 105.997 | 128.622 | 163.638 | 0 | 0 | 0 | 0 | 0 | 0 | 87.096 | 87.097 | 53.23 | 14.91 | 100 | 38.19 | 0.94 | 347.5 | 0 | 0 | 0 | 0 | 0 | 0 | 6.844 | 6.508 | 5.548 | 0 | 0 | 0 | 2 | 2 | 0
2022-07-05 15:00 | 0 | 228.2 | 195.51 | 1 | 1.9 | 20.9 | 100 | 100 | 0 | 0 | 0 | 0.521 | 0 | 2.559 | 0 | 2.559 | 2.559 | 2.559 | 21.589 | 67.099 | 78.318 | 0 | 0 | 0 | 0 | 0 | 0 | -0.001 | 0 | 3.27 | 0 | 0 | 31.05 | 0.96 | 347.5 | 0 | 0 | 0 | 0 | 0 | 0 | 6.924 | 6.535 | 5.571 | 0 | 0 | 0 | 2 | 2 | 0
2022-07-05 16:00 | 0 | 0 | 0 | 1 | 1.9 | 19.39 | 100 | 100 | 0 | 0 | 0 | 0 | 0 | 0 | 0 | 0 | 0 | 0 | 0 | 0 | 0 | 0 | 0 | 0 | 0 | 0 | 0 | -0.001 | 0 | 0 | 0 | 0 | 27.35 | 0.97 | 288.04 | 0 | 0 | 0 | 0 | -17.26 | 0 | 5.866 | 6.15 | 5.243 | 0 | 0 | 0 | 2 | 2 | 0
2022-07-05 17:00 | 0 | 0 | 0 | 0 | 1.7 | 15.43 | 100 | 100 | 0 | 0 | 0 | 0 | 0 | 0 | 0 | 0 | 0 | 0 | 0 | 0 | 0 | 0 | 0 | 0 | 0 | 0 | 0 | -0.001 | 0 | 0 | 0 | 0 | 0 | 0 | 242.62 | 0 | 0 | 0 | 0 | -13.185 | 0 | 3.66 | 5.142 | 4.383 | 0 | 0 | 0 | 1 | 1 | 0
2022-07-05 18:00 | 0 | 0 | 0 | 0 | 1.1 | 14.7 | 100 | 100 | 0 | 0 | 0 | 0 | 0 | 0 | 0 | 0 | 0 | 0 | 0 | 0 | 0 | 0 | 0 | 0 | 0 | 0 | 0 | -0.001 | 0 | 0 | 0 | 0 | 0 | 0 | 206.63 | 0 | 0 | 0 | 0 | -10.447 | 0 | 2.455 | 4.314 | 3.678 | 0 | 0 | 0 | 1 | 1 | 0
2022-07-05 19:00 | 0 | 0 | 0 | 0 | 1.1 | 14.8 | 100 | 100 | 0 | 0 | 0 | 0 | 0 | 0 | 0 | 0 | 0 | 0 | 0 | 0 | 0 | 0 | 0 | 0 | 0 | 0 | 0 | -0.001 | 0 | 0 | 0 | 0 | 0 | 0 | 177.25 | 0 | 0 | 0 | 0 | -8.53 | 0 | 1.789 | 3.638 | 3.102 | 0 | 0 | 0 | 1 | 1 | 0
2022-07-05 20:00 | 0 | 0 | 0 | 0 | 1.3 | 13.44 | 100 | 100 | 0 | 0 | 0 | 0 | 0 | 0 | 0 | 0 | 0 | 0 | 0 | 0 | 0 | 0 | 0 | 0 | 0 | 0 | 0 | -0.001 | 0 | 0 | 0 | 0 | 0 | 0 | 152.5 | 0 | 0 | 0 | 0 | -7.183 | 0 | 1.423 | 3.11 | 2.651 | 0 | 0 | 0 | 1 | 1 | 0
2022-07-05 21:00 | 0 | 0 | 0 | 0 | 1.7 | 14 | 100 | 100 | 0 | 0 | 0 | 0 | 0 | 0 | 0 | 0 | 0 | 0 | 0 | 0 | 0 | 0 | 0 | 0 | 0 | 0 | 0 | -0.001 | 0 | 0 | 0 | 0 | 0 | 0 | 131.67 | 0 | 0 | 0 | 0 | -6.048 | 0 | 1.176 | 2.63 | 2.242 | 0 | 0 | 0 | 1 | 1 | 0
2022-07-05 22:00 | 0 | 0 | 0 | 0 | 2 | 11.43 | 100 | 100 | 0 | 0 | 0 | 0 | 0 | 0 | 0 | 0 | 0 | 0 | 0 | 0 | 0 | 0 | 0 | 0 | 0 | 0 | 0 | -0.001 | 0 | 0 | 0 | 0 | 0 | 0 | 113.54 | 0 | 0 | 0 | 0 | -5.261 | 0 | 1.032 | 2.283 | 1.946 | 0 | 0 | 0 | 1 | 1 | 0
2022-07-05 23:00 | 0 | 0 | 0 | 0 | 2.1 | 11.64 | 100 | 100 | 0 | 0 | 0 | 0 | 0 | 0 | 0 | 0 | 0 | 0 | 0 | 0 | 0 | 0 | 0 | 0 | 0 | 0 | 0 | -0.001 | 0 | 0 | 0 | 0 | 0 | 0 | 98.08 | 0 | 0 | 0 | 0 | -4.488 | 0 | 0.905 | 1.934 | 1.649 | 0 | 0 | 0 | 1 | 1 | 0
2022-07-06 | 0 | 0 | 0 | 0 | 2.1 | 11.91 | 100 | 100 | 0 | 0 | 0 | 0 | 0 | 0 | 0 | 0 | 0 | 0 | 0 | 0 | 0 | 0 | 0 | 0 | 0 | 0 | 0 | -0.001 | 0 | 0 | 0 | 0 | 0 | 0 | 84.88 | 0 | 0 | 0 | 0 | -3.831 | 0 | 0.802 | 1.635 | 1.394 | 0 | 0 | 0 | 1 | 1 | 0
2022-07-06 01:00 | 0 | 0 | 0 | 0 | 2.2 | 11.88 | 100 | 100 | 0 | 0 | 0 | 0 | 0 | 0 | 0 | 0 | 0 | 0 | 0 | 0 | 0 | 0 | 0 | 0 | 0 | 0 | 0 | -0.001 | 0 | 0 | 0 | 0 | 0 | 0 | 73.59 | 0 | 0 | 0 | 0 | -3.279 | 0 | 0.714 | 1.384 | 1.18 | 0 | 0 | 0 | 1 | 1 | 0
2022-07-06 02:00 | 0 | 0 | 0 | 0 | 2.2 | 10.64 | 100 | 100 | 0 | 0 | 0 | 0 | 0 | 0 | 0 | 0 | 0 | 0 | 0 | 0 | 0 | 0 | 0 | 0 | 0 | 0 | 0 | -0.001 | 0 | 0 | 0 | 0 | 0 | 0 | 63.76 | 0 | 0 | 0 | 0 | -2.853 | 0 | 0.643 | 1.193 | 1.017 | 0 | 0 | 0 | 1 | 1 | 0
2022-07-06 03:00 | 0 | 0 | 0 | 0 | 2 | 10.53 | 100 | 100 | 0 | 0 | 0 | 0 | 0 | 0 | 0 | 0 | 0 | 0 | 0 | 0 | 0 | 0 | 0 | 0 | 0 | 0 | 0 | -0.001 | 0 | 0 | 0 | 0 | 0 | 0 | 55.36 | 0 | 0 | 0 | 0 | -2.438 | 0 | 0.57 | 1.008 | 0.86 | 0 | 0 | 0 | 1 | 1 | 0
2022-07-06 04:00 | 0 | 0 | 0 | 0 | 1.5 | 9.95 | 100 | 100 | 0 | 0 | 0 | 0 | 0 | 0 | 0 | 0 | 0 | 0 | 0 | 0 | 0 | 0 | 0 | 0 | 0 | 0 | 0 | -0.001 | 0 | 0 | 0 | 0 | 0 | 0 | 48.13 | 0 | 0 | 0 | 0 | -2.099 | 0 | 0.506 | 0.86 | 0.733 | 0 | 0 | 0 | 1 | 1 | 0
2022-07-06 05:00 | 0 | 0 | 0 | 1 | 1 | 10.9 | 100 | 100 | 0 | 0 | 0 | 0 | 0 | 0 | 0 | 0 | 0 | 0 | 0 | 0 | 0 | 0 | 0 | 0 | 0 | 0 | 0 | -0.001 | 0 | 0 | 0 | 0 | 26.68 | 0.97 | 42.14 | 0 | 0 | 0 | 0 | -1.738 | 0 | 0.433 | 0.704 | 0.601 | 0 | 0 | 0 | 1 | 1 | 0
2022-07-06 06:00 | 0 | 357.4 | 308.35 | 1 | 1.5 | 12.7 | 100 | 100 | 0 | 0 | 0 | 0.521 | 0 | 0 | 0 | 0 | 0 | 0 | 29.654 | 105.826 | 122.66 | 0 | 0 | 0 | 0 | 0 | 0 | -0.001 | 0 | 0 | 0 | 0 | 30.37 | 0.96 | 134.35 | 0 | 0 | 0 | 0 | 26.766 | 0 | 0.642 | 1.213 | 1.034 | 0 | 0 | 0 | 2 | 2 | 0
2022-07-06 07:00 | 0 | 436.4 | 346.02 | 1 | 2.1 | 14.26 | 100 | 100 | 0 | 0 | 0 | 0.521 | 0 | 21.022 | 0 | 21.022 | 21.022 | 21.022 | 93.802 | 118.753 | 149.772 | 0 | 0 | 0 | 0 | 0 | 0 | -0.001 | 0 | 14.04 | 0 | 0 | 37.54 | 0.94 | 347.5 | 0 | 0 | 0 | 0 | 61.874 | 0 | 2.841 | 4.354 | 3.711 | 0 | 0 | 0 | 1 | 1 | 0
2022-07-06 08:00 | 0 | 414 | 297.87 | 1 | 2.8 | 19.68 | 100 | 100 | 0 | 0 | 0 | 0.521 | 0 | 62.649 | 0 | 62.649 | 62.649 | 62.649 | 81.798 | 102.23 | 142.085 | 0 | 0 | 0 | 0 | 0 | 0 | -0.001 | 0 | 44.09 | 0 | 0 | 43.99 | 0.91 | 347.5 | 0 | 0 | 0 | 0 | 0 | 0 | 6.998 | 6.559 | 5.592 | 0 | 0 | 0 | 1 | 1 | 0
2022-07-06 09:00 | 0 | 574.4 | 376.54 | 1 | 2.9 | 20.02 | 100 | 100 | 22.369 | 22.368 | 1.032 | 0.679 | 24.079 | 0 | 0 | 80.663 | 80.663 | 80.663 | 99.778 | 129.227 | 197.134 | 0 | 0 | 0 | 0 | 0 | 0 | 80.662 | 80.663 | 40.92 | 11.35 | 100 | 49.04 | 0.88 | 347.5 | 0 | 0 | 0 | 0 | 0 | 0 | 6.978 | 6.552 | 5.586 | 0 | 0 | 0 | 2 | 2 | 0
2022-07-06 10:00 | 0 | 600.9 | 370.52 | 1 | 3.3 | 20.56 | 100 | 100 | 0 | 0 | 0 | 0.521 | 0 | 76.565 | 0 | 76.565 | 76.565 | 76.565 | 95.628 | 127.163 | 206.229 | 0 | 0 | 0 | 0 | 0 | 0 | -0.001 | 0 | 37.13 | 0 | 0 | 51.93 | 0.86 | 347.5 | 0 | 0 | 0 | 0 | 0 | 0 | 6.945 | 6.542 | 5.577 | 0 | 0 | 0 | 2 | 2 | 0
2022-07-06 11:00 | 0 | 560.6 | 344.72 | 1 | 3.8 | 20.66 | 100 | 100 | 0 | 0 | 0 | 0.521 | 0 | 69.806 | 0 | 69.806 | 69.806 | 69.806 | 88.859 | 118.309 | 192.398 | 0 | 0 | 0 | 0 | 0 | 0 | -0.001 | 0 | 36.28 | 0 | 0 | 52.05 | 0.86 | 347.5 | 0 | 0 | 0 | 0 | 0 | 0 | 6.939 | 6.54 | 5.575 | 0 | 0 | 0 | 1 | 1 | 0
2022-07-06 12:00 | 0 | 450.8 | 293.49 | 1 | 4.4 | 19.58 | 100 | 100 | 0 | 0 | 0 | 0.521 | 0 | 58.393 | 0 | 58.393 | 58.393 | 58.393 | 77.551 | 100.725 | 154.715 | 0 | 0 | 0 | 0 | 0 | 0 | -0.001 | 0 | 37.74 | 0 | 0 | 49.38 | 0.88 | 347.5 | 0 | 0 | 0 | 0 | 0 | 0 | 7.004 | 6.561 | 5.593 | 0 | 0 | 0 | 1 | 1 | 0
2022-07-06 13:00 | 0 | 310.7 | 221.69 | 1 | 4.8 | 18.99 | 100 | 100 | 0 | 0 | 0 | 0.521 | 0 | 41.479 | 0 | 41.479 | 41.479 | 41.479 | 60.696 | 76.084 | 106.632 | 0 | 0 | 0 | 0 | 0 | 0 | -0.001 | 0 | 38.9 | 0 | 0 | 44.48 | 0.91 | 347.5 | 0 | 0 | 0 | 0 | 0 | 0 | 7.04 | 6.573 | 5.603 | 0 | 0 | 0 | 1 | 1 | 0
2022-07-06 14:00 | 0 | 212.1 | 166.86 | 1 | 4.4 | 16.19 | 100 | 100 | 0 | 0 | 0 | 0.521 | 0 | 27.713 | 0 | 27.713 | 27.713 | 27.713 | 47.206 | 57.266 | 72.793 | 0 | 0 | 0 | 0 | 0 | 0 | -0.001 | 0 | 38.07 | 0 | 0 | 38.12 | 0.94 | 347.5 | 0 | 0 | 0 | 0 | 0 | 0 | 7.212 | 6.629 | 5.651 | 0 | 0 | 0 | 1 | 1 | 0
2022-07-06 15:00 | 0 | 105.5 | 90.44 | 1 | 3.4 | 16.54 | 100 | 100 | 0 | 0 | 0 | 0.521 | 0 | 0 | 0 | 0 | 0 | 0 | 10.104 | 31.041 | 36.208 | 0 | 0 | 0 | 0 | 0 | 0 | -0.001 | 0 | 0 | 0 | 0 | 30.99 | 0.96 | 318.63 | 0 | 0 | 0 | 0 | -8.381 | 0 | 6.592 | 6.42 | 5.473 | 0 | 0 | 0 | 1 | 1 | 0
2022-07-06 16:00 | 0 | 0 | 0 | 1 | 2.5 | 16.73 | 100 | 100 | 0 | 0 | 0 | 0 | 0 | 0 | 0 | 0 | 0 | 0 | 0 | 0 | 0 | 0 | 0 | 0 | 0 | 0 | 0 | -0.001 | 0 | 0 | 0 | 0 | 27.29 | 0.97 | 266.15 | 0 | 0 | 0 | 0 | -15.235 | 0 | 4.719 | 5.677 | 4.839 | 0 | 0 | 0 | 2 | 2 | 0
2022-07-06 17:00 | 0 | 0 | 0 | 0 | 2.2 | 15.02 | 100 | 100 | 0 | 0 | 0 | 0 | 0 | 0 | 0 | 0 | 0 | 0 | 0 | 0 | 0 | 0 | 0 | 0 | 0 | 0 | 0 | -0.001 | 0 | 0 | 0 | 0 | 0 | 0 | 225.45 | 0 | 0 | 0 | 0 | -11.813 | 0 | 3.023 | 4.745 | 4.045 | 0 | 0 | 0 | 1 | 1 | 0
2022-07-06 18:00 | 0 | 0 | 0 | 0 | 2 | 15.1 | 100 | 100 | 0 | 0 | 0 | 0 | 0 | 0 | 0 | 0 | 0 | 0 | 0 | 0 | 0 | 0 | 0 | 0 | 0 | 0 | 0 | -0.001 | 0 | 0 | 0 | 0 | 0 | 0 | 192.78 | 0 | 0 | 0 | 0 | -9.484 | 0 | 2.1 | 3.986 | 3.398 | 0 | 0 | 0 | 1 | 1 | 0
2022-07-06 19:00 | 0 | 0 | 0 | 0 | 1.9 | 15.2 | 100 | 100 | 0 | 0 | 0 | 0 | 0 | 0 | 0 | 0 | 0 | 0 | 0 | 0 | 0 | 0 | 0 | 0 | 0 | 0 | 0 | -0.001 | 0 | 0 | 0 | 0 | 0 | 0 | 165.8 | 0 | 0 | 0 | 0 | -7.831 | 0 | 1.589 | 3.37 | 2.873 | 0 | 0 | 0 | 1 | 1 | 0
2022-07-06 20:00 | 0 | 0 | 0 | 0 | 1.7 | 14.45 | 100 | 100 | 0 | 0 | 0 | 0 | 0 | 0 | 0 | 0 | 0 | 0 | 0 | 0 | 0 | 0 | 0 | 0 | 0 | 0 | 0 | -0.001 | 0 | 0 | 0 | 0 | 0 | 0 | 143.01 | 0 | 0 | 0 | 0 | -6.617 | 0 | 1.293 | 2.874 | 2.45 | 0 | 0 | 0 | 1 | 1 | 0
2022-07-06 21:00 | 0 | 0 | 0 | 0 | 1.2 | 14.33 | 100 | 100 | 0 | 0 | 0 | 0 | 0 | 0 | 0 | 0 | 0 | 0 | 0 | 0 | 0 | 0 | 0 | 0 | 0 | 0 | 0 | -0.001 | 0 | 0 | 0 | 0 | 0 | 0 | 123.64 | 0 | 0 | 0 | 0 | -5.622 | 0 | 1.095 | 2.444 | 2.083 | 0 | 0 | 0 | 1 | 1 | 0
2022-07-06 22:00 | 0 | 0 | 0 | 0 | 0.6 | 13.7 | 100 | 100 | 0 | 0 | 0 | 0 | 0 | 0 | 0 | 0 | 0 | 0 | 0 | 0 | 0 | 0 | 0 | 0 | 0 | 0 | 0 | -0.001 | 0 | 0 | 0 | 0 | 0 | 0 | 107.01 | 0 | 0 | 0 | 0 | -4.826 | 0 | 0.959 | 2.087 | 1.779 | 0 | 0 | 0 | 1 | 1 | 0
2022-07-06 23:00 | 0 | 0 | 0 | 0 | 1 | 13.7 | 100 | 100 | 0 | 0 | 0 | 0 | 0 | 0 | 0 | 0 | 0 | 0 | 0 | 0 | 0 | 0 | 0 | 0 | 0 | 0 | 0 | -0.001 | 0 | 0 | 0 | 0 | 0 | 0 | 92.79 | 0 | 0 | 0 | 0 | -4.129 | 0 | 0.848 | 1.771 | 1.51 | 0 | 0 | 0 | 1 | 1 | 0
2022-07-07 | 0 | 0 | 0 | 0 | 0.4 | 13.8 | 100 | 100 | 0 | 0 | 0 | 0 | 0 | 0 | 0 | 0 | 0 | 0 | 0 | 0 | 0 | 0 | 0 | 0 | 0 | 0 | 0 | -0.001 | 0 | 0 | 0 | 0 | 0 | 0 | 80.63 | 0 | 0 | 0 | 0 | -3.53 | 0 | 0.754 | 1.498 | 1.277 | 0 | 0 | 0 | 1 | 1 | 0
2022-07-07 01:00 | 0 | 0 | 0 | 0 | 0.6 | 13.9 | 100 | 100 | 0 | 0 | 0 | 0 | 0 | 0 | 0 | 0 | 0 | 0 | 0 | 0 | 0 | 0 | 0 | 0 | 0 | 0 | 0 | -0.001 | 0 | 0 | 0 | 0 | 0 | 0 | 70.25 | 0 | 0 | 0 | 0 | -3.014 | 0 | 0.67 | 1.265 | 1.078 | 0 | 0 | 0 | 1 | 1 | 0
2022-07-07 02:00 | 0 | 0 | 0 | 0 | 0.9 | 13.48 | 100 | 100 | 0 | 0 | 0 | 0 | 0 | 0 | 0 | 0 | 0 | 0 | 0 | 0 | 0 | 0 | 0 | 0 | 0 | 0 | 0 | -0.001 | 0 | 0 | 0 | 0 | 0 | 0 | 61.32 | 0 | 0 | 0 | 0 | -2.59 | 0 | 0.597 | 1.075 | 0.917 | 0 | 0 | 0 | 1 | 1 | 0
2022-07-07 03:00 | 0 | 0 | 0 | 0 | 1 | 13.47 | 100 | 100 | 0 | 0 | 0 | 0 | 0 | 0 | 0 | 0 | 0 | 0 | 0 | 0 | 0 | 0 | 0 | 0 | 0 | 0 | 0 | -0.001 | 0 | 0 | 0 | 0 | 0 | 0 | 53.73 | 0 | 0 | 0 | 0 | -2.205 | 0 | 0.526 | 0.906 | 0.772 | 0 | 0 | 0 | 1 | 1 | 0
2022-07-07 04:00 | 0 | 0 | 0 | 0 | 1.1 | 13.51 | 100 | 100 | 0 | 0 | 0 | 0 | 0 | 0 | 0 | 0 | 0 | 0 | 0 | 0 | 0 | 0 | 0 | 0 | 0 | 0 | 0 | -0.001 | 0 | 0 | 0 | 0 | 0 | 0 | 47.28 | 0 | 0 | 0 | 0 | -1.871 | 0 | 0.461 | 0.761 | 0.649 | 0 | 0 | 0 | 1 | 1 | 0
2022-07-07 05:00 | 0 | 0 | 0 | 1 | 1.3 | 13.71 | 100 | 100 | 0 | 0 | 0 | 0 | 0 | 0 | 0 | 0 | 0 | 0 | 0 | 0 | 0 | 0 | 0 | 0 | 0 | 0 | 0 | -0.001 | 0 | 0 | 0 | 0 | 26.57 | 0.97 | 41.86 | 0 | 0 | 0 | 0 | -1.575 | 0 | 0.399 | 0.635 | 0.541 | 0 | 0 | 0 | 1 | 1 | 0
2022-07-07 06:00 | 0 | 24 | 20.73 | 1 | 1.3 | 13.96 | 100 | 100 | 0 | 0 | 0 | 0.521 | 0 | 0 | 0 | 0 | 0 | 0 | 2 | 7.114 | 8.237 | 0 | 0 | 0 | 0 | 0 | 0 | -0.001 | 0 | 0 | 0 | 0 | 30.27 | 0.96 | 43.84 | 0 | 0 | 0 | 0 | 0.575 | 0 | 0.366 | 0.572 | 0.487 | 0 | 0 | 0 | 2 | 2 | 0
2022-07-07 07:00 | 0 | 51.5 | 40.89 | 1 | 1.3 | 14.05 | 100 | 100 | 0 | 0 | 0 | 0.521 | 0 | 0 | 0 | 0 | 0 | 0 | 11.1 | 14.034 | 17.675 | 0 | 0 | 0 | 0 | 0 | 0 | -0.001 | 0 | 0 | 0 | 0 | 37.44 | 0.94 | 75.26 | 0 | 0 | 0 | 0 | 9.121 | 0 | 0.481 | 0.809 | 0.689 | 0 | 0 | 0 | 1 | 1 | 0
2022-07-07 08:00 | 0 | 89.4 | 64.44 | 1 | 1.3 | 17.06 | 100 | 100 | 0 | 0 | 0 | 0.521 | 0 | 0 | 0 | 0 | 0 | 0 | 17.707 | 22.116 | 30.682 | 0 | 0 | 0 | 0 | 0 | 0 | -0.001 | 0 | 0 | 0 | 0 | 43.88 | 0.91 | 124.13 | 0 | 0 | 0 | 0 | 14.186 | 0 | 0.752 | 1.495 | 1.274 | 0 | 0 | 0 | 1 | 1 | 0
2022-07-07 09:00 | 0 | 183.9 | 120.81 | 1 | 2.2 | 16.94 | 100 | 100 | 0 | 0 | 0 | 0.521 | 0 | 0 | 0 | 0 | 0 | 0 | 32.043 | 41.463 | 63.114 | 0 | 0 | 0 | 0 | 0 | 0 | -0.001 | 0 | 0 | 0 | 0 | 48.93 | 0.88 | 212.73 | 0 | 0 | 0 | 0 | 25.717 | 0 | 1.241 | 2.744 | 2.34 | 0 | 0 | 0 | 1 | 1 | 0
2022-07-07 10:00 | 0 | 165.8 | 102.47 | 1 | 2.6 | 17.52 | 100 | 100 | 0 | 0 | 0 | 0.521 | 0 | 0 | 0 | 0 | 0 | 0 | 26.475 | 35.169 | 56.903 | 0 | 0 | 0 | 0 | 0 | 0 | -0.001 | 0 | 0 | 0 | 0 | 51.83 | 0.86 | 268.22 | 0 | 0 | 0 | 0 | 16.11 | 0 | 2.428 | 4.285 | 3.653 | 0 | 0 | 0 | 1 | 1 | 0
2022-07-07 11:00 | 0 | 123.9 | 76.35 | 1 | 3.6 | 17.57 | 100 | 100 | 0 | 0 | 0 | 0.521 | 0 | 0 | 0 | 0 | 0 | 0 | 19.701 | 26.205 | 42.522 | 0 | 0 | 0 | 0 | 0 | 0 | -0.001 | 0 | 0 | 0 | 0 | 51.96 | 0.86 | 290.37 | 0 | 0 | 0 | 0 | 6.43 | 0 | 3.698 | 5.168 | 4.405 | 0 | 0 | 0 | 1 | 1 | 0
2022-07-07 12:00 | 0 | 149.2 | 97.31 | 1 | 3.7 | 17.55 | 100 | 100 | 0 | 0 | 0 | 0.521 | 0 | 0 | 0 | 0 | 0 | 0 | 25.731 | 33.396 | 51.205 | 0 | 0 | 0 | 0 | 0 | 0 | -0.001 | 0 | 0 | 0 | 0 | 49.29 | 0.88 | 326.14 | 0 | 0 | 0 | 0 | 10.383 | 0 | 4.776 | 5.707 | 4.865 | 0 | 0 | 0 | 1 | 1 | 0
2022-07-07 13:00 | 0 | 100.9 | 72.09 | 1 | 3.8 | 17.69 | 100 | 100 | 0 | 0 | 0 | 0.521 | 0 | 0 | 0 | 0 | 0 | 0 | 19.746 | 24.741 | 34.629 | 0 | 0 | 0 | 0 | 0 | 0 | -0.001 | 0 | 0 | 0 | 0 | 44.4 | 0.91 | 333.65 | 0 | 0 | 0 | 0 | 2.178 | 0 | 6.039 | 6.224 | 5.306 | 0 | 0 | 0 | 1 | 1 | 0
2022-07-07 14:00 | 0 | 172.4 | 135.76 | 1 | 3.5 | 16.26 | 100 | 100 | 0 | 0 | 0 | 0.521 | 0 | 15.12 | 0 | 15.12 | 15.12 | 15.12 | 38.418 | 46.592 | 59.168 | 0 | 0 | 0 | 0 | 0 | 0 | -0.001 | 0 | 25.55 | 0 | 0 | 38.05 | 0.94 | 347.5 | 0 | 0 | 0 | 0 | 4.022 | 0 | 7.079 | 6.585 | 5.613 | 0 | 0 | 0 | 1 | 1 | 0
2022-07-07 15:00 | 0 | 92 | 78.93 | 1 | 2.7 | 15.85 | 100 | 100 | 0 | 0 | 0 | 0.521 | 0 | 0 | 0 | 0 | 0 | 0 | 8.922 | 27.088 | 31.574 | 0 | 0 | 0 | 0 | 0 | 0 | -0.001 | 0 | 0 | 0 | 0 | 30.92 | 0.96 | 314.77 | 0 | 0 | 0 | 0 | -9.502 | 0 | 6.556 | 6.407 | 5.462 | 0 | 0 | 0 | 1 | 1 | 0
2022-07-07 16:00 | 0 | 0 | 0 | 1 | 2 | 15.63 | 100 | 100 | 0 | 0 | 0 | 0 | 0 | 0 | 0 | 0 | 0 | 0 | 0 | 0 | 0 | 0 | 0 | 0 | 0 | 0 | 0 | -0.001 | 0 | 0 | 0 | 0 | 27.23 | 0.97 | 262.98 | 0 | 0 | 0 | 0 | -15.032 | 0 | 4.609 | 5.626 | 4.796 | 0 | 0 | 0 | 2 | 2 | 0
2022-07-07 17:00 | 0 | 0 | 0 | 0 | 1.7 | 13.24 | 100 | 100 | 0 | 0 | 0 | 0 | 0 | 0 | 0 | 0 | 0 | 0 | 0 | 0 | 0 | 0 | 0 | 0 | 0 | 0 | 0 | -0.001 | 0 | 0 | 0 | 0 | 0 | 0 | 222.58 | 0 | 0 | 0 | 0 | -11.729 | 0 | 2.985 | 4.72 | 4.024 | 0 | 0 | 0 | 1 | 1 | 0
2022-07-07 18:00 | 0 | 0 | 0 | 0 | 1.7 | 13.14 | 100 | 100 | 0 | 0 | 0 | 0 | 0 | 0 | 0 | 0 | 0 | 0 | 0 | 0 | 0 | 0 | 0 | 0 | 0 | 0 | 0 | -0.001 | 0 | 0 | 0 | 0 | 0 | 0 | 190.07 | 0 | 0 | 0 | 0 | -9.436 | 0 | 2.084 | 3.969 | 3.383 | 0 | 0 | 0 | 1 | 1 | 0
2022-07-07 19:00 | 0 | 0 | 0 | 0 | 1.7 | 12.73 | 100 | 100 | 0 | 0 | 0 | 0 | 0 | 0 | 0 | 0 | 0 | 0 | 0 | 0 | 0 | 0 | 0 | 0 | 0 | 0 | 0 | -0.001 | 0 | 0 | 0 | 0 | 0 | 0 | 163.13 | 0 | 0 | 0 | 0 | -7.82 | 0 | 1.586 | 3.365 | 2.869 | 0 | 0 | 0 | 1 | 1 | 0
2022-07-07 20:00 | 0 | 0 | 0 | 0 | 1.8 | 11.55 | 100 | 100 | 0 | 0 | 0 | 0 | 0 | 0 | 0 | 0 | 0 | 0 | 0 | 0 | 0 | 0 | 0 | 0 | 0 | 0 | 0 | -0.001 | 0 | 0 | 0 | 0 | 0 | 0 | 140.3 | 0 | 0 | 0 | 0 | -6.627 | 0 | 1.295 | 2.878 | 2.454 | 0 | 0 | 0 | 1 | 1 | 0
2022-07-07 21:00 | 0 | 0 | 0 | 0 | 1.9 | 11.68 | 100 | 100 | 0 | 0 | 0 | 0 | 0 | 0 | 0 | 0 | 0 | 0 | 0 | 0 | 0 | 0 | 0 | 0 | 0 | 0 | 0 | -0.001 | 0 | 0 | 0 | 0 | 0 | 0 | 120.94 | 0 | 0 | 0 | 0 | -5.62 | 0 | 1.095 | 2.443 | 2.082 | 0 | 0 | 0 | 1 | 1 | 0
2022-07-07 22:00 | 0 | 0 | 0 | 0 | 2.2 | 10.48 | 100 | 100 | 0 | 0 | 0 | 0 | 0 | 0 | 0 | 0 | 0 | 0 | 0 | 0 | 0 | 0 | 0 | 0 | 0 | 0 | 0 | -0.001 | 0 | 0 | 0 | 0 | 0 | 0 | 104.24 | 0 | 0 | 0 | 0 | -4.848 | 0 | 0.963 | 2.097 | 1.788 | 0 | 0 | 0 | 1 | 1 | 0
2022-07-07 23:00 | 0 | 0 | 0 | 0 | 2 | 10.66 | 100 | 100 | 0 | 0 | 0 | 0 | 0 | 0 | 0 | 0 | 0 | 0 | 0 | 0 | 0 | 0 | 0 | 0 | 0 | 0 | 0 | -0.001 | 0 | 0 | 0 | 0 | 0 | 0 | 89.98 | 0 | 0 | 0 | 0 | -4.14 | 0 | 0.85 | 1.776 | 1.514 | 0 | 0 | 0 | 1 | 1 | 0
2022-07-08 | 0 | 0 | 0 | 0 | 2.4 | 10.79 | 100 | 100 | 0 | 0 | 0 | 0 | 0 | 0 | 0 | 0 | 0 | 0 | 0 | 0 | 0 | 0 | 0 | 0 | 0 | 0 | 0 | -0.001 | 0 | 0 | 0 | 0 | 0 | 0 | 77.79 | 0 | 0 | 0 | 0 | -3.538 | 0 | 0.756 | 1.502 | 1.281 | 0 | 0 | 0 | 1 | 1 | 0
2022-07-08 01:00 | 0 | 0 | 0 | 0 | 2.7 | 10.67 | 100 | 100 | 0 | 0 | 0 | 0 | 0 | 0 | 0 | 0 | 0 | 0 | 0 | 0 | 0 | 0 | 0 | 0 | 0 | 0 | 0 | -0.001 | 0 | 0 | 0 | 0 | 0 | 0 | 67.35 | 0 | 0 | 0 | 0 | -3.03 | 0 | 0.673 | 1.272 | 1.085 | 0 | 0 | 0 | 1 | 1 | 0
2022-07-08 02:00 | 0 | 0 | 0 | 0 | 3 | 10.58 | 100 | 100 | 0 | 0 | 0 | 0 | 0 | 0 | 0 | 0 | 0 | 0 | 0 | 0 | 0 | 0 | 0 | 0 | 0 | 0 | 0 | -0.001 | 0 | 0 | 0 | 0 | 0 | 0 | 58.43 | 0 | 0 | 0 | 0 | -2.59 | 0 | 0.597 | 1.076 | 0.917 | 0 | 0 | 0 | 1 | 1 | 0
2022-07-08 03:00 | 0 | 0 | 0 | 0 | 3.2 | 10.74 | 100 | 100 | 0 | 0 | 0 | 0 | 0 | 0 | 0 | 0 | 0 | 0 | 0 | 0 | 0 | 0 | 0 | 0 | 0 | 0 | 0 | -0.001 | 0 | 0 | 0 | 0 | 0 | 0 | 50.86 | 0 | 0 | 0 | 0 | -2.198 | 0 | 0.525 | 0.903 | 0.77 | 0 | 0 | 0 | 1 | 1 | 0
2022-07-08 04:00 | 0 | 0 | 0 | 0 | 3.3 | 10.79 | 100 | 100 | 0 | 0 | 0 | 0 | 0 | 0 | 0 | 0 | 0 | 0 | 0 | 0 | 0 | 0 | 0 | 0 | 0 | 0 | 0 | -0.001 | 0 | 0 | 0 | 0 | 0 | 0 | 44.44 | 0 | 0 | 0 | 0 | -1.864 | 0 | 0.459 | 0.758 | 0.646 | 0 | 0 | 0 | 1 | 1 | 0
2022-07-08 05:00 | 0 | 0 | 0 | 1 | 3.3 | 11.83 | 100 | 100 | 0 | 0 | 0 | 0 | 0 | 0 | 0 | 0 | 0 | 0 | 0 | 0 | 0 | 0 | 0 | 0 | 0 | 0 | 0 | -0.001 | 0 | 0 | 0 | 0 | 26.46 | 0.97 | 39.16 | 0 | 0 | 0 | 0 | -1.532 | 0 | 0.389 | 0.617 | 0.526 | 0 | 0 | 0 | 1 | 1 | 0
2022-07-08 06:00 | 0 | 384.3 | 332.29 | 1 | 3.5 | 12.46 | 100 | 100 | 0 | 0 | 0 | 0.521 | 0 | 0 | 0 | 0 | 0 | 0 | 32.199 | 114.041 | 131.892 | 0 | 0 | 0 | 0 | 0 | 0 | -0.001 | 0 | 0 | 0 | 0 | 30.16 | 0.96 | 140.11 | 0 | 0 | 0 | 0 | 29.303 | 0 | 0.641 | 1.217 | 1.037 | 0 | 0 | 0 | 2 | 2 | 0
2022-07-08 07:00 | 0 | 614.1 | 488.33 | 1 | 2.6 | 14.45 | 100 | 100 | 0 | 0 | 0 | 0.521 | 0 | 58.102 | 0 | 58.102 | 58.102 | 58.102 | 132.777 | 167.595 | 210.759 | 0 | 0 | 0 | 0 | 0 | 0 | -0.001 | 0 | 27.57 | 0 | 0 | 37.33 | 0.94 | 347.5 | 0 | 0 | 0 | 0 | 60.203 | 0 | 4.721 | 5.264 | 4.487 | 0 | 0 | 0 | 1 | 1 | 0
2022-07-08 08:00 | 0 | 737.7 | 532.74 | 1 | 1.7 | 23.85 | 100 | 100 | 37.174 | 37.174 | 2.464 | 1.186 | 40.824 | 0 | 0 | 127.742 | 127.742 | 127.742 | 146.487 | 182.838 | 253.179 | 0 | 0 | 0 | 0 | 0 | 0 | 127.741 | 127.742 | 50.46 | 14.68 | 100 | 43.77 | 0.91 | 347.5 | 0 | 0 | 0 | 0 | 0 | 0 | 6.749 | 6.476 | 5.521 | 0 | 0 | 0 | 2 | 2 | 0
2022-07-08 09:00 | 0 | 799.7 | 526.56 | 1 | 0.9 | 24.54 | 100 | 100 | 35.098 | 35.097 | 2.183 | 1.101 | 38.381 | 0 | 0 | 121.108 | 121.108 | 121.108 | 139.786 | 180.715 | 274.457 | 0 | 0 | 0 | 0 | 0 | 0 | 121.107 | 121.108 | 44.13 | 12.79 | 100 | 48.82 | 0.88 | 347.5 | 0 | 0 | 0 | 0 | 0 | 0 | 6.708 | 6.462 | 5.509 | 0 | 0 | 0 | 2 | 2 | 0
2022-07-08 10:00 | 0 | 826.5 | 512.08 | 1 | 1 | 27.12 | 100 | 100 | 31.821 | 31.82 | 2.885 | 1.015 | 35.72 | 0 | 0 | 114.016 | 114.016 | 114.016 | 132.449 | 175.746 | 283.655 | 0 | 0 | 0 | 0 | 0 | 0 | 114.015 | 114.016 | 40.2 | 11.22 | 100 | 51.71 | 0.86 | 347.5 | 0 | 0 | 0 | 0 | 0 | 0 | 6.558 | 6.41 | 5.465 | 0 | 0 | 0 | 2 | 2 | 0
2022-07-08 11:00 | 0 | 826.9 | 510.76 | 1 | 1 | 27.08 | 100 | 100 | 31.673 | 31.672 | 2.854 | 1.008 | 35.535 | 0 | 0 | 113.49 | 113.49 | 113.49 | 131.927 | 175.295 | 283.792 | 0 | 0 | 0 | 0 | 0 | 0 | 113.489 | 113.49 | 39.99 | 11.16 | 100 | 51.85 | 0.86 | 347.5 | 0 | 0 | 0 | 0 | 0 | 0 | 6.56 | 6.411 | 5.465 | 0 | 0 | 0 | 2 | 2 | 0
2022-07-08 12:00 | 0 | 801.7 | 523.85 | 1 | 1.4 | 26.68 | 100 | 100 | 33.944 | 33.944 | 2.924 | 1.089 | 37.957 | 0 | 0 | 120.157 | 120.157 | 120.157 | 138.632 | 179.786 | 275.143 | 0 | 0 | 0 | 0 | 0 | 0 | 120.156 | 120.157 | 43.67 | 12.34 | 100 | 49.2 | 0.88 | 347.5 | 0 | 0 | 0 | 0 | 0 | 0 | 6.583 | 6.419 | 5.472 | 0 | 0 | 0 | 2 | 2 | 0
2022-07-08 13:00 | 0 | 742.2 | 531.03 | 1 | 1.9 | 26.71 | 100 | 100 | 36.06 | 36.06 | 3.249 | 1.177 | 40.487 | 0 | 0 | 127.06 | 127.06 | 127.06 | 145.532 | 182.249 | 254.723 | 0 | 0 | 0 | 0 | 0 | 0 | 127.059 | 127.06 | 49.88 | 14.16 | 100 | 44.32 | 0.91 | 347.5 | 0 | 0 | 0 | 0 | 0 | 0 | 6.582 | 6.419 | 5.472 | 0 | 0 | 0 | 2 | 2 | 0
2022-07-08 14:00 | 0 | 622.9 | 491.02 | 1 | 2.6 | 22.28 | 100 | 100 | 34.881 | 34.881 | 2.036 | 1.088 | 38.005 | 0 | 0 | 120.103 | 120.103 | 120.103 | 138.999 | 168.517 | 213.779 | 0 | 0 | 0 | 0 | 0 | 0 | 120.102 | 120.103 | 56.18 | 16.32 | 100 | 37.98 | 0.94 | 347.5 | 0 | 0 | 0 | 0 | 0 | 0 | 6.842 | 6.507 | 5.547 | 0 | 0 | 0 | 2 | 2 | 0
2022-07-08 15:00 | 0 | 399.6 | 343.08 | 1 | 2.7 | 21.34 | 100 | 100 | 0 | 0 | 0 | 0.521 | 0 | 20.26 | 0 | 20.26 | 20.26 | 20.26 | 39.247 | 117.744 | 137.143 | 0 | 0 | 0 | 0 | 0 | 0 | -0.001 | 0 | 14.77 | 0 | 0 | 30.85 | 0.96 | 347.5 | 0 | 0 | 0 | 0 | 0 | 0 | 6.898 | 6.526 | 5.563 | 0 | 0 | 0 | 2 | 2 | 0
2022-07-08 16:00 | 0 | 0 | 0 | 1 | 2.7 | 19.47 | 100 | 100 | 0 | 0 | 0 | 0 | 0 | 0 | 0 | 0 | 0 | 0 | 0 | 0 | 0 | 0 | 0 | 0 | 0 | 0 | 0 | -0.001 | 0 | 0 | 0 | 0 | 27.15 | 0.97 | 288.06 | 0 | 0 | 0 | 0 | -17.253 | 0 | 5.863 | 6.149 | 5.242 | 0 | 0 | 0 | 2 | 2 | 0
2022-07-08 17:00 | 0 | 0 | 0 | 0 | 3.3 | 15.7 | 100 | 100 | 0 | 0 | 0 | 0 | 0 | 0 | 0 | 0 | 0 | 0 | 0 | 0 | 0 | 0 | 0 | 0 | 0 | 0 | 0 | -0.001 | 0 | 0 | 0 | 0 | 0 | 0 | 242.7 | 0 | 0 | 0 | 0 | -13.169 | 0 | 3.652 | 5.137 | 4.379 | 0 | 0 | 0 | 1 | 1 | 0
2022-07-08 18:00 | 0 | 0 | 0 | 0 | 2 | 14.47 | 100 | 100 | 0 | 0 | 0 | 0 | 0 | 0 | 0 | 0 | 0 | 0 | 0 | 0 | 0 | 0 | 0 | 0 | 0 | 0 | 0 | -0.001 | 0 | 0 | 0 | 0 | 0 | 0 | 206.65 | 0 | 0 | 0 | 0 | -10.465 | 0 | 2.462 | 4.32 | 3.683 | 0 | 0 | 0 | 1 | 1 | 0
2022-07-08 19:00 | 0 | 0 | 0 | 0 | 1.9 | 13.88 | 100 | 100 | 0 | 0 | 0 | 0 | 0 | 0 | 0 | 0 | 0 | 0 | 0 | 0 | 0 | 0 | 0 | 0 | 0 | 0 | 0 | -0.001 | 0 | 0 | 0 | 0 | 0 | 0 | 177.11 | 0 | 0 | 0 | 0 | -8.577 | 0 | 1.804 | 3.656 | 3.117 | 0 | 0 | 0 | 1 | 1 | 0
2022-07-08 20:00 | 0 | 0 | 0 | 0 | 1.3 | 12.91 | 100 | 100 | 0 | 0 | 0 | 0 | 0 | 0 | 0 | 0 | 0 | 0 | 0 | 0 | 0 | 0 | 0 | 0 | 0 | 0 | 0 | -0.001 | 0 | 0 | 0 | 0 | 0 | 0 | 152.3 | 0 | 0 | 0 | 0 | -7.201 | 0 | 1.427 | 3.117 | 2.657 | 0 | 0 | 0 | 1 | 1 | 0
2022-07-08 21:00 | 0 | 0 | 0 | 0 | 1.1 | 12.57 | 100 | 100 | 0 | 0 | 0 | 0 | 0 | 0 | 0 | 0 | 0 | 0 | 0 | 0 | 0 | 0 | 0 | 0 | 0 | 0 | 0 | -0.001 | 0 | 0 | 0 | 0 | 0 | 0 | 131.28 | 0 | 0 | 0 | 0 | -6.102 | 0 | 1.186 | 2.653 | 2.262 | 0 | 0 | 0 | 1 | 1 | 0
2022-07-08 22:00 | 0 | 0 | 0 | 0 | 1.1 | 11.38 | 100 | 100 | 0 | 0 | 0 | 0 | 0 | 0 | 0 | 0 | 0 | 0 | 0 | 0 | 0 | 0 | 0 | 0 | 0 | 0 | 0 | -0.001 | 0 | 0 | 0 | 0 | 0 | 0 | 113.2 | 0 | 0 | 0 | 0 | -5.247 | 0 | 1.029 | 2.277 | 1.941 | 0 | 0 | 0 | 1 | 1 | 0
2022-07-08 23:00 | 0 | 0 | 0 | 0 | 0.9 | 11.58 | 100 | 100 | 0 | 0 | 0 | 0 | 0 | 0 | 0 | 0 | 0 | 0 | 0 | 0 | 0 | 0 | 0 | 0 | 0 | 0 | 0 | -0.001 | 0 | 0 | 0 | 0 | 0 | 0 | 97.78 | 0 | 0 | 0 | 0 | -4.477 | 0 | 0.903 | 1.929 | 1.645 | 0 | 0 | 0 | 1 | 1 | 0
2022-07-09 | 0 | 0 | 0 | 0 | 1.2 | 11.58 | 100 | 100 | 0 | 0 | 0 | 0 | 0 | 0 | 0 | 0 | 0 | 0 | 0 | 0 | 0 | 0 | 0 | 0 | 0 | 0 | 0 | -0.001 | 0 | 0 | 0 | 0 | 0 | 0 | 84.58 | 0 | 0 | 0 | 0 | -3.832 | 0 | 0.802 | 1.636 | 1.394 | 0 | 0 | 0 | 1 | 1 | 0
2022-07-09 01:00 | 0 | 0 | 0 | 0 | 1.8 | 11.43 | 100 | 100 | 0 | 0 | 0 | 0 | 0 | 0 | 0 | 0 | 0 | 0 | 0 | 0 | 0 | 0 | 0 | 0 | 0 | 0 | 0 | -0.001 | 0 | 0 | 0 | 0 | 0 | 0 | 73.26 | 0 | 0 | 0 | 0 | -3.285 | 0 | 0.715 | 1.387 | 1.183 | 0 | 0 | 0 | 1 | 1 | 0
2022-07-09 02:00 | 0 | 0 | 0 | 0 | 2.2 | 10.1 | 100 | 100 | 0 | 0 | 0 | 0 | 0 | 0 | 0 | 0 | 0 | 0 | 0 | 0 | 0 | 0 | 0 | 0 | 0 | 0 | 0 | -0.001 | 0 | 0 | 0 | 0 | 0 | 0 | 63.4 | 0 | 0 | 0 | 0 | -2.863 | 0 | 0.645 | 1.197 | 1.021 | 0 | 0 | 0 | 1 | 1 | 0
2022-07-09 03:00 | 0 | 0 | 0 | 0 | 2.4 | 10.17 | 100 | 100 | 0 | 0 | 0 | 0 | 0 | 0 | 0 | 0 | 0 | 0 | 0 | 0 | 0 | 0 | 0 | 0 | 0 | 0 | 0 | -0.001 | 0 | 0 | 0 | 0 | 0 | 0 | 55 | 0 | 0 | 0 | 0 | -2.438 | 0 | 0.57 | 1.008 | 0.86 | 0 | 0 | 0 | 1 | 1 | 0
2022-07-09 04:00 | 0 | 0 | 0 | 0 | 2.3 | 9.89 | 100 | 100 | 0 | 0 | 0 | 0 | 0 | 0 | 0 | 0 | 0 | 0 | 0 | 0 | 0 | 0 | 0 | 0 | 0 | 0 | 0 | -0.001 | 0 | 0 | 0 | 0 | 0 | 0 | 47.82 | 0 | 0 | 0 | 0 | -2.086 | 0 | 0.503 | 0.854 | 0.728 | 0 | 0 | 0 | 1 | 1 | 0
2022-07-09 05:00 | 0 | 0 | 0 | 1 | 2.3 | 11.16 | 100 | 100 | 0 | 0 | 0 | 0 | 0 | 0 | 0 | 0 | 0 | 0 | 0 | 0 | 0 | 0 | 0 | 0 | 0 | 0 | 0 | -0.001 | 0 | 0 | 0 | 0 | 26.35 | 0.97 | 41.92 | 0 | 0 | 0 | 0 | -1.713 | 0 | 0.428 | 0.694 | 0.591 | 0 | 0 | 0 | 1 | 1 | 0
2022-07-09 06:00 | 0 | 266.4 | 230.61 | 1 | 2.4 | 11.79 | 100 | 100 | 0 | 0 | 0 | 0.521 | 0 | 0 | 0 | 0 | 0 | 0 | 22.455 | 79.146 | 91.428 | 0 | 0 | 0 | 0 | 0 | 0 | -0.001 | 0 | 0 | 0 | 0 | 30.04 | 0.96 | 110.45 | 0 | 0 | 0 | 0 | 19.892 | 0 | 0.587 | 1.066 | 0.909 | 0 | 0 | 0 | 2 | 2 | 0
2022-07-09 07:00 | 0 | 429.1 | 341.75 | 1 | 1.6 | 12.8 | 100 | 100 | 0 | 0 | 0 | 0.521 | 0 | 14.714 | 0 | 14.714 | 14.714 | 14.714 | 93.095 | 117.287 | 147.267 | 0 | 0 | 0 | 0 | 0 | 0 | -0.001 | 0 | 9.99 | 0 | 0 | 37.21 | 0.94 | 347.5 | 0 | 0 | 0 | 0 | 68.813 | 0 | 2.319 | 3.913 | 3.336 | 0 | 0 | 0 | 1 | 1 | 0
2022-07-09 08:00 | 0 | 660.3 | 477.79 | 1 | 1.3 | 18.47 | 100 | 100 | 32.585 | 32.585 | 1.561 | 0.993 | 35.14 | 0 | 0 | 112.2 | 112.2 | 112.2 | 131.468 | 163.977 | 226.615 | 0 | 0 | 0 | 0 | 0 | 0 | 112.199 | 112.2 | 49.51 | 14.38 | 100 | 43.65 | 0.91 | 347.5 | 0 | 0 | 0 | 0 | 0 | 0 | 7.072 | 6.583 | 5.612 | 0 | 0 | 0 | 2 | 2 | 0
2022-07-09 09:00 | 0 | 708 | 467.29 | 1 | 1.6 | 18.59 | 100 | 100 | 30.415 | 30.415 | 1.213 | 0.912 | 32.54 | 0 | 0 | 104.916 | 104.916 | 104.916 | 124.172 | 160.373 | 242.986 | 0 | 0 | 0 | 0 | 0 | 0 | 104.915 | 104.916 | 43.18 | 12.52 | 100 | 48.7 | 0.88 | 347.5 | 0 | 0 | 0 | 0 | 0 | 0 | 7.065 | 6.581 | 5.61 | 0 | 0 | 0 | 2 | 2 | 0
2022-07-09 10:00 | 0 | 740.9 | 460.24 | 1 | 1 | 20.23 | 100 | 100 | 28.887 | 28.887 | 1.069 | 0.861 | 30.817 | 0 | 0 | 100.083 | 100.083 | 100.083 | 119.178 | 157.954 | 254.277 | 0 | 0 | 0 | 0 | 0 | 0 | 100.082 | 100.083 | 39.36 | 11.36 | 100 | 51.6 | 0.86 | 347.5 | 0 | 0 | 0 | 0 | 0 | 0 | 6.965 | 6.548 | 5.582 | 0 | 0 | 0 | 2 | 2 | 0
2022-07-09 11:00 | 0 | 794.4 | 491.9 | 1 | 1.7 | 20.56 | 100 | 100 | 31.286 | 31.286 | 1.457 | 0.947 | 33.691 | 0 | 0 | 108.131 | 108.131 | 108.131 | 127.194 | 168.819 | 272.638 | 0 | 0 | 0 | 0 | 0 | 0 | 108.13 | 108.131 | 39.66 | 11.48 | 100 | 51.74 | 0.86 | 347.5 | 0 | 0 | 0 | 0 | 0 | 0 | 6.945 | 6.542 | 5.577 | 0 | 0 | 0 | 2 | 2 | 0
2022-07-09 12:00 | 0 | 614.2 | 402.15 | 1 | 1.9 | 20.22 | 100 | 100 | 24.664 | 24.664 | 1.01 | 0.738 | 26.412 | 0 | 0 | 87.416 | 87.416 | 87.416 | 106.513 | 138.017 | 210.793 | 0 | 0 | 0 | 0 | 0 | 0 | 87.415 | 87.416 | 41.47 | 11.7 | 100 | 49.1 | 0.88 | 347.5 | 0 | 0 | 0 | 0 | 0 | 0 | 6.966 | 6.548 | 5.582 | 0 | 0 | 0 | 2 | 2 | 0
2022-07-09 13:00 | 0 | 244.3 | 175.06 | 1 | 3.7 | 19.66 | 100 | 100 | 0 | 0 | 0 | 0.521 | 0 | 28.852 | 0 | 28.852 | 28.852 | 28.852 | 48.003 | 60.081 | 83.844 | 0 | 0 | 0 | 0 | 0 | 0 | -0.001 | 0 | 34.41 | 0 | 0 | 44.23 | 0.91 | 347.5 | 0 | 0 | 0 | 0 | 0 | 0 | 6.999 | 6.56 | 5.592 | 0 | 0 | 0 | 2 | 2 | 0
2022-07-09 14:00 | 0 | 457.7 | 361.2 | 1 | 4.3 | 16.08 | 100 | 100 | 23.42 | 23.42 | 0.692 | 0.697 | 24.809 | 0 | 0 | 82.783 | 82.783 | 82.783 | 102.286 | 123.964 | 157.083 | 0 | 0 | 0 | 0 | 0 | 0 | 82.782 | 82.783 | 52.7 | 14.91 | 100 | 37.89 | 0.94 | 347.5 | 0 | 0 | 0 | 0 | 0 | 0 | 7.219 | 6.631 | 5.653 | 0 | 0 | 0 | 2 | 2 | 0
2022-07-09 15:00 | 0 | 236.5 | 203.21 | 1 | 3.2 | 15.84 | 100 | 100 | 0 | 0 | 0 | 0.521 | 0 | 4.003 | 0 | 4.003 | 4.003 | 4.003 | 23.531 | 69.743 | 81.167 | 0 | 0 | 0 | 0 | 0 | 0 | -0.001 | 0 | 4.93 | 0 | 0 | 30.77 | 0.96 | 347.5 | 0 | 0 | 0 | 0 | 0 | 0 | 7.234 | 6.636 | 5.657 | 0 | 0 | 0 | 2 | 2 | 0
2022-07-09 16:00 | 0 | 0 | 0 | 1 | 2.8 | 16.05 | 100 | 100 | 0 | 0 | 0 | 0 | 0 | 0 | 0 | 0 | 0 | 0 | 0 | 0 | 0 | 0 | 0 | 0 | 0 | 0 | 0 | -0.001 | 0 | 0 | 0 | 0 | 27.08 | 0.97 | 287.11 | 0 | 0 | 0 | 0 | -17.531 | 0 | 6.027 | 6.21 | 5.294 | 0 | 0 | 0 | 2 | 2 | 0
2022-07-09 17:00 | 0 | 0 | 0 | 0 | 1.8 | 13.54 | 100 | 100 | 0 | 0 | 0 | 0 | 0 | 0 | 0 | 0 | 0 | 0 | 0 | 0 | 0 | 0 | 0 | 0 | 0 | 0 | 0 | -0.001 | 0 | 0 | 0 | 0 | 0 | 0 | 241.47 | 0 | 0 | 0 | 0 | -13.248 | 0 | 3.691 | 5.159 | 4.398 | 0 | 0 | 0 | 1 | 1 | 0
2022-07-09 18:00 | 0 | 0 | 0 | 0 | 1.1 | 13.24 | 100 | 100 | 0 | 0 | 0 | 0 | 0 | 0 | 0 | 0 | 0 | 0 | 0 | 0 | 0 | 0 | 0 | 0 | 0 | 0 | 0 | -0.001 | 0 | 0 | 0 | 0 | 0 | 0 | 205.42 | 0 | 0 | 0 | 0 | -10.464 | 0 | 2.461 | 4.32 | 3.683 | 0 | 0 | 0 | 1 | 1 | 0
2022-07-09 19:00 | 0 | 0 | 0 | 0 | 0.7 | 13.52 | 100 | 100 | 0 | 0 | 0 | 0 | 0 | 0 | 0 | 0 | 0 | 0 | 0 | 0 | 0 | 0 | 0 | 0 | 0 | 0 | 0 | -0.001 | 0 | 0 | 0 | 0 | 0 | 0 | 176.02 | 0 | 0 | 0 | 0 | -8.533 | 0 | 1.79 | 3.64 | 3.103 | 0 | 0 | 0 | 1 | 1 | 0
2022-07-09 20:00 | 0 | 0 | 0 | 0 | 0.3 | 12.66 | 100 | 100 | 0 | 0 | 0 | 0 | 0 | 0 | 0 | 0 | 0 | 0 | 0 | 0 | 0 | 0 | 0 | 0 | 0 | 0 | 0 | -0.001 | 0 | 0 | 0 | 0 | 0 | 0 | 151.35 | 0 | 0 | 0 | 0 | -7.163 | 0 | 1.418 | 3.101 | 2.644 | 0 | 0 | 0 | 1 | 1 | 0
2022-07-09 21:00 | 0 | 0 | 0 | 0 | 0.4 | 13.12 | 100 | 100 | 0 | 0 | 0 | 0 | 0 | 0 | 0 | 0 | 0 | 0 | 0 | 0 | 0 | 0 | 0 | 0 | 0 | 0 | 0 | -0.001 | 0 | 0 | 0 | 0 | 0 | 0 | 130.55 | 0 | 0 | 0 | 0 | -6.036 | 0 | 1.173 | 2.625 | 2.238 | 0 | 0 | 0 | 1 | 1 | 0
2022-07-09 22:00 | 0 | 0 | 0 | 0 | 0.9 | 12.53 | 100 | 100 | 0 | 0 | 0 | 0 | 0 | 0 | 0 | 0 | 0 | 0 | 0 | 0 | 0 | 0 | 0 | 0 | 0 | 0 | 0 | -0.001 | 0 | 0 | 0 | 0 | 0 | 0 | 112.75 | 0 | 0 | 0 | 0 | -5.167 | 0 | 1.016 | 2.241 | 1.911 | 0 | 0 | 0 | 1 | 1 | 0
2022-07-09 23:00 | 0 | 0 | 0 | 0 | 0.6 | 12.48 | 100 | 100 | 0 | 0 | 0 | 0 | 0 | 0 | 0 | 0 | 0 | 0 | 0 | 0 | 0 | 0 | 0 | 0 | 0 | 0 | 0 | -0.001 | 0 | 0 | 0 | 0 | 0 | 0 | 97.53 | 0 | 0 | 0 | 0 | -4.42 | 0 | 0.894 | 1.903 | 1.623 | 0 | 0 | 0 | 1 | 1 | 0
2022-07-10 | 0 | 0 | 0 | 0 | 0.8 | 12.61 | 100 | 100 | 0 | 0 | 0 | 0 | 0 | 0 | 0 | 0 | 0 | 0 | 0 | 0 | 0 | 0 | 0 | 0 | 0 | 0 | 0 | -0.001 | 0 | 0 | 0 | 0 | 0 | 0 | 84.51 | 0 | 0 | 0 | 0 | -3.778 | 0 | 0.794 | 1.611 | 1.373 | 0 | 0 | 0 | 1 | 1 | 0
2022-07-10 01:00 | 0 | 0 | 0 | 0 | 0.6 | 12.2 | 100 | 100 | 0 | 0 | 0 | 0 | 0 | 0 | 0 | 0 | 0 | 0 | 0 | 0 | 0 | 0 | 0 | 0 | 0 | 0 | 0 | -0.001 | 0 | 0 | 0 | 0 | 0 | 0 | 73.32 | 0 | 0 | 0 | 0 | -3.249 | 0 | 0.709 | 1.371 | 1.169 | 0 | 0 | 0 | 1 | 1 | 0
2022-07-10 02:00 | 0 | 0 | 0 | 0 | 0.5 | 11.84 | 100 | 100 | 0 | 0 | 0 | 0 | 0 | 0 | 0 | 0 | 0 | 0 | 0 | 0 | 0 | 0 | 0 | 0 | 0 | 0 | 0 | -0.001 | 0 | 0 | 0 | 0 | 0 | 0 | 63.7 | 0 | 0 | 0 | 0 | -2.791 | 0 | 0.633 | 1.165 | 0.993 | 0 | 0 | 0 | 1 | 1 | 0
2022-07-10 03:00 | 0 | 0 | 0 | 0 | 0.7 | 11.89 | 100 | 100 | 0 | 0 | 0 | 0 | 0 | 0 | 0 | 0 | 0 | 0 | 0 | 0 | 0 | 0 | 0 | 0 | 0 | 0 | 0 | -0.001 | 0 | 0 | 0 | 0 | 0 | 0 | 55.52 | 0 | 0 | 0 | 0 | -2.377 | 0 | 0.559 | 0.981 | 0.837 | 0 | 0 | 0 | 1 | 1 | 0
2022-07-10 04:00 | 0 | 0 | 0 | 0 | 0.7 | 11.81 | 100 | 100 | 0 | 0 | 0 | 0 | 0 | 0 | 0 | 0 | 0 | 0 | 0 | 0 | 0 | 0 | 0 | 0 | 0 | 0 | 0 | -0.001 | 0 | 0 | 0 | 0 | 0 | 0 | 48.54 | 0 | 0 | 0 | 0 | -2.024 | 0 | 0.491 | 0.827 | 0.705 | 0 | 0 | 0 | 1 | 1 | 0
2022-07-10 05:00 | 0 | 0 | 0 | 1 | 0.8 | 12.38 | 100 | 100 | 0 | 0 | 0 | 0 | 0 | 0 | 0 | 0 | 0 | 0 | 0 | 0 | 0 | 0 | 0 | 0 | 0 | 0 | 0 | -0.001 | 0 | 0 | 0 | 0 | 26.23 | 0.97 | 42.72 | 0 | 0 | 0 | 0 | -1.691 | 0 | 0.423 | 0.684 | 0.583 | 0 | 0 | 0 | 1 | 1 | 0
2022-07-10 06:00 | 0 | 167.7 | 145.35 | 1 | 1 | 12.98 | 100 | 100 | 0 | 0 | 0 | 0.521 | 0 | 0 | 0 | 0 | 0 | 0 | 14.231 | 49.883 | 57.555 | 0 | 0 | 0 | 0 | 0 | 0 | -0.001 | 0 | 0 | 0 | 0 | 29.92 | 0.96 | 84.39 | 0 | 0 | 0 | 0 | 12.096 | 0 | 0.511 | 0.877 | 0.748 | 0 | 0 | 0 | 2 | 2 | 0
2022-07-10 07:00 | 0 | 47.8 | 38.13 | 1 | 1.2 | 13.03 | 100 | 100 | 0 | 0 | 0 | 0.521 | 0 | 0 | 0 | 0 | 0 | 0 | 10.409 | 13.086 | 16.405 | 0 | 0 | 0 | 0 | 0 | 0 | -0.001 | 0 | 0 | 0 | 0 | 37.09 | 0.94 | 107.44 | 0 | 0 | 0 | 0 | 6.692 | 0 | 0.784 | 1.584 | 1.35 | 0 | 0 | 0 | 1 | 1 | 0
2022-07-10 08:00 | 0 | 253.4 | 183.73 | 1 | 2.1 | 17.87 | 100 | 100 | 0 | 0 | 0 | 0.521 | 0 | 0 | 0 | 0 | 0 | 0 | 50.593 | 63.058 | 86.967 | 0 | 0 | 0 | 0 | 0 | 0 | -0.001 | 0 | 0 | 0 | 0 | 43.52 | 0.91 | 259.23 | 0 | 0 | 0 | 0 | 44.062 | 0 | 1.307 | 2.82 | 2.404 | 0 | 0 | 0 | 1 | 1 | 0
2022-07-10 09:00 | 0 | 378.5 | 250.43 | 1 | 2.5 | 18.13 | 100 | 100 | 0 | 0 | 0 | 0.521 | 0 | 24.253 | 0 | 24.253 | 24.253 | 24.253 | 66.615 | 85.949 | 129.901 | 0 | 0 | 0 | 0 | 0 | 0 | -0.001 | 0 | 18.67 | 0 | 0 | 48.57 | 0.88 | 347.5 | 0 | 0 | 0 | 0 | 25.623 | 0 | 5.632 | 5.996 | 5.111 | 0 | 0 | 0 | 1 | 1 | 0
2022-07-10 10:00 | 0 | 355.9 | 221.68 | 1 | 2.3 | 20.89 | 100 | 100 | 0 | 0 | 0 | 0.521 | 0 | 38.443 | 0 | 38.443 | 38.443 | 38.443 | 57.474 | 76.082 | 122.145 | 0 | 0 | 0 | 0 | 0 | 0 | -0.001 | 0 | 31.47 | 0 | 0 | 51.47 | 0.86 | 347.5 | 0 | 0 | 0 | 0 | 0 | 0 | 6.925 | 6.535 | 5.571 | 0 | 0 | 0 | 1 | 1 | 0
2022-07-10 11:00 | 0 | 378.9 | 235.22 | 1 | 2.5 | 21.21 | 100 | 100 | 0 | 0 | 0 | 0.521 | 0 | 41.895 | 0 | 41.895 | 41.895 | 41.895 | 60.895 | 80.729 | 130.038 | 0 | 0 | 0 | 0 | 0 | 0 | -0.001 | 0 | 32.22 | 0 | 0 | 51.62 | 0.86 | 347.5 | 0 | 0 | 0 | 0 | 0 | 0 | 6.906 | 6.529 | 5.566 | 0 | 0 | 0 | 1 | 1 | 0
2022-07-10 12:00 | 0 | 596.8 | 391.59 | 1 | 3.1 | 21.28 | 100 | 100 | 23.688 | 23.688 | 1.112 | 0.715 | 25.515 | 0 | 0 | 84.817 | 84.817 | 84.817 | 103.81 | 134.395 | 204.822 | 0 | 0 | 0 | 0 | 0 | 0 | 84.816 | 84.817 | 41.41 | 11.57 | 100 | 48.99 | 0.88 | 347.5 | 0 | 0 | 0 | 0 | 0 | 0 | 6.902 | 6.527 | 5.564 | 0 | 0 | 0 | 2 | 2 | 0
2022-07-10 13:00 | 0 | 546.6 | 392.32 | 1 | 3.7 | 20.85 | 100 | 100 | 25.022 | 25.022 | 1.053 | 0.749 | 26.823 | 0 | 0 | 88.606 | 88.606 | 88.606 | 107.641 | 134.646 | 187.593 | 0 | 0 | 0 | 0 | 0 | 0 | 88.605 | 88.606 | 47.23 | 13.34 | 100 | 44.13 | 0.91 | 347.5 | 0 | 0 | 0 | 0 | 0 | 0 | 6.927 | 6.536 | 5.572 | 0 | 0 | 0 | 2 | 2 | 0
2022-07-10 14:00 | 0 | 522.5 | 412.84 | 1 | 3.8 | 18.12 | 100 | 100 | 28.274 | 28.273 | 0.837 | 0.836 | 29.946 | 0 | 0 | 97.651 | 97.651 | 97.651 | 116.953 | 141.687 | 179.322 | 0 | 0 | 0 | 0 | 0 | 0 | 97.65 | 97.651 | 54.46 | 15.77 | 100 | 37.8 | 0.94 | 347.5 | 0 | 0 | 0 | 0 | 0 | 0 | 7.093 | 6.59 | 5.618 | 0 | 0 | 0 | 2 | 2 | 0
2022-07-10 15:00 | 0 | 303.1 | 260.67 | 1 | 3.3 | 17.11 | 100 | 100 | 0 | 0 | 0 | 0.521 | 0 | 11.154 | 0 | 11.154 | 11.154 | 11.154 | 30.555 | 89.463 | 104.024 | 0 | 0 | 0 | 0 | 0 | 0 | -0.001 | 0 | 10.72 | 0 | 0 | 30.68 | 0.96 | 347.5 | 0 | 0 | 0 | 0 | 0 | 0 | 7.155 | 6.611 | 5.635 | 0 | 0 | 0 | 2 | 2 | 0
2022-07-10 16:00 | 0 | 0 | 0 | 1 | 2.9 | 16.84 | 100 | 100 | 0 | 0 | 0 | 0 | 0 | 0 | 0 | 0 | 0 | 0 | 0 | 0 | 0 | 0 | 0 | 0 | 0 | 0 | 0 | -0.001 | 0 | 0 | 0 | 0 | 26.99 | 0.97 | 287.33 | 0 | 0 | 0 | 0 | -17.467 | 0 | 5.989 | 6.196 | 5.282 | 0 | 0 | 0 | 2 | 2 | 0
2022-07-10 17:00 | 0 | 0 | 0 | 0 | 2.2 | 14.34 | 100 | 100 | 0 | 0 | 0 | 0 | 0 | 0 | 0 | 0 | 0 | 0 | 0 | 0 | 0 | 0 | 0 | 0 | 0 | 0 | 0 | -0.001 | 0 | 0 | 0 | 0 | 0 | 0 | 241.82 | 0 | 0 | 0 | 0 | -13.21 | 0 | 3.672 | 5.149 | 4.389 | 0 | 0 | 0 | 1 | 1 | 0
2022-07-10 18:00 | 0 | 0 | 0 | 0 | 1.8 | 14.28 | 100 | 100 | 0 | 0 | 0 | 0 | 0 | 0 | 0 | 0 | 0 | 0 | 0 | 0 | 0 | 0 | 0 | 0 | 0 | 0 | 0 | -0.001 | 0 | 0 | 0 | 0 | 0 | 0 | 205.91 | 0 | 0 | 0 | 0 | -10.426 | 0 | 2.446 | 4.307 | 3.672 | 0 | 0 | 0 | 1 | 1 | 0
2022-07-10 19:00 | 0 | 0 | 0 | 0 | 1.4 | 14.24 | 100 | 100 | 0 | 0 | 0 | 0 | 0 | 0 | 0 | 0 | 0 | 0 | 0 | 0 | 0 | 0 | 0 | 0 | 0 | 0 | 0 | -0.001 | 0 | 0 | 0 | 0 | 0 | 0 | 176.55 | 0 | 0 | 0 | 0 | -8.521 | 0 | 1.787 | 3.635 | 3.099 | 0 | 0 | 0 | 1 | 1 | 0
2022-07-10 20:00 | 0 | 0 | 0 | 0 | 1.8 | 13.64 | 100 | 100 | 0 | 0 | 0 | 0 | 0 | 0 | 0 | 0 | 0 | 0 | 0 | 0 | 0 | 0 | 0 | 0 | 0 | 0 | 0 | -0.001 | 0 | 0 | 0 | 0 | 0 | 0 | 151.95 | 0 | 0 | 0 | 0 | -7.142 | 0 | 1.413 | 3.093 | 2.637 | 0 | 0 | 0 | 1 | 1 | 0
2022-07-10 21:00 | 0 | 0 | 0 | 0 | 1.9 | 13.42 | 100 | 100 | 0 | 0 | 0 | 0 | 0 | 0 | 0 | 0 | 0 | 0 | 0 | 0 | 0 | 0 | 0 | 0 | 0 | 0 | 0 | -0.001 | 0 | 0 | 0 | 0 | 0 | 0 | 131.11 | 0 | 0 | 0 | 0 | -6.049 | 0 | 1.176 | 2.631 | 2.243 | 0 | 0 | 0 | 1 | 1 | 0
2022-07-10 22:00 | 0 | 0 | 0 | 0 | 2.1 | 12.02 | 100 | 100 | 0 | 0 | 0 | 0 | 0 | 0 | 0 | 0 | 0 | 0 | 0 | 0 | 0 | 0 | 0 | 0 | 0 | 0 | 0 | -0.001 | 0 | 0 | 0 | 0 | 0 | 0 | 113.15 | 0 | 0 | 0 | 0 | -5.213 | 0 | 1.023 | 2.261 | 1.928 | 0 | 0 | 0 | 1 | 1 | 0
2022-07-10 23:00 | 0 | 0 | 0 | 0 | 2 | 11.92 | 100 | 100 | 0 | 0 | 0 | 0 | 0 | 0 | 0 | 0 | 0 | 0 | 0 | 0 | 0 | 0 | 0 | 0 | 0 | 0 | 0 | -0.001 | 0 | 0 | 0 | 0 | 0 | 0 | 97.79 | 0 | 0 | 0 | 0 | -4.46 | 0 | 0.901 | 1.922 | 1.638 | 0 | 0 | 0 | 1 | 1 | 0
2022-07-11 | 0 | 0 | 0 | 0 | 2.2 | 11.82 | 100 | 100 | 0 | 0 | 0 | 0 | 0 | 0 | 0 | 0 | 0 | 0 | 0 | 0 | 0 | 0 | 0 | 0 | 0 | 0 | 0 | -0.001 | 0 | 0 | 0 | 0 | 0 | 0 | 84.62 | 0 | 0 | 0 | 0 | -3.822 | 0 | 0.8 | 1.631 | 1.39 | 0 | 0 | 0 | 1 | 1 | 0
2022-07-11 01:00 | 0 | 0 | 0 | 0 | 2.5 | 11.7 | 100 | 100 | 0 | 0 | 0 | 0 | 0 | 0 | 0 | 0 | 0 | 0 | 0 | 0 | 0 | 0 | 0 | 0 | 0 | 0 | 0 | -0.001 | 0 | 0 | 0 | 0 | 0 | 0 | 73.34 | 0 | 0 | 0 | 0 | -3.275 | 0 | 0.714 | 1.383 | 1.179 | 0 | 0 | 0 | 1 | 1 | 0
2022-07-11 02:00 | 0 | 0 | 0 | 0 | 2.8 | 11.79 | 100 | 100 | 0 | 0 | 0 | 0 | 0 | 0 | 0 | 0 | 0 | 0 | 0 | 0 | 0 | 0 | 0 | 0 | 0 | 0 | 0 | -0.001 | 0 | 0 | 0 | 0 | 0 | 0 | 63.71 | 0 | 0 | 0 | 0 | -2.794 | 0 | 0.633 | 1.166 | 0.994 | 0 | 0 | 0 | 1 | 1 | 0
2022-07-11 03:00 | 0 | 0 | 0 | 0 | 3 | 11.9 | 100 | 100 | 0 | 0 | 0 | 0 | 0 | 0 | 0 | 0 | 0 | 0 | 0 | 0 | 0 | 0 | 0 | 0 | 0 | 0 | 0 | -0.001 | 0 | 0 | 0 | 0 | 0 | 0 | 55.53 | 0 | 0 | 0 | 0 | -2.377 | 0 | 0.559 | 0.981 | 0.837 | 0 | 0 | 0 | 1 | 1 | 0
2022-07-11 04:00 | 0 | 0 | 0 | 0 | 3.2 | 11.55 | 100 | 100 | 0 | 0 | 0 | 0 | 0 | 0 | 0 | 0 | 0 | 0 | 0 | 0 | 0 | 0 | 0 | 0 | 0 | 0 | 0 | -0.001 | 0 | 0 | 0 | 0 | 0 | 0 | 48.51 | 0 | 0 | 0 | 0 | -2.036 | 0 | 0.494 | 0.832 | 0.71 | 0 | 0 | 0 | 1 | 1 | 0
2022-07-11 05:00 | 0 | 0 | 0 | 1 | 3.4 | 13.17 | 100 | 100 | 0 | 0 | 0 | 0 | 0 | 0 | 0 | 0 | 0 | 0 | 0 | 0 | 0 | 0 | 0 | 0 | 0 | 0 | 0 | -0.001 | 0 | 0 | 0 | 0 | 26.11 | 0.97 | 42.81 | 0 | 0 | 0 | 0 | -1.654 | 0 | 0.416 | 0.669 | 0.57 | 0 | 0 | 0 | 1 | 1 | 0
2022-07-11 06:00 | 0 | 375.5 | 325.85 | 1 | 4 | 14.37 | 100 | 100 | 0 | 0 | 0 | 0.521 | 0 | 0 | 0 | 0 | 0 | 0 | 32.104 | 111.833 | 128.872 | 0 | 0 | 0 | 0 | 0 | 0 | -0.001 | 0 | 0 | 0 | 0 | 29.8 | 0.97 | 143.19 | 0 | 0 | 0 | 0 | 29.139 | 0 | 0.654 | 1.248 | 1.064 | 0 | 0 | 0 | 2 | 2 | 0
2022-07-11 07:00 | 0 | 564.5 | 451.05 | 1 | 4.1 | 16.7 | 100 | 100 | 0 | 0 | 0 | 0.521 | 0 | 50.241 | 0 | 50.241 | 50.241 | 50.241 | 123.428 | 154.8 | 193.736 | 0 | 0 | 0 | 0 | 0 | 0 | -0.001 | 0 | 25.93 | 0 | 0 | 36.96 | 0.94 | 347.5 | 0 | 0 | 0 | 0 | 59.307 | 0 | 4.383 | 5.127 | 4.371 | 0 | 0 | 0 | 1 | 1 | 0
2022-07-11 08:00 | 0 | 636.1 | 462.2 | 1 | 5 | 22.46 | 100 | 100 | 31.318 | 31.318 | 1.552 | 0.951 | 33.822 | 0 | 0 | 108.487 | 108.487 | 108.487 | 127.366 | 158.628 | 218.31 | 0 | 0 | 0 | 0 | 0 | 0 | 108.486 | 108.487 | 49.69 | 14.35 | 100 | 43.4 | 0.91 | 347.5 | 0 | 0 | 0 | 0 | 0 | 0 | 6.831 | 6.504 | 5.544 | 0 | 0 | 0 | 2 | 2 | 0
2022-07-11 09:00 | 0 | 732.5 | 485.91 | 1 | 5.6 | 22.5 | 100 | 100 | 31.929 | 31.929 | 1.641 | 0.974 | 34.544 | 0 | 0 | 110.511 | 110.511 | 110.511 | 129.386 | 166.765 | 251.394 | 0 | 0 | 0 | 0 | 0 | 0 | 110.51 | 110.511 | 43.96 | 12.7 | 100 | 48.44 | 0.88 | 347.5 | 0 | 0 | 0 | 0 | 0 | 0 | 6.829 | 6.503 | 5.544 | 0 | 0 | 0 | 2 | 2 | 0
2022-07-11 10:00 | 0 | 768.6 | 480.11 | 1 | 5.4 | 25.66 | 100 | 100 | 30.111 | 30.111 | 1.902 | 0.924 | 32.938 | 0 | 0 | 106.06 | 106.06 | 106.06 | 124.632 | 164.773 | 263.784 | 0 | 0 | 0 | 0 | 0 | 0 | 106.059 | 106.06 | 40.21 | 11.42 | 100 | 51.34 | 0.86 | 347.5 | 0 | 0 | 0 | 0 | 0 | 0 | 6.643 | 6.44 | 5.49 | 0 | 0 | 0 | 2 | 2 | 0
2022-07-11 11:00 | 0 | 743 | 462.52 | 1 | 5.4 | 25.74 | 100 | 100 | 28.6 | 28.599 | 1.77 | 0.873 | 31.243 | 0 | 0 | 101.318 | 101.318 | 101.318 | 119.882 | 158.736 | 254.998 | 0 | 0 | 0 | 0 | 0 | 0 | 101.317 | 101.318 | 39.73 | 11.22 | 100 | 51.5 | 0.86 | 347.5 | 0 | 0 | 0 | 0 | 0 | 0 | 6.638 | 6.438 | 5.488 | 0 | 0 | 0 | 2 | 2 | 0
2022-07-11 12:00 | 0 | 721.4 | 474.43 | 1 | 5.5 | 25.49 | 100 | 100 | 30.582 | 30.581 | 1.865 | 0.938 | 33.385 | 0 | 0 | 107.298 | 107.298 | 107.298 | 125.886 | 162.824 | 247.584 | 0 | 0 | 0 | 0 | 0 | 0 | 107.297 | 107.298 | 43.34 | 12.35 | 100 | 48.88 | 0.88 | 347.5 | 0 | 0 | 0 | 0 | 0 | 0 | 6.653 | 6.443 | 5.493 | 0 | 0 | 0 | 2 | 2 | 0
2022-07-11 13:00 | 0 | 718.1 | 516.32 | 1 | 5.1 | 25.58 | 100 | 100 | 35.401 | 35.401 | 2.587 | 1.127 | 39.115 | 0 | 0 | 123.17 | 123.17 | 123.17 | 141.75 | 177.201 | 246.452 | 0 | 0 | 0 | 0 | 0 | 0 | 123.169 | 123.17 | 49.98 | 14.36 | 100 | 44.03 | 0.91 | 347.5 | 0 | 0 | 0 | 0 | 0 | 0 | 6.647 | 6.441 | 5.491 | 0 | 0 | 0 | 2 | 2 | 0
2022-07-11 14:00 | 0 | 597.8 | 472.95 | 1 | 4 | 23.22 | 100 | 100 | 33.327 | 33.327 | 1.875 | 1.029 | 36.232 | 0 | 0 | 115.229 | 115.229 | 115.229 | 134.035 | 162.316 | 205.165 | 0 | 0 | 0 | 0 | 0 | 0 | 115.228 | 115.229 | 56.16 | 16.24 | 100 | 37.71 | 0.94 | 347.5 | 0 | 0 | 0 | 0 | 0 | 0 | 6.786 | 6.488 | 5.531 | 0 | 0 | 0 | 2 | 2 | 0
2022-07-11 15:00 | 0 | 351.1 | 302.24 | 1 | 3.3 | 22.86 | 100 | 100 | 0 | 0 | 0 | 0.521 | 0 | 17.027 | 0 | 17.027 | 17.027 | 17.027 | 35.868 | 103.729 | 120.498 | 0 | 0 | 0 | 0 | 0 | 0 | -0.001 | 0 | 14.13 | 0 | 0 | 30.59 | 0.96 | 347.5 | 0 | 0 | 0 | 0 | 0 | 0 | 6.807 | 6.496 | 5.537 | 0 | 0 | 0 | 2 | 2 | 0
2022-07-11 16:00 | 0 | 0 | 0 | 1 | 3.3 | 22.98 | 100 | 100 | 0 | 0 | 0 | 0 | 0 | 0 | 0 | 0 | 0 | 0 | 0 | 0 | 0 | 0 | 0 | 0 | 0 | 0 | 0 | -0.001 | 0 | 0 | 0 | 0 | 26.9 | 0.97 | 289.04 | 0 | 0 | 0 | 0 | -16.971 | 0 | 5.698 | 6.086 | 5.188 | 0 | 0 | 0 | 2 | 2 | 0
2022-07-11 17:00 | 0 | 0 | 0 | 0 | 3.4 | 20.01 | 100 | 100 | 0 | 0 | 0 | 0 | 0 | 0 | 0 | 0 | 0 | 0 | 0 | 0 | 0 | 0 | 0 | 0 | 0 | 0 | 0 | -0.001 | 0 | 0 | 0 | 0 | 0 | 0 | 244.43 | 0 | 0 | 0 | 0 | -12.948 | 0 | 3.546 | 5.076 | 4.327 | 0 | 0 | 0 | 1 | 1 | 0
2022-07-11 18:00 | 0 | 0 | 0 | 0 | 3.5 | 19.49 | 100 | 100 | 0 | 0 | 0 | 0 | 0 | 0 | 0 | 0 | 0 | 0 | 0 | 0 | 0 | 0 | 0 | 0 | 0 | 0 | 0 | -0.001 | 0 | 0 | 0 | 0 | 0 | 0 | 209.02 | 0 | 0 | 0 | 0 | -10.28 | 0 | 2.39 | 4.259 | 3.631 | 0 | 0 | 0 | 1 | 1 | 0
2022-07-11 19:00 | 0 | 0 | 0 | 0 | 3.5 | 19.46 | 100 | 100 | 0 | 0 | 0 | 0 | 0 | 0 | 0 | 0 | 0 | 0 | 0 | 0 | 0 | 0 | 0 | 0 | 0 | 0 | 0 | -0.001 | 0 | 0 | 0 | 0 | 0 | 0 | 180.02 | 0 | 0 | 0 | 0 | -8.416 | 0 | 1.755 | 3.596 | 3.065 | 0 | 0 | 0 | 1 | 1 | 0
2022-07-11 20:00 | 0 | 0 | 0 | 0 | 3.7 | 17.85 | 100 | 100 | 0 | 0 | 0 | 0 | 0 | 0 | 0 | 0 | 0 | 0 | 0 | 0 | 0 | 0 | 0 | 0 | 0 | 0 | 0 | -0.001 | 0 | 0 | 0 | 0 | 0 | 0 | 155.54 | 0 | 0 | 0 | 0 | -7.108 | 0 | 1.405 | 3.079 | 2.625 | 0 | 0 | 0 | 1 | 1 | 0
2022-07-11 21:00 | 0 | 0 | 0 | 0 | 3.9 | 17.54 | 100 | 100 | 0 | 0 | 0 | 0 | 0 | 0 | 0 | 0 | 0 | 0 | 0 | 0 | 0 | 0 | 0 | 0 | 0 | 0 | 0 | -0.001 | 0 | 0 | 0 | 0 | 0 | 0 | 134.78 | 0 | 0 | 0 | 0 | -6.026 | 0 | 1.171 | 2.621 | 2.234 | 0 | 0 | 0 | 1 | 1 | 0
2022-07-11 22:00 | 0 | 0 | 0 | 0 | 4.4 | 16.67 | 100 | 100 | 0 | 0 | 0 | 0 | 0 | 0 | 0 | 0 | 0 | 0 | 0 | 0 | 0 | 0 | 0 | 0 | 0 | 0 | 0 | -0.001 | 0 | 0 | 0 | 0 | 0 | 0 | 116.96 | 0 | 0 | 0 | 0 | -5.171 | 0 | 1.016 | 2.243 | 1.912 | 0 | 0 | 0 | 1 | 1 | 0
2022-07-11 23:00 | 0 | 0 | 0 | 0 | 4.3 | 16.75 | 100 | 100 | 0 | 0 | 0 | 0 | 0 | 0 | 0 | 0 | 0 | 0 | 0 | 0 | 0 | 0 | 0 | 0 | 0 | 0 | 0 | -0.001 | 0 | 0 | 0 | 0 | 0 | 0 | 101.75 | 0 | 0 | 0 | 0 | -4.418 | 0 | 0.894 | 1.902 | 1.622 | 0 | 0 | 0 | 1 | 1 | 0
2022-07-12 | 0 | 0 | 0 | 0 | 4.2 | 16.63 | 100 | 100 | 0 | 0 | 0 | 0 | 0 | 0 | 0 | 0 | 0 | 0 | 0 | 0 | 0 | 0 | 0 | 0 | 0 | 0 | 0 | -0.001 | 0 | 0 | 0 | 0 | 0 | 0 | 88.7 | 0 | 0 | 0 | 0 | -3.787 | 0 | 0.795 | 1.615 | 1.377 | 0 | 0 | 0 | 1 | 1 | 0
2022-07-12 01:00 | 0 | 0 | 0 | 0 | 4.1 | 16.31 | 100 | 100 | 0 | 0 | 0 | 0 | 0 | 0 | 0 | 0 | 0 | 0 | 0 | 0 | 0 | 0 | 0 | 0 | 0 | 0 | 0 | -0.001 | 0 | 0 | 0 | 0 | 0 | 0 | 77.5 | 0 | 0 | 0 | 0 | -3.253 | 0 | 0.71 | 1.373 | 1.17 | 0 | 0 | 0 | 1 | 1 | 0
2022-07-12 02:00 | 0 | 0 | 0 | 0 | 4 | 15.94 | 100 | 100 | 0 | 0 | 0 | 0 | 0 | 0 | 0 | 0 | 0 | 0 | 0 | 0 | 0 | 0 | 0 | 0 | 0 | 0 | 0 | -0.001 | 0 | 0 | 0 | 0 | 0 | 0 | 67.87 | 0 | 0 | 0 | 0 | -2.794 | 0 | 0.633 | 1.167 | 0.994 | 0 | 0 | 0 | 1 | 1 | 0
2022-07-12 03:00 | 0 | 0 | 0 | 0 | 4.1 | 15.58 | 100 | 100 | 0 | 0 | 0 | 0 | 0 | 0 | 0 | 0 | 0 | 0 | 0 | 0 | 0 | 0 | 0 | 0 | 0 | 0 | 0 | -0.001 | 0 | 0 | 0 | 0 | 0 | 0 | 59.61 | 0 | 0 | 0 | 0 | -2.397 | 0 | 0.562 | 0.99 | 0.844 | 0 | 0 | 0 | 1 | 1 | 0
2022-07-12 04:00 | 0 | 0 | 0 | 0 | 4.1 | 15.36 | 100 | 100 | 0 | 0 | 0 | 0 | 0 | 0 | 0 | 0 | 0 | 0 | 0 | 0 | 0 | 0 | 0 | 0 | 0 | 0 | 0 | -0.001 | 0 | 0 | 0 | 0 | 0 | 0 | 52.56 | 0 | 0 | 0 | 0 | -2.048 | 0 | 0.496 | 0.838 | 0.714 | 0 | 0 | 0 | 1 | 1 | 0
2022-07-12 05:00 | 0 | 0 | 0 | 1 | 4 | 16.23 | 100 | 100 | 0 | 0 | 0 | 0 | 0 | 0 | 0 | 0 | 0 | 0 | 0 | 0 | 0 | 0 | 0 | 0 | 0 | 0 | 0 | -0.001 | 0 | 0 | 0 | 0 | 25.98 | 0.97 | 46.71 | 0 | 0 | 0 | 0 | -1.698 | 0 | 0.425 | 0.687 | 0.586 | 0 | 0 | 0 | 1 | 1 | 0
2022-07-12 06:00 | 0 | 392.3 | 340.87 | 1 | 4.3 | 16.33 | 100 | 100 | 0 | 0 | 0 | 0.521 | 0 | 0 | 0 | 0 | 0 | 0 | 33.816 | 116.986 | 134.637 | 0 | 0 | 0 | 0 | 0 | 0 | -0.001 | 0 | 0 | 0 | 0 | 29.67 | 0.97 | 152.41 | 0 | 0 | 0 | 0 | 30.684 | 0 | 0.682 | 1.322 | 1.127 | 0 | 0 | 0 | 2 | 2 | 0
2022-07-12 07:00 | 0 | 607.4 | 486.16 | 1 | 3.9 | 17.57 | 100 | 100 | 0 | 0 | 0 | 0.521 | 0 | 62.173 | 0 | 62.173 | 62.173 | 62.173 | 133.388 | 166.849 | 208.46 | 0 | 0 | 0 | 0 | 0 | 0 | -0.001 | 0 | 29.82 | 0 | 0 | 36.83 | 0.94 | 347.5 | 0 | 0 | 0 | 0 | 56.631 | 0 | 4.719 | 5.325 | 4.54 | 0 | 0 | 0 | 1 | 1 | 0
2022-07-12 08:00 | 0 | 733.9 | 534.44 | 1 | 3.8 | 25.15 | 100 | 100 | 37.319 | 37.319 | 2.678 | 1.2 | 41.196 | 0 | 0 | 128.765 | 128.765 | 128.765 | 147.386 | 183.42 | 251.874 | 0 | 0 | 0 | 0 | 0 | 0 | 128.764 | 128.765 | 51.12 | 14.82 | 100 | 43.26 | 0.92 | 347.5 | 0 | 0 | 0 | 0 | 0 | 0 | 6.672 | 6.45 | 5.498 | 0 | 0 | 0 | 2 | 2 | 0
2022-07-12 09:00 | 0 | 794.9 | 528.72 | 1 | 3 | 26.52 | 100 | 100 | 34.734 | 34.734 | 2.952 | 1.118 | 38.804 | 0 | 0 | 122.446 | 122.446 | 122.446 | 140.936 | 181.456 | 272.81 | 0 | 0 | 0 | 0 | 0 | 0 | 122.445 | 122.446 | 44.88 | 12.73 | 100 | 48.31 | 0.88 | 347.5 | 0 | 0 | 0 | 0 | 0 | 0 | 6.593 | 6.422 | 5.475 | 0 | 0 | 0 | 2 | 2 | 0
2022-07-12 10:00 | 0 | 822 | 514.99 | 1 | 1.8 | 28.94 | 100 | 100 | 31.379 | 31.379 | 3.798 | 1.033 | 36.21 | 0 | 0 | 115.6 | 115.6 | 115.6 | 133.861 | 176.743 | 282.11 | 0 | 0 | 0 | 0 | 0 | 0 | 115.599 | 115.6 | 40.98 | 11.12 | 100 | 51.21 | 0.86 | 347.5 | 0 | 0 | 0 | 0 | 0 | 0 | 6.454 | 6.374 | 5.434 | 0 | 0 | 0 | 2 | 2 | 0
2022-07-12 11:00 | 0 | 824 | 514.41 | 1 | 1.3 | 29.15 | 100 | 100 | 31.157 | 31.156 | 3.895 | 1.029 | 36.081 | 0 | 0 | 115.258 | 115.258 | 115.258 | 133.5 | 176.544 | 282.797 | 0 | 0 | 0 | 0 | 0 | 0 | 115.257 | 115.258 | 40.76 | 11.02 | 100 | 51.37 | 0.86 | 347.5 | 0 | 0 | 0 | 0 | 0 | 0 | 6.442 | 6.37 | 5.43 | 0 | 0 | 0 | 2 | 2 | 0
2022-07-12 12:00 | 0 | 800.8 | 527.91 | 1 | 1.1 | 28.9 | 100 | 100 | 33.401 | 33.4 | 3.999 | 1.111 | 38.511 | 0 | 0 | 121.949 | 121.949 | 121.949 | 140.214 | 181.179 | 274.835 | 0 | 0 | 0 | 0 | 0 | 0 | 121.948 | 121.949 | 44.37 | 12.15 | 100 | 48.76 | 0.88 | 347.5 | 0 | 0 | 0 | 0 | 0 | 0 | 6.456 | 6.375 | 5.434 | 0 | 0 | 0 | 2 | 2 | 0
2022-07-12 13:00 | 0 | 742.9 | 535.14 | 1 | 1.5 | 28.51 | 100 | 100 | 35.718 | 35.717 | 4.079 | 1.199 | 40.996 | 0 | 0 | 128.711 | 128.711 | 128.711 | 147.013 | 183.66 | 254.963 | 0 | 0 | 0 | 0 | 0 | 0 | 128.71 | 128.711 | 50.48 | 14.01 | 100 | 43.92 | 0.91 | 347.5 | 0 | 0 | 0 | 0 | 0 | 0 | 6.478 | 6.383 | 5.441 | 0 | 0 | 0 | 2 | 2 | 0
2022-07-12 14:00 | 0 | 625.4 | 495.47 | 1 | 2.5 | 22.88 | 100 | 100 | 35.328 | 35.328 | 2.137 | 1.107 | 38.572 | 0 | 0 | 121.638 | 121.638 | 121.638 | 140.476 | 170.044 | 214.637 | 0 | 0 | 0 | 0 | 0 | 0 | 121.637 | 121.638 | 56.67 | 16.46 | 100 | 37.6 | 0.94 | 347.5 | 0 | 0 | 0 | 0 | 0 | 0 | 6.806 | 6.495 | 5.537 | 0 | 0 | 0 | 2 | 2 | 0
2022-07-12 15:00 | 0 | 371.2 | 319.87 | 1 | 3.3 | 20.7 | 100 | 100 | 0 | 0 | 0 | 0.521 | 0 | 19.384 | 0 | 19.384 | 19.384 | 19.384 | 38.434 | 109.779 | 127.396 | 0 | 0 | 0 | 0 | 0 | 0 | -0.001 | 0 | 15.22 | 0 | 0 | 30.49 | 0.96 | 347.5 | 0 | 0 | 0 | 0 | 0 | 0 | 6.937 | 6.539 | 5.574 | 0 | 0 | 0 | 2 | 2 | 0
2022-07-12 16:00 | 0 | 0 | 0 | 1 | 2.1 | 20.21 | 100 | 100 | 0 | 0 | 0 | 0 | 0 | 0 | 0 | 0 | 0 | 0 | 0 | 0 | 0 | 0 | 0 | 0 | 0 | 0 | 0 | -0.001 | 0 | 0 | 0 | 0 | 26.8 | 0.97 | 288.27 | 0 | 0 | 0 | 0 | -17.194 | 0 | 5.828 | 6.135 | 5.23 | 0 | 0 | 0 | 2 | 2 | 0
2022-07-12 17:00 | 0 | 0 | 0 | 0 | 2.3 | 16.99 | 100 | 100 | 0 | 0 | 0 | 0 | 0 | 0 | 0 | 0 | 0 | 0 | 0 | 0 | 0 | 0 | 0 | 0 | 0 | 0 | 0 | -0.001 | 0 | 0 | 0 | 0 | 0 | 0 | 243.15 | 0 | 0 | 0 | 0 | -13.097 | 0 | 3.617 | 5.117 | 4.362 | 0 | 0 | 0 | 1 | 1 | 0
2022-07-12 18:00 | 0 | 0 | 0 | 0 | 3.3 | 16.67 | 100 | 100 | 0 | 0 | 0 | 0 | 0 | 0 | 0 | 0 | 0 | 0 | 0 | 0 | 0 | 0 | 0 | 0 | 0 | 0 | 0 | -0.001 | 0 | 0 | 0 | 0 | 0 | 0 | 207.44 | 0 | 0 | 0 | 0 | -10.366 | 0 | 2.423 | 4.288 | 3.655 | 0 | 0 | 0 | 1 | 1 | 0
2022-07-12 19:00 | 0 | 0 | 0 | 0 | 4.3 | 16.81 | 100 | 100 | 0 | 0 | 0 | 0 | 0 | 0 | 0 | 0 | 0 | 0 | 0 | 0 | 0 | 0 | 0 | 0 | 0 | 0 | 0 | -0.001 | 0 | 0 | 0 | 0 | 0 | 0 | 178.27 | 0 | 0 | 0 | 0 | -8.47 | 0 | 1.771 | 3.616 | 3.083 | 0 | 0 | 0 | 1 | 1 | 0
2022-07-12 20:00 | 0 | 0 | 0 | 0 | 4.1 | 15.35 | 100 | 100 | 0 | 0 | 0 | 0 | 0 | 0 | 0 | 0 | 0 | 0 | 0 | 0 | 0 | 0 | 0 | 0 | 0 | 0 | 0 | -0.001 | 0 | 0 | 0 | 0 | 0 | 0 | 153.66 | 0 | 0 | 0 | 0 | -7.142 | 0 | 1.413 | 3.093 | 2.637 | 0 | 0 | 0 | 1 | 1 | 0
2022-07-12 21:00 | 0 | 0 | 0 | 0 | 3.6 | 15.3 | 100 | 100 | 0 | 0 | 0 | 0 | 0 | 0 | 0 | 0 | 0 | 0 | 0 | 0 | 0 | 0 | 0 | 0 | 0 | 0 | 0 | -0.001 | 0 | 0 | 0 | 0 | 0 | 0 | 132.85 | 0 | 0 | 0 | 0 | -6.042 | 0 | 1.174 | 2.628 | 2.24 | 0 | 0 | 0 | 1 | 1 | 0
2022-07-12 22:00 | 0 | 0 | 0 | 0 | 2.8 | 13.37 | 100 | 100 | 0 | 0 | 0 | 0 | 0 | 0 | 0 | 0 | 0 | 0 | 0 | 0 | 0 | 0 | 0 | 0 | 0 | 0 | 0 | -0.001 | 0 | 0 | 0 | 0 | 0 | 0 | 114.83 | 0 | 0 | 0 | 0 | -5.229 | 0 | 1.026 | 2.269 | 1.934 | 0 | 0 | 0 | 1 | 1 | 0
2022-07-12 23:00 | 0 | 0 | 0 | 0 | 3.3 | 13.06 | 100 | 100 | 0 | 0 | 0 | 0 | 0 | 0 | 0 | 0 | 0 | 0 | 0 | 0 | 0 | 0 | 0 | 0 | 0 | 0 | 0 | -0.001 | 0 | 0 | 0 | 0 | 0 | 0 | 99.39 | 0 | 0 | 0 | 0 | -4.483 | 0 | 0.904 | 1.932 | 1.647 | 0 | 0 | 0 | 1 | 1 | 0
2022-07-13 | 0 | 0 | 0 | 0 | 3.4 | 12.67 | 100 | 100 | 0 | 0 | 0 | 0 | 0 | 0 | 0 | 0 | 0 | 0 | 0 | 0 | 0 | 0 | 0 | 0 | 0 | 0 | 0 | -0.001 | 0 | 0 | 0 | 0 | 0 | 0 | 86.11 | 0 | 0 | 0 | 0 | -3.854 | 0 | 0.805 | 1.645 | 1.403 | 0 | 0 | 0 | 1 | 1 | 0
2022-07-13 01:00 | 0 | 0 | 0 | 0 | 3.1 | 12.45 | 100 | 100 | 0 | 0 | 0 | 0 | 0 | 0 | 0 | 0 | 0 | 0 | 0 | 0 | 0 | 0 | 0 | 0 | 0 | 0 | 0 | -0.001 | 0 | 0 | 0 | 0 | 0 | 0 | 74.72 | 0 | 0 | 0 | 0 | -3.306 | 0 | 0.719 | 1.397 | 1.191 | 0 | 0 | 0 | 1 | 1 | 0
2022-07-13 02:00 | 0 | 0 | 0 | 0 | 2.9 | 10.89 | 100 | 100 | 0 | 0 | 0 | 0 | 0 | 0 | 0 | 0 | 0 | 0 | 0 | 0 | 0 | 0 | 0 | 0 | 0 | 0 | 0 | -0.001 | 0 | 0 | 0 | 0 | 0 | 0 | 64.76 | 0 | 0 | 0 | 0 | -2.891 | 0 | 0.65 | 1.21 | 1.031 | 0 | 0 | 0 | 1 | 1 | 0
2022-07-13 03:00 | 0 | 0 | 0 | 0 | 2.9 | 10.89 | 100 | 100 | 0 | 0 | 0 | 0 | 0 | 0 | 0 | 0 | 0 | 0 | 0 | 0 | 0 | 0 | 0 | 0 | 0 | 0 | 0 | -0.001 | 0 | 0 | 0 | 0 | 0 | 0 | 56.27 | 0 | 0 | 0 | 0 | -2.465 | 0 | 0.575 | 1.021 | 0.87 | 0 | 0 | 0 | 1 | 1 | 0
2022-07-13 04:00 | 0 | 0 | 0 | 0 | 2.9 | 10.81 | 100 | 100 | 0 | 0 | 0 | 0 | 0 | 0 | 0 | 0 | 0 | 0 | 0 | 0 | 0 | 0 | 0 | 0 | 0 | 0 | 0 | -0.001 | 0 | 0 | 0 | 0 | 0 | 0 | 49.03 | 0 | 0 | 0 | 0 | -2.101 | 0 | 0.506 | 0.861 | 0.734 | 0 | 0 | 0 | 1 | 1 | 0
2022-07-13 05:00 | 0 | 0 | 0 | 1 | 2.6 | 10.04 | 100 | 100 | 0 | 0 | 0 | 0 | 0 | 0 | 0 | 0 | 0 | 0 | 0 | 0 | 0 | 0 | 0 | 0 | 0 | 0 | 0 | -0.001 | 0 | 0 | 0 | 0 | 25.84 | 0.97 | 42.78 | 0 | 0 | 0 | 0 | -1.816 | 0 | 0.45 | 0.738 | 0.629 | 0 | 0 | 0 | 1 | 1 | 0
2022-07-13 06:00 | 0 | 0 | 0 | 1 | 2.5 | 9.63 | 100 | 100 | 0 | 0 | 0 | 0 | 0 | 0 | 0 | 0 | 0 | 0 | 0 | 0 | 0 | 0 | 0 | 0 | 0 | 0 | 0 | -0.001 | 0 | 0 | 0 | 0 | 29.54 | 0.97 | 37.42 | 0 | 0 | 0 | 0 | -1.556 | 0 | 0.395 | 0.627 | 0.534 | 0 | 0 | 0 | 1 | 1 | 0
2022-07-13 07:00 | 0 | 10.2 | 8.18 | 1 | 2.4 | 9.32 | 100 | 100 | 0 | 0 | 0 | 0.521 | 0 | 0 | 0 | 0 | 0 | 0 | 2.25 | 2.807 | 3.501 | 0 | 0 | 0 | 0 | 0 | 0 | -0.001 | 0 | 0 | 0 | 0 | 36.7 | 0.94 | 40.19 | 0 | 0 | 0 | 0 | 0.804 | 0 | 0.371 | 0.581 | 0.495 | 0 | 0 | 0 | 2 | 2 | 0
2022-07-13 08:00 | 0 | 40.1 | 29.27 | 1 | 2.2 | 9.16 | 100 | 100 | 0 | 0 | 0 | 0.521 | 0 | 0 | 0 | 0 | 0 | 0 | 8.078 | 10.045 | 13.762 | 0 | 0 | 0 | 0 | 0 | 0 | -0.001 | 0 | 0 | 0 | 0 | 43.12 | 0.92 | 61.54 | 0 | 0 | 0 | 0 | 6.198 | 0 | 0.462 | 0.765 | 0.652 | 0 | 0 | 0 | 1 | 1 | 0
2022-07-13 09:00 | 0 | 20.5 | 13.67 | 1 | 2 | 9.2 | 100 | 100 | 0 | 0 | 0 | 0.521 | 0 | 0 | 0 | 0 | 0 | 0 | 3.649 | 4.693 | 7.036 | 0 | 0 | 0 | 0 | 0 | 0 | -0.001 | 0 | 0 | 0 | 0 | 48.17 | 0.89 | 65.21 | 0 | 0 | 0 | 0 | 1.067 | 0 | 0.596 | 1.072 | 0.914 | 0 | 0 | 0 | 1 | 1 | 0
2022-07-13 10:00 | 0 | 6.2 | 3.9 | 1 | 2 | 9.64 | 100 | 100 | 0 | 0 | 0 | 0.521 | 0 | 0 | 0 | 0 | 0 | 0 | 1.014 | 1.337 | 2.128 | 0 | 0 | 0 | 0 | 0 | 0 | -0.001 | 0 | 0 | 0 | 0 | 51.07 | 0.86 | 59.79 | 0 | 0 | 0 | 0 | -1.575 | 0 | 0.597 | 1.075 | 0.917 | 0 | 0 | 0 | 1 | 1 | 0
2022-07-13 11:00 | 0 | 3 | 1.88 | 1 | 2.1 | 9.47 | 100 | 100 | 0 | 0 | 0 | 0.521 | 0 | 0 | 0 | 0 | 0 | 0 | 0.488 | 0.645 | 1.03 | 0 | 0 | 0 | 0 | 0 | 0 | -0.001 | 0 | 0 | 0 | 0 | 51.23 | 0.86 | 53.42 | 0 | 0 | 0 | 0 | -1.848 | 0 | 0.551 | 0.964 | 0.822 | 0 | 0 | 0 | 1 | 1 | 0
2022-07-13 12:00 | 0 | 15.8 | 10.44 | 1 | 2.2 | 9.59 | 100 | 100 | 0 | 0 | 0 | 0.521 | 0 | 0 | 0 | 0 | 0 | 0 | 2.776 | 3.584 | 5.423 | 0 | 0 | 0 | 0 | 0 | 0 | -0.001 | 0 | 0 | 0 | 0 | 48.63 | 0.88 | 55.51 | 0 | 0 | 0 | 0 | 0.606 | 0 | 0.52 | 0.891 | 0.76 | 0 | 0 | 0 | 1 | 1 | 0
2022-07-13 13:00 | 0 | 1.6 | 1.15 | 1 | 2.4 | 9.46 | 100 | 100 | 0 | 0 | 0 | 0.521 | 0 | 0 | 0 | 0 | 0 | 0 | 0.317 | 0.396 | 0.549 | 0 | 0 | 0 | 0 | 0 | 0 | -0.001 | 0 | 0 | 0 | 0 | 43.8 | 0.91 | 49.22 | 0 | 0 | 0 | 0 | -1.825 | 0 | 0.514 | 0.879 | 0.749 | 0 | 0 | 0 | 1 | 1 | 0
2022-07-13 14:00 | 0 | 1.5 | 1.19 | 1 | 2.7 | 9.03 | 100 | 100 | 0 | 0 | 0 | 0.521 | 0 | 0 | 0 | 0 | 0 | 0 | 0.338 | 0.408 | 0.515 | 0 | 0 | 0 | 0 | 0 | 0 | -0.001 | 0 | 0 | 0 | 0 | 37.5 | 0.94 | 43.88 | 0 | 0 | 0 | 0 | -1.549 | 0 | 0.464 | 0.768 | 0.655 | 0 | 0 | 0 | 1 | 1 | 0
2022-07-13 15:00 | 0 | 5.7 | 4.92 | 1 | 2.5 | 9.08 | 100 | 100 | 0 | 0 | 0 | 0.521 | 0 | 0 | 0 | 0 | 0 | 0 | 0.598 | 1.688 | 1.956 | 0 | 0 | 0 | 0 | 0 | 0 | -0.001 | 0 | 0 | 0 | 0 | 30.39 | 0.96 | 40.22 | 0 | 0 | 0 | 0 | -1.063 | 0 | 0.417 | 0.672 | 0.572 | 0 | 0 | 0 | 1 | 1 | 0
2022-07-13 16:00 | 0 | 0 | 0 | 1 | 2.2 | 9.33 | 100 | 100 | 0 | 0 | 0 | 0 | 0 | 0 | 0 | 0 | 0 | 0 | 0 | 0 | 0 | 0 | 0 | 0 | 0 | 0 | 0 | -0.001 | 0 | 0 | 0 | 0 | 26.7 | 0.97 | 35.21 | 0 | 0 | 0 | 0 | -1.455 | 0 | 0.372 | 0.584 | 0.498 | 0 | 0 | 0 | 2 | 2 | 0
2022-07-13 17:00 | 0 | 0 | 0 | 0 | 1.7 | 8.69 | 100 | 100 | 0 | 0 | 0 | 0 | 0 | 0 | 0 | 0 | 0 | 0 | 0 | 0 | 0 | 0 | 0 | 0 | 0 | 0 | 0 | -0.001 | 0 | 0 | 0 | 0 | 0 | 0 | 30.88 | 0 | 0 | 0 | 0 | -1.256 | 0 | 0.328 | 0.501 | 0.427 | 0 | 0 | 0 | 1 | 1 | 0
2022-07-13 18:00 | 0 | 0 | 0 | 0 | 1.1 | 9.05 | 100 | 100 | 0 | 0 | 0 | 0 | 0 | 0 | 0 | 0 | 0 | 0 | 0 | 0 | 0 | 0 | 0 | 0 | 0 | 0 | 0 | -0.001 | 0 | 0 | 0 | 0 | 0 | 0 | 27.29 | 0 | 0 | 0 | 0 | -1.041 | 0 | 0.277 | 0.413 | 0.352 | 0 | 0 | 0 | 1 | 1 | 0
2022-07-13 19:00 | 0 | 0 | 0 | 0 | 1 | 9.28 | 100 | 100 | 0 | 0 | 0 | 0 | 0 | 0 | 0 | 0 | 0 | 0 | 0 | 0 | 0 | 0 | 0 | 0 | 0 | 0 | 0 | -0.001 | 0 | 0 | 0 | 0 | 0 | 0 | 24.32 | 0 | 0 | 0 | 0 | -0.864 | 0 | 0.234 | 0.34 | 0.29 | 0 | 0 | 0 | 1 | 1 | 0
2022-07-13 20:00 | 0 | 0 | 0 | 0 | 1.1 | 9.28 | 100 | 100 | 0 | 0 | 0 | 0 | 0 | 0 | 0 | 0 | 0 | 0 | 0 | 0 | 0 | 0 | 0 | 0 | 0 | 0 | 0 | -0.001 | 0 | 0 | 0 | 0 | 0 | 0 | 21.82 | 0 | 0 | 0 | 0 | -0.725 | 0 | 0.199 | 0.284 | 0.242 | 0 | 0 | 0 | 1 | 1 | 0
2022-07-13 21:00 | 0 | 0 | 0 | 0 | 1.2 | 9.39 | 100 | 100 | 0 | 0 | 0 | 0 | 0 | 0 | 0 | 0 | 0 | 0 | 0 | 0 | 0 | 0 | 0 | 0 | 0 | 0 | 0 | -0.001 | 0 | 0 | 0 | 0 | 0 | 0 | 19.75 | 0 | 0 | 0 | 0 | -0.602 | 0 | 0.167 | 0.235 | 0.2 | 0 | 0 | 0 | 1 | 1 | 0
2022-07-13 22:00 | 0 | 0 | 0 | 0 | 1.2 | 9.26 | 100 | 100 | 0 | 0 | 0 | 0 | 0 | 0 | 0 | 0 | 0 | 0 | 0 | 0 | 0 | 0 | 0 | 0 | 0 | 0 | 0 | -0.001 | 0 | 0 | 0 | 0 | 0 | 0 | 18 | 0 | 0 | 0 | 0 | -0.509 | 0 | 0.142 | 0.198 | 0.169 | 0 | 0 | 0 | 1 | 1 | 0
2022-07-13 23:00 | 0 | 0 | 0 | 0 | 1.3 | 9.37 | 100 | 100 | 0 | 0 | 0 | 0 | 0 | 0 | 0 | 0 | 0 | 0 | 0 | 0 | 0 | 0 | 0 | 0 | 0 | 0 | 0 | -0.001 | 0 | 0 | 0 | 0 | 0 | 0 | 16.55 | 0 | 0 | 0 | 0 | -0.42 | 0 | 0.118 | 0.163 | 0.139 | 0 | 0 | 0 | 1 | 1 | 0
2022-07-14 | 0 | 0 | 0 | 0 | 1.2 | 9.5 | 100 | 100 | 0 | 0 | 0 | 0 | 0 | 0 | 0 | 0 | 0 | 0 | 0 | 0 | 0 | 0 | 0 | 0 | 0 | 0 | 0 | -0.001 | 0 | 0 | 0 | 0 | 0 | 0 | 15.36 | 0 | 0 | 0 | 0 | -0.344 | 0 | 0.098 | 0.133 | 0.113 | 0 | 0 | 0 | 1 | 1 | 0
2022-07-14 01:00 | 0 | 0 | 0 | 0 | 1.1 | 9.28 | 100 | 100 | 0 | 0 | 0 | 0 | 0 | 0 | 0 | 0 | 0 | 0 | 0 | 0 | 0 | 0 | 0 | 0 | 0 | 0 | 0 | -0.001 | 0 | 0 | 0 | 0 | 0 | 0 | 14.34 | 0 | 0 | 0 | 0 | -0.297 | 0 | 0.085 | 0.115 | 0.098 | 0 | 0 | 0 | 1 | 1 | 0
2022-07-14 02:00 | 0 | 0 | 0 | 0 | 0.9 | 9.26 | 100 | 100 | 0 | 0 | 0 | 0 | 0 | 0 | 0 | 0 | 0 | 0 | 0 | 0 | 0 | 0 | 0 | 0 | 0 | 0 | 0 | -0.001 | 0 | 0 | 0 | 0 | 0 | 0 | 13.48 | 0 | 0 | 0 | 0 | -0.249 | 0 | 0.071 | 0.096 | 0.082 | 0 | 0 | 0 | 1 | 1 | 0
2022-07-14 03:00 | 0 | 0 | 0 | 0 | 0.8 | 9.12 | 100 | 100 | 0 | 0 | 0 | 0 | 0 | 0 | 0 | 0 | 0 | 0 | 0 | 0 | 0 | 0 | 0 | 0 | 0 | 0 | 0 | -0.001 | 0 | 0 | 0 | 0 | 0 | 0 | 12.75 | 0 | 0 | 0 | 0 | -0.214 | 0 | 0.061 | 0.082 | 0.07 | 0 | 0 | 0 | 1 | 1 | 0
2022-07-14 04:00 | 0 | 0 | 0 | 0 | 0.4 | 9.2 | 100 | 100 | 0 | 0 | 0 | 0 | 0 | 0 | 0 | 0 | 0 | 0 | 0 | 0 | 0 | 0 | 0 | 0 | 0 | 0 | 0 | -0.001 | 0 | 0 | 0 | 0 | 0 | 0 | 12.15 | 0 | 0 | 0 | 0 | -0.174 | 0 | 0.05 | 0.067 | 0.057 | 0 | 0 | 0 | 1 | 1 | 0
2022-07-14 05:00 | 0 | 0 | 0 | 1 | 0.3 | 9.45 | 100 | 100 | 0 | 0 | 0 | 0 | 0 | 0 | 0 | 0 | 0 | 0 | 0 | 0 | 0 | 0 | 0 | 0 | 0 | 0 | 0 | -0.001 | 0 | 0 | 0 | 0 | 25.71 | 0.97 | 11.69 | 0 | 0 | 0 | 0 | -0.133 | 0 | 0.038 | 0.051 | 0.043 | 0 | 0 | 0 | 1 | 1 | 0
2022-07-14 06:00 | 0 | 72 | 62.73 | 1 | 0.6 | 9.59 | 100 | 100 | 0 | 0 | 0 | 0.521 | 0 | 0 | 0 | 0 | 0 | 0 | 6.322 | 21.528 | 24.71 | 0 | 0 | 0 | 0 | 0 | 0 | -0.001 | 0 | 0 | 0 | 0 | 29.4 | 0.97 | 31.88 | 0 | 0 | 0 | 0 | 5.862 | 0 | 0.128 | 0.179 | 0.153 | 0 | 0 | 0 | 2 | 2 | 0
2022-07-14 07:00 | 0 | 12.9 | 10.36 | 1 | 0.8 | 9.53 | 100 | 100 | 0 | 0 | 0 | 0.521 | 0 | 0 | 0 | 0 | 0 | 0 | 2.86 | 3.556 | 4.427 | 0 | 0 | 0 | 0 | 0 | 0 | -0.001 | 0 | 0 | 0 | 0 | 36.56 | 0.94 | 37.54 | 0 | 0 | 0 | 0 | 1.642 | 0 | 0.319 | 0.486 | 0.414 | 0 | 0 | 0 | 1 | 1 | 0
2022-07-14 08:00 | 0 | 0.8 | 0.59 | 1 | 1 | 10.72 | 100 | 100 | 0 | 0 | 0 | 0.521 | 0 | 0 | 0 | 0 | 0 | 0 | 0.162 | 0.201 | 0.275 | 0 | 0 | 0 | 0 | 0 | 0 | -0.001 | 0 | 0 | 0 | 0 | 42.98 | 0.92 | 33.69 | 0 | 0 | 0 | 0 | -1.117 | 0 | 0.333 | 0.511 | 0.435 | 0 | 0 | 0 | 1 | 1 | 0
2022-07-14 09:00 | 0 | 59.3 | 39.67 | 1 | 1.6 | 10.72 | 100 | 100 | 0 | 0 | 0 | 0.521 | 0 | 0 | 0 | 0 | 0 | 0 | 10.597 | 13.613 | 20.352 | 0 | 0 | 0 | 0 | 0 | 0 | -0.001 | 0 | 0 | 0 | 0 | 48.02 | 0.89 | 64.51 | 0 | 0 | 0 | 0 | 8.946 | 0 | 0.414 | 0.668 | 0.57 | 0 | 0 | 0 | 1 | 1 | 0
2022-07-14 10:00 | 0 | 25.8 | 16.27 | 1 | 2.2 | 11.25 | 100 | 100 | 0 | 0 | 0 | 0.521 | 0 | 0 | 0 | 0 | 0 | 0 | 4.24 | 5.582 | 8.855 | 0 | 0 | 0 | 0 | 0 | 0 | -0.001 | 0 | 0 | 0 | 0 | 50.92 | 0.87 | 69.98 | 0 | 0 | 0 | 0 | 1.589 | 0 | 0.608 | 1.103 | 0.94 | 0 | 0 | 0 | 1 | 1 | 0
2022-07-14 11:00 | 0 | 106.8 | 67.08 | 1 | 2.6 | 11.64 | 100 | 100 | 0 | 0 | 0 | 0.521 | 0 | 0 | 0 | 0 | 0 | 0 | 17.455 | 23.022 | 36.654 | 0 | 0 | 0 | 0 | 0 | 0 | -0.001 | 0 | 0 | 0 | 0 | 51.09 | 0.86 | 118.01 | 0 | 0 | 0 | 0 | 13.941 | 0 | 0.751 | 1.492 | 1.272 | 0 | 0 | 0 | 1 | 1 | 0
2022-07-14 12:00 | 0 | 100.8 | 66.79 | 1 | 3.2 | 11.62 | 100 | 100 | 0 | 0 | 0 | 0.521 | 0 | 0 | 0 | 0 | 0 | 0 | 17.778 | 22.924 | 34.595 | 0 | 0 | 0 | 0 | 0 | 0 | -0.001 | 0 | 0 | 0 | 0 | 48.5 | 0.88 | 160.11 | 0 | 0 | 0 | 0 | 12.222 | 0 | 1.085 | 2.413 | 2.057 | 0 | 0 | 0 | 1 | 1 | 0
2022-07-14 13:00 | 0 | 93.3 | 67.48 | 1 | 3.3 | 11.69 | 100 | 100 | 0 | 0 | 0 | 0.521 | 0 | 0 | 0 | 0 | 0 | 0 | 18.564 | 23.158 | 32.021 | 0 | 0 | 0 | 0 | 0 | 0 | -0.001 | 0 | 0 | 0 | 0 | 43.68 | 0.91 | 198.3 | 0 | 0 | 0 | 0 | 11.085 | 0 | 1.497 | 3.229 | 2.752 | 0 | 0 | 0 | 1 | 1 | 0
2022-07-14 14:00 | 0 | 26.4 | 20.98 | 1 | 3.1 | 11.46 | 100 | 100 | 0 | 0 | 0 | 0.521 | 0 | 0 | 0 | 0 | 0 | 0 | 5.953 | 7.2 | 9.06 | 0 | 0 | 0 | 0 | 0 | 0 | -0.001 | 0 | 0 | 0 | 0 | 37.38 | 0.94 | 189.09 | 0 | 0 | 0 | 0 | -2.673 | 0 | 1.817 | 3.676 | 3.134 | 0 | 0 | 0 | 1 | 1 | 0
2022-07-14 15:00 | 0 | 54.2 | 46.81 | 1 | 2.8 | 11.62 | 100 | 100 | 0 | 0 | 0 | 0.521 | 0 | 0 | 0 | 0 | 0 | 0 | 5.767 | 16.065 | 18.601 | 0 | 0 | 0 | 0 | 0 | 0 | -0.001 | 0 | 0 | 0 | 0 | 30.27 | 0.96 | 180.88 | 0 | 0 | 0 | 0 | -2.384 | 0 | 1.676 | 3.495 | 2.98 | 0 | 0 | 0 | 1 | 1 | 0
2022-07-14 16:00 | 0 | 0 | 0 | 1 | 2.4 | 11.58 | 100 | 100 | 0 | 0 | 0 | 0 | 0 | 0 | 0 | 0 | 0 | 0 | 0 | 0 | 0 | 0 | 0 | 0 | 0 | 0 | 0 | -0.001 | 0 | 0 | 0 | 0 | 26.59 | 0.97 | 155.25 | 0 | 0 | 0 | 0 | -7.439 | 0 | 1.486 | 3.214 | 2.74 | 0 | 0 | 0 | 2 | 2 | 0
2022-07-14 17:00 | 0 | 0 | 0 | 0 | 2.1 | 11.04 | 100 | 100 | 0 | 0 | 0 | 0 | 0 | 0 | 0 | 0 | 0 | 0 | 0 | 0 | 0 | 0 | 0 | 0 | 0 | 0 | 0 | -0.001 | 0 | 0 | 0 | 0 | 0 | 0 | 133.55 | 0 | 0 | 0 | 0 | -6.299 | 0 | 1.226 | 2.739 | 2.335 | 0 | 0 | 0 | 1 | 1 | 0
2022-07-14 18:00 | 0 | 0 | 0 | 0 | 1.8 | 10.94 | 100 | 100 | 0 | 0 | 0 | 0 | 0 | 0 | 0 | 0 | 0 | 0 | 0 | 0 | 0 | 0 | 0 | 0 | 0 | 0 | 0 | -0.001 | 0 | 0 | 0 | 0 | 0 | 0 | 115.08 | 0 | 0 | 0 | 0 | -5.363 | 0 | 1.049 | 2.328 | 1.985 | 0 | 0 | 0 | 1 | 1 | 0
2022-07-14 19:00 | 0 | 0 | 0 | 0 | 2 | 10.94 | 100 | 100 | 0 | 0 | 0 | 0 | 0 | 0 | 0 | 0 | 0 | 0 | 0 | 0 | 0 | 0 | 0 | 0 | 0 | 0 | 0 | -0.001 | 0 | 0 | 0 | 0 | 0 | 0 | 99.29 | 0 | 0 | 0 | 0 | -4.582 | 0 | 0.92 | 1.977 | 1.685 | 0 | 0 | 0 | 1 | 1 | 0
2022-07-14 20:00 | 0 | 0 | 0 | 0 | 2.1 | 10.86 | 100 | 100 | 0 | 0 | 0 | 0 | 0 | 0 | 0 | 0 | 0 | 0 | 0 | 0 | 0 | 0 | 0 | 0 | 0 | 0 | 0 | -0.001 | 0 | 0 | 0 | 0 | 0 | 0 | 85.77 | 0 | 0 | 0 | 0 | -3.925 | 0 | 0.817 | 1.678 | 1.431 | 0 | 0 | 0 | 1 | 1 | 0
2022-07-14 21:00 | 0 | 0 | 0 | 0 | 2.2 | 10.75 | 100 | 100 | 0 | 0 | 0 | 0 | 0 | 0 | 0 | 0 | 0 | 0 | 0 | 0 | 0 | 0 | 0 | 0 | 0 | 0 | 0 | -0.001 | 0 | 0 | 0 | 0 | 0 | 0 | 74.18 | 0 | 0 | 0 | 0 | -3.363 | 0 | 0.728 | 1.423 | 1.213 | 0 | 0 | 0 | 1 | 1 | 0
2022-07-14 22:00 | 0 | 0 | 0 | 0 | 2.6 | 11.28 | 100 | 100 | 0 | 0 | 0 | 0 | 0 | 0 | 0 | 0 | 0 | 0 | 0 | 0 | 0 | 0 | 0 | 0 | 0 | 0 | 0 | -0.001 | 0 | 0 | 0 | 0 | 0 | 0 | 64.36 | 0 | 0 | 0 | 0 | -2.852 | 0 | 0.643 | 1.192 | 1.016 | 0 | 0 | 0 | 1 | 1 | 0
2022-07-14 23:00 | 0 | 0 | 0 | 0 | 2.9 | 11.69 | 100 | 100 | 0 | 0 | 0 | 0 | 0 | 0 | 0 | 0 | 0 | 0 | 0 | 0 | 0 | 0 | 0 | 0 | 0 | 0 | 0 | -0.001 | 0 | 0 | 0 | 0 | 0 | 0 | 56.05 | 0 | 0 | 0 | 0 | -2.414 | 0 | 0.565 | 0.998 | 0.85 | 0 | 0 | 0 | 1 | 1 | 0
2022-07-15 | 0 | 0 | 0 | 0 | 3.1 | 12.29 | 100 | 100 | 0 | 0 | 0 | 0 | 0 | 0 | 0 | 0 | 0 | 0 | 0 | 0 | 0 | 0 | 0 | 0 | 0 | 0 | 0 | -0.001 | 0 | 0 | 0 | 0 | 0 | 0 | 49.07 | 0 | 0 | 0 | 0 | -2.026 | 0 | 0.492 | 0.828 | 0.706 | 0 | 0 | 0 | 1 | 1 | 0
2022-07-15 01:00 | 0 | 0 | 0 | 0 | 2.8 | 12.4 | 100 | 100 | 0 | 0 | 0 | 0 | 0 | 0 | 0 | 0 | 0 | 0 | 0 | 0 | 0 | 0 | 0 | 0 | 0 | 0 | 0 | -0.001 | 0 | 0 | 0 | 0 | 0 | 0 | 43.17 | 0 | 0 | 0 | 0 | -1.713 | 0 | 0.428 | 0.694 | 0.591 | 0 | 0 | 0 | 1 | 1 | 0
2022-07-15 02:00 | 0 | 0 | 0 | 0 | 2.6 | 12.09 | 100 | 100 | 0 | 0 | 0 | 0 | 0 | 0 | 0 | 0 | 0 | 0 | 0 | 0 | 0 | 0 | 0 | 0 | 0 | 0 | 0 | -0.001 | 0 | 0 | 0 | 0 | 0 | 0 | 38.13 | 0 | 0 | 0 | 0 | -1.463 | 0 | 0.374 | 0.588 | 0.501 | 0 | 0 | 0 | 1 | 1 | 0
2022-07-15 03:00 | 0 | 0 | 0 | 0 | 3 | 12.24 | 100 | 100 | 0 | 0 | 0 | 0 | 0 | 0 | 0 | 0 | 0 | 0 | 0 | 0 | 0 | 0 | 0 | 0 | 0 | 0 | 0 | -0.001 | 0 | 0 | 0 | 0 | 0 | 0 | 33.9 | 0 | 0 | 0 | 0 | -1.227 | 0 | 0.321 | 0.489 | 0.417 | 0 | 0 | 0 | 1 | 1 | 0
2022-07-15 04:00 | 0 | 0 | 0 | 0 | 2.6 | 11.55 | 100 | 100 | 0 | 0 | 0 | 0 | 0 | 0 | 0 | 0 | 0 | 0 | 0 | 0 | 0 | 0 | 0 | 0 | 0 | 0 | 0 | -0.001 | 0 | 0 | 0 | 0 | 0 | 0 | 30.23 | 0 | 0 | 0 | 0 | -1.065 | 0 | 0.283 | 0.422 | 0.36 | 0 | 0 | 0 | 1 | 1 | 0
2022-07-15 05:00 | 0 | 0 | 0 | 1 | 2.7 | 12.45 | 100 | 100 | 0 | 0 | 0 | 0 | 0 | 0 | 0 | 0 | 0 | 0 | 0 | 0 | 0 | 0 | 0 | 0 | 0 | 0 | 0 | -0.001 | 0 | 0 | 0 | 0 | 25.56 | 0.98 | 27.29 | 0 | 0 | 0 | 0 | -0.853 | 0 | 0.231 | 0.336 | 0.286 | 0 | 0 | 0 | 1 | 1 | 0
2022-07-15 06:00 | 0 | 370.8 | 323.5 | 1 | 3.5 | 13.23 | 100 | 100 | 0 | 0 | 0 | 0.521 | 0 | 0 | 0 | 0 | 0 | 0 | 32.892 | 111.026 | 127.259 | 0 | 0 | 0 | 0 | 0 | 0 | -0.001 | 0 | 0 | 0 | 0 | 29.26 | 0.97 | 132.38 | 0 | 0 | 0 | 0 | 30.507 | 0 | 0.546 | 0.992 | 0.846 | 0 | 0 | 0 | 2 | 2 | 0
2022-07-15 07:00 | 0 | 591.2 | 475.77 | 1 | 3 | 15.33 | 100 | 100 | 0 | 0 | 0 | 0.521 | 0 | 55.314 | 0 | 55.314 | 55.314 | 55.314 | 131.776 | 163.285 | 202.9 | 0 | 0 | 0 | 0 | 0 | 0 | -0.001 | 0 | 27.26 | 0 | 0 | 36.41 | 0.94 | 347.5 | 0 | 0 | 0 | 0 | 62.445 | 0 | 4.509 | 5.133 | 4.376 | 0 | 0 | 0 | 1 | 1 | 0
2022-07-15 08:00 | 0 | 716.7 | 525.59 | 1 | 2.6 | 22.19 | 100 | 100 | 36.878 | 36.878 | 2.276 | 1.168 | 40.323 | 0 | 0 | 126.394 | 126.394 | 126.394 | 145.299 | 180.382 | 245.971 | 0 | 0 | 0 | 0 | 0 | 0 | 126.393 | 126.394 | 51.39 | 14.99 | 100 | 42.83 | 0.92 | 347.5 | 0 | 0 | 0 | 0 | 0 | 0 | 6.847 | 6.509 | 5.549 | 0 | 0 | 0 | 2 | 2 | 0
2022-07-15 09:00 | 0 | 778.2 | 522.08 | 1 | 1.9 | 22.75 | 100 | 100 | 35.077 | 35.077 | 2.086 | 1.097 | 38.26 | 0 | 0 | 120.792 | 120.792 | 120.792 | 139.643 | 179.176 | 267.078 | 0 | 0 | 0 | 0 | 0 | 0 | 120.791 | 120.792 | 45.23 | 13.13 | 100 | 47.87 | 0.89 | 347.5 | 0 | 0 | 0 | 0 | 0 | 0 | 6.814 | 6.498 | 5.539 | 0 | 0 | 0 | 2 | 2 | 0
2022-07-15 10:00 | 0 | 806 | 509.82 | 1 | 0.9 | 26.09 | 100 | 100 | 32.509 | 32.509 | 2.418 | 1.021 | 35.948 | 0 | 0 | 114.543 | 114.543 | 114.543 | 133.074 | 174.97 | 276.619 | 0 | 0 | 0 | 0 | 0 | 0 | 114.542 | 114.543 | 41.41 | 11.75 | 100 | 50.76 | 0.87 | 347.5 | 0 | 0 | 0 | 0 | 0 | 0 | 6.618 | 6.431 | 5.482 | 0 | 0 | 0 | 2 | 2 | 0
2022-07-15 11:00 | 0 | 810.2 | 510.52 | 1 | 1.1 | 25.98 | 100 | 100 | 32.547 | 32.547 | 2.367 | 1.02 | 35.934 | 0 | 0 | 114.494 | 114.494 | 114.494 | 133.035 | 175.21 | 278.061 | 0 | 0 | 0 | 0 | 0 | 0 | 114.493 | 114.494 | 41.18 | 11.7 | 100 | 50.94 | 0.87 | 347.5 | 0 | 0 | 0 | 0 | 0 | 0 | 6.624 | 6.433 | 5.484 | 0 | 0 | 0 | 2 | 2 | 0
2022-07-15 12:00 | 0 | 786 | 522.27 | 1 | 1.8 | 25.43 | 100 | 100 | 34.684 | 34.684 | 2.385 | 1.094 | 38.163 | 0 | 0 | 120.566 | 120.566 | 120.566 | 139.16 | 179.243 | 269.755 | 0 | 0 | 0 | 0 | 0 | 0 | 120.565 | 120.566 | 44.69 | 12.86 | 100 | 48.36 | 0.88 | 347.5 | 0 | 0 | 0 | 0 | 0 | 0 | 6.656 | 6.444 | 5.494 | 0 | 0 | 0 | 2 | 2 | 0
2022-07-15 13:00 | 0 | 628 | 455.17 | 1 | 1.7 | 25.1 | 100 | 100 | 30.603 | 30.602 | 1.647 | 0.931 | 33.181 | 0 | 0 | 106.691 | 106.691 | 106.691 | 125.316 | 156.213 | 215.53 | 0 | 0 | 0 | 0 | 0 | 0 | 106.69 | 106.691 | 49.5 | 14.2 | 100 | 43.55 | 0.91 | 347.5 | 0 | 0 | 0 | 0 | 0 | 0 | 6.675 | 6.451 | 5.499 | 0 | 0 | 0 | 2 | 2 | 0
2022-07-15 14:00 | 0 | 538.4 | 428.51 | 1 | 2.6 | 21.43 | 100 | 100 | 29.605 | 29.604 | 1.256 | 0.888 | 31.748 | 0 | 0 | 102.688 | 102.688 | 102.688 | 121.666 | 147.066 | 184.779 | 0 | 0 | 0 | 0 | 0 | 0 | 102.687 | 102.688 | 55.57 | 16.02 | 100 | 37.26 | 0.94 | 347.5 | 0 | 0 | 0 | 0 | 0 | 0 | 6.893 | 6.524 | 5.562 | 0 | 0 | 0 | 2 | 2 | 0
2022-07-15 15:00 | 0 | 387.9 | 335.4 | 1 | 1.7 | 20.47 | 100 | 100 | 0 | 0 | 0 | 0.521 | 0 | 22.774 | 0 | 22.774 | 22.774 | 22.774 | 41.846 | 115.109 | 133.127 | 0 | 0 | 0 | 0 | 0 | 0 | -0.001 | 0 | 17.11 | 0 | 0 | 30.16 | 0.96 | 347.5 | 0 | 0 | 0 | 0 | 0 | 0 | 6.95 | 6.543 | 5.578 | 0 | 0 | 0 | 2 | 2 | 0
2022-07-15 16:00 | 0 | 0 | 0 | 1 | 1.7 | 19.68 | 100 | 100 | 0 | 0 | 0 | 0 | 0 | 0 | 0 | 0 | 0 | 0 | 0 | 0 | 0 | 0 | 0 | 0 | 0 | 0 | 0 | -0.001 | 0 | 0 | 0 | 0 | 26.47 | 0.97 | 288.12 | 0 | 0 | 0 | 0 | -17.236 | 0 | 5.853 | 6.145 | 5.239 | 0 | 0 | 0 | 2 | 2 | 0
2022-07-15 17:00 | 0 | 0 | 0 | 0 | 0.6 | 16 | 100 | 100 | 0 | 0 | 0 | 0 | 0 | 0 | 0 | 0 | 0 | 0 | 0 | 0 | 0 | 0 | 0 | 0 | 0 | 0 | 0 | -0.001 | 0 | 0 | 0 | 0 | 0 | 0 | 242.81 | 0 | 0 | 0 | 0 | -13.153 | 0 | 3.644 | 5.133 | 4.375 | 0 | 0 | 0 | 1 | 1 | 0
2022-07-15 18:00 | 0 | 0 | 0 | 0 | 1 | 14.58 | 100 | 100 | 0 | 0 | 0 | 0 | 0 | 0 | 0 | 0 | 0 | 0 | 0 | 0 | 0 | 0 | 0 | 0 | 0 | 0 | 0 | -0.001 | 0 | 0 | 0 | 0 | 0 | 0 | 206.76 | 0 | 0 | 0 | 0 | -10.465 | 0 | 2.462 | 4.32 | 3.683 | 0 | 0 | 0 | 1 | 1 | 0
2022-07-15 19:00 | 0 | 0 | 0 | 0 | 1.3 | 14.13 | 100 | 100 | 0 | 0 | 0 | 0 | 0 | 0 | 0 | 0 | 0 | 0 | 0 | 0 | 0 | 0 | 0 | 0 | 0 | 0 | 0 | -0.001 | 0 | 0 | 0 | 0 | 0 | 0 | 177.24 | 0 | 0 | 0 | 0 | -8.57 | 0 | 1.802 | 3.654 | 3.115 | 0 | 0 | 0 | 1 | 1 | 0
2022-07-15 20:00 | 0 | 0 | 0 | 0 | 1.2 | 11.68 | 100 | 100 | 0 | 0 | 0 | 0 | 0 | 0 | 0 | 0 | 0 | 0 | 0 | 0 | 0 | 0 | 0 | 0 | 0 | 0 | 0 | -0.001 | 0 | 0 | 0 | 0 | 0 | 0 | 152.22 | 0 | 0 | 0 | 0 | -7.265 | 0 | 1.442 | 3.143 | 2.679 | 0 | 0 | 0 | 1 | 1 | 0
2022-07-15 21:00 | 0 | 0 | 0 | 0 | 1.2 | 11.13 | 100 | 100 | 0 | 0 | 0 | 0 | 0 | 0 | 0 | 0 | 0 | 0 | 0 | 0 | 0 | 0 | 0 | 0 | 0 | 0 | 0 | -0.001 | 0 | 0 | 0 | 0 | 0 | 0 | 130.99 | 0 | 0 | 0 | 0 | -6.161 | 0 | 1.198 | 2.679 | 2.284 | 0 | 0 | 0 | 1 | 1 | 0
2022-07-15 22:00 | 0 | 0 | 0 | 0 | 1.3 | 9.77 | 100 | 100 | 0 | 0 | 0 | 0 | 0 | 0 | 0 | 0 | 0 | 0 | 0 | 0 | 0 | 0 | 0 | 0 | 0 | 0 | 0 | -0.001 | 0 | 0 | 0 | 0 | 0 | 0 | 112.72 | 0 | 0 | 0 | 0 | -5.303 | 0 | 1.039 | 2.302 | 1.962 | 0 | 0 | 0 | 1 | 1 | 0
2022-07-15 23:00 | 0 | 0 | 0 | 0 | 1.4 | 9.85 | 100 | 100 | 0 | 0 | 0 | 0 | 0 | 0 | 0 | 0 | 0 | 0 | 0 | 0 | 0 | 0 | 0 | 0 | 0 | 0 | 0 | -0.001 | 0 | 0 | 0 | 0 | 0 | 0 | 97.12 | 0 | 0 | 0 | 0 | -4.529 | 0 | 0.911 | 1.953 | 1.665 | 0 | 0 | 0 | 1 | 1 | 0
2022-07-16 | 0 | 0 | 0 | 0 | 1.7 | 10.14 | 100 | 100 | 0 | 0 | 0 | 0 | 0 | 0 | 0 | 0 | 0 | 0 | 0 | 0 | 0 | 0 | 0 | 0 | 0 | 0 | 0 | -0.001 | 0 | 0 | 0 | 0 | 0 | 0 | 83.81 | 0 | 0 | 0 | 0 | -3.864 | 0 | 0.807 | 1.65 | 1.407 | 0 | 0 | 0 | 1 | 1 | 0
2022-07-16 01:00 | 0 | 0 | 0 | 0 | 2 | 10.25 | 100 | 100 | 0 | 0 | 0 | 0 | 0 | 0 | 0 | 0 | 0 | 0 | 0 | 0 | 0 | 0 | 0 | 0 | 0 | 0 | 0 | -0.001 | 0 | 0 | 0 | 0 | 0 | 0 | 72.43 | 0 | 0 | 0 | 0 | -3.302 | 0 | 0.718 | 1.395 | 1.189 | 0 | 0 | 0 | 1 | 1 | 0
2022-07-16 02:00 | 0 | 0 | 0 | 0 | 2.2 | 9.87 | 100 | 100 | 0 | 0 | 0 | 0 | 0 | 0 | 0 | 0 | 0 | 0 | 0 | 0 | 0 | 0 | 0 | 0 | 0 | 0 | 0 | -0.001 | 0 | 0 | 0 | 0 | 0 | 0 | 62.66 | 0 | 0 | 0 | 0 | -2.837 | 0 | 0.641 | 1.186 | 1.011 | 0 | 0 | 0 | 1 | 1 | 0
2022-07-16 03:00 | 0 | 0 | 0 | 0 | 2.4 | 10.02 | 100 | 100 | 0 | 0 | 0 | 0 | 0 | 0 | 0 | 0 | 0 | 0 | 0 | 0 | 0 | 0 | 0 | 0 | 0 | 0 | 0 | -0.001 | 0 | 0 | 0 | 0 | 0 | 0 | 54.35 | 0 | 0 | 0 | 0 | -2.412 | 0 | 0.565 | 0.997 | 0.85 | 0 | 0 | 0 | 1 | 1 | 0
2022-07-16 04:00 | 0 | 0 | 0 | 0 | 2.7 | 10.39 | 100 | 100 | 0 | 0 | 0 | 0 | 0 | 0 | 0 | 0 | 0 | 0 | 0 | 0 | 0 | 0 | 0 | 0 | 0 | 0 | 0 | -0.001 | 0 | 0 | 0 | 0 | 0 | 0 | 47.34 | 0 | 0 | 0 | 0 | -2.035 | 0 | 0.494 | 0.832 | 0.709 | 0 | 0 | 0 | 1 | 1 | 0
2022-07-16 05:00 | 0 | 0 | 0 | 1 | 3 | 12.24 | 100 | 100 | 0 | 0 | 0 | 0 | 0 | 0 | 0 | 0 | 0 | 0 | 0 | 0 | 0 | 0 | 0 | 0 | 0 | 0 | 0 | -0.001 | 0 | 0 | 0 | 0 | 25.42 | 0.98 | 41.68 | 0 | 0 | 0 | 0 | -1.643 | 0 | 0.413 | 0.664 | 0.566 | 0 | 0 | 0 | 1 | 1 | 0
2022-07-16 06:00 | 0 | 353.2 | 308.59 | 1 | 3.4 | 13.34 | 100 | 100 | 0 | 0 | 0 | 0.521 | 0 | 0 | 0 | 0 | 0 | 0 | 31.673 | 105.907 | 121.218 | 0 | 0 | 0 | 0 | 0 | 0 | -0.001 | 0 | 0 | 0 | 0 | 29.11 | 0.97 | 140.66 | 0 | 0 | 0 | 0 | 28.733 | 0 | 0.65 | 1.236 | 1.054 | 0 | 0 | 0 | 2 | 2 | 0
2022-07-16 07:00 | 0 | 604.9 | 487.73 | 1 | 2.7 | 14.54 | 100 | 100 | 0 | 0 | 0 | 0.521 | 0 | 61.012 | 0 | 61.012 | 61.012 | 61.012 | 135.58 | 167.388 | 207.602 | 0 | 0 | 0 | 0 | 0 | 0 | -0.001 | 0 | 29.39 | 0 | 0 | 36.26 | 0.95 | 347.5 | 0 | 0 | 0 | 0 | 60.042 | 0 | 4.74 | 5.282 | 4.503 | 0 | 0 | 0 | 1 | 1 | 0
2022-07-16 08:00 | 0 | 724.1 | 532.33 | 1 | 2.4 | 24.15 | 100 | 100 | 37.405 | 37.404 | 2.529 | 1.197 | 41.131 | 0 | 0 | 128.572 | 128.572 | 128.572 | 147.289 | 182.696 | 248.511 | 0 | 0 | 0 | 0 | 0 | 0 | 128.571 | 128.572 | 51.74 | 15.05 | 100 | 42.68 | 0.92 | 347.5 | 0 | 0 | 0 | 0 | 0 | 0 | 6.731 | 6.47 | 5.515 | 0 | 0 | 0 | 2 | 2 | 0
2022-07-16 09:00 | 0 | 796.8 | 536.18 | 1 | 2.8 | 25.05 | 100 | 100 | 36.216 | 36.216 | 2.433 | 1.15 | 39.799 | 0 | 0 | 124.958 | 124.958 | 124.958 | 143.588 | 184.017 | 273.462 | 0 | 0 | 0 | 0 | 0 | 0 | 124.957 | 124.958 | 45.69 | 13.24 | 100 | 47.71 | 0.89 | 347.5 | 0 | 0 | 0 | 0 | 0 | 0 | 6.678 | 6.452 | 5.5 | 0 | 0 | 0 | 2 | 2 | 0
2022-07-16 10:00 | 0 | 810.9 | 514.67 | 1 | 3.4 | 27.82 | 100 | 100 | 32.138 | 32.138 | 3.28 | 1.04 | 36.458 | 0 | 0 | 116.171 | 116.171 | 116.171 | 134.538 | 176.634 | 278.301 | 0 | 0 | 0 | 0 | 0 | 0 | 116.17 | 116.171 | 41.74 | 11.55 | 100 | 50.6 | 0.87 | 347.5 | 0 | 0 | 0 | 0 | 0 | 0 | 6.518 | 6.396 | 5.453 | 0 | 0 | 0 | 2 | 2 | 0
2022-07-16 11:00 | 0 | 758.4 | 479.48 | 1 | 3.6 | 28.19 | 100 | 100 | 28.996 | 28.996 | 3.191 | 0.932 | 33.119 | 0 | 0 | 106.796 | 106.796 | 106.796 | 125.128 | 164.557 | 260.283 | 0 | 0 | 0 | 0 | 0 | 0 | 106.795 | 106.796 | 41.03 | 11.14 | 100 | 50.79 | 0.87 | 347.5 | 0 | 0 | 0 | 0 | 0 | 0 | 6.497 | 6.389 | 5.446 | 0 | 0 | 0 | 2 | 2 | 0
2022-07-16 12:00 | 0 | 730.5 | 486.78 | 1 | 3.5 | 27.65 | 100 | 100 | 30.75 | 30.749 | 3.062 | 0.985 | 34.796 | 0 | 0 | 111.471 | 111.471 | 111.471 | 129.854 | 167.064 | 250.708 | 0 | 0 | 0 | 0 | 0 | 0 | 111.47 | 111.471 | 44.46 | 12.26 | 100 | 48.21 | 0.89 | 347.5 | 0 | 0 | 0 | 0 | 0 | 0 | 6.528 | 6.4 | 5.456 | 0 | 0 | 0 | 2 | 2 | 0
2022-07-16 13:00 | 0 | 528.4 | 383.84 | 1 | 3 | 26.4 | 100 | 100 | 23.512 | 23.512 | 2.089 | 0.737 | 26.338 | 0 | 0 | 87.261 | 87.261 | 87.261 | 105.762 | 131.734 | 181.347 | 0 | 0 | 0 | 0 | 0 | 0 | 87.26 | 87.261 | 48.12 | 12.97 | 100 | 43.41 | 0.91 | 347.5 | 0 | 0 | 0 | 0 | 0 | 0 | 6.6 | 6.425 | 5.477 | 0 | 0 | 0 | 2 | 2 | 0
2022-07-16 14:00 | 0 | 373.9 | 298.09 | 1 | 3.2 | 21.28 | 100 | 100 | 0 | 0 | 0 | 0.521 | 0 | 65.687 | 0 | 65.687 | 65.687 | 65.687 | 84.68 | 102.305 | 128.322 | 0 | 0 | 0 | 0 | 0 | 0 | -0.001 | 0 | 51.19 | 0 | 0 | 37.13 | 0.94 | 347.5 | 0 | 0 | 0 | 0 | 0 | 0 | 6.902 | 6.527 | 5.564 | 0 | 0 | 0 | 2 | 2 | 0
2022-07-16 15:00 | 0 | 204.3 | 176.87 | 1 | 2.4 | 19.65 | 100 | 100 | 0 | 0 | 0 | 0.521 | 0 | 3.195 | 0 | 3.195 | 3.195 | 3.195 | 22.347 | 60.702 | 70.116 | 0 | 0 | 0 | 0 | 0 | 0 | -0.001 | 0 | 4.56 | 0 | 0 | 30.03 | 0.96 | 347.5 | 0 | 0 | 0 | 0 | 0 | 0 | 7 | 6.56 | 5.592 | 0 | 0 | 0 | 1 | 1 | 0
2022-07-16 16:00 | 0 | 0 | 0 | 1 | 1.1 | 18.93 | 100 | 100 | 0 | 0 | 0 | 0 | 0 | 0 | 0 | 0 | 0 | 0 | 0 | 0 | 0 | 0 | 0 | 0 | 0 | 0 | 0 | -0.001 | 0 | 0 | 0 | 0 | 26.35 | 0.97 | 287.91 | 0 | 0 | 0 | 0 | -17.297 | 0 | 5.888 | 6.158 | 5.25 | 0 | 0 | 0 | 2 | 2 | 0
2022-07-16 17:00 | 0 | 0 | 0 | 0 | 0.9 | 16.79 | 100 | 100 | 0 | 0 | 0 | 0 | 0 | 0 | 0 | 0 | 0 | 0 | 0 | 0 | 0 | 0 | 0 | 0 | 0 | 0 | 0 | -0.001 | 0 | 0 | 0 | 0 | 0 | 0 | 242.83 | 0 | 0 | 0 | 0 | -13.086 | 0 | 3.612 | 5.114 | 4.36 | 0 | 0 | 0 | 1 | 1 | 0
2022-07-16 18:00 | 0 | 0 | 0 | 0 | 0.7 | 16.17 | 100 | 100 | 0 | 0 | 0 | 0 | 0 | 0 | 0 | 0 | 0 | 0 | 0 | 0 | 0 | 0 | 0 | 0 | 0 | 0 | 0 | -0.001 | 0 | 0 | 0 | 0 | 0 | 0 | 207.09 | 0 | 0 | 0 | 0 | -10.376 | 0 | 2.427 | 4.291 | 3.658 | 0 | 0 | 0 | 1 | 1 | 0
2022-07-16 19:00 | 0 | 0 | 0 | 0 | 0.6 | 16.08 | 100 | 100 | 0 | 0 | 0 | 0 | 0 | 0 | 0 | 0 | 0 | 0 | 0 | 0 | 0 | 0 | 0 | 0 | 0 | 0 | 0 | -0.001 | 0 | 0 | 0 | 0 | 0 | 0 | 177.85 | 0 | 0 | 0 | 0 | -8.488 | 0 | 1.777 | 3.623 | 3.089 | 0 | 0 | 0 | 1 | 1 | 0
2022-07-16 20:00 | 0 | 0 | 0 | 0 | 0.8 | 14 | 100 | 100 | 0 | 0 | 0 | 0 | 0 | 0 | 0 | 0 | 0 | 0 | 0 | 0 | 0 | 0 | 0 | 0 | 0 | 0 | 0 | -0.001 | 0 | 0 | 0 | 0 | 0 | 0 | 153.09 | 0 | 0 | 0 | 0 | -7.185 | 0 | 1.423 | 3.111 | 2.652 | 0 | 0 | 0 | 1 | 1 | 0
2022-07-16 21:00 | 0 | 0 | 0 | 0 | 1 | 14.55 | 100 | 100 | 0 | 0 | 0 | 0 | 0 | 0 | 0 | 0 | 0 | 0 | 0 | 0 | 0 | 0 | 0 | 0 | 0 | 0 | 0 | -0.001 | 0 | 0 | 0 | 0 | 0 | 0 | 132.25 | 0 | 0 | 0 | 0 | -6.05 | 0 | 1.176 | 2.631 | 2.243 | 0 | 0 | 0 | 1 | 1 | 0
2022-07-16 22:00 | 0 | 0 | 0 | 0 | 1.4 | 14.11 | 100 | 100 | 0 | 0 | 0 | 0 | 0 | 0 | 0 | 0 | 0 | 0 | 0 | 0 | 0 | 0 | 0 | 0 | 0 | 0 | 0 | -0.001 | 0 | 0 | 0 | 0 | 0 | 0 | 114.43 | 0 | 0 | 0 | 0 | -5.172 | 0 | 1.017 | 2.243 | 1.912 | 0 | 0 | 0 | 1 | 1 | 0
2022-07-16 23:00 | 0 | 0 | 0 | 0 | 1.6 | 14.18 | 100 | 100 | 0 | 0 | 0 | 0 | 0 | 0 | 0 | 0 | 0 | 0 | 0 | 0 | 0 | 0 | 0 | 0 | 0 | 0 | 0 | -0.001 | 0 | 0 | 0 | 0 | 0 | 0 | 99.21 | 0 | 0 | 0 | 0 | -4.419 | 0 | 0.894 | 1.903 | 1.622 | 0 | 0 | 0 | 1 | 1 | 0
2022-07-17 | 0 | 0 | 0 | 0 | 1.5 | 14.25 | 100 | 100 | 0 | 0 | 0 | 0 | 0 | 0 | 0 | 0 | 0 | 0 | 0 | 0 | 0 | 0 | 0 | 0 | 0 | 0 | 0 | -0.001 | 0 | 0 | 0 | 0 | 0 | 0 | 86.19 | 0 | 0 | 0 | 0 | -3.78 | 0 | 0.794 | 1.612 | 1.374 | 0 | 0 | 0 | 1 | 1 | 0
2022-07-17 01:00 | 0 | 0 | 0 | 0 | 1.4 | 14.84 | 100 | 100 | 0 | 0 | 0 | 0 | 0 | 0 | 0 | 0 | 0 | 0 | 0 | 0 | 0 | 0 | 0 | 0 | 0 | 0 | 0 | -0.001 | 0 | 0 | 0 | 0 | 0 | 0 | 75.13 | 0 | 0 | 0 | 0 | -3.209 | 0 | 0.703 | 1.353 | 1.153 | 0 | 0 | 0 | 1 | 1 | 0
2022-07-17 02:00 | 0 | 0 | 0 | 0 | 2.8 | 12.84 | 100 | 100 | 0 | 0 | 0 | 0 | 0 | 0 | 0 | 0 | 0 | 0 | 0 | 0 | 0 | 0 | 0 | 0 | 0 | 0 | 0 | -0.001 | 0 | 0 | 0 | 0 | 0 | 0 | 65.4 | 0 | 0 | 0 | 0 | -2.826 | 0 | 0.639 | 1.181 | 1.006 | 0 | 0 | 0 | 1 | 1 | 0
2022-07-17 03:00 | 0 | 0 | 0 | 0 | 4 | 12.52 | 100 | 100 | 0 | 0 | 0 | 0 | 0 | 0 | 0 | 0 | 0 | 0 | 0 | 0 | 0 | 0 | 0 | 0 | 0 | 0 | 0 | -0.001 | 0 | 0 | 0 | 0 | 0 | 0 | 57.05 | 0 | 0 | 0 | 0 | -2.423 | 0 | 0.567 | 1.002 | 0.854 | 0 | 0 | 0 | 1 | 1 | 0
2022-07-17 04:00 | 0 | 0 | 0 | 0 | 4 | 11.99 | 100 | 100 | 0 | 0 | 0 | 0 | 0 | 0 | 0 | 0 | 0 | 0 | 0 | 0 | 0 | 0 | 0 | 0 | 0 | 0 | 0 | -0.001 | 0 | 0 | 0 | 0 | 0 | 0 | 49.88 | 0 | 0 | 0 | 0 | -2.083 | 0 | 0.503 | 0.853 | 0.727 | 0 | 0 | 0 | 1 | 1 | 0
2022-07-17 05:00 | 0 | 0 | 0 | 1 | 4.2 | 12.11 | 100 | 100 | 0 | 0 | 0 | 0 | 0 | 0 | 0 | 0 | 0 | 0 | 0 | 0 | 0 | 0 | 0 | 0 | 0 | 0 | 0 | -0.001 | 0 | 0 | 0 | 0 | 25.27 | 0.98 | 43.81 | 0 | 0 | 0 | 0 | -1.762 | 0 | 0.438 | 0.715 | 0.609 | 0 | 0 | 0 | 1 | 1 | 0
2022-07-17 06:00 | 0 | 277.7 | 242.98 | 1 | 4 | 12.54 | 100 | 100 | 0 | 0 | 0 | 0.521 | 0 | 0 | 0 | 0 | 0 | 0 | 25.19 | 83.39 | 95.307 | 0 | 0 | 0 | 0 | 0 | 0 | -0.001 | 0 | 0 | 0 | 0 | 28.96 | 0.97 | 121.12 | 0 | 0 | 0 | 0 | 22.444 | 0 | 0.619 | 1.148 | 0.979 | 0 | 0 | 0 | 2 | 2 | 0
2022-07-17 07:00 | 0 | 536 | 433.02 | 1 | 3.5 | 13.57 | 100 | 100 | 0 | 0 | 0 | 0.521 | 0 | 42.769 | 0 | 42.769 | 42.769 | 42.769 | 120.839 | 148.612 | 183.955 | 0 | 0 | 0 | 0 | 0 | 0 | -0.001 | 0 | 23.25 | 0 | 0 | 36.11 | 0.95 | 347.5 | 0 | 0 | 0 | 0 | 65.714 | 0 | 3.626 | 4.713 | 4.018 | 0 | 0 | 0 | 1 | 1 | 0
2022-07-17 08:00 | 0 | 778.1 | 573.48 | 1 | 4 | 17.64 | 100 | 100 | 41.748 | 41.748 | 2.056 | 1.348 | 45.153 | 0 | 0 | 139.463 | 139.463 | 139.463 | 158.813 | 196.819 | 267.044 | 0 | 0 | 0 | 0 | 0 | 0 | 139.462 | 139.463 | 52.22 | 15.63 | 100 | 42.52 | 0.92 | 347.5 | 0 | 0 | 0 | 0 | 0 | 0 | 7.123 | 6.6 | 5.626 | 0 | 0 | 0 | 2 | 2 | 0
2022-07-17 09:00 | 0 | 694.2 | 468.6 | 1 | 4 | 17.84 | 100 | 100 | 30.864 | 30.864 | 1.247 | 0.927 | 33.038 | 0 | 0 | 106.315 | 106.315 | 106.315 | 125.645 | 160.824 | 238.249 | 0 | 0 | 0 | 0 | 0 | 0 | 106.314 | 106.315 | 44.62 | 12.95 | 100 | 47.54 | 0.89 | 347.5 | 0 | 0 | 0 | 0 | 0 | 0 | 7.111 | 6.596 | 5.623 | 0 | 0 | 0 | 2 | 2 | 0
2022-07-17 10:00 | 0 | 771.3 | 491.26 | 1 | 3.6 | 20.2 | 100 | 100 | 31.717 | 31.717 | 1.504 | 0.963 | 34.184 | 0 | 0 | 109.514 | 109.514 | 109.514 | 128.613 | 168.599 | 264.71 | 0 | 0 | 0 | 0 | 0 | 0 | 109.513 | 109.514 | 41.37 | 11.98 | 100 | 50.44 | 0.87 | 347.5 | 0 | 0 | 0 | 0 | 0 | 0 | 6.967 | 6.549 | 5.583 | 0 | 0 | 0 | 2 | 2 | 0
2022-07-17 11:00 | 0 | 832.1 | 527.89 | 1 | 2.9 | 20.51 | 100 | 100 | 34.564 | 34.564 | 1.921 | 1.073 | 37.558 | 0 | 0 | 118.902 | 118.902 | 118.902 | 137.97 | 181.173 | 285.577 | 0 | 0 | 0 | 0 | 0 | 0 | 118.901 | 118.902 | 41.64 | 12.1 | 100 | 50.62 | 0.87 | 347.5 | 0 | 0 | 0 | 0 | 0 | 0 | 6.948 | 6.543 | 5.577 | 0 | 0 | 0 | 2 | 2 | 0
2022-07-17 12:00 | 0 | 814.2 | 544.18 | 1 | 2 | 20.73 | 100 | 100 | 36.948 | 36.947 | 2.166 | 1.167 | 40.281 | 0 | 0 | 126.29 | 126.29 | 126.29 | 145.337 | 186.761 | 279.433 | 0 | 0 | 0 | 0 | 0 | 0 | 126.289 | 126.29 | 45.2 | 13.22 | 100 | 48.06 | 0.89 | 347.5 | 0 | 0 | 0 | 0 | 0 | 0 | 6.935 | 6.538 | 5.574 | 0 | 0 | 0 | 2 | 2 | 0
2022-07-17 13:00 | 0 | 767.3 | 558.69 | 1 | 1.2 | 21.13 | 100 | 100 | 39.731 | 39.731 | 2.496 | 1.285 | 43.513 | 0 | 0 | 135.058 | 135.058 | 135.058 | 154.066 | 191.742 | 263.337 | 0 | 0 | 0 | 0 | 0 | 0 | 135.057 | 135.058 | 51.29 | 15.09 | 100 | 43.27 | 0.91 | 347.5 | 0 | 0 | 0 | 0 | 0 | 0 | 6.911 | 6.53 | 5.567 | 0 | 0 | 0 | 2 | 2 | 0
2022-07-17 14:00 | 0 | 658.7 | 526.08 | 1 | 2.9 | 18.22 | 100 | 100 | 38.457 | 38.457 | 2.051 | 1.219 | 41.728 | 0 | 0 | 130.234 | 130.234 | 130.234 | 149.526 | 180.55 | 226.066 | 0 | 0 | 0 | 0 | 0 | 0 | 130.233 | 130.234 | 57.61 | 17.01 | 100 | 37 | 0.94 | 347.5 | 0 | 0 | 0 | 0 | 0 | 0 | 7.087 | 6.588 | 5.617 | 0 | 0 | 0 | 2 | 2 | 0
2022-07-17 15:00 | 0 | 435.3 | 377.35 | 1 | 3.1 | 16.95 | 100 | 100 | 0 | 0 | 0 | 0.521 | 0 | 28.866 | 0 | 28.866 | 28.866 | 28.866 | 48.283 | 129.506 | 149.395 | 0 | 0 | 0 | 0 | 0 | 0 | -0.001 | 0 | 19.32 | 0 | 0 | 29.9 | 0.96 | 347.5 | 0 | 0 | 0 | 0 | 0 | 0 | 7.165 | 6.614 | 5.638 | 0 | 0 | 0 | 2 | 2 | 0
2022-07-17 16:00 | 0 | 0 | 0 | 1 | 2 | 15.61 | 100 | 100 | 0 | 0 | 0 | 0 | 0 | 0 | 0 | 0 | 0 | 0 | 0 | 0 | 0 | 0 | 0 | 0 | 0 | 0 | 0 | -0.001 | 0 | 0 | 0 | 0 | 26.22 | 0.97 | 286.98 | 0 | 0 | 0 | 0 | -17.567 | 0 | 6.048 | 6.218 | 5.301 | 0 | 0 | 0 | 2 | 2 | 0
2022-07-17 17:00 | 0 | 0 | 0 | 0 | 1.7 | 9.98 | 100 | 100 | 0 | 0 | 0 | 0 | 0 | 0 | 0 | 0 | 0 | 0 | 0 | 0 | 0 | 0 | 0 | 0 | 0 | 0 | 0 | -0.001 | 0 | 0 | 0 | 0 | 0 | 0 | 240.55 | 0 | 0 | 0 | 0 | -13.479 | 0 | 3.805 | 5.222 | 4.452 | 0 | 0 | 0 | 1 | 1 | 0
2022-07-17 18:00 | 0 | 0 | 0 | 0 | 0.8 | 11.2 | 100 | 100 | 0 | 0 | 0 | 0 | 0 | 0 | 0 | 0 | 0 | 0 | 0 | 0 | 0 | 0 | 0 | 0 | 0 | 0 | 0 | -0.001 | 0 | 0 | 0 | 0 | 0 | 0 | 204.28 | 0 | 0 | 0 | 0 | -10.528 | 0 | 2.486 | 4.341 | 3.701 | 0 | 0 | 0 | 1 | 1 | 0
2022-07-17 19:00 | 0 | 0 | 0 | 0 | 1 | 9.9 | 100 | 100 | 0 | 0 | 0 | 0 | 0 | 0 | 0 | 0 | 0 | 0 | 0 | 0 | 0 | 0 | 0 | 0 | 0 | 0 | 0 | -0.001 | 0 | 0 | 0 | 0 | 0 | 0 | 174.46 | 0 | 0 | 0 | 0 | -8.658 | 0 | 1.829 | 3.686 | 3.143 | 0 | 0 | 0 | 1 | 1 | 0
2022-07-17 20:00 | 0 | 0 | 0 | 0 | 1.4 | 7.28 | 100 | 100 | 0 | 0 | 0 | 0 | 0 | 0 | 0 | 0 | 0 | 0 | 0 | 0 | 0 | 0 | 0 | 0 | 0 | 0 | 0 | -0.001 | 0 | 0 | 0 | 0 | 0 | 0 | 149.17 | 0 | 0 | 0 | 0 | -7.34 | 0 | 1.461 | 3.173 | 2.705 | 0 | 0 | 0 | 1 | 1 | 0
2022-07-17 21:00 | 0 | 0 | 0 | 0 | 1.4 | 7.17 | 100 | 100 | 0 | 0 | 0 | 0 | 0 | 0 | 0 | 0 | 0 | 0 | 0 | 0 | 0 | 0 | 0 | 0 | 0 | 0 | 0 | -0.001 | 0 | 0 | 0 | 0 | 0 | 0 | 127.81 | 0 | 0 | 0 | 0 | -6.201 | 0 | 1.206 | 2.697 | 2.299 | 0 | 0 | 0 | 1 | 1 | 0
2022-07-17 22:00 | 0 | 0 | 0 | 0 | 1.7 | 6 | 100 | 100 | 0 | 0 | 0 | 0 | 0 | 0 | 0 | 0 | 0 | 0 | 0 | 0 | 0 | 0 | 0 | 0 | 0 | 0 | 0 | -0.001 | 0 | 0 | 0 | 0 | 0 | 0 | 109.45 | 0 | 0 | 0 | 0 | -5.328 | 0 | 1.043 | 2.313 | 1.972 | 0 | 0 | 0 | 1 | 1 | 0
2022-07-17 23:00 | 0 | 0 | 0 | 0 | 1.8 | 6.04 | 100 | 100 | 0 | 0 | 0 | 0 | 0 | 0 | 0 | 0 | 0 | 0 | 0 | 0 | 0 | 0 | 0 | 0 | 0 | 0 | 0 | -0.001 | 0 | 0 | 0 | 0 | 0 | 0 | 93.77 | 0 | 0 | 0 | 0 | -4.552 | 0 | 0.915 | 1.963 | 1.674 | 0 | 0 | 0 | 1 | 1 | 0
2022-07-18 | 0 | 0 | 0 | 0 | 1.8 | 5.99 | 100 | 100 | 0 | 0 | 0 | 0 | 0 | 0 | 0 | 0 | 0 | 0 | 0 | 0 | 0 | 0 | 0 | 0 | 0 | 0 | 0 | -0.001 | 0 | 0 | 0 | 0 | 0 | 0 | 80.34 | 0 | 0 | 0 | 0 | -3.898 | 0 | 0.812 | 1.666 | 1.42 | 0 | 0 | 0 | 1 | 1 | 0
2022-07-18 01:00 | 0 | 0 | 0 | 0 | 1.9 | 5.97 | 100 | 100 | 0 | 0 | 0 | 0 | 0 | 0 | 0 | 0 | 0 | 0 | 0 | 0 | 0 | 0 | 0 | 0 | 0 | 0 | 0 | -0.001 | 0 | 0 | 0 | 0 | 0 | 0 | 68.85 | 0 | 0 | 0 | 0 | -3.336 | 0 | 0.723 | 1.41 | 1.202 | 0 | 0 | 0 | 1 | 1 | 0
2022-07-18 02:00 | 0 | 0 | 0 | 0 | 2.1 | 5.67 | 100 | 100 | 0 | 0 | 0 | 0 | 0 | 0 | 0 | 0 | 0 | 0 | 0 | 0 | 0 | 0 | 0 | 0 | 0 | 0 | 0 | -0.001 | 0 | 0 | 0 | 0 | 0 | 0 | 58.99 | 0 | 0 | 0 | 0 | -2.863 | 0 | 0.645 | 1.197 | 1.021 | 0 | 0 | 0 | 1 | 1 | 0
2022-07-18 03:00 | 0 | 0 | 0 | 0 | 2.1 | 5.76 | 100 | 100 | 0 | 0 | 0 | 0 | 0 | 0 | 0 | 0 | 0 | 0 | 0 | 0 | 0 | 0 | 0 | 0 | 0 | 0 | 0 | -0.001 | 0 | 0 | 0 | 0 | 0 | 0 | 50.59 | 0 | 0 | 0 | 0 | -2.438 | 0 | 0.57 | 1.008 | 0.859 | 0 | 0 | 0 | 1 | 1 | 0
2022-07-18 04:00 | 0 | 0 | 0 | 0 | 2.1 | 5.85 | 100 | 100 | 0 | 0 | 0 | 0 | 0 | 0 | 0 | 0 | 0 | 0 | 0 | 0 | 0 | 0 | 0 | 0 | 0 | 0 | 0 | -0.001 | 0 | 0 | 0 | 0 | 0 | 0 | 43.46 | 0 | 0 | 0 | 0 | -2.069 | 0 | 0.5 | 0.847 | 0.722 | 0 | 0 | 0 | 1 | 1 | 0
2022-07-18 05:00 | 0 | 0 | 0 | 1 | 2.2 | 8.07 | 100 | 100 | 0 | 0 | 0 | 0 | 0 | 0 | 0 | 0 | 0 | 0 | 0 | 0 | 0 | 0 | 0 | 0 | 0 | 0 | 0 | -0.001 | 0 | 0 | 0 | 0 | 25.11 | 0.98 | 37.76 | 0 | 0 | 0 | 0 | -1.656 | 0 | 0.416 | 0.67 | 0.571 | 0 | 0 | 0 | 1 | 1 | 0
2022-07-18 06:00 | 0 | 401.1 | 351.47 | 1 | 2.3 | 8.34 | 100 | 100 | 0 | 0 | 0 | 0.521 | 0 | 0 | 0 | 0 | 0 | 0 | 36.826 | 120.624 | 137.658 | 0 | 0 | 0 | 0 | 0 | 0 | -0.001 | 0 | 0 | 0 | 0 | 28.81 | 0.97 | 153.46 | 0 | 0 | 0 | 0 | 33.588 | 0 | 0.699 | 1.371 | 1.169 | 0 | 0 | 0 | 2 | 2 | 0
2022-07-18 07:00 | 0 | 621.3 | 502.93 | 1 | 1.4 | 11.04 | 100 | 100 | 0 | 0 | 0 | 0.521 | 0 | 69.342 | 0 | 69.342 | 69.342 | 69.342 | 140.928 | 172.607 | 213.23 | 0 | 0 | 0 | 0 | 0 | 0 | -0.001 | 0 | 32.52 | 0 | 0 | 35.95 | 0.95 | 347.5 | 0 | 0 | 0 | 0 | 56.325 | 0 | 5.064 | 5.504 | 4.692 | 0 | 0 | 0 | 1 | 1 | 0
2022-07-18 08:00 | 0 | 743.8 | 549.62 | 1 | 0.7 | 20.61 | 100 | 100 | 39.232 | 39.231 | 2.365 | 1.261 | 42.858 | 0 | 0 | 133.283 | 133.283 | 133.283 | 152.342 | 188.631 | 255.272 | 0 | 0 | 0 | 0 | 0 | 0 | 133.282 | 133.283 | 52.21 | 15.37 | 100 | 42.36 | 0.92 | 347.5 | 0 | 0 | 0 | 0 | 0 | 0 | 6.942 | 6.541 | 5.576 | 0 | 0 | 0 | 2 | 2 | 0
2022-07-18 09:00 | 0 | 803.3 | 543.98 | 1 | 1.5 | 20.71 | 100 | 100 | 37.185 | 37.185 | 2.178 | 1.176 | 40.54 | 0 | 0 | 126.992 | 126.992 | 126.992 | 146.04 | 186.696 | 275.693 | 0 | 0 | 0 | 0 | 0 | 0 | 126.991 | 126.992 | 46.06 | 13.49 | 100 | 47.38 | 0.89 | 347.5 | 0 | 0 | 0 | 0 | 0 | 0 | 6.936 | 6.539 | 5.574 | 0 | 0 | 0 | 2 | 2 | 0
2022-07-18 10:00 | 0 | 829.2 | 530.04 | 1 | 2.3 | 22.7 | 100 | 100 | 34.874 | 34.873 | 2.053 | 1.089 | 38.015 | 0 | 0 | 120.126 | 120.126 | 120.126 | 138.982 | 181.911 | 284.581 | 0 | 0 | 0 | 0 | 0 | 0 | 120.125 | 120.126 | 42.21 | 12.25 | 100 | 50.27 | 0.87 | 347.5 | 0 | 0 | 0 | 0 | 0 | 0 | 6.817 | 6.499 | 5.54 | 0 | 0 | 0 | 2 | 2 | 0
2022-07-18 11:00 | 0 | 830.5 | 528.76 | 1 | 2.8 | 22.61 | 100 | 100 | 34.693 | 34.692 | 2.026 | 1.081 | 37.8 | 0 | 0 | 119.545 | 119.545 | 119.545 | 138.409 | 181.471 | 285.028 | 0 | 0 | 0 | 0 | 0 | 0 | 119.544 | 119.545 | 41.94 | 12.17 | 100 | 50.46 | 0.87 | 347.5 | 0 | 0 | 0 | 0 | 0 | 0 | 6.822 | 6.501 | 5.542 | 0 | 0 | 0 | 2 | 2 | 0
2022-07-18 12:00 | 0 | 820.1 | 549.81 | 1 | 2.9 | 21.91 | 100 | 100 | 37.44 | 37.44 | 2.317 | 1.191 | 40.947 | 0 | 0 | 128.09 | 128.09 | 128.09 | 147.022 | 188.695 | 281.458 | 0 | 0 | 0 | 0 | 0 | 0 | 128.089 | 128.09 | 45.51 | 13.3 | 100 | 47.9 | 0.89 | 347.5 | 0 | 0 | 0 | 0 | 0 | 0 | 6.864 | 6.515 | 5.554 | 0 | 0 | 0 | 2 | 2 | 0
2022-07-18 13:00 | 0 | 742.9 | 542.24 | 1 | 3 | 21.69 | 100 | 100 | 38.292 | 38.291 | 2.393 | 1.226 | 41.91 | 0 | 0 | 130.705 | 130.705 | 130.705 | 149.658 | 186.098 | 254.963 | 0 | 0 | 0 | 0 | 0 | 0 | 130.704 | 130.705 | 51.26 | 15.02 | 100 | 43.12 | 0.92 | 347.5 | 0 | 0 | 0 | 0 | 0 | 0 | 6.877 | 6.519 | 5.557 | 0 | 0 | 0 | 2 | 2 | 0
2022-07-18 14:00 | 0 | 647.1 | 517.77 | 1 | 3 | 17.97 | 100 | 100 | 37.712 | 37.712 | 1.977 | 1.189 | 40.878 | 0 | 0 | 127.93 | 127.93 | 127.93 | 147.247 | 177.698 | 222.085 | 0 | 0 | 0 | 0 | 0 | 0 | 127.929 | 127.93 | 57.6 | 16.98 | 100 | 36.86 | 0.94 | 347.5 | 0 | 0 | 0 | 0 | 0 | 0 | 7.103 | 6.593 | 5.621 | 0 | 0 | 0 | 2 | 2 | 0
2022-07-18 15:00 | 0 | 424.5 | 368.49 | 1 | 1.7 | 17.39 | 100 | 100 | 0 | 0 | 0 | 0.521 | 0 | 28.375 | 0 | 28.375 | 28.375 | 28.375 | 47.749 | 126.465 | 145.688 | 0 | 0 | 0 | 0 | 0 | 0 | -0.001 | 0 | 19.48 | 0 | 0 | 29.77 | 0.97 | 347.5 | 0 | 0 | 0 | 0 | 0 | 0 | 7.138 | 6.605 | 5.631 | 0 | 0 | 0 | 2 | 2 | 0
2022-07-18 16:00 | 0 | 0 | 0 | 1 | 1.7 | 15.78 | 100 | 100 | 0 | 0 | 0 | 0 | 0 | 0 | 0 | 0 | 0 | 0 | 0 | 0 | 0 | 0 | 0 | 0 | 0 | 0 | 0 | -0.001 | 0 | 0 | 0 | 0 | 26.08 | 0.97 | 287.03 | 0 | 0 | 0 | 0 | -17.553 | 0 | 6.04 | 6.215 | 5.298 | 0 | 0 | 0 | 2 | 2 | 0
2022-07-18 17:00 | 0 | 0 | 0 | 0 | 0.6 | 11.47 | 100 | 100 | 0 | 0 | 0 | 0 | 0 | 0 | 0 | 0 | 0 | 0 | 0 | 0 | 0 | 0 | 0 | 0 | 0 | 0 | 0 | -0.001 | 0 | 0 | 0 | 0 | 0 | 0 | 240.93 | 0 | 0 | 0 | 0 | -13.382 | 0 | 3.757 | 5.196 | 4.429 | 0 | 0 | 0 | 1 | 1 | 0
2022-07-18 18:00 | 0 | 0 | 0 | 0 | 1.2 | 10.88 | 100 | 100 | 0 | 0 | 0 | 0 | 0 | 0 | 0 | 0 | 0 | 0 | 0 | 0 | 0 | 0 | 0 | 0 | 0 | 0 | 0 | -0.001 | 0 | 0 | 0 | 0 | 0 | 0 | 204.53 | 0 | 0 | 0 | 0 | -10.568 | 0 | 2.502 | 4.354 | 3.712 | 0 | 0 | 0 | 1 | 1 | 0
2022-07-18 19:00 | 0 | 0 | 0 | 0 | 1.7 | 9.87 | 100 | 100 | 0 | 0 | 0 | 0 | 0 | 0 | 0 | 0 | 0 | 0 | 0 | 0 | 0 | 0 | 0 | 0 | 0 | 0 | 0 | -0.001 | 0 | 0 | 0 | 0 | 0 | 0 | 174.65 | 0 | 0 | 0 | 0 | -8.672 | 0 | 1.833 | 3.692 | 3.147 | 0 | 0 | 0 | 1 | 1 | 0
2022-07-18 20:00 | 0 | 0 | 0 | 0 | 1.6 | 8.18 | 100 | 100 | 0 | 0 | 0 | 0 | 0 | 0 | 0 | 0 | 0 | 0 | 0 | 0 | 0 | 0 | 0 | 0 | 0 | 0 | 0 | -0.001 | 0 | 0 | 0 | 0 | 0 | 0 | 149.48 | 0 | 0 | 0 | 0 | -7.307 | 0 | 1.453 | 3.16 | 2.694 | 0 | 0 | 0 | 1 | 1 | 0
2022-07-18 21:00 | 0 | 0 | 0 | 0 | 1.4 | 7.98 | 100 | 100 | 0 | 0 | 0 | 0 | 0 | 0 | 0 | 0 | 0 | 0 | 0 | 0 | 0 | 0 | 0 | 0 | 0 | 0 | 0 | -0.001 | 0 | 0 | 0 | 0 | 0 | 0 | 128.19 | 0 | 0 | 0 | 0 | -6.179 | 0 | 1.202 | 2.687 | 2.291 | 0 | 0 | 0 | 1 | 1 | 0
2022-07-18 22:00 | 0 | 0 | 0 | 0 | 1.3 | 6.31 | 100 | 100 | 0 | 0 | 0 | 0 | 0 | 0 | 0 | 0 | 0 | 0 | 0 | 0 | 0 | 0 | 0 | 0 | 0 | 0 | 0 | -0.001 | 0 | 0 | 0 | 0 | 0 | 0 | 109.83 | 0 | 0 | 0 | 0 | -5.332 | 0 | 1.044 | 2.315 | 1.973 | 0 | 0 | 0 | 1 | 1 | 0
2022-07-18 23:00 | 0 | 0 | 0 | 0 | 1.4 | 6.36 | 100 | 100 | 0 | 0 | 0 | 0 | 0 | 0 | 0 | 0 | 0 | 0 | 0 | 0 | 0 | 0 | 0 | 0 | 0 | 0 | 0 | -0.001 | 0 | 0 | 0 | 0 | 0 | 0 | 94.14 | 0 | 0 | 0 | 0 | -4.554 | 0 | 0.915 | 1.964 | 1.674 | 0 | 0 | 0 | 1 | 1 | 0
2022-07-19 | 0 | 0 | 0 | 0 | 1.6 | 6.4 | 100 | 100 | 0 | 0 | 0 | 0 | 0 | 0 | 0 | 0 | 0 | 0 | 0 | 0 | 0 | 0 | 0 | 0 | 0 | 0 | 0 | -0.001 | 0 | 0 | 0 | 0 | 0 | 0 | 80.72 | 0 | 0 | 0 | 0 | -3.896 | 0 | 0.812 | 1.665 | 1.419 | 0 | 0 | 0 | 1 | 1 | 0
2022-07-19 01:00 | 0 | 0 | 0 | 0 | 1.7 | 6.27 | 100 | 100 | 0 | 0 | 0 | 0 | 0 | 0 | 0 | 0 | 0 | 0 | 0 | 0 | 0 | 0 | 0 | 0 | 0 | 0 | 0 | -0.001 | 0 | 0 | 0 | 0 | 0 | 0 | 69.21 | 0 | 0 | 0 | 0 | -3.339 | 0 | 0.724 | 1.412 | 1.204 | 0 | 0 | 0 | 1 | 1 | 0
2022-07-19 02:00 | 0 | 0 | 0 | 0 | 1.7 | 5.16 | 100 | 100 | 0 | 0 | 0 | 0 | 0 | 0 | 0 | 0 | 0 | 0 | 0 | 0 | 0 | 0 | 0 | 0 | 0 | 0 | 0 | -0.001 | 0 | 0 | 0 | 0 | 0 | 0 | 59.22 | 0 | 0 | 0 | 0 | -2.9 | 0 | 0.651 | 1.214 | 1.035 | 0 | 0 | 0 | 1 | 1 | 0
2022-07-19 03:00 | 0 | 0 | 0 | 0 | 1.7 | 5.46 | 100 | 100 | 0 | 0 | 0 | 0 | 0 | 0 | 0 | 0 | 0 | 0 | 0 | 0 | 0 | 0 | 0 | 0 | 0 | 0 | 0 | -0.001 | 0 | 0 | 0 | 0 | 0 | 0 | 50.75 | 0 | 0 | 0 | 0 | -2.461 | 0 | 0.574 | 1.018 | 0.868 | 0 | 0 | 0 | 1 | 1 | 0
2022-07-19 04:00 | 0 | 0 | 0 | 0 | 1.8 | 5.29 | 100 | 100 | 0 | 0 | 0 | 0 | 0 | 0 | 0 | 0 | 0 | 0 | 0 | 0 | 0 | 0 | 0 | 0 | 0 | 0 | 0 | -0.001 | 0 | 0 | 0 | 0 | 0 | 0 | 43.51 | 0 | 0 | 0 | 0 | -2.1 | 0 | 0.506 | 0.861 | 0.734 | 0 | 0 | 0 | 1 | 1 | 0
2022-07-19 05:00 | 0 | 0 | 0 | 1 | 1.8 | 6.97 | 100 | 100 | 0 | 0 | 0 | 0 | 0 | 0 | 0 | 0 | 0 | 0 | 0 | 0 | 0 | 0 | 0 | 0 | 0 | 0 | 0 | -0.001 | 0 | 0 | 0 | 0 | 24.96 | 0.98 | 37.63 | 0 | 0 | 0 | 0 | -1.707 | 0 | 0.427 | 0.691 | 0.589 | 0 | 0 | 0 | 1 | 1 | 0
2022-07-19 06:00 | 0 | 394.5 | 346.21 | 1 | 2.2 | 7.88 | 100 | 100 | 0 | 0 | 0 | 0.521 | 0 | 0 | 0 | 0 | 0 | 0 | 36.682 | 118.82 | 135.392 | 0 | 0 | 0 | 0 | 0 | 0 | -0.001 | 0 | 0 | 0 | 0 | 28.65 | 0.97 | 152.82 | 0 | 0 | 0 | 0 | 33.437 | 0 | 0.7 | 1.374 | 1.171 | 0 | 0 | 0 | 2 | 2 | 0
2022-07-19 07:00 | 0 | 615.2 | 499.01 | 1 | 1.3 | 11.93 | 100 | 100 | 0 | 0 | 0 | 0.521 | 0 | 68.762 | 0 | 68.762 | 68.762 | 68.762 | 140.437 | 171.261 | 211.137 | 0 | 0 | 0 | 0 | 0 | 0 | -0.001 | 0 | 32.57 | 0 | 0 | 35.79 | 0.95 | 347.5 | 0 | 0 | 0 | 0 | 56.514 | 0 | 5.014 | 5.478 | 4.67 | 0 | 0 | 0 | 1 | 1 | 0
2022-07-19 08:00 | 0 | 741 | 549.01 | 1 | 1.1 | 19.49 | 100 | 100 | 39.306 | 39.306 | 2.237 | 1.259 | 42.802 | 0 | 0 | 133.142 | 133.142 | 133.142 | 152.309 | 188.42 | 254.311 | 0 | 0 | 0 | 0 | 0 | 0 | 133.141 | 133.142 | 52.35 | 15.46 | 100 | 42.19 | 0.92 | 347.5 | 0 | 0 | 0 | 0 | 0 | 0 | 7.01 | 6.563 | 5.595 | 0 | 0 | 0 | 2 | 2 | 0
2022-07-19 09:00 | 0 | 803.4 | 545.84 | 1 | 1.4 | 19.8 | 100 | 100 | 37.449 | 37.448 | 2.124 | 1.184 | 40.757 | 0 | 0 | 127.589 | 127.589 | 127.589 | 146.726 | 187.332 | 275.727 | 0 | 0 | 0 | 0 | 0 | 0 | 127.588 | 127.589 | 46.27 | 13.58 | 100 | 47.2 | 0.89 | 347.5 | 0 | 0 | 0 | 0 | 0 | 0 | 6.991 | 6.557 | 5.59 | 0 | 0 | 0 | 2 | 2 | 0
2022-07-19 10:00 | 0 | 832.2 | 533.94 | 1 | 1.4 | 22.81 | 100 | 100 | 35.255 | 35.255 | 2.118 | 1.104 | 38.477 | 0 | 0 | 121.379 | 121.379 | 121.379 | 140.224 | 183.247 | 285.611 | 0 | 0 | 0 | 0 | 0 | 0 | 121.378 | 121.379 | 42.5 | 12.34 | 100 | 50.09 | 0.87 | 347.5 | 0 | 0 | 0 | 0 | 0 | 0 | 6.81 | 6.497 | 5.538 | 0 | 0 | 0 | 2 | 2 | 0
2022-07-19 11:00 | 0 | 834.4 | 533.2 | 1 | 1.7 | 23.09 | 100 | 100 | 35.112 | 35.111 | 2.117 | 1.099 | 38.328 | 0 | 0 | 120.972 | 120.972 | 120.972 | 139.791 | 182.994 | 286.366 | 0 | 0 | 0 | 0 | 0 | 0 | 120.971 | 120.972 | 42.24 | 12.26 | 100 | 50.28 | 0.87 | 347.5 | 0 | 0 | 0 | 0 | 0 | 0 | 6.794 | 6.491 | 5.533 | 0 | 0 | 0 | 2 | 2 | 0
2022-07-19 12:00 | 0 | 811 | 545.45 | 1 | 2.1 | 23.23 | 100 | 100 | 37.05 | 37.049 | 2.407 | 1.179 | 40.636 | 0 | 0 | 127.235 | 127.235 | 127.235 | 146.039 | 187.198 | 278.335 | 0 | 0 | 0 | 0 | 0 | 0 | 127.234 | 127.235 | 45.71 | 13.31 | 100 | 47.73 | 0.89 | 347.5 | 0 | 0 | 0 | 0 | 0 | 0 | 6.785 | 6.488 | 5.531 | 0 | 0 | 0 | 2 | 2 | 0
2022-07-19 13:00 | 0 | 754.8 | 552.32 | 1 | 2.5 | 23.14 | 100 | 100 | 39.085 | 39.085 | 2.688 | 1.267 | 43.041 | 0 | 0 | 133.761 | 133.761 | 133.761 | 152.574 | 189.557 | 259.047 | 0 | 0 | 0 | 0 | 0 | 0 | 133.76 | 133.761 | 51.64 | 15.09 | 100 | 42.97 | 0.92 | 347.5 | 0 | 0 | 0 | 0 | 0 | 0 | 6.791 | 6.49 | 5.533 | 0 | 0 | 0 | 2 | 2 | 0
2022-07-19 14:00 | 0 | 642.6 | 515.15 | 1 | 2.7 | 22.64 | 100 | 100 | 37.249 | 37.248 | 2.381 | 1.186 | 40.816 | 0 | 0 | 127.727 | 127.727 | 127.727 | 146.589 | 176.801 | 220.54 | 0 | 0 | 0 | 0 | 0 | 0 | 127.726 | 127.727 | 57.92 | 16.89 | 100 | 36.71 | 0.94 | 347.5 | 0 | 0 | 0 | 0 | 0 | 0 | 6.82 | 6.5 | 5.541 | 0 | 0 | 0 | 2 | 2 | 0
2022-07-19 15:00 | 0 | 425.7 | 370.05 | 1 | 1.7 | 17.82 | 100 | 100 | 0 | 0 | 0 | 0.521 | 0 | 29.228 | 0 | 29.228 | 29.228 | 29.228 | 48.56 | 127.003 | 146.1 | 0 | 0 | 0 | 0 | 0 | 0 | -0.001 | 0 | 20.01 | 0 | 0 | 29.62 | 0.97 | 347.5 | 0 | 0 | 0 | 0 | 0 | 0 | 7.112 | 6.596 | 5.623 | 0 | 0 | 0 | 2 | 2 | 0
2022-07-19 16:00 | 0 | 0 | 0 | 1 | 2 | 14.68 | 100 | 100 | 0 | 0 | 0 | 0 | 0 | 0 | 0 | 0 | 0 | 0 | 0 | 0 | 0 | 0 | 0 | 0 | 0 | 0 | 0 | -0.001 | 0 | 0 | 0 | 0 | 25.94 | 0.97 | 286.72 | 0 | 0 | 0 | 0 | -17.643 | 0 | 6.094 | 6.235 | 5.315 | 0 | 0 | 0 | 2 | 2 | 0
2022-07-19 17:00 | 0 | 0 | 0 | 0 | 1.1 | 14.25 | 100 | 100 | 0 | 0 | 0 | 0 | 0 | 0 | 0 | 0 | 0 | 0 | 0 | 0 | 0 | 0 | 0 | 0 | 0 | 0 | 0 | -0.001 | 0 | 0 | 0 | 0 | 0 | 0 | 241.33 | 0 | 0 | 0 | 0 | -13.176 | 0 | 3.656 | 5.139 | 4.381 | 0 | 0 | 0 | 1 | 1 | 0
2022-07-19 18:00 | 0 | 0 | 0 | 0 | 1.2 | 11.07 | 100 | 100 | 0 | 0 | 0 | 0 | 0 | 0 | 0 | 0 | 0 | 0 | 0 | 0 | 0 | 0 | 0 | 0 | 0 | 0 | 0 | -0.001 | 0 | 0 | 0 | 0 | 0 | 0 | 204.89 | 0 | 0 | 0 | 0 | -10.58 | 0 | 2.507 | 4.358 | 3.715 | 0 | 0 | 0 | 1 | 1 | 0
2022-07-19 19:00 | 0 | 0 | 0 | 0 | 1.4 | 10.67 | 100 | 100 | 0 | 0 | 0 | 0 | 0 | 0 | 0 | 0 | 0 | 0 | 0 | 0 | 0 | 0 | 0 | 0 | 0 | 0 | 0 | -0.001 | 0 | 0 | 0 | 0 | 0 | 0 | 175.09 | 0 | 0 | 0 | 0 | -8.649 | 0 | 1.826 | 3.683 | 3.14 | 0 | 0 | 0 | 1 | 1 | 0
2022-07-19 20:00 | 0 | 0 | 0 | 0 | 1.5 | 10.73 | 100 | 100 | 0 | 0 | 0 | 0 | 0 | 0 | 0 | 0 | 0 | 0 | 0 | 0 | 0 | 0 | 0 | 0 | 0 | 0 | 0 | -0.001 | 0 | 0 | 0 | 0 | 0 | 0 | 150.26 | 0 | 0 | 0 | 0 | -7.209 | 0 | 1.429 | 3.12 | 2.66 | 0 | 0 | 0 | 1 | 1 | 0
2022-07-19 21:00 | 0 | 0 | 0 | 0 | 2 | 10.69 | 100 | 100 | 0 | 0 | 0 | 0 | 0 | 0 | 0 | 0 | 0 | 0 | 0 | 0 | 0 | 0 | 0 | 0 | 0 | 0 | 0 | -0.001 | 0 | 0 | 0 | 0 | 0 | 0 | 129.26 | 0 | 0 | 0 | 0 | -6.095 | 0 | 1.185 | 2.65 | 2.259 | 0 | 0 | 0 | 1 | 1 | 0
2022-07-19 22:00 | 0 | 0 | 0 | 0 | 2.3 | 9.55 | 100 | 100 | 0 | 0 | 0 | 0 | 0 | 0 | 0 | 0 | 0 | 0 | 0 | 0 | 0 | 0 | 0 | 0 | 0 | 0 | 0 | -0.001 | 0 | 0 | 0 | 0 | 0 | 0 | 111.21 | 0 | 0 | 0 | 0 | -5.239 | 0 | 1.028 | 2.273 | 1.938 | 0 | 0 | 0 | 1 | 1 | 0
2022-07-19 23:00 | 0 | 0 | 0 | 0 | 2.4 | 9.48 | 100 | 100 | 0 | 0 | 0 | 0 | 0 | 0 | 0 | 0 | 0 | 0 | 0 | 0 | 0 | 0 | 0 | 0 | 0 | 0 | 0 | -0.001 | 0 | 0 | 0 | 0 | 0 | 0 | 95.77 | 0 | 0 | 0 | 0 | -4.481 | 0 | 0.904 | 1.931 | 1.646 | 0 | 0 | 0 | 1 | 1 | 0
2022-07-20 | 0 | 0 | 0 | 0 | 2.5 | 9.02 | 100 | 100 | 0 | 0 | 0 | 0 | 0 | 0 | 0 | 0 | 0 | 0 | 0 | 0 | 0 | 0 | 0 | 0 | 0 | 0 | 0 | -0.001 | 0 | 0 | 0 | 0 | 0 | 0 | 82.49 | 0 | 0 | 0 | 0 | -3.855 | 0 | 0.806 | 1.646 | 1.403 | 0 | 0 | 0 | 1 | 1 | 0
2022-07-20 01:00 | 0 | 0 | 0 | 0 | 2.5 | 8.85 | 100 | 100 | 0 | 0 | 0 | 0 | 0 | 0 | 0 | 0 | 0 | 0 | 0 | 0 | 0 | 0 | 0 | 0 | 0 | 0 | 0 | -0.001 | 0 | 0 | 0 | 0 | 0 | 0 | 71.11 | 0 | 0 | 0 | 0 | -3.306 | 0 | 0.718 | 1.397 | 1.191 | 0 | 0 | 0 | 1 | 1 | 0
2022-07-20 02:00 | 0 | 0 | 0 | 0 | 2.6 | 7.92 | 100 | 100 | 0 | 0 | 0 | 0 | 0 | 0 | 0 | 0 | 0 | 0 | 0 | 0 | 0 | 0 | 0 | 0 | 0 | 0 | 0 | -0.001 | 0 | 0 | 0 | 0 | 0 | 0 | 61.24 | 0 | 0 | 0 | 0 | -2.864 | 0 | 0.645 | 1.198 | 1.021 | 0 | 0 | 0 | 1 | 1 | 0
2022-07-20 03:00 | 0 | 0 | 0 | 0 | 2.7 | 7.9 | 100 | 100 | 0 | 0 | 0 | 0 | 0 | 0 | 0 | 0 | 0 | 0 | 0 | 0 | 0 | 0 | 0 | 0 | 0 | 0 | 0 | -0.001 | 0 | 0 | 0 | 0 | 0 | 0 | 52.83 | 0 | 0 | 0 | 0 | -2.442 | 0 | 0.571 | 1.01 | 0.861 | 0 | 0 | 0 | 1 | 1 | 0
2022-07-20 04:00 | 0 | 0 | 0 | 0 | 2.8 | 7.76 | 100 | 100 | 0 | 0 | 0 | 0 | 0 | 0 | 0 | 0 | 0 | 0 | 0 | 0 | 0 | 0 | 0 | 0 | 0 | 0 | 0 | -0.001 | 0 | 0 | 0 | 0 | 0 | 0 | 45.65 | 0 | 0 | 0 | 0 | -2.084 | 0 | 0.503 | 0.853 | 0.727 | 0 | 0 | 0 | 1 | 1 | 0
2022-07-20 05:00 | 0 | 0 | 0 | 1 | 2.8 | 9.7 | 100 | 100 | 0 | 0 | 0 | 0 | 0 | 0 | 0 | 0 | 0 | 0 | 0 | 0 | 0 | 0 | 0 | 0 | 0 | 0 | 0 | -0.001 | 0 | 0 | 0 | 0 | 24.79 | 0.98 | 39.86 | 0 | 0 | 0 | 0 | -1.681 | 0 | 0.421 | 0.68 | 0.58 | 0 | 0 | 0 | 1 | 1 | 0
2022-07-20 06:00 | 0 | 413.5 | 363.45 | 1 | 2.9 | 10.49 | 100 | 100 | 0 | 0 | 0 | 0.521 | 0 | 0 | 0 | 0 | 0 | 0 | 38.961 | 124.735 | 141.913 | 0 | 0 | 0 | 0 | 0 | 0 | -0.001 | 0 | 0 | 0 | 0 | 28.48 | 0.97 | 162.57 | 0 | 0 | 0 | 0 | 35.621 | 0 | 0.715 | 1.417 | 1.208 | 0 | 0 | 0 | 2 | 2 | 0
2022-07-20 07:00 | 0 | 642.5 | 522.24 | 1 | 1.9 | 12.31 | 100 | 100 | 22.237 | 22.237 | 0.398 | 0.661 | 23.296 | 0 | 0 | 78.407 | 78.407 | 78.407 | 147.647 | 179.234 | 220.506 | 0 | 0 | 0 | 0 | 0 | 0 | 78.406 | 78.407 | 35.56 | 10.08 | 100 | 35.63 | 0.95 | 347.5 | 0 | 0 | 0 | 0 | 53.682 | 0 | 5.177 | 5.603 | 4.777 | 0 | 0 | 0 | 2 | 2 | 0
2022-07-20 08:00 | 0 | 765.1 | 568.4 | 1 | 1.1 | 23.28 | 100 | 100 | 40.913 | 40.913 | 2.753 | 1.342 | 45.007 | 0 | 0 | 139.035 | 139.035 | 139.035 | 157.835 | 195.076 | 262.582 | 0 | 0 | 0 | 0 | 0 | 0 | 139.034 | 139.035 | 52.95 | 15.58 | 100 | 42.02 | 0.92 | 347.5 | 0 | 0 | 0 | 0 | 0 | 0 | 6.782 | 6.487 | 5.53 | 0 | 0 | 0 | 2 | 2 | 0
2022-07-20 09:00 | 0 | 796.7 | 543.11 | 1 | 2.3 | 23.01 | 100 | 100 | 37.116 | 37.116 | 2.383 | 1.181 | 40.68 | 0 | 0 | 127.355 | 127.355 | 127.355 | 146.181 | 186.394 | 273.427 | 0 | 0 | 0 | 0 | 0 | 0 | 127.354 | 127.355 | 46.58 | 13.57 | 100 | 47.02 | 0.89 | 347.5 | 0 | 0 | 0 | 0 | 0 | 0 | 6.798 | 6.493 | 5.535 | 0 | 0 | 0 | 2 | 2 | 0
2022-07-20 10:00 | 0 | 816.3 | 525.73 | 1 | 2.5 | 24.35 | 100 | 100 | 34.632 | 34.632 | 2.109 | 1.082 | 37.823 | 0 | 0 | 119.594 | 119.594 | 119.594 | 138.291 | 180.43 | 280.154 | 0 | 0 | 0 | 0 | 0 | 0 | 119.593 | 119.594 | 42.69 | 12.36 | 100 | 49.91 | 0.87 | 347.5 | 0 | 0 | 0 | 0 | 0 | 0 | 6.719 | 6.466 | 5.512 | 0 | 0 | 0 | 2 | 2 | 0
2022-07-20 11:00 | 0 | 844.2 | 541.5 | 1 | 2.7 | 24.08 | 100 | 100 | 35.834 | 35.834 | 2.287 | 1.131 | 39.252 | 0 | 0 | 123.473 | 123.473 | 123.473 | 142.196 | 185.844 | 289.729 | 0 | 0 | 0 | 0 | 0 | 0 | 123.472 | 123.473 | 42.62 | 12.37 | 100 | 50.1 | 0.87 | 347.5 | 0 | 0 | 0 | 0 | 0 | 0 | 6.735 | 6.471 | 5.517 | 0 | 0 | 0 | 2 | 2 | 0
2022-07-20 12:00 | 0 | 774.8 | 522.82 | 1 | 2.9 | 23.02 | 100 | 100 | 35.227 | 35.227 | 2.131 | 1.104 | 38.462 | 0 | 0 | 121.337 | 121.337 | 121.337 | 140.162 | 179.431 | 265.911 | 0 | 0 | 0 | 0 | 0 | 0 | 121.336 | 121.337 | 45.63 | 13.25 | 100 | 47.56 | 0.89 | 347.5 | 0 | 0 | 0 | 0 | 0 | 0 | 6.798 | 6.492 | 5.535 | 0 | 0 | 0 | 2 | 2 | 0
2022-07-20 13:00 | 0 | 626 | 459.27 | 1 | 3.1 | 22.41 | 100 | 100 | 31.196 | 31.196 | 1.541 | 0.947 | 33.684 | 0 | 0 | 108.102 | 108.102 | 108.102 | 126.986 | 157.623 | 214.843 | 0 | 0 | 0 | 0 | 0 | 0 | 108.101 | 108.102 | 50.32 | 14.52 | 100 | 42.81 | 0.92 | 347.5 | 0 | 0 | 0 | 0 | 0 | 0 | 6.834 | 6.505 | 5.545 | 0 | 0 | 0 | 2 | 2 | 0
2022-07-20 14:00 | 0 | 588.1 | 472.4 | 1 | 3.2 | 18.44 | 100 | 100 | 33.476 | 33.476 | 1.717 | 1.029 | 36.222 | 0 | 0 | 115.234 | 115.234 | 115.234 | 134.504 | 162.128 | 201.836 | 0 | 0 | 0 | 0 | 0 | 0 | 115.233 | 115.234 | 57.09 | 16.59 | 100 | 36.56 | 0.94 | 347.5 | 0 | 0 | 0 | 0 | 0 | 0 | 7.074 | 6.584 | 5.613 | 0 | 0 | 0 | 2 | 2 | 0
2022-07-20 15:00 | 0 | 352 | 306.44 | 1 | 2.5 | 17.89 | 100 | 100 | 0 | 0 | 0 | 0.521 | 0 | 21.396 | 0 | 21.396 | 21.396 | 21.396 | 40.721 | 105.17 | 120.806 | 0 | 0 | 0 | 0 | 0 | 0 | -0.001 | 0 | 17.71 | 0 | 0 | 29.48 | 0.97 | 347.5 | 0 | 0 | 0 | 0 | 0 | 0 | 7.107 | 6.595 | 5.622 | 0 | 0 | 0 | 2 | 2 | 0
2022-07-20 16:00 | 0 | 0 | 0 | 1 | 2.1 | 16.87 | 100 | 100 | 0 | 0 | 0 | 0 | 0 | 0 | 0 | 0 | 0 | 0 | 0 | 0 | 0 | 0 | 0 | 0 | 0 | 0 | 0 | -0.001 | 0 | 0 | 0 | 0 | 25.79 | 0.97 | 287.34 | 0 | 0 | 0 | 0 | -17.464 | 0 | 5.987 | 6.195 | 5.282 | 0 | 0 | 0 | 2 | 2 | 0
2022-07-20 17:00 | 0 | 0 | 0 | 0 | 1.8 | 13.84 | 100 | 100 | 0 | 0 | 0 | 0 | 0 | 0 | 0 | 0 | 0 | 0 | 0 | 0 | 0 | 0 | 0 | 0 | 0 | 0 | 0 | -0.001 | 0 | 0 | 0 | 0 | 0 | 0 | 241.71 | 0 | 0 | 0 | 0 | -13.244 | 0 | 3.689 | 5.158 | 4.397 | 0 | 0 | 0 | 1 | 1 | 0
2022-07-20 18:00 | 0 | 0 | 0 | 0 | 1.3 | 14.44 | 100 | 100 | 0 | 0 | 0 | 0 | 0 | 0 | 0 | 0 | 0 | 0 | 0 | 0 | 0 | 0 | 0 | 0 | 0 | 0 | 0 | -0.001 | 0 | 0 | 0 | 0 | 0 | 0 | 205.85 | 0 | 0 | 0 | 0 | -10.411 | 0 | 2.441 | 4.302 | 3.668 | 0 | 0 | 0 | 1 | 1 | 0
2022-07-20 19:00 | 0 | 0 | 0 | 0 | 0.9 | 14.97 | 100 | 100 | 0 | 0 | 0 | 0 | 0 | 0 | 0 | 0 | 0 | 0 | 0 | 0 | 0 | 0 | 0 | 0 | 0 | 0 | 0 | -0.001 | 0 | 0 | 0 | 0 | 0 | 0 | 176.63 | 0 | 0 | 0 | 0 | -8.482 | 0 | 1.775 | 3.621 | 3.086 | 0 | 0 | 0 | 1 | 1 | 0
2022-07-20 20:00 | 0 | 0 | 0 | 0 | 0.7 | 14.11 | 100 | 100 | 0 | 0 | 0 | 0 | 0 | 0 | 0 | 0 | 0 | 0 | 0 | 0 | 0 | 0 | 0 | 0 | 0 | 0 | 0 | -0.001 | 0 | 0 | 0 | 0 | 0 | 0 | 152.09 | 0 | 0 | 0 | 0 | -7.124 | 0 | 1.408 | 3.085 | 2.63 | 0 | 0 | 0 | 1 | 1 | 0
2022-07-20 21:00 | 0 | 0 | 0 | 0 | 0.6 | 13.97 | 100 | 100 | 0 | 0 | 0 | 0 | 0 | 0 | 0 | 0 | 0 | 0 | 0 | 0 | 0 | 0 | 0 | 0 | 0 | 0 | 0 | -0.001 | 0 | 0 | 0 | 0 | 0 | 0 | 131.31 | 0 | 0 | 0 | 0 | -6.031 | 0 | 1.172 | 2.623 | 2.236 | 0 | 0 | 0 | 1 | 1 | 0
2022-07-20 22:00 | 0 | 0 | 0 | 0 | 0.7 | 12.78 | 100 | 100 | 0 | 0 | 0 | 0 | 0 | 0 | 0 | 0 | 0 | 0 | 0 | 0 | 0 | 0 | 0 | 0 | 0 | 0 | 0 | -0.001 | 0 | 0 | 0 | 0 | 0 | 0 | 113.44 | 0 | 0 | 0 | 0 | -5.189 | 0 | 1.019 | 2.251 | 1.919 | 0 | 0 | 0 | 1 | 1 | 0
2022-07-20 23:00 | 0 | 0 | 0 | 0 | 0.9 | 13.06 | 100 | 100 | 0 | 0 | 0 | 0 | 0 | 0 | 0 | 0 | 0 | 0 | 0 | 0 | 0 | 0 | 0 | 0 | 0 | 0 | 0 | -0.001 | 0 | 0 | 0 | 0 | 0 | 0 | 98.19 | 0 | 0 | 0 | 0 | -4.425 | 0 | 0.895 | 1.905 | 1.624 | 0 | 0 | 0 | 1 | 1 | 0
2022-07-21 | 0 | 0 | 0 | 0 | 1.1 | 12.69 | 100 | 100 | 0 | 0 | 0 | 0 | 0 | 0 | 0 | 0 | 0 | 0 | 0 | 0 | 0 | 0 | 0 | 0 | 0 | 0 | 0 | -0.001 | 0 | 0 | 0 | 0 | 0 | 0 | 85.09 | 0 | 0 | 0 | 0 | -3.803 | 0 | 0.797 | 1.622 | 1.383 | 0 | 0 | 0 | 1 | 1 | 0
2022-07-21 01:00 | 0 | 0 | 0 | 0 | 1 | 13.13 | 100 | 100 | 0 | 0 | 0 | 0 | 0 | 0 | 0 | 0 | 0 | 0 | 0 | 0 | 0 | 0 | 0 | 0 | 0 | 0 | 0 | -0.001 | 0 | 0 | 0 | 0 | 0 | 0 | 73.95 | 0 | 0 | 0 | 0 | -3.235 | 0 | 0.707 | 1.365 | 1.163 | 0 | 0 | 0 | 1 | 1 | 0
2022-07-21 02:00 | 0 | 0 | 0 | 0 | 0.6 | 12.84 | 100 | 100 | 0 | 0 | 0 | 0 | 0 | 0 | 0 | 0 | 0 | 0 | 0 | 0 | 0 | 0 | 0 | 0 | 0 | 0 | 0 | -0.001 | 0 | 0 | 0 | 0 | 0 | 0 | 64.39 | 0 | 0 | 0 | 0 | -2.775 | 0 | 0.63 | 1.158 | 0.987 | 0 | 0 | 0 | 1 | 1 | 0
2022-07-21 03:00 | 0 | 0 | 0 | 0 | 0.8 | 12.07 | 100 | 100 | 0 | 0 | 0 | 0 | 0 | 0 | 0 | 0 | 0 | 0 | 0 | 0 | 0 | 0 | 0 | 0 | 0 | 0 | 0 | -0.001 | 0 | 0 | 0 | 0 | 0 | 0 | 56.13 | 0 | 0 | 0 | 0 | -2.398 | 0 | 0.563 | 0.991 | 0.845 | 0 | 0 | 0 | 1 | 1 | 0
2022-07-21 04:00 | 0 | 0 | 0 | 0 | 0.8 | 12.22 | 100 | 100 | 0 | 0 | 0 | 0 | 0 | 0 | 0 | 0 | 0 | 0 | 0 | 0 | 0 | 0 | 0 | 0 | 0 | 0 | 0 | -0.001 | 0 | 0 | 0 | 0 | 0 | 0 | 49.12 | 0 | 0 | 0 | 0 | -2.033 | 0 | 0.493 | 0.831 | 0.709 | 0 | 0 | 0 | 1 | 1 | 0
2022-07-21 05:00 | 0 | 0 | 0 | 1 | 0.9 | 13.34 | 100 | 100 | 0 | 0 | 0 | 0 | 0 | 0 | 0 | 0 | 0 | 0 | 0 | 0 | 0 | 0 | 0 | 0 | 0 | 0 | 0 | -0.001 | 0 | 0 | 0 | 0 | 24.63 | 0.98 | 43.36 | 0 | 0 | 0 | 0 | -1.674 | 0 | 0.42 | 0.677 | 0.577 | 0 | 0 | 0 | 1 | 1 | 0
2022-07-21 06:00 | 0 | 171 | 150.54 | 1 | 1.2 | 13.25 | 100 | 100 | 0 | 0 | 0 | 0.521 | 0 | 0 | 0 | 0 | 0 | 0 | 16.335 | 51.664 | 58.687 | 0 | 0 | 0 | 0 | 0 | 0 | -0.001 | 0 | 0 | 0 | 0 | 28.32 | 0.97 | 91.86 | 0 | 0 | 0 | 0 | 14.078 | 0 | 0.533 | 0.931 | 0.793 | 0 | 0 | 0 | 2 | 2 | 0
2022-07-21 07:00 | 0 | 162.4 | 132.28 | 1 | 1.1 | 12.55 | 100 | 100 | 0 | 0 | 0 | 0.521 | 0 | 0 | 0 | 0 | 0 | 0 | 37.578 | 45.4 | 55.736 | 0 | 0 | 0 | 0 | 0 | 0 | -0.001 | 0 | 0 | 0 | 0 | 35.46 | 0.95 | 202.73 | 0 | 0 | 0 | 0 | 32.185 | 0 | 1.065 | 2.336 | 1.992 | 0 | 0 | 0 | 1 | 1 | 0
2022-07-21 08:00 | 0 | 313.2 | 233.32 | 1 | 1.3 | 16.77 | 100 | 100 | 0 | 0 | 0 | 0.521 | 0 | 10.143 | 0 | 10.143 | 10.143 | 10.143 | 64.85 | 80.077 | 107.49 | 0 | 0 | 0 | 0 | 0 | 0 | -0.001 | 0 | 9.44 | 0 | 0 | 41.84 | 0.92 | 347.5 | 0 | 0 | 0 | 0 | 42.024 | 0 | 3.504 | 4.955 | 4.224 | 0 | 0 | 0 | 1 | 1 | 0
2022-07-21 09:00 | 0 | 320.5 | 219.23 | 1 | 1.8 | 16.94 | 100 | 100 | 0 | 0 | 0 | 0.521 | 0 | 39.668 | 0 | 39.668 | 39.668 | 39.668 | 59.086 | 75.241 | 109.996 | 0 | 0 | 0 | 0 | 0 | 0 | -0.001 | 0 | 36.06 | 0 | 0 | 46.84 | 0.89 | 347.5 | 0 | 0 | 0 | 0 | 0 | 0 | 7.166 | 6.614 | 5.638 | 0 | 0 | 0 | 1 | 1 | 0
2022-07-21 10:00 | 0 | 226.6 | 146.51 | 1 | 2.7 | 18.5 | 100 | 100 | 0 | 0 | 0 | 0.521 | 0 | 19.337 | 0 | 19.337 | 19.337 | 19.337 | 38.601 | 50.282 | 77.769 | 0 | 0 | 0 | 0 | 0 | 0 | -0.001 | 0 | 24.86 | 0 | 0 | 49.72 | 0.87 | 347.5 | 0 | 0 | 0 | 0 | 0 | 0 | 7.07 | 6.583 | 5.612 | 0 | 0 | 0 | 1 | 1 | 0
2022-07-21 11:00 | 0 | 261.9 | 168.65 | 1 | 3.1 | 18.65 | 100 | 100 | 0 | 0 | 0 | 0.521 | 0 | 25.108 | 0 | 25.108 | 25.108 | 25.108 | 44.358 | 57.879 | 89.884 | 0 | 0 | 0 | 0 | 0 | 0 | -0.001 | 0 | 27.93 | 0 | 0 | 49.91 | 0.87 | 347.5 | 0 | 0 | 0 | 0 | 0 | 0 | 7.061 | 6.58 | 5.609 | 0 | 0 | 0 | 1 | 1 | 0
2022-07-21 12:00 | 0 | 232.7 | 157.55 | 1 | 3.7 | 18.54 | 100 | 100 | 0 | 0 | 0 | 0.521 | 0 | 23.034 | 0 | 23.034 | 23.034 | 23.034 | 42.295 | 54.072 | 79.863 | 0 | 0 | 0 | 0 | 0 | 0 | -0.001 | 0 | 28.84 | 0 | 0 | 47.39 | 0.89 | 347.5 | 0 | 0 | 0 | 0 | 0 | 0 | 7.068 | 6.582 | 5.611 | 0 | 0 | 0 | 1 | 1 | 0
2022-07-21 13:00 | 0 | 207.7 | 152.79 | 1 | 4.2 | 18.44 | 100 | 100 | 0 | 0 | 0 | 0.521 | 0 | 23.015 | 0 | 23.015 | 23.015 | 23.015 | 42.286 | 52.439 | 71.283 | 0 | 0 | 0 | 0 | 0 | 0 | -0.001 | 0 | 32.29 | 0 | 0 | 42.64 | 0.92 | 347.5 | 0 | 0 | 0 | 0 | 0 | 0 | 7.074 | 6.584 | 5.613 | 0 | 0 | 0 | 1 | 1 | 0
2022-07-21 14:00 | 0 | 85.1 | 68.5 | 1 | 3.9 | 15.71 | 100 | 100 | 0 | 0 | 0 | 0.521 | 0 | 0 | 0 | 0 | 0 | 0 | 19.515 | 23.509 | 29.206 | 0 | 0 | 0 | 0 | 0 | 0 | -0.001 | 0 | 0 | 0 | 0 | 36.4 | 0.94 | 347.42 | 0 | 0 | 0 | 0 | -0.022 | 0 | 7.241 | 6.638 | 5.659 | 0 | 0 | 0 | 1 | 1 | 0
2022-07-21 15:00 | 0 | 115.7 | 100.88 | 1 | 3 | 15.82 | 100 | 100 | 0 | 0 | 0 | 0.521 | 0 | 0 | 0 | 0 | 0 | 0 | 13.574 | 34.621 | 39.708 | 0 | 0 | 0 | 0 | 0 | 0 | -0.001 | 0 | 0 | 0 | 0 | 29.32 | 0.97 | 329.09 | 0 | 0 | 0 | 0 | -5.321 | 0 | 6.842 | 6.506 | 5.547 | 0 | 0 | 0 | 1 | 1 | 0
2022-07-21 16:00 | 0 | 0 | 0 | 1 | 2.6 | 15.98 | 100 | 100 | 0 | 0 | 0 | 0 | 0 | 0 | 0 | 0 | 0 | 0 | 0 | 0 | 0 | 0 | 0 | 0 | 0 | 0 | 0 | -0.001 | 0 | 0 | 0 | 0 | 25.64 | 0.97 | 273.7 | 0 | 0 | 0 | 0 | -16.079 | 0 | 5.186 | 5.88 | 5.013 | 0 | 0 | 0 | 2 | 2 | 0
2022-07-21 17:00 | 0 | 0 | 0 | 0 | 2.5 | 14.86 | 100 | 100 | 0 | 0 | 0 | 0 | 0 | 0 | 0 | 0 | 0 | 0 | 0 | 0 | 0 | 0 | 0 | 0 | 0 | 0 | 0 | -0.001 | 0 | 0 | 0 | 0 | 0 | 0 | 231.35 | 0 | 0 | 0 | 0 | -12.294 | 0 | 3.239 | 4.888 | 4.167 | 0 | 0 | 0 | 1 | 1 | 0
2022-07-21 18:00 | 0 | 0 | 0 | 0 | 2.4 | 14.84 | 100 | 100 | 0 | 0 | 0 | 0 | 0 | 0 | 0 | 0 | 0 | 0 | 0 | 0 | 0 | 0 | 0 | 0 | 0 | 0 | 0 | -0.001 | 0 | 0 | 0 | 0 | 0 | 0 | 197.54 | 0 | 0 | 0 | 0 | -9.815 | 0 | 2.218 | 4.101 | 3.496 | 0 | 0 | 0 | 1 | 1 | 0
2022-07-21 19:00 | 0 | 0 | 0 | 0 | 2.5 | 14.86 | 100 | 100 | 0 | 0 | 0 | 0 | 0 | 0 | 0 | 0 | 0 | 0 | 0 | 0 | 0 | 0 | 0 | 0 | 0 | 0 | 0 | -0.001 | 0 | 0 | 0 | 0 | 0 | 0 | 169.71 | 0 | 0 | 0 | 0 | -8.078 | 0 | 1.657 | 3.466 | 2.955 | 0 | 0 | 0 | 1 | 1 | 0
2022-07-21 20:00 | 0 | 0 | 0 | 0 | 2.5 | 14.46 | 100 | 100 | 0 | 0 | 0 | 0 | 0 | 0 | 0 | 0 | 0 | 0 | 0 | 0 | 0 | 0 | 0 | 0 | 0 | 0 | 0 | -0.001 | 0 | 0 | 0 | 0 | 0 | 0 | 146.31 | 0 | 0 | 0 | 0 | -6.792 | 0 | 1.332 | 2.948 | 2.513 | 0 | 0 | 0 | 1 | 1 | 0
2022-07-21 21:00 | 0 | 0 | 0 | 0 | 2.4 | 14.38 | 100 | 100 | 0 | 0 | 0 | 0 | 0 | 0 | 0 | 0 | 0 | 0 | 0 | 0 | 0 | 0 | 0 | 0 | 0 | 0 | 0 | -0.001 | 0 | 0 | 0 | 0 | 0 | 0 | 126.46 | 0 | 0 | 0 | 0 | -5.763 | 0 | 1.121 | 2.506 | 2.136 | 0 | 0 | 0 | 1 | 1 | 0
2022-07-21 22:00 | 0 | 0 | 0 | 0 | 2.8 | 13.6 | 100 | 100 | 0 | 0 | 0 | 0 | 0 | 0 | 0 | 0 | 0 | 0 | 0 | 0 | 0 | 0 | 0 | 0 | 0 | 0 | 0 | -0.001 | 0 | 0 | 0 | 0 | 0 | 0 | 109.41 | 0 | 0 | 0 | 0 | -4.949 | 0 | 0.979 | 2.143 | 1.827 | 0 | 0 | 0 | 1 | 1 | 0
2022-07-21 23:00 | 0 | 0 | 0 | 0 | 3.6 | 13.51 | 100 | 100 | 0 | 0 | 0 | 0 | 0 | 0 | 0 | 0 | 0 | 0 | 0 | 0 | 0 | 0 | 0 | 0 | 0 | 0 | 0 | -0.001 | 0 | 0 | 0 | 0 | 0 | 0 | 94.81 | 0 | 0 | 0 | 0 | -4.237 | 0 | 0.865 | 1.82 | 1.552 | 0 | 0 | 0 | 1 | 1 | 0
2022-07-22 | 0 | 0 | 0 | 0 | 4.2 | 13.01 | 100 | 100 | 0 | 0 | 0 | 0 | 0 | 0 | 0 | 0 | 0 | 0 | 0 | 0 | 0 | 0 | 0 | 0 | 0 | 0 | 0 | -0.001 | 0 | 0 | 0 | 0 | 0 | 0 | 82.25 | 0 | 0 | 0 | 0 | -3.648 | 0 | 0.773 | 1.552 | 1.323 | 0 | 0 | 0 | 1 | 1 | 0
2022-07-22 01:00 | 0 | 0 | 0 | 0 | 4.2 | 12.77 | 100 | 100 | 0 | 0 | 0 | 0 | 0 | 0 | 0 | 0 | 0 | 0 | 0 | 0 | 0 | 0 | 0 | 0 | 0 | 0 | 0 | -0.001 | 0 | 0 | 0 | 0 | 0 | 0 | 71.47 | 0 | 0 | 0 | 0 | -3.13 | 0 | 0.69 | 1.317 | 1.123 | 0 | 0 | 0 | 1 | 1 | 0
2022-07-22 02:00 | 0 | 0 | 0 | 0 | 4.1 | 11.84 | 100 | 100 | 0 | 0 | 0 | 0 | 0 | 0 | 0 | 0 | 0 | 0 | 0 | 0 | 0 | 0 | 0 | 0 | 0 | 0 | 0 | -0.001 | 0 | 0 | 0 | 0 | 0 | 0 | 62.12 | 0 | 0 | 0 | 0 | -2.712 | 0 | 0.619 | 1.13 | 0.963 | 0 | 0 | 0 | 1 | 1 | 0
2022-07-22 03:00 | 0 | 0 | 0 | 0 | 3.9 | 12 | 100 | 100 | 0 | 0 | 0 | 0 | 0 | 0 | 0 | 0 | 0 | 0 | 0 | 0 | 0 | 0 | 0 | 0 | 0 | 0 | 0 | -0.001 | 0 | 0 | 0 | 0 | 0 | 0 | 54.19 | 0 | 0 | 0 | 0 | -2.303 | 0 | 0.545 | 0.949 | 0.809 | 0 | 0 | 0 | 1 | 1 | 0
2022-07-22 04:00 | 0 | 0 | 0 | 0 | 3.5 | 11.99 | 100 | 100 | 0 | 0 | 0 | 0 | 0 | 0 | 0 | 0 | 0 | 0 | 0 | 0 | 0 | 0 | 0 | 0 | 0 | 0 | 0 | -0.001 | 0 | 0 | 0 | 0 | 0 | 0 | 47.44 | 0 | 0 | 0 | 0 | -1.958 | 0 | 0.478 | 0.799 | 0.681 | 0 | 0 | 0 | 1 | 1 | 0
2022-07-22 05:00 | 0 | 0 | 0 | 1 | 3.6 | 12.25 | 100 | 100 | 0 | 0 | 0 | 0 | 0 | 0 | 0 | 0 | 0 | 0 | 0 | 0 | 0 | 0 | 0 | 0 | 0 | 0 | 0 | -0.001 | 0 | 0 | 0 | 0 | 24.46 | 0.98 | 41.77 | 0 | 0 | 0 | 0 | -1.648 | 0 | 0.414 | 0.666 | 0.568 | 0 | 0 | 0 | 1 | 1 | 0
2022-07-22 06:00 | 0 | 2.8 | 2.47 | 1 | 3.3 | 12.28 | 100 | 100 | 0 | 0 | 0 | 0.521 | 0 | 0 | 0 | 0 | 0 | 0 | 0.271 | 0.847 | 0.961 | 0 | 0 | 0 | 0 | 0 | 0 | -0.001 | 0 | 0 | 0 | 0 | 28.15 | 0.97 | 37.86 | 0 | 0 | 0 | 0 | -1.134 | 0 | 0.362 | 0.564 | 0.48 | 0 | 0 | 0 | 2 | 2 | 0
2022-07-22 07:00 | 0 | 3.3 | 2.69 | 1 | 3.4 | 12.27 | 100 | 100 | 0 | 0 | 0 | 0.521 | 0 | 0 | 0 | 0 | 0 | 0 | 0.769 | 0.925 | 1.133 | 0 | 0 | 0 | 0 | 0 | 0 | -0.001 | 0 | 0 | 0 | 0 | 35.28 | 0.95 | 36.19 | 0 | 0 | 0 | 0 | -0.486 | 0 | 0.327 | 0.501 | 0.427 | 0 | 0 | 0 | 1 | 1 | 0
2022-07-22 08:00 | 0 | 4.3 | 3.21 | 1 | 2.8 | 13.25 | 100 | 100 | 0 | 0 | 0 | 0.521 | 0 | 0 | 0 | 0 | 0 | 0 | 0.894 | 1.102 | 1.476 | 0 | 0 | 0 | 0 | 0 | 0 | -0.001 | 0 | 0 | 0 | 0 | 41.66 | 0.92 | 35.34 | 0 | 0 | 0 | 0 | -0.247 | 0 | 0.301 | 0.453 | 0.386 | 0 | 0 | 0 | 1 | 1 | 0
2022-07-22 09:00 | 0 | 1 | 0.69 | 1 | 2.6 | 13.38 | 100 | 100 | 0 | 0 | 0 | 0.521 | 0 | 0 | 0 | 0 | 0 | 0 | 0.185 | 0.236 | 0.343 | 0 | 0 | 0 | 0 | 0 | 0 | -0.001 | 0 | 0 | 0 | 0 | 46.65 | 0.9 | 32.33 | 0 | 0 | 0 | 0 | -0.872 | 0 | 0.281 | 0.419 | 0.357 | 0 | 0 | 0 | 1 | 1 | 0
2022-07-22 10:00 | 0 | 5.1 | 3.31 | 1 | 1.6 | 13.25 | 100 | 100 | 0 | 0 | 0 | 0.521 | 0 | 0 | 0 | 0 | 0 | 0 | 0.874 | 1.136 | 1.75 | 0 | 0 | 0 | 0 | 0 | 0 | -0.001 | 0 | 0 | 0 | 0 | 49.52 | 0.88 | 32.03 | 0 | 0 | 0 | 0 | -0.088 | 0 | 0.258 | 0.38 | 0.324 | 0 | 0 | 0 | 1 | 1 | 0
2022-07-22 11:00 | 0 | 14.2 | 9.18 | 1 | 1.3 | 13.11 | 100 | 100 | 0 | 0 | 0 | 0.521 | 0 | 0 | 0 | 0 | 0 | 0 | 2.419 | 3.151 | 4.873 | 0 | 0 | 0 | 0 | 0 | 0 | -0.001 | 0 | 0 | 0 | 0 | 49.72 | 0.87 | 36.79 | 0 | 0 | 0 | 0 | 1.381 | 0 | 0.276 | 0.411 | 0.35 | 0 | 0 | 0 | 1 | 1 | 0
2022-07-22 12:00 | 0 | 0 | 0 | 1 | 1.4 | 13.05 | 100 | 100 | 0 | 0 | 0 | 0 | 0 | 0 | 0 | 0 | 0 | 0 | 0 | 0 | 0 | 0 | 0 | 0 | 0 | 0 | 0 | -0.001 | 0 | 0 | 0 | 0 | 47.2 | 0.89 | 32.9 | 0 | 0 | 0 | 0 | -1.129 | 0 | 0.298 | 0.449 | 0.382 | 0 | 0 | 0 | 2 | 2 | 0
2022-07-22 13:00 | 0 | 0 | 0 | 1 | 1.8 | 13.2 | 100 | 100 | 0 | 0 | 0 | 0 | 0 | 0 | 0 | 0 | 0 | 0 | 0 | 0 | 0 | 0 | 0 | 0 | 0 | 0 | 0 | -0.001 | 0 | 0 | 0 | 0 | 42.46 | 0.92 | 29.65 | 0 | 0 | 0 | 0 | -0.943 | 0 | 0.253 | 0.372 | 0.317 | 0 | 0 | 0 | 1 | 1 | 0
2022-07-22 14:00 | 0 | 0.9 | 0.73 | 1 | 1.5 | 12.77 | 100 | 100 | 0 | 0 | 0 | 0.521 | 0 | 0 | 0 | 0 | 0 | 0 | 0.207 | 0.249 | 0.309 | 0 | 0 | 0 | 0 | 0 | 0 | -0.001 | 0 | 0 | 0 | 0 | 36.23 | 0.95 | 27.53 | 0 | 0 | 0 | 0 | -0.616 | 0 | 0.223 | 0.323 | 0.276 | 0 | 0 | 0 | 2 | 2 | 0
2022-07-22 15:00 | 0 | 0 | 0 | 1 | 1.1 | 12.94 | 100 | 100 | 0 | 0 | 0 | 0 | 0 | 0 | 0 | 0 | 0 | 0 | 0 | 0 | 0 | 0 | 0 | 0 | 0 | 0 | 0 | -0.001 | 0 | 0 | 0 | 0 | 29.16 | 0.97 | 25.11 | 0 | 0 | 0 | 0 | -0.704 | 0 | 0.193 | 0.276 | 0.235 | 0 | 0 | 0 | 2 | 2 | 0
2022-07-22 16:00 | 0 | 0 | 0 | 1 | 1.4 | 13.02 | 100 | 100 | 0 | 0 | 0 | 0 | 0 | 0 | 0 | 0 | 0 | 0 | 0 | 0 | 0 | 0 | 0 | 0 | 0 | 0 | 0 | -0.001 | 0 | 0 | 0 | 0 | 25.48 | 0.98 | 23.09 | 0 | 0 | 0 | 0 | -0.585 | 0 | 0.163 | 0.228 | 0.195 | 0 | 0 | 0 | 1 | 1 | 0
2022-07-22 17:00 | 0 | 0 | 0 | 0 | 1.5 | 12.74 | 100 | 100 | 0 | 0 | 0 | 0 | 0 | 0 | 0 | 0 | 0 | 0 | 0 | 0 | 0 | 0 | 0 | 0 | 0 | 0 | 0 | -0.001 | 0 | 0 | 0 | 0 | 0 | 0 | 21.36 | 0 | 0 | 0 | 0 | -0.503 | 0 | 0.141 | 0.195 | 0.167 | 0 | 0 | 0 | 1 | 1 | 0
2022-07-22 18:00 | 0 | 0 | 0 | 0 | 1.5 | 12.75 | 100 | 100 | 0 | 0 | 0 | 0 | 0 | 0 | 0 | 0 | 0 | 0 | 0 | 0 | 0 | 0 | 0 | 0 | 0 | 0 | 0 | -0.001 | 0 | 0 | 0 | 0 | 0 | 0 | 19.92 | 0 | 0 | 0 | 0 | -0.419 | 0 | 0.118 | 0.162 | 0.139 | 0 | 0 | 0 | 1 | 1 | 0
2022-07-22 19:00 | 0 | 0 | 0 | 0 | 1.5 | 12.73 | 100 | 100 | 0 | 0 | 0 | 0 | 0 | 0 | 0 | 0 | 0 | 0 | 0 | 0 | 0 | 0 | 0 | 0 | 0 | 0 | 0 | -0.001 | 0 | 0 | 0 | 0 | 0 | 0 | 18.71 | 0 | 0 | 0 | 0 | -0.351 | 0 | 0.099 | 0.136 | 0.116 | 0 | 0 | 0 | 1 | 1 | 0
2022-07-22 20:00 | 0 | 0 | 0 | 0 | 1.6 | 12.5 | 100 | 100 | 0 | 0 | 0 | 0 | 0 | 0 | 0 | 0 | 0 | 0 | 0 | 0 | 0 | 0 | 0 | 0 | 0 | 0 | 0 | -0.001 | 0 | 0 | 0 | 0 | 0 | 0 | 17.66 | 0 | 0 | 0 | 0 | -0.303 | 0 | 0.086 | 0.117 | 0.1 | 0 | 0 | 0 | 1 | 1 | 0
2022-07-22 21:00 | 0 | 0 | 0 | 0 | 1.4 | 12.28 | 100 | 100 | 0 | 0 | 0 | 0 | 0 | 0 | 0 | 0 | 0 | 0 | 0 | 0 | 0 | 0 | 0 | 0 | 0 | 0 | 0 | -0.001 | 0 | 0 | 0 | 0 | 0 | 0 | 16.76 | 0 | 0 | 0 | 0 | -0.263 | 0 | 0.075 | 0.102 | 0.087 | 0 | 0 | 0 | 1 | 1 | 0
2022-07-22 22:00 | 0 | 0 | 0 | 0 | 1.8 | 11.82 | 100 | 100 | 0 | 0 | 0 | 0 | 0 | 0 | 0 | 0 | 0 | 0 | 0 | 0 | 0 | 0 | 0 | 0 | 0 | 0 | 0 | -0.001 | 0 | 0 | 0 | 0 | 0 | 0 | 15.92 | 0 | 0 | 0 | 0 | -0.242 | 0 | 0.069 | 0.093 | 0.079 | 0 | 0 | 0 | 1 | 1 | 0
2022-07-22 23:00 | 0 | 0 | 0 | 0 | 1.9 | 11.3 | 100 | 100 | 0 | 0 | 0 | 0 | 0 | 0 | 0 | 0 | 0 | 0 | 0 | 0 | 0 | 0 | 0 | 0 | 0 | 0 | 0 | -0.001 | 0 | 0 | 0 | 0 | 0 | 0 | 15.14 | 0 | 0 | 0 | 0 | -0.227 | 0 | 0.065 | 0.087 | 0.074 | 0 | 0 | 0 | 1 | 1 | 0
2022-07-23 | 0 | 0 | 0 | 0 | 1.9 | 10.86 | 100 | 100 | 0 | 0 | 0 | 0 | 0 | 0 | 0 | 0 | 0 | 0 | 0 | 0 | 0 | 0 | 0 | 0 | 0 | 0 | 0 | -0.001 | 0 | 0 | 0 | 0 | 0 | 0 | 14.42 | 0 | 0 | 0 | 0 | -0.21 | 0 | 0.06 | 0.081 | 0.069 | 0 | 0 | 0 | 1 | 1 | 0
2022-07-23 01:00 | 0 | 0 | 0 | 0 | 2.1 | 10.48 | 100 | 100 | 0 | 0 | 0 | 0 | 0 | 0 | 0 | 0 | 0 | 0 | 0 | 0 | 0 | 0 | 0 | 0 | 0 | 0 | 0 | -0.001 | 0 | 0 | 0 | 0 | 0 | 0 | 13.75 | 0 | 0 | 0 | 0 | -0.193 | 0 | 0.056 | 0.074 | 0.063 | 0 | 0 | 0 | 1 | 1 | 0
2022-07-23 02:00 | 0 | 0 | 0 | 0 | 2.3 | 10.08 | 100 | 100 | 0 | 0 | 0 | 0 | 0 | 0 | 0 | 0 | 0 | 0 | 0 | 0 | 0 | 0 | 0 | 0 | 0 | 0 | 0 | -0.001 | 0 | 0 | 0 | 0 | 0 | 0 | 13.13 | 0 | 0 | 0 | 0 | -0.18 | 0 | 0.052 | 0.069 | 0.059 | 0 | 0 | 0 | 1 | 1 | 0
2022-07-23 03:00 | 0 | 0 | 0 | 0 | 2.5 | 10.21 | 100 | 100 | 0 | 0 | 0 | 0 | 0 | 0 | 0 | 0 | 0 | 0 | 0 | 0 | 0 | 0 | 0 | 0 | 0 | 0 | 0 | -0.001 | 0 | 0 | 0 | 0 | 0 | 0 | 12.64 | 0 | 0 | 0 | 0 | -0.144 | 0 | 0.042 | 0.055 | 0.047 | 0 | 0 | 0 | 1 | 1 | 0
2022-07-23 04:00 | 0 | 0 | 0 | 0 | 2.7 | 10.61 | 100 | 100 | 0 | 0 | 0 | 0 | 0 | 0 | 0 | 0 | 0 | 0 | 0 | 0 | 0 | 0 | 0 | 0 | 0 | 0 | 0 | -0.001 | 0 | 0 | 0 | 0 | 0 | 0 | 12.29 | 0 | 0 | 0 | 0 | -0.1 | 0 | 0.029 | 0.038 | 0.033 | 0 | 0 | 0 | 1 | 1 | 0
2022-07-23 05:00 | 0 | 0 | 0 | 1 | 3 | 11.65 | 100 | 100 | 0 | 0 | 0 | 0 | 0 | 0 | 0 | 0 | 0 | 0 | 0 | 0 | 0 | 0 | 0 | 0 | 0 | 0 | 0 | -0.001 | 0 | 0 | 0 | 0 | 24.28 | 0.98 | 12.18 | 0 | 0 | 0 | 0 | -0.032 | 0 | 0.009 | 0.012 | 0.01 | 0 | 0 | 0 | 1 | 1 | 0
2022-07-23 06:00 | 0 | 364.1 | 321.56 | 1 | 3.5 | 13.11 | 100 | 100 | 0 | 0 | 0 | 0.521 | 0 | 0 | 0 | 0 | 0 | 0 | 35.807 | 110.36 | 124.959 | 0 | 0 | 0 | 0 | 0 | 0 | -0.001 | 0 | 0 | 0 | 0 | 27.97 | 0.97 | 129.09 | 0 | 0 | 0 | 0 | 33.935 | 0 | 0.439 | 0.773 | 0.659 | 0 | 0 | 0 | 2 | 2 | 0
2022-07-23 07:00 | 0 | 565.2 | 462.39 | 1 | 3.3 | 14.17 | 100 | 100 | 0 | 0 | 0 | 0.521 | 0 | 55.051 | 0 | 55.051 | 55.051 | 55.051 | 132.376 | 158.692 | 193.977 | 0 | 0 | 0 | 0 | 0 | 0 | -0.001 | 0 | 28.38 | 0 | 0 | 35.1 | 0.95 | 347.5 | 0 | 0 | 0 | 0 | 63.401 | 0 | 4.465 | 5.106 | 4.353 | 0 | 0 | 0 | 1 | 1 | 0
2022-07-23 08:00 | 0 | 695.3 | 520.92 | 1 | 4.3 | 19.43 | 100 | 100 | 36.926 | 36.925 | 2.043 | 1.162 | 40.13 | 0 | 0 | 125.89 | 125.89 | 125.89 | 145.063 | 178.781 | 238.627 | 0 | 0 | 0 | 0 | 0 | 0 | 125.889 | 125.89 | 52.76 | 15.47 | 100 | 41.48 | 0.92 | 347.5 | 0 | 0 | 0 | 0 | 0 | 0 | 7.013 | 6.564 | 5.596 | 0 | 0 | 0 | 2 | 2 | 0
2022-07-23 09:00 | 0 | 747.5 | 514.94 | 1 | 5 | 19.63 | 100 | 100 | 34.97 | 34.969 | 1.905 | 1.087 | 37.962 | 0 | 0 | 120.004 | 120.004 | 120.004 | 139.158 | 176.727 | 256.542 | 0 | 0 | 0 | 0 | 0 | 0 | 120.003 | 120.004 | 46.78 | 13.63 | 100 | 46.46 | 0.9 | 347.5 | 0 | 0 | 0 | 0 | 0 | 0 | 7.001 | 6.56 | 5.592 | 0 | 0 | 0 | 2 | 2 | 0
2022-07-23 10:00 | 0 | 728.2 | 474.61 | 1 | 4.8 | 21.2 | 100 | 100 | 30.766 | 30.766 | 1.403 | 0.929 | 33.098 | 0 | 0 | 106.468 | 106.468 | 106.468 | 125.469 | 162.887 | 249.918 | 0 | 0 | 0 | 0 | 0 | 0 | 106.467 | 106.468 | 42.6 | 12.31 | 100 | 49.33 | 0.88 | 347.5 | 0 | 0 | 0 | 0 | 0 | 0 | 6.906 | 6.529 | 5.566 | 0 | 0 | 0 | 2 | 2 | 0
2022-07-23 11:00 | 0 | 692.7 | 449.65 | 1 | 4.5 | 21.35 | 100 | 100 | 28.711 | 28.71 | 1.108 | 0.856 | 30.676 | 0 | 0 | 99.684 | 99.684 | 99.684 | 118.67 | 154.32 | 237.735 | 0 | 0 | 0 | 0 | 0 | 0 | 99.683 | 99.684 | 41.93 | 12.08 | 100 | 49.52 | 0.88 | 347.5 | 0 | 0 | 0 | 0 | 0 | 0 | 6.897 | 6.526 | 5.563 | 0 | 0 | 0 | 2 | 2 | 0
2022-07-23 12:00 | 0 | 543.1 | 370.32 | 1 | 3.6 | 21.52 | 100 | 100 | 22.265 | 22.265 | 1.154 | 0.68 | 24.098 | 0 | 0 | 80.714 | 80.714 | 80.714 | 99.684 | 127.094 | 186.392 | 0 | 0 | 0 | 0 | 0 | 0 | 80.713 | 80.714 | 43.3 | 11.95 | 100 | 47.01 | 0.89 | 347.5 | 0 | 0 | 0 | 0 | 0 | 0 | 6.887 | 6.522 | 5.56 | 0 | 0 | 0 | 2 | 2 | 0
2022-07-23 13:00 | 0 | 407.1 | 301.18 | 1 | 1.9 | 21.82 | 100 | 100 | 0 | 0 | 0 | 0.521 | 0 | 64.573 | 0 | 64.573 | 64.573 | 64.573 | 83.514 | 103.366 | 139.717 | 0 | 0 | 0 | 0 | 0 | 0 | -0.001 | 0 | 46.22 | 0 | 0 | 42.28 | 0.92 | 347.5 | 0 | 0 | 0 | 0 | 0 | 0 | 6.869 | 6.516 | 5.555 | 0 | 0 | 0 | 2 | 2 | 0
2022-07-23 14:00 | 0 | 308 | 248.99 | 1 | 1.6 | 20.33 | 100 | 100 | 0 | 0 | 0 | 0.521 | 0 | 51.944 | 0 | 51.944 | 51.944 | 51.944 | 71.029 | 85.453 | 105.706 | 0 | 0 | 0 | 0 | 0 | 0 | -0.001 | 0 | 49.14 | 0 | 0 | 36.06 | 0.95 | 347.5 | 0 | 0 | 0 | 0 | 0 | 0 | 6.959 | 6.546 | 5.581 | 0 | 0 | 0 | 1 | 1 | 0
2022-07-23 15:00 | 0 | 345.5 | 302.2 | 1 | 1.7 | 19.41 | 100 | 100 | 0 | 0 | 0 | 0.521 | 0 | 22.515 | 0 | 22.515 | 22.515 | 22.515 | 41.691 | 103.716 | 118.576 | 0 | 0 | 0 | 0 | 0 | 0 | -0.001 | 0 | 18.99 | 0 | 0 | 28.99 | 0.97 | 347.5 | 0 | 0 | 0 | 0 | 0 | 0 | 7.015 | 6.565 | 5.596 | 0 | 0 | 0 | 1 | 1 | 0
2022-07-23 16:00 | 0 | 0 | 0 | 1 | 2.1 | 17.83 | 100 | 100 | 0 | 0 | 0 | 0 | 0 | 0 | 0 | 0 | 0 | 0 | 0 | 0 | 0 | 0 | 0 | 0 | 0 | 0 | 0 | -0.001 | 0 | 0 | 0 | 0 | 25.31 | 0.98 | 287.61 | 0 | 0 | 0 | 0 | -17.386 | 0 | 5.941 | 6.178 | 5.267 | 0 | 0 | 0 | 2 | 2 | 0
2022-07-23 17:00 | 0 | 0 | 0 | 0 | 1 | 16.37 | 100 | 100 | 0 | 0 | 0 | 0 | 0 | 0 | 0 | 0 | 0 | 0 | 0 | 0 | 0 | 0 | 0 | 0 | 0 | 0 | 0 | -0.001 | 0 | 0 | 0 | 0 | 0 | 0 | 242.5 | 0 | 0 | 0 | 0 | -13.094 | 0 | 3.616 | 5.116 | 4.362 | 0 | 0 | 0 | 1 | 1 | 0
2022-07-23 18:00 | 0 | 0 | 0 | 0 | 0.9 | 14.06 | 100 | 100 | 0 | 0 | 0 | 0 | 0 | 0 | 0 | 0 | 0 | 0 | 0 | 0 | 0 | 0 | 0 | 0 | 0 | 0 | 0 | -0.001 | 0 | 0 | 0 | 0 | 0 | 0 | 206.41 | 0 | 0 | 0 | 0 | -10.476 | 0 | 2.466 | 4.324 | 3.686 | 0 | 0 | 0 | 1 | 1 | 0
2022-07-23 19:00 | 0 | 0 | 0 | 0 | 1.6 | 14.35 | 100 | 100 | 0 | 0 | 0 | 0 | 0 | 0 | 0 | 0 | 0 | 0 | 0 | 0 | 0 | 0 | 0 | 0 | 0 | 0 | 0 | -0.001 | 0 | 0 | 0 | 0 | 0 | 0 | 176.99 | 0 | 0 | 0 | 0 | -8.541 | 0 | 1.793 | 3.643 | 3.105 | 0 | 0 | 0 | 1 | 1 | 0
2022-07-23 20:00 | 0 | 0 | 0 | 0 | 2.3 | 12.92 | 100 | 100 | 0 | 0 | 0 | 0 | 0 | 0 | 0 | 0 | 0 | 0 | 0 | 0 | 0 | 0 | 0 | 0 | 0 | 0 | 0 | -0.001 | 0 | 0 | 0 | 0 | 0 | 0 | 152.2 | 0 | 0 | 0 | 0 | -7.195 | 0 | 1.426 | 3.115 | 2.655 | 0 | 0 | 0 | 1 | 1 | 0
2022-07-23 21:00 | 0 | 0 | 0 | 0 | 2.7 | 12.92 | 100 | 100 | 0 | 0 | 0 | 0 | 0 | 0 | 0 | 0 | 0 | 0 | 0 | 0 | 0 | 0 | 0 | 0 | 0 | 0 | 0 | -0.001 | 0 | 0 | 0 | 0 | 0 | 0 | 131.25 | 0 | 0 | 0 | 0 | -6.082 | 0 | 1.182 | 2.645 | 2.255 | 0 | 0 | 0 | 1 | 1 | 0
2022-07-23 22:00 | 0 | 0 | 0 | 0 | 2.6 | 12.23 | 100 | 100 | 0 | 0 | 0 | 0 | 0 | 0 | 0 | 0 | 0 | 0 | 0 | 0 | 0 | 0 | 0 | 0 | 0 | 0 | 0 | -0.001 | 0 | 0 | 0 | 0 | 0 | 0 | 113.3 | 0 | 0 | 0 | 0 | -5.21 | 0 | 1.023 | 2.26 | 1.927 | 0 | 0 | 0 | 1 | 1 | 0
2022-07-23 23:00 | 0 | 0 | 0 | 0 | 2.3 | 12.24 | 100 | 100 | 0 | 0 | 0 | 0 | 0 | 0 | 0 | 0 | 0 | 0 | 0 | 0 | 0 | 0 | 0 | 0 | 0 | 0 | 0 | -0.001 | 0 | 0 | 0 | 0 | 0 | 0 | 97.96 | 0 | 0 | 0 | 0 | -4.453 | 0 | 0.899 | 1.918 | 1.635 | 0 | 0 | 0 | 1 | 1 | 0
2022-07-24 | 0 | 0 | 0 | 0 | 1.9 | 11.79 | 100 | 100 | 0 | 0 | 0 | 0 | 0 | 0 | 0 | 0 | 0 | 0 | 0 | 0 | 0 | 0 | 0 | 0 | 0 | 0 | 0 | -0.001 | 0 | 0 | 0 | 0 | 0 | 0 | 84.76 | 0 | 0 | 0 | 0 | -3.831 | 0 | 0.802 | 1.635 | 1.394 | 0 | 0 | 0 | 1 | 1 | 0
2022-07-24 01:00 | 0 | 0 | 0 | 0 | 1.5 | 11.54 | 100 | 100 | 0 | 0 | 0 | 0 | 0 | 0 | 0 | 0 | 0 | 0 | 0 | 0 | 0 | 0 | 0 | 0 | 0 | 0 | 0 | -0.001 | 0 | 0 | 0 | 0 | 0 | 0 | 73.44 | 0 | 0 | 0 | 0 | -3.288 | 0 | 0.716 | 1.389 | 1.184 | 0 | 0 | 0 | 1 | 1 | 0
2022-07-24 02:00 | 0 | 0 | 0 | 0 | 1.2 | 10.96 | 100 | 100 | 0 | 0 | 0 | 0 | 0 | 0 | 0 | 0 | 0 | 0 | 0 | 0 | 0 | 0 | 0 | 0 | 0 | 0 | 0 | -0.001 | 0 | 0 | 0 | 0 | 0 | 0 | 63.68 | 0 | 0 | 0 | 0 | -2.833 | 0 | 0.64 | 1.184 | 1.009 | 0 | 0 | 0 | 1 | 1 | 0
2022-07-24 03:00 | 0 | 0 | 0 | 0 | 1 | 11.96 | 100 | 100 | 0 | 0 | 0 | 0 | 0 | 0 | 0 | 0 | 0 | 0 | 0 | 0 | 0 | 0 | 0 | 0 | 0 | 0 | 0 | -0.001 | 0 | 0 | 0 | 0 | 0 | 0 | 55.5 | 0 | 0 | 0 | 0 | -2.372 | 0 | 0.558 | 0.979 | 0.835 | 0 | 0 | 0 | 1 | 1 | 0
2022-07-24 04:00 | 0 | 0 | 0 | 0 | 1.3 | 12.1 | 100 | 100 | 0 | 0 | 0 | 0 | 0 | 0 | 0 | 0 | 0 | 0 | 0 | 0 | 0 | 0 | 0 | 0 | 0 | 0 | 0 | -0.001 | 0 | 0 | 0 | 0 | 0 | 0 | 48.58 | 0 | 0 | 0 | 0 | -2.011 | 0 | 0.489 | 0.822 | 0.7 | 0 | 0 | 0 | 1 | 1 | 0
2022-07-24 05:00 | 0 | 0 | 0 | 1 | 1.3 | 12.43 | 100 | 100 | 0 | 0 | 0 | 0 | 0 | 0 | 0 | 0 | 0 | 0 | 0 | 0 | 0 | 0 | 0 | 0 | 0 | 0 | 0 | -0.001 | 0 | 0 | 0 | 0 | 24.11 | 0.98 | 42.76 | 0 | 0 | 0 | 0 | -1.69 | 0 | 0.423 | 0.684 | 0.583 | 0 | 0 | 0 | 1 | 1 | 0
2022-07-24 06:00 | 0 | 146.8 | 129.86 | 1 | 1.6 | 12.47 | 100 | 100 | 0 | 0 | 0 | 0.521 | 0 | 0 | 0 | 0 | 0 | 0 | 14.658 | 44.569 | 50.382 | 0 | 0 | 0 | 0 | 0 | 0 | -0.001 | 0 | 0 | 0 | 0 | 27.8 | 0.97 | 85.74 | 0 | 0 | 0 | 0 | 12.477 | 0 | 0.519 | 0.897 | 0.765 | 0 | 0 | 0 | 2 | 2 | 0
2022-07-24 07:00 | 0 | 136.5 | 111.92 | 1 | 2.2 | 12.27 | 100 | 100 | 0 | 0 | 0 | 0.521 | 0 | 0 | 0 | 0 | 0 | 0 | 32.062 | 38.411 | 46.847 | 0 | 0 | 0 | 0 | 0 | 0 | -0.001 | 0 | 0 | 0 | 0 | 34.92 | 0.95 | 179.43 | 0 | 0 | 0 | 0 | 27.196 | 0 | 0.97 | 2.103 | 1.793 | 0 | 0 | 0 | 1 | 1 | 0
2022-07-24 08:00 | 0 | 124.9 | 93.85 | 1 | 2.3 | 14.24 | 100 | 100 | 0 | 0 | 0 | 0.521 | 0 | 0 | 0 | 0 | 0 | 0 | 26.16 | 32.209 | 42.866 | 0 | 0 | 0 | 0 | 0 | 0 | -0.001 | 0 | 0 | 0 | 0 | 41.29 | 0.92 | 239.44 | 0 | 0 | 0 | 0 | 17.421 | 0 | 1.86 | 3.713 | 3.166 | 0 | 0 | 0 | 1 | 1 | 0
2022-07-24 09:00 | 0 | 172.6 | 119.33 | 1 | 2.6 | 13.9 | 100 | 100 | 0 | 0 | 0 | 0.521 | 0 | 0 | 0 | 0 | 0 | 0 | 32.293 | 40.955 | 59.236 | 0 | 0 | 0 | 0 | 0 | 0 | -0.001 | 0 | 0 | 0 | 0 | 46.26 | 0.9 | 307.21 | 0 | 0 | 0 | 0 | 19.672 | 0 | 3.398 | 4.979 | 4.244 | 0 | 0 | 0 | 1 | 1 | 0
2022-07-24 10:00 | 0 | 171.5 | 112.24 | 1 | 2.7 | 13.88 | 100 | 100 | 0 | 0 | 0 | 0.521 | 0 | 0.704 | 0 | 0.704 | 0.704 | 0.704 | 29.723 | 38.521 | 58.859 | 0 | 0 | 0 | 0 | 0 | 0 | -0.001 | 0 | 1.2 | 0 | 0 | 49.12 | 0.88 | 347.5 | 0 | 0 | 0 | 0 | 11.696 | 0 | 5.898 | 6.167 | 5.257 | 0 | 0 | 0 | 1 | 1 | 0
2022-07-24 11:00 | 0 | 35.9 | 23.4 | 1 | 3 | 13.76 | 100 | 100 | 0 | 0 | 0 | 0.521 | 0 | 0 | 0 | 0 | 0 | 0 | 6.187 | 8.031 | 12.321 | 0 | 0 | 0 | 0 | 0 | 0 | -0.001 | 0 | 0 | 0 | 0 | 49.32 | 0.88 | 305.68 | 0 | 0 | 0 | 0 | -12.14 | 0 | 6.498 | 6.385 | 5.443 | 0 | 0 | 0 | 1 | 1 | 0
2022-07-24 12:00 | 0 | 0.6 | 0.41 | 1 | 3.4 | 13.26 | 100 | 100 | 0 | 0 | 0 | 0.521 | 0 | 0 | 0 | 0 | 0 | 0 | 0.111 | 0.141 | 0.206 | 0 | 0 | 0 | 0 | 0 | 0 | -0.001 | 0 | 0 | 0 | 0 | 46.81 | 0.89 | 255.91 | 0 | 0 | 0 | 0 | -14.446 | 0 | 4.356 | 5.507 | 4.694 | 0 | 0 | 0 | 1 | 1 | 0
2022-07-24 13:00 | 0 | 34.7 | 25.75 | 1 | 3.5 | 13.36 | 100 | 100 | 0 | 0 | 0 | 0.521 | 0 | 0 | 0 | 0 | 0 | 0 | 7.147 | 8.837 | 11.909 | 0 | 0 | 0 | 0 | 0 | 0 | -0.001 | 0 | 0 | 0 | 0 | 42.1 | 0.92 | 239.89 | 0 | 0 | 0 | 0 | -4.652 | 0 | 3.012 | 4.743 | 4.044 | 0 | 0 | 0 | 1 | 1 | 0
2022-07-24 14:00 | 0 | 9.8 | 7.94 | 1 | 3.1 | 11.83 | 100 | 100 | 0 | 0 | 0 | 0.521 | 0 | 0 | 0 | 0 | 0 | 0 | 2.267 | 2.725 | 3.363 | 0 | 0 | 0 | 0 | 0 | 0 | -0.001 | 0 | 0 | 0 | 0 | 35.88 | 0.95 | 211.16 | 0 | 0 | 0 | 0 | -8.337 | 0 | 2.515 | 4.367 | 3.723 | 0 | 0 | 0 | 1 | 1 | 0
2022-07-24 15:00 | 0 | 25.7 | 22.52 | 1 | 2.8 | 11.9 | 100 | 100 | 0 | 0 | 0 | 0.521 | 0 | 0 | 0 | 0 | 0 | 0 | 3.145 | 7.728 | 8.82 | 0 | 0 | 0 | 0 | 0 | 0 | -0.001 | 0 | 0 | 0 | 0 | 28.82 | 0.97 | 190.67 | 0 | 0 | 0 | 0 | -5.949 | 0 | 1.967 | 3.847 | 3.28 | 0 | 0 | 0 | 1 | 1 | 0
2022-07-24 16:00 | 0 | 0 | 0 | 1 | 2.9 | 11.99 | 100 | 100 | 0 | 0 | 0 | 0 | 0 | 0 | 0 | 0 | 0 | 0 | 0 | 0 | 0 | 0 | 0 | 0 | 0 | 0 | 0 | -0.001 | 0 | 0 | 0 | 0 | 25.14 | 0.98 | 163.51 | 0 | 0 | 0 | 0 | -7.884 | 0 | 1.603 | 3.391 | 2.891 | 0 | 0 | 0 | 2 | 2 | 0
2022-07-24 17:00 | 0 | 0 | 0 | 0 | 2.7 | 11.15 | 100 | 100 | 0 | 0 | 0 | 0 | 0 | 0 | 0 | 0 | 0 | 0 | 0 | 0 | 0 | 0 | 0 | 0 | 0 | 0 | 0 | -0.001 | 0 | 0 | 0 | 0 | 0 | 0 | 140.56 | 0 | 0 | 0 | 0 | -6.662 | 0 | 1.303 | 2.893 | 2.466 | 0 | 0 | 0 | 1 | 1 | 0
2022-07-24 18:00 | 0 | 0 | 0 | 0 | 2.6 | 11.1 | 100 | 100 | 0 | 0 | 0 | 0 | 0 | 0 | 0 | 0 | 0 | 0 | 0 | 0 | 0 | 0 | 0 | 0 | 0 | 0 | 0 | -0.001 | 0 | 0 | 0 | 0 | 0 | 0 | 121.08 | 0 | 0 | 0 | 0 | -5.656 | 0 | 1.102 | 2.459 | 2.096 | 0 | 0 | 0 | 1 | 1 | 0
2022-07-24 19:00 | 0 | 0 | 0 | 0 | 2.3 | 11 | 100 | 100 | 0 | 0 | 0 | 0 | 0 | 0 | 0 | 0 | 0 | 0 | 0 | 0 | 0 | 0 | 0 | 0 | 0 | 0 | 0 | -0.001 | 0 | 0 | 0 | 0 | 0 | 0 | 104.43 | 0 | 0 | 0 | 0 | -4.832 | 0 | 0.96 | 2.09 | 1.782 | 0 | 0 | 0 | 1 | 1 | 0
2022-07-24 20:00 | 0 | 0 | 0 | 0 | 2.2 | 10.6 | 100 | 100 | 0 | 0 | 0 | 0 | 0 | 0 | 0 | 0 | 0 | 0 | 0 | 0 | 0 | 0 | 0 | 0 | 0 | 0 | 0 | -0.001 | 0 | 0 | 0 | 0 | 0 | 0 | 90.13 | 0 | 0 | 0 | 0 | -4.151 | 0 | 0.852 | 1.781 | 1.518 | 0 | 0 | 0 | 1 | 1 | 0
2022-07-24 21:00 | 0 | 0 | 0 | 0 | 2 | 10.67 | 100 | 100 | 0 | 0 | 0 | 0 | 0 | 0 | 0 | 0 | 0 | 0 | 0 | 0 | 0 | 0 | 0 | 0 | 0 | 0 | 0 | -0.001 | 0 | 0 | 0 | 0 | 0 | 0 | 77.9 | 0 | 0 | 0 | 0 | -3.55 | 0 | 0.758 | 1.507 | 1.285 | 0 | 0 | 0 | 1 | 1 | 0
2022-07-24 22:00 | 0 | 0 | 0 | 0 | 1.7 | 10.22 | 100 | 100 | 0 | 0 | 0 | 0 | 0 | 0 | 0 | 0 | 0 | 0 | 0 | 0 | 0 | 0 | 0 | 0 | 0 | 0 | 0 | -0.001 | 0 | 0 | 0 | 0 | 0 | 0 | 67.38 | 0 | 0 | 0 | 0 | -3.054 | 0 | 0.677 | 1.283 | 1.094 | 0 | 0 | 0 | 1 | 1 | 0
2022-07-24 23:00 | 0 | 0 | 0 | 0 | 1.5 | 10.12 | 100 | 100 | 0 | 0 | 0 | 0 | 0 | 0 | 0 | 0 | 0 | 0 | 0 | 0 | 0 | 0 | 0 | 0 | 0 | 0 | 0 | -0.001 | 0 | 0 | 0 | 0 | 0 | 0 | 58.39 | 0 | 0 | 0 | 0 | -2.611 | 0 | 0.601 | 1.085 | 0.925 | 0 | 0 | 0 | 1 | 1 | 0
2022-07-25 | 0 | 0 | 0 | 0 | 1 | 10.15 | 100 | 100 | 0 | 0 | 0 | 0 | 0 | 0 | 0 | 0 | 0 | 0 | 0 | 0 | 0 | 0 | 0 | 0 | 0 | 0 | 0 | -0.001 | 0 | 0 | 0 | 0 | 0 | 0 | 50.73 | 0 | 0 | 0 | 0 | -2.222 | 0 | 0.53 | 0.913 | 0.779 | 0 | 0 | 0 | 1 | 1 | 0
2022-07-25 01:00 | 0 | 0 | 0 | 0 | 0.9 | 10.17 | 100 | 100 | 0 | 0 | 0 | 0 | 0 | 0 | 0 | 0 | 0 | 0 | 0 | 0 | 0 | 0 | 0 | 0 | 0 | 0 | 0 | -0.001 | 0 | 0 | 0 | 0 | 0 | 0 | 44.24 | 0 | 0 | 0 | 0 | -1.886 | 0 | 0.464 | 0.768 | 0.654 | 0 | 0 | 0 | 1 | 1 | 0
2022-07-25 02:00 | 0 | 0 | 0 | 0 | 0.8 | 10.1 | 100 | 100 | 0 | 0 | 0 | 0 | 0 | 0 | 0 | 0 | 0 | 0 | 0 | 0 | 0 | 0 | 0 | 0 | 0 | 0 | 0 | -0.001 | 0 | 0 | 0 | 0 | 0 | 0 | 38.72 | 0 | 0 | 0 | 0 | -1.6 | 0 | 0.404 | 0.646 | 0.55 | 0 | 0 | 0 | 1 | 1 | 0
2022-07-25 03:00 | 0 | 0 | 0 | 0 | 0.6 | 9.67 | 100 | 100 | 0 | 0 | 0 | 0 | 0 | 0 | 0 | 0 | 0 | 0 | 0 | 0 | 0 | 0 | 0 | 0 | 0 | 0 | 0 | -0.001 | 0 | 0 | 0 | 0 | 0 | 0 | 34 | 0 | 0 | 0 | 0 | -1.372 | 0 | 0.354 | 0.549 | 0.468 | 0 | 0 | 0 | 1 | 1 | 0
2022-07-25 04:00 | 0 | 0 | 0 | 0 | 0.6 | 9.7 | 100 | 100 | 0 | 0 | 0 | 0 | 0 | 0 | 0 | 0 | 0 | 0 | 0 | 0 | 0 | 0 | 0 | 0 | 0 | 0 | 0 | -0.001 | 0 | 0 | 0 | 0 | 0 | 0 | 30.02 | 0 | 0 | 0 | 0 | -1.155 | 0 | 0.304 | 0.459 | 0.392 | 0 | 0 | 0 | 1 | 1 | 0
2022-07-25 05:00 | 0 | 0 | 0 | 1 | 0.8 | 9.58 | 100 | 100 | 0 | 0 | 0 | 0 | 0 | 0 | 0 | 0 | 0 | 0 | 0 | 0 | 0 | 0 | 0 | 0 | 0 | 0 | 0 | -0.001 | 0 | 0 | 0 | 0 | 23.93 | 0.98 | 26.66 | 0 | 0 | 0 | 0 | -0.977 | 0 | 0.262 | 0.386 | 0.329 | 0 | 0 | 0 | 1 | 1 | 0
2022-07-25 06:00 | 0 | 7.8 | 6.91 | 1 | 0.9 | 9.63 | 100 | 100 | 0 | 0 | 0 | 0.521 | 0 | 0 | 0 | 0 | 0 | 0 | 0.791 | 2.372 | 2.677 | 0 | 0 | 0 | 0 | 0 | 0 | -0.001 | 0 | 0 | 0 | 0 | 27.61 | 0.97 | 26.41 | 0 | 0 | 0 | 0 | -0.07 | 0 | 0.233 | 0.339 | 0.289 | 0 | 0 | 0 | 2 | 2 | 0
2022-07-25 07:00 | 0 | 1.1 | 0.9 | 1 | 1.2 | 9.7 | 100 | 100 | 0 | 0 | 0 | 0.521 | 0 | 0 | 0 | 0 | 0 | 0 | 0.259 | 0.31 | 0.378 | 0 | 0 | 0 | 0 | 0 | 0 | -0.001 | 0 | 0 | 0 | 0 | 34.74 | 0.95 | 24.49 | 0 | 0 | 0 | 0 | -0.558 | 0 | 0.222 | 0.321 | 0.274 | 0 | 0 | 0 | 1 | 1 | 0
2022-07-25 08:00 | 0 | 21.5 | 16.2 | 1 | 1.9 | 11.61 | 100 | 100 | 0 | 0 | 0 | 0.521 | 0 | 0 | 0 | 0 | 0 | 0 | 4.521 | 5.561 | 7.379 | 0 | 0 | 0 | 0 | 0 | 0 | -0.001 | 0 | 0 | 0 | 0 | 41.1 | 0.93 | 37.07 | 0 | 0 | 0 | 0 | 3.65 | 0 | 0.235 | 0.343 | 0.292 | 0 | 0 | 0 | 1 | 1 | 0
2022-07-25 09:00 | 0 | 56.7 | 39.35 | 1 | 2 | 11.39 | 100 | 100 | 0 | 0 | 0 | 0.521 | 0 | 0 | 0 | 0 | 0 | 0 | 10.662 | 13.504 | 19.459 | 0 | 0 | 0 | 0 | 0 | 0 | -0.001 | 0 | 0 | 0 | 0 | 46.06 | 0.9 | 67.68 | 0 | 0 | 0 | 0 | 8.887 | 0 | 0.44 | 0.721 | 0.615 | 0 | 0 | 0 | 1 | 1 | 0
2022-07-25 10:00 | 0 | 21.1 | 13.87 | 1 | 1.8 | 11.55 | 100 | 100 | 0 | 0 | 0 | 0.521 | 0 | 0 | 0 | 0 | 0 | 0 | 3.679 | 4.759 | 7.242 | 0 | 0 | 0 | 0 | 0 | 0 | -0.001 | 0 | 0 | 0 | 0 | 48.91 | 0.88 | 70.9 | 0 | 0 | 0 | 0 | 0.933 | 0 | 0.625 | 1.145 | 0.976 | 0 | 0 | 0 | 1 | 1 | 0
2022-07-25 11:00 | 0 | 7.4 | 4.84 | 1 | 1.6 | 11.26 | 100 | 100 | 0 | 0 | 0 | 0.521 | 0 | 0 | 0 | 0 | 0 | 0 | 1.283 | 1.662 | 2.54 | 0 | 0 | 0 | 0 | 0 | 0 | -0.001 | 0 | 0 | 0 | 0 | 49.11 | 0.88 | 65.75 | 0 | 0 | 0 | 0 | -1.493 | 0 | 0.63 | 1.158 | 0.988 | 0 | 0 | 0 | 1 | 1 | 0
2022-07-25 12:00 | 0 | 6.7 | 4.6 | 1 | 2 | 10.78 | 100 | 100 | 0 | 0 | 0 | 0.521 | 0 | 0 | 0 | 0 | 0 | 0 | 1.242 | 1.58 | 2.299 | 0 | 0 | 0 | 0 | 0 | 0 | -0.001 | 0 | 0 | 0 | 0 | 46.61 | 0.9 | 61.16 | 0 | 0 | 0 | 0 | -1.332 | 0 | 0.595 | 1.069 | 0.911 | 0 | 0 | 0 | 1 | 1 | 0
2022-07-25 13:00 | 0 | 2.7 | 2.01 | 1 | 2.3 | 10.83 | 100 | 100 | 0 | 0 | 0 | 0.521 | 0 | 0 | 0 | 0 | 0 | 0 | 0.558 | 0.69 | 0.927 | 0 | 0 | 0 | 0 | 0 | 0 | -0.001 | 0 | 0 | 0 | 0 | 41.9 | 0.92 | 55.02 | 0 | 0 | 0 | 0 | -1.782 | 0 | 0.552 | 0.966 | 0.823 | 0 | 0 | 0 | 1 | 1 | 0
2022-07-25 14:00 | 0 | 5.2 | 4.22 | 1 | 2.5 | 10.04 | 100 | 100 | 0 | 0 | 0 | 0.521 | 0 | 0 | 0 | 0 | 0 | 0 | 1.206 | 1.449 | 1.785 | 0 | 0 | 0 | 0 | 0 | 0 | -0.001 | 0 | 0 | 0 | 0 | 35.7 | 0.95 | 51.8 | 0 | 0 | 0 | 0 | -0.935 | 0 | 0.514 | 0.878 | 0.749 | 0 | 0 | 0 | 1 | 1 | 0
2022-07-25 15:00 | 0 | 5.5 | 4.83 | 1 | 3 | 10.28 | 100 | 100 | 0 | 0 | 0 | 0.521 | 0 | 0 | 0 | 0 | 0 | 0 | 0.683 | 1.657 | 1.888 | 0 | 0 | 0 | 0 | 0 | 0 | -0.001 | 0 | 0 | 0 | 0 | 28.64 | 0.97 | 47.39 | 0 | 0 | 0 | 0 | -1.28 | 0 | 0.479 | 0.801 | 0.683 | 0 | 0 | 0 | 1 | 1 | 0
2022-07-25 16:00 | 0 | 0 | 0 | 1 | 3.2 | 10.54 | 100 | 100 | 0 | 0 | 0 | 0 | 0 | 0 | 0 | 0 | 0 | 0 | 0 | 0 | 0 | 0 | 0 | 0 | 0 | 0 | 0 | -0.001 | 0 | 0 | 0 | 0 | 24.96 | 0.98 | 41.46 | 0 | 0 | 0 | 0 | -1.721 | 0 | 0.43 | 0.697 | 0.594 | 0 | 0 | 0 | 2 | 2 | 0
2022-07-25 17:00 | 0 | 0 | 0 | 0 | 3.4 | 9.36 | 100 | 100 | 0 | 0 | 0 | 0 | 0 | 0 | 0 | 0 | 0 | 0 | 0 | 0 | 0 | 0 | 0 | 0 | 0 | 0 | 0 | -0.001 | 0 | 0 | 0 | 0 | 0 | 0 | 36.26 | 0 | 0 | 0 | 0 | -1.509 | 0 | 0.384 | 0.607 | 0.518 | 0 | 0 | 0 | 1 | 1 | 0
2022-07-25 18:00 | 0 | 0 | 0 | 0 | 3.3 | 9.12 | 100 | 100 | 0 | 0 | 0 | 0 | 0 | 0 | 0 | 0 | 0 | 0 | 0 | 0 | 0 | 0 | 0 | 0 | 0 | 0 | 0 | -0.001 | 0 | 0 | 0 | 0 | 0 | 0 | 31.84 | 0 | 0 | 0 | 0 | -1.285 | 0 | 0.334 | 0.513 | 0.437 | 0 | 0 | 0 | 1 | 1 | 0
2022-07-25 19:00 | 0 | 0 | 0 | 0 | 2.7 | 8.94 | 100 | 100 | 0 | 0 | 0 | 0 | 0 | 0 | 0 | 0 | 0 | 0 | 0 | 0 | 0 | 0 | 0 | 0 | 0 | 0 | 0 | -0.001 | 0 | 0 | 0 | 0 | 0 | 0 | 28.08 | 0 | 0 | 0 | 0 | -1.09 | 0 | 0.289 | 0.433 | 0.369 | 0 | 0 | 0 | 1 | 1 | 0
2022-07-25 20:00 | 0 | 0 | 0 | 0 | 2.4 | 8.39 | 100 | 100 | 0 | 0 | 0 | 0 | 0 | 0 | 0 | 0 | 0 | 0 | 0 | 0 | 0 | 0 | 0 | 0 | 0 | 0 | 0 | -0.001 | 0 | 0 | 0 | 0 | 0 | 0 | 24.83 | 0 | 0 | 0 | 0 | -0.942 | 0 | 0.253 | 0.372 | 0.317 | 0 | 0 | 0 | 1 | 1 | 0
2022-07-25 21:00 | 0 | 0 | 0 | 0 | 2.2 | 8.17 | 100 | 100 | 0 | 0 | 0 | 0 | 0 | 0 | 0 | 0 | 0 | 0 | 0 | 0 | 0 | 0 | 0 | 0 | 0 | 0 | 0 | -0.001 | 0 | 0 | 0 | 0 | 0 | 0 | 22.08 | 0 | 0 | 0 | 0 | -0.801 | 0 | 0.218 | 0.315 | 0.268 | 0 | 0 | 0 | 1 | 1 | 0
2022-07-25 22:00 | 0 | 0 | 0 | 0 | 1.9 | 8.35 | 100 | 100 | 0 | 0 | 0 | 0 | 0 | 0 | 0 | 0 | 0 | 0 | 0 | 0 | 0 | 0 | 0 | 0 | 0 | 0 | 0 | -0.001 | 0 | 0 | 0 | 0 | 0 | 0 | 19.79 | 0 | 0 | 0 | 0 | -0.663 | 0 | 0.183 | 0.259 | 0.221 | 0 | 0 | 0 | 1 | 1 | 0
2022-07-25 23:00 | 0 | 0 | 0 | 0 | 2.8 | 8.33 | 100 | 100 | 0 | 0 | 0 | 0 | 0 | 0 | 0 | 0 | 0 | 0 | 0 | 0 | 0 | 0 | 0 | 0 | 0 | 0 | 0 | -0.001 | 0 | 0 | 0 | 0 | 0 | 0 | 17.88 | 0 | 0 | 0 | 0 | -0.555 | 0 | 0.155 | 0.216 | 0.184 | 0 | 0 | 0 | 1 | 1 | 0
2022-07-26 | 0 | 0 | 0 | 0 | 4.1 | 8.69 | 100 | 100 | 0 | 0 | 0 | 0 | 0 | 0 | 0 | 0 | 0 | 0 | 0 | 0 | 0 | 0 | 0 | 0 | 0 | 0 | 0 | -0.001 | 0 | 0 | 0 | 0 | 0 | 0 | 16.34 | 0 | 0 | 0 | 0 | -0.447 | 0 | 0.126 | 0.173 | 0.148 | 0 | 0 | 0 | 1 | 1 | 0
2022-07-26 01:00 | 0 | 0 | 0 | 0 | 5 | 8.87 | 100 | 100 | 0 | 0 | 0 | 0 | 0 | 0 | 0 | 0 | 0 | 0 | 0 | 0 | 0 | 0 | 0 | 0 | 0 | 0 | 0 | -0.001 | 0 | 0 | 0 | 0 | 0 | 0 | 15.08 | 0 | 0 | 0 | 0 | -0.364 | 0 | 0.103 | 0.141 | 0.12 | 0 | 0 | 0 | 1 | 1 | 0
2022-07-26 02:00 | 0 | 0 | 0 | 0 | 5.3 | 9.21 | 100 | 100 | 0 | 0 | 0 | 0 | 0 | 0 | 0 | 0 | 0 | 0 | 0 | 0 | 0 | 0 | 0 | 0 | 0 | 0 | 0 | -0.001 | 0 | 0 | 0 | 0 | 0 | 0 | 14.09 | 0 | 0 | 0 | 0 | -0.287 | 0 | 0.082 | 0.111 | 0.094 | 0 | 0 | 0 | 1 | 1 | 0
2022-07-26 03:00 | 0 | 0 | 0 | 0 | 5.9 | 9.45 | 100 | 100 | 0 | 0 | 0 | 0 | 0 | 0 | 0 | 0 | 0 | 0 | 0 | 0 | 0 | 0 | 0 | 0 | 0 | 0 | 0 | -0.001 | 0 | 0 | 0 | 0 | 0 | 0 | 13.31 | 0 | 0 | 0 | 0 | -0.228 | 0 | 0.065 | 0.088 | 0.075 | 0 | 0 | 0 | 1 | 1 | 0
2022-07-26 04:00 | 0 | 0 | 0 | 0 | 6.1 | 9.39 | 100 | 100 | 0 | 0 | 0 | 0 | 0 | 0 | 0 | 0 | 0 | 0 | 0 | 0 | 0 | 0 | 0 | 0 | 0 | 0 | 0 | -0.001 | 0 | 0 | 0 | 0 | 0 | 0 | 12.65 | 0 | 0 | 0 | 0 | -0.192 | 0 | 0.055 | 0.074 | 0.063 | 0 | 0 | 0 | 1 | 1 | 0
2022-07-26 05:00 | 0 | 0 | 0 | 1 | 5.9 | 9.98 | 100 | 100 | 0 | 0 | 0 | 0 | 0 | 0 | 0 | 0 | 0 | 0 | 0 | 0 | 0 | 0 | 0 | 0 | 0 | 0 | 0 | -0.001 | 0 | 0 | 0 | 0 | 23.74 | 0.98 | 12.2 | 0 | 0 | 0 | 0 | -0.131 | 0 | 0.038 | 0.05 | 0.043 | 0 | 0 | 0 | 1 | 1 | 0
2022-07-26 06:00 | 0 | 199.7 | 177.25 | 1 | 5.8 | 9.92 | 100 | 100 | 0 | 0 | 0 | 0.521 | 0 | 0 | 0 | 0 | 0 | 0 | 20.583 | 60.832 | 68.537 | 0 | 0 | 0 | 0 | 0 | 0 | -0.001 | 0 | 0 | 0 | 0 | 27.43 | 0.97 | 78.85 | 0 | 0 | 0 | 0 | 19.347 | 0 | 0.314 | 0.497 | 0.424 | 0 | 0 | 0 | 2 | 2 | 0
2022-07-26 07:00 | 0 | 315 | 259.45 | 1 | 5.1 | 9.99 | 100 | 100 | 0 | 0 | 0 | 0.521 | 0 | 0 | 0 | 0 | 0 | 0 | 74.425 | 89.044 | 108.108 | 0 | 0 | 0 | 0 | 0 | 0 | -0.001 | 0 | 0 | 0 | 0 | 34.55 | 0.95 | 311.42 | 0 | 0 | 0 | 0 | 67.512 | 0 | 1.441 | 2.953 | 2.518 | 0 | 0 | 0 | 1 | 1 | 0
2022-07-26 08:00 | 0 | 619.4 | 468.19 | 1 | 6.2 | 14.02 | 100 | 100 | 29.441 | 29.441 | 0.769 | 0.868 | 31.079 | 0 | 0 | 100.839 | 100.839 | 100.839 | 130.763 | 160.683 | 212.578 | 0 | 0 | 0 | 0 | 0 | 0 | 100.838 | 100.839 | 47.44 | 13.85 | 100 | 40.9 | 0.93 | 347.5 | 0 | 0 | 0 | 0 | 10.474 | 0 | 7.192 | 6.618 | 5.642 | 0 | 0 | 0 | 2 | 2 | 0
2022-07-26 09:00 | 0 | 710.9 | 495.17 | 1 | 6.4 | 14.59 | 100 | 100 | 33.451 | 33.45 | 1.557 | 1.023 | 36.031 | 0 | 0 | 114.722 | 114.722 | 114.722 | 134.374 | 169.941 | 243.981 | 0 | 0 | 0 | 0 | 0 | 0 | 114.721 | 114.722 | 47.02 | 13.71 | 100 | 45.85 | 0.9 | 347.5 | 0 | 0 | 0 | 0 | 0 | 0 | 7.312 | 6.661 | 5.678 | 0 | 0 | 0 | 2 | 2 | 0
2022-07-26 10:00 | 0 | 702.5 | 463.68 | 1 | 5.8 | 16 | 100 | 100 | 30.178 | 30.178 | 1.027 | 0.899 | 32.104 | 0 | 0 | 103.705 | 103.705 | 103.705 | 123.217 | 159.136 | 241.098 | 0 | 0 | 0 | 0 | 0 | 0 | 103.704 | 103.705 | 43.01 | 12.52 | 100 | 48.7 | 0.88 | 347.5 | 0 | 0 | 0 | 0 | 0 | 0 | 7.224 | 6.633 | 5.654 | 0 | 0 | 0 | 2 | 2 | 0
2022-07-26 11:00 | 0 | 509.2 | 334.77 | 1 | 5 | 16.13 | 100 | 100 | 0 | 0 | 0 | 0.521 | 0 | 69.317 | 0 | 69.317 | 69.317 | 69.317 | 88.816 | 114.892 | 174.757 | 0 | 0 | 0 | 0 | 0 | 0 | -0.001 | 0 | 39.66 | 0 | 0 | 48.9 | 0.88 | 347.5 | 0 | 0 | 0 | 0 | 0 | 0 | 7.216 | 6.63 | 5.652 | 0 | 0 | 0 | 2 | 2 | 0
2022-07-26 12:00 | 0 | 474.9 | 327.48 | 1 | 5.1 | 16.2 | 100 | 100 | 0 | 0 | 0 | 0.521 | 0 | 69.042 | 0 | 69.042 | 69.042 | 69.042 | 88.533 | 112.391 | 162.986 | 0 | 0 | 0 | 0 | 0 | 0 | -0.001 | 0 | 42.36 | 0 | 0 | 46.4 | 0.9 | 347.5 | 0 | 0 | 0 | 0 | 0 | 0 | 7.212 | 6.629 | 5.651 | 0 | 0 | 0 | 1 | 1 | 0
2022-07-26 13:00 | 0 | 313 | 233.67 | 1 | 4.6 | 15.82 | 100 | 100 | 0 | 0 | 0 | 0.521 | 0 | 45.466 | 0 | 45.466 | 45.466 | 45.466 | 64.995 | 80.197 | 107.422 | 0 | 0 | 0 | 0 | 0 | 0 | -0.001 | 0 | 42.32 | 0 | 0 | 41.71 | 0.92 | 347.5 | 0 | 0 | 0 | 0 | 0 | 0 | 7.235 | 6.636 | 5.657 | 0 | 0 | 0 | 1 | 1 | 0
2022-07-26 14:00 | 0 | 388.7 | 316.42 | 1 | 3.8 | 13.6 | 100 | 100 | 0 | 0 | 0 | 0.521 | 0 | 70.701 | 0 | 70.701 | 70.701 | 70.701 | 90.452 | 108.594 | 133.402 | 0 | 0 | 0 | 0 | 0 | 0 | -0.001 | 0 | 53 | 0 | 0 | 35.51 | 0.95 | 347.5 | 0 | 0 | 0 | 0 | 0 | 0 | 7.375 | 6.681 | 5.695 | 0 | 0 | 0 | 1 | 1 | 0
2022-07-26 15:00 | 0 | 408.7 | 359.32 | 1 | 2.9 | 12.97 | 100 | 100 | 0 | 0 | 0 | 0.521 | 0 | 31.617 | 0 | 31.617 | 31.617 | 31.617 | 51.431 | 123.32 | 140.266 | 0 | 0 | 0 | 0 | 0 | 0 | -0.001 | 0 | 22.54 | 0 | 0 | 28.46 | 0.97 | 347.5 | 0 | 0 | 0 | 0 | 0 | 0 | 7.415 | 6.693 | 5.706 | 0 | 0 | 0 | 1 | 1 | 0
2022-07-26 16:00 | 0 | 0 | 0 | 1 | 2 | 11.85 | 100 | 100 | 0 | 0 | 0 | 0 | 0 | 0 | 0 | 0 | 0 | 0 | 0 | 0 | 0 | 0 | 0 | 0 | 0 | 0 | 0 | -0.001 | 0 | 0 | 0 | 0 | 24.77 | 0.98 | 285.92 | 0 | 0 | 0 | 0 | -17.877 | 0 | 6.233 | 6.285 | 5.358 | 0 | 0 | 0 | 2 | 2 | 0
2022-07-26 17:00 | 0 | 0 | 0 | 0 | 1.7 | 8.38 | 100 | 100 | 0 | 0 | 0 | 0 | 0 | 0 | 0 | 0 | 0 | 0 | 0 | 0 | 0 | 0 | 0 | 0 | 0 | 0 | 0 | -0.001 | 0 | 0 | 0 | 0 | 0 | 0 | 239.36 | 0 | 0 | 0 | 0 | -13.515 | 0 | 3.822 | 5.232 | 4.46 | 0 | 0 | 0 | 1 | 1 | 0
2022-07-26 18:00 | 0 | 0 | 0 | 0 | 1.1 | 7.34 | 100 | 100 | 0 | 0 | 0 | 0 | 0 | 0 | 0 | 0 | 0 | 0 | 0 | 0 | 0 | 0 | 0 | 0 | 0 | 0 | 0 | -0.001 | 0 | 0 | 0 | 0 | 0 | 0 | 202.57 | 0 | 0 | 0 | 0 | -10.68 | 0 | 2.546 | 4.391 | 3.743 | 0 | 0 | 0 | 1 | 1 | 0
2022-07-26 19:00 | 0 | 0 | 0 | 0 | 1.1 | 7.76 | 100 | 100 | 0 | 0 | 0 | 0 | 0 | 0 | 0 | 0 | 0 | 0 | 0 | 0 | 0 | 0 | 0 | 0 | 0 | 0 | 0 | -0.001 | 0 | 0 | 0 | 0 | 0 | 0 | 172.67 | 0 | 0 | 0 | 0 | -8.679 | 0 | 1.835 | 3.694 | 3.149 | 0 | 0 | 0 | 1 | 1 | 0
2022-07-26 20:00 | 0 | 0 | 0 | 0 | 1.4 | 6.07 | 100 | 100 | 0 | 0 | 0 | 0 | 0 | 0 | 0 | 0 | 0 | 0 | 0 | 0 | 0 | 0 | 0 | 0 | 0 | 0 | 0 | -0.001 | 0 | 0 | 0 | 0 | 0 | 0 | 147.48 | 0 | 0 | 0 | 0 | -7.313 | 0 | 1.454 | 3.163 | 2.696 | 0 | 0 | 0 | 1 | 1 | 0
2022-07-26 21:00 | 0 | 0 | 0 | 0 | 1.6 | 5.83 | 100 | 100 | 0 | 0 | 0 | 0 | 0 | 0 | 0 | 0 | 0 | 0 | 0 | 0 | 0 | 0 | 0 | 0 | 0 | 0 | 0 | -0.001 | 0 | 0 | 0 | 0 | 0 | 0 | 126.17 | 0 | 0 | 0 | 0 | -6.186 | 0 | 1.203 | 2.69 | 2.293 | 0 | 0 | 0 | 1 | 1 | 0
2022-07-26 22:00 | 0 | 0 | 0 | 0 | 1.7 | 4.45 | 100 | 100 | 0 | 0 | 0 | 0 | 0 | 0 | 0 | 0 | 0 | 0 | 0 | 0 | 0 | 0 | 0 | 0 | 0 | 0 | 0 | -0.001 | 0 | 0 | 0 | 0 | 0 | 0 | 107.82 | 0 | 0 | 0 | 0 | -5.324 | 0 | 1.043 | 2.311 | 1.97 | 0 | 0 | 0 | 1 | 1 | 0
2022-07-26 23:00 | 0 | 0 | 0 | 0 | 2 | 4.62 | 100 | 100 | 0 | 0 | 0 | 0 | 0 | 0 | 0 | 0 | 0 | 0 | 0 | 0 | 0 | 0 | 0 | 0 | 0 | 0 | 0 | -0.001 | 0 | 0 | 0 | 0 | 0 | 0 | 92.17 | 0 | 0 | 0 | 0 | -4.543 | 0 | 0.914 | 1.959 | 1.67 | 0 | 0 | 0 | 1 | 1 | 0
2022-07-27 | 0 | 0 | 0 | 0 | 1.9 | 4.94 | 100 | 100 | 0 | 0 | 0 | 0 | 0 | 0 | 0 | 0 | 0 | 0 | 0 | 0 | 0 | 0 | 0 | 0 | 0 | 0 | 0 | -0.001 | 0 | 0 | 0 | 0 | 0 | 0 | 78.82 | 0 | 0 | 0 | 0 | -3.875 | 0 | 0.809 | 1.655 | 1.411 | 0 | 0 | 0 | 1 | 1 | 0
2022-07-27 01:00 | 0 | 0 | 0 | 0 | 1.9 | 4.8 | 100 | 100 | 0 | 0 | 0 | 0 | 0 | 0 | 0 | 0 | 0 | 0 | 0 | 0 | 0 | 0 | 0 | 0 | 0 | 0 | 0 | -0.001 | 0 | 0 | 0 | 0 | 0 | 0 | 67.38 | 0 | 0 | 0 | 0 | -3.322 | 0 | 0.721 | 1.404 | 1.197 | 0 | 0 | 0 | 1 | 1 | 0
2022-07-27 02:00 | 0 | 0 | 0 | 0 | 2 | 3.52 | 100 | 100 | 0 | 0 | 0 | 0 | 0 | 0 | 0 | 0 | 0 | 0 | 0 | 0 | 0 | 0 | 0 | 0 | 0 | 0 | 0 | -0.001 | 0 | 0 | 0 | 0 | 0 | 0 | 57.42 | 0 | 0 | 0 | 0 | -2.892 | 0 | 0.65 | 1.21 | 1.032 | 0 | 0 | 0 | 1 | 1 | 0
2022-07-27 03:00 | 0 | 0 | 0 | 0 | 2 | 3.87 | 100 | 100 | 0 | 0 | 0 | 0 | 0 | 0 | 0 | 0 | 0 | 0 | 0 | 0 | 0 | 0 | 0 | 0 | 0 | 0 | 0 | -0.001 | 0 | 0 | 0 | 0 | 0 | 0 | 48.97 | 0 | 0 | 0 | 0 | -2.451 | 0 | 0.572 | 1.014 | 0.865 | 0 | 0 | 0 | 1 | 1 | 0
2022-07-27 04:00 | 0 | 0 | 0 | 0 | 2 | 3.82 | 100 | 100 | 0 | 0 | 0 | 0 | 0 | 0 | 0 | 0 | 0 | 0 | 0 | 0 | 0 | 0 | 0 | 0 | 0 | 0 | 0 | -0.001 | 0 | 0 | 0 | 0 | 0 | 0 | 41.78 | 0 | 0 | 0 | 0 | -2.087 | 0 | 0.504 | 0.855 | 0.729 | 0 | 0 | 0 | 1 | 1 | 0
2022-07-27 05:00 | 0 | 0 | 0 | 1 | 2 | 6.22 | 100 | 100 | 0 | 0 | 0 | 0 | 0 | 0 | 0 | 0 | 0 | 0 | 0 | 0 | 0 | 0 | 0 | 0 | 0 | 0 | 0 | -0.001 | 0 | 0 | 0 | 0 | 23.55 | 0.98 | 36.05 | 0 | 0 | 0 | 0 | -1.664 | 0 | 0.418 | 0.673 | 0.574 | 0 | 0 | 0 | 1 | 1 | 0
2022-07-27 06:00 | 0 | 408.8 | 363.46 | 1 | 2.2 | 7.18 | 100 | 100 | 0 | 0 | 0 | 0.521 | 0 | 0 | 0 | 0 | 0 | 0 | 42.833 | 124.74 | 140.3 | 0 | 0 | 0 | 0 | 0 | 0 | -0.001 | 0 | 0 | 0 | 0 | 27.24 | 0.97 | 171.52 | 0 | 0 | 0 | 0 | 39.324 | 0 | 0.742 | 1.493 | 1.273 | 0 | 0 | 0 | 2 | 2 | 0
2022-07-27 07:00 | 0 | 643.5 | 531.25 | 1 | 1.3 | 8.19 | 100 | 100 | 24.504 | 24.503 | 0.392 | 0.718 | 25.613 | 0 | 0 | 85.13 | 85.13 | 85.13 | 152.494 | 182.325 | 220.849 | 0 | 0 | 0 | 0 | 0 | 0 | 85.129 | 85.13 | 38.55 | 11.1 | 100 | 34.35 | 0.95 | 347.5 | 0 | 0 | 0 | 0 | 51.085 | 0 | 5.54 | 5.797 | 4.942 | 0 | 0 | 0 | 2 | 2 | 0
2022-07-27 08:00 | 0 | 753.7 | 571.44 | 1 | 1.2 | 16.2 | 100 | 100 | 42.215 | 42.215 | 1.878 | 1.359 | 45.452 | 0 | 0 | 140.268 | 140.268 | 140.268 | 159.76 | 196.117 | 258.67 | 0 | 0 | 0 | 0 | 0 | 0 | 140.267 | 140.268 | 54.23 | 16.32 | 100 | 40.7 | 0.93 | 347.5 | 0 | 0 | 0 | 0 | 0 | 0 | 7.212 | 6.629 | 5.651 | 0 | 0 | 0 | 2 | 2 | 0
2022-07-27 09:00 | 0 | 813.3 | 568.65 | 1 | 1.7 | 16.32 | 100 | 100 | 40.308 | 40.308 | 1.904 | 1.285 | 43.498 | 0 | 0 | 135.053 | 135.053 | 135.053 | 154.533 | 195.159 | 279.125 | 0 | 0 | 0 | 0 | 0 | 0 | 135.052 | 135.053 | 48.38 | 14.44 | 100 | 45.64 | 0.9 | 347.5 | 0 | 0 | 0 | 0 | 0 | 0 | 7.204 | 6.626 | 5.649 | 0 | 0 | 0 | 2 | 2 | 0
2022-07-27 10:00 | 0 | 839.9 | 556.79 | 1 | 1.6 | 19.09 | 100 | 100 | 37.977 | 37.976 | 2.101 | 1.203 | 41.28 | 0 | 0 | 129.013 | 129.013 | 129.013 | 148.22 | 191.091 | 288.254 | 0 | 0 | 0 | 0 | 0 | 0 | 129.012 | 129.013 | 44.76 | 13.17 | 100 | 48.48 | 0.88 | 347.5 | 0 | 0 | 0 | 0 | 0 | 0 | 7.034 | 6.571 | 5.602 | 0 | 0 | 0 | 2 | 2 | 0
2022-07-27 11:00 | 0 | 841.9 | 555.94 | 1 | 1.8 | 19.34 | 100 | 100 | 37.807 | 37.807 | 2.116 | 1.197 | 41.12 | 0 | 0 | 128.576 | 128.576 | 128.576 | 147.758 | 190.798 | 288.94 | 0 | 0 | 0 | 0 | 0 | 0 | 128.575 | 128.576 | 44.5 | 13.08 | 100 | 48.67 | 0.88 | 347.5 | 0 | 0 | 0 | 0 | 0 | 0 | 7.019 | 6.566 | 5.597 | 0 | 0 | 0 | 2 | 2 | 0
2022-07-27 12:00 | 0 | 819.5 | 567.32 | 1 | 2.1 | 19.22 | 100 | 100 | 39.743 | 39.743 | 2.248 | 1.276 | 43.268 | 0 | 0 | 134.408 | 134.408 | 134.408 | 153.602 | 194.706 | 281.252 | 0 | 0 | 0 | 0 | 0 | 0 | 134.407 | 134.408 | 47.79 | 14.13 | 100 | 46.19 | 0.9 | 347.5 | 0 | 0 | 0 | 0 | 0 | 0 | 7.026 | 6.568 | 5.599 | 0 | 0 | 0 | 2 | 2 | 0
2022-07-27 13:00 | 0 | 765.1 | 573.01 | 1 | 2.5 | 19.23 | 100 | 100 | 41.881 | 41.881 | 2.252 | 1.361 | 45.494 | 0 | 0 | 140.355 | 140.355 | 140.355 | 159.548 | 196.657 | 262.582 | 0 | 0 | 0 | 0 | 0 | 0 | 140.354 | 140.355 | 53.45 | 15.95 | 100 | 41.5 | 0.92 | 347.5 | 0 | 0 | 0 | 0 | 0 | 0 | 7.026 | 6.568 | 5.599 | 0 | 0 | 0 | 2 | 2 | 0
2022-07-27 14:00 | 0 | 657.1 | 536.2 | 1 | 2.8 | 16.12 | 100 | 100 | 39.921 | 39.921 | 1.879 | 1.269 | 43.069 | 0 | 0 | 133.892 | 133.892 | 133.892 | 153.392 | 184.025 | 225.517 | 0 | 0 | 0 | 0 | 0 | 0 | 133.891 | 133.892 | 59.37 | 17.7 | 100 | 35.31 | 0.95 | 347.5 | 0 | 0 | 0 | 0 | 0 | 0 | 7.217 | 6.63 | 5.652 | 0 | 0 | 0 | 2 | 2 | 0
2022-07-27 15:00 | 0 | 445.3 | 392.21 | 1 | 1.8 | 15.73 | 100 | 100 | 0 | 0 | 0 | 0.521 | 0 | 37.284 | 0 | 37.284 | 37.284 | 37.284 | 56.822 | 134.606 | 152.827 | 0 | 0 | 0 | 0 | 0 | 0 | -0.001 | 0 | 24.4 | 0 | 0 | 28.26 | 0.97 | 347.5 | 0 | 0 | 0 | 0 | 0 | 0 | 7.241 | 6.638 | 5.659 | 0 | 0 | 0 | 2 | 2 | 0
2022-07-27 16:00 | 0 | 0 | 0 | 1 | 2.3 | 14.3 | 100 | 100 | 0 | 0 | 0 | 0 | 0 | 0 | 0 | 0 | 0 | 0 | 0 | 0 | 0 | 0 | 0 | 0 | 0 | 0 | 0 | -0.001 | 0 | 0 | 0 | 0 | 24.58 | 0.98 | 286.61 | 0 | 0 | 0 | 0 | -17.675 | 0 | 6.112 | 6.242 | 5.321 | 0 | 0 | 0 | 2 | 2 | 0
2022-07-27 17:00 | 0 | 0 | 0 | 0 | 1.4 | 10.63 | 100 | 100 | 0 | 0 | 0 | 0 | 0 | 0 | 0 | 0 | 0 | 0 | 0 | 0 | 0 | 0 | 0 | 0 | 0 | 0 | 0 | -0.001 | 0 | 0 | 0 | 0 | 0 | 0 | 240.42 | 0 | 0 | 0 | 0 | -13.41 | 0 | 3.771 | 5.203 | 4.436 | 0 | 0 | 0 | 1 | 1 | 0
2022-07-27 18:00 | 0 | 0 | 0 | 0 | 0.7 | 10.33 | 100 | 100 | 0 | 0 | 0 | 0 | 0 | 0 | 0 | 0 | 0 | 0 | 0 | 0 | 0 | 0 | 0 | 0 | 0 | 0 | 0 | -0.001 | 0 | 0 | 0 | 0 | 0 | 0 | 204 | 0 | 0 | 0 | 0 | -10.57 | 0 | 2.503 | 4.355 | 3.712 | 0 | 0 | 0 | 1 | 1 | 0
2022-07-27 19:00 | 0 | 0 | 0 | 0 | 0.9 | 9.08 | 100 | 100 | 0 | 0 | 0 | 0 | 0 | 0 | 0 | 0 | 0 | 0 | 0 | 0 | 0 | 0 | 0 | 0 | 0 | 0 | 0 | -0.001 | 0 | 0 | 0 | 0 | 0 | 0 | 174.09 | 0 | 0 | 0 | 0 | -8.685 | 0 | 1.837 | 3.697 | 3.151 | 0 | 0 | 0 | 1 | 1 | 0
2022-07-27 20:00 | 0 | 0 | 0 | 0 | 1 | 7.07 | 100 | 100 | 0 | 0 | 0 | 0 | 0 | 0 | 0 | 0 | 0 | 0 | 0 | 0 | 0 | 0 | 0 | 0 | 0 | 0 | 0 | -0.001 | 0 | 0 | 0 | 0 | 0 | 0 | 148.83 | 0 | 0 | 0 | 0 | -7.332 | 0 | 1.459 | 3.17 | 2.703 | 0 | 0 | 0 | 1 | 1 | 0
2022-07-27 21:00 | 0 | 0 | 0 | 0 | 0.9 | 7.17 | 100 | 100 | 0 | 0 | 0 | 0 | 0 | 0 | 0 | 0 | 0 | 0 | 0 | 0 | 0 | 0 | 0 | 0 | 0 | 0 | 0 | -0.001 | 0 | 0 | 0 | 0 | 0 | 0 | 127.52 | 0 | 0 | 0 | 0 | -6.186 | 0 | 1.203 | 2.69 | 2.293 | 0 | 0 | 0 | 1 | 1 | 0
2022-07-27 22:00 | 0 | 0 | 0 | 0 | 1.2 | 5.52 | 100 | 100 | 0 | 0 | 0 | 0 | 0 | 0 | 0 | 0 | 0 | 0 | 0 | 0 | 0 | 0 | 0 | 0 | 0 | 0 | 0 | -0.001 | 0 | 0 | 0 | 0 | 0 | 0 | 109.13 | 0 | 0 | 0 | 0 | -5.336 | 0 | 1.045 | 2.317 | 1.975 | 0 | 0 | 0 | 1 | 1 | 0
2022-07-27 23:00 | 0 | 0 | 0 | 0 | 1.5 | 5.49 | 100 | 100 | 0 | 0 | 0 | 0 | 0 | 0 | 0 | 0 | 0 | 0 | 0 | 0 | 0 | 0 | 0 | 0 | 0 | 0 | 0 | -0.001 | 0 | 0 | 0 | 0 | 0 | 0 | 93.42 | 0 | 0 | 0 | 0 | -4.561 | 0 | 0.917 | 1.968 | 1.677 | 0 | 0 | 0 | 1 | 1 | 0
2022-07-28 | 0 | 0 | 0 | 0 | 1.6 | 5.56 | 100 | 100 | 0 | 0 | 0 | 0 | 0 | 0 | 0 | 0 | 0 | 0 | 0 | 0 | 0 | 0 | 0 | 0 | 0 | 0 | 0 | -0.001 | 0 | 0 | 0 | 0 | 0 | 0 | 79.98 | 0 | 0 | 0 | 0 | -3.901 | 0 | 0.813 | 1.667 | 1.421 | 0 | 0 | 0 | 1 | 1 | 0
2022-07-28 01:00 | 0 | 0 | 0 | 0 | 1.6 | 5.67 | 100 | 100 | 0 | 0 | 0 | 0 | 0 | 0 | 0 | 0 | 0 | 0 | 0 | 0 | 0 | 0 | 0 | 0 | 0 | 0 | 0 | -0.001 | 0 | 0 | 0 | 0 | 0 | 0 | 68.5 | 0 | 0 | 0 | 0 | -3.334 | 0 | 0.723 | 1.409 | 1.201 | 0 | 0 | 0 | 1 | 1 | 0
2022-07-28 02:00 | 0 | 0 | 0 | 0 | 1.7 | 5.25 | 100 | 100 | 0 | 0 | 0 | 0 | 0 | 0 | 0 | 0 | 0 | 0 | 0 | 0 | 0 | 0 | 0 | 0 | 0 | 0 | 0 | -0.001 | 0 | 0 | 0 | 0 | 0 | 0 | 58.62 | 0 | 0 | 0 | 0 | -2.866 | 0 | 0.645 | 1.199 | 1.022 | 0 | 0 | 0 | 1 | 1 | 0
2022-07-28 03:00 | 0 | 0 | 0 | 0 | 1.9 | 5.31 | 100 | 100 | 0 | 0 | 0 | 0 | 0 | 0 | 0 | 0 | 0 | 0 | 0 | 0 | 0 | 0 | 0 | 0 | 0 | 0 | 0 | -0.001 | 0 | 0 | 0 | 0 | 0 | 0 | 50.21 | 0 | 0 | 0 | 0 | -2.441 | 0 | 0.571 | 1.01 | 0.861 | 0 | 0 | 0 | 1 | 1 | 0
2022-07-28 04:00 | 0 | 0 | 0 | 0 | 1.9 | 5.48 | 100 | 100 | 0 | 0 | 0 | 0 | 0 | 0 | 0 | 0 | 0 | 0 | 0 | 0 | 0 | 0 | 0 | 0 | 0 | 0 | 0 | -0.001 | 0 | 0 | 0 | 0 | 0 | 0 | 43.09 | 0 | 0 | 0 | 0 | -2.069 | 0 | 0.5 | 0.847 | 0.722 | 0 | 0 | 0 | 1 | 1 | 0
2022-07-28 05:00 | 0 | 0 | 0 | 1 | 1.9 | 7.72 | 100 | 100 | 0 | 0 | 0 | 0 | 0 | 0 | 0 | 0 | 0 | 0 | 0 | 0 | 0 | 0 | 0 | 0 | 0 | 0 | 0 | -0.001 | 0 | 0 | 0 | 0 | 23.36 | 0.98 | 37.38 | 0 | 0 | 0 | 0 | -1.655 | 0 | 0.416 | 0.669 | 0.57 | 0 | 0 | 0 | 1 | 1 | 0
2022-07-28 06:00 | 0 | 408.3 | 363.64 | 1 | 2.1 | 8.37 | 100 | 100 | 0 | 0 | 0 | 0.521 | 0 | 0 | 0 | 0 | 0 | 0 | 43.505 | 124.802 | 140.129 | 0 | 0 | 0 | 0 | 0 | 0 | -0.001 | 0 | 0 | 0 | 0 | 27.05 | 0.97 | 175.03 | 0 | 0 | 0 | 0 | 39.957 | 0 | 0.749 | 1.511 | 1.288 | 0 | 0 | 0 | 2 | 2 | 0
2022-07-28 07:00 | 0 | 635.8 | 526.12 | 1 | 1.3 | 10.5 | 100 | 100 | 24.398 | 24.398 | 0.417 | 0.715 | 25.531 | 0 | 0 | 84.886 | 84.886 | 84.886 | 151.125 | 180.565 | 218.207 | 0 | 0 | 0 | 0 | 0 | 0 | 84.885 | 84.886 | 38.9 | 11.18 | 100 | 34.16 | 0.95 | 347.5 | 0 | 0 | 0 | 0 | 50.065 | 0 | 5.47 | 5.779 | 4.926 | 0 | 0 | 0 | 2 | 2 | 0
2022-07-28 08:00 | 0 | 752.7 | 572.44 | 1 | 0.6 | 18.72 | 100 | 100 | 42.176 | 42.176 | 2.175 | 1.37 | 45.72 | 0 | 0 | 140.959 | 140.959 | 140.959 | 160.202 | 196.46 | 258.327 | 0 | 0 | 0 | 0 | 0 | 0 | 140.958 | 140.959 | 54.57 | 16.33 | 100 | 40.49 | 0.93 | 347.5 | 0 | 0 | 0 | 0 | 0 | 0 | 7.057 | 6.578 | 5.608 | 0 | 0 | 0 | 2 | 2 | 0
2022-07-28 09:00 | 0 | 812.9 | 570.56 | 1 | 0.6 | 19.07 | 100 | 100 | 40.314 | 40.314 | 2.265 | 1.299 | 43.878 | 0 | 0 | 136.066 | 136.066 | 136.066 | 155.274 | 195.816 | 278.987 | 0 | 0 | 0 | 0 | 0 | 0 | 136.065 | 136.066 | 48.77 | 14.45 | 100 | 45.42 | 0.9 | 347.5 | 0 | 0 | 0 | 0 | 0 | 0 | 7.035 | 6.571 | 5.602 | 0 | 0 | 0 | 2 | 2 | 0
2022-07-28 10:00 | 0 | 838.1 | 558.06 | 1 | 0.4 | 21.51 | 100 | 100 | 38.027 | 38.026 | 2.354 | 1.214 | 41.595 | 0 | 0 | 129.85 | 129.85 | 129.85 | 148.821 | 191.525 | 287.636 | 0 | 0 | 0 | 0 | 0 | 0 | 129.849 | 129.85 | 45.14 | 13.22 | 100 | 48.25 | 0.89 | 347.5 | 0 | 0 | 0 | 0 | 0 | 0 | 6.888 | 6.523 | 5.56 | 0 | 0 | 0 | 2 | 2 | 0
2022-07-28 11:00 | 0 | 841.1 | 557.9 | 1 | 1.1 | 21.65 | 100 | 100 | 37.929 | 37.928 | 2.361 | 1.211 | 41.5 | 0 | 0 | 129.591 | 129.591 | 129.591 | 148.549 | 191.471 | 288.666 | 0 | 0 | 0 | 0 | 0 | 0 | 129.59 | 129.591 | 44.89 | 13.14 | 100 | 48.45 | 0.88 | 347.5 | 0 | 0 | 0 | 0 | 0 | 0 | 6.879 | 6.52 | 5.558 | 0 | 0 | 0 | 2 | 2 | 0
2022-07-28 12:00 | 0 | 820.2 | 570.08 | 1 | 1.4 | 21.35 | 100 | 100 | 39.872 | 39.872 | 2.545 | 1.293 | 43.71 | 0 | 0 | 135.593 | 135.593 | 135.593 | 154.579 | 195.651 | 281.493 | 0 | 0 | 0 | 0 | 0 | 0 | 135.592 | 135.593 | 48.17 | 14.16 | 100 | 45.97 | 0.9 | 347.5 | 0 | 0 | 0 | 0 | 0 | 0 | 6.897 | 6.526 | 5.563 | 0 | 0 | 0 | 2 | 2 | 0
2022-07-28 13:00 | 0 | 767.8 | 576.9 | 1 | 1.8 | 21.33 | 100 | 100 | 42.187 | 42.187 | 2.482 | 1.382 | 46.052 | 0 | 0 | 141.816 | 141.816 | 141.816 | 160.804 | 197.991 | 263.509 | 0 | 0 | 0 | 0 | 0 | 0 | 141.815 | 141.816 | 53.82 | 16.01 | 100 | 41.29 | 0.92 | 347.5 | 0 | 0 | 0 | 0 | 0 | 0 | 6.899 | 6.526 | 5.563 | 0 | 0 | 0 | 2 | 2 | 0
2022-07-28 14:00 | 0 | 661.6 | 541.22 | 1 | 2.1 | 18.16 | 100 | 100 | 40.275 | 40.275 | 2.151 | 1.294 | 43.72 | 0 | 0 | 135.643 | 135.643 | 135.643 | 154.941 | 185.747 | 227.061 | 0 | 0 | 0 | 0 | 0 | 0 | 135.642 | 135.643 | 59.74 | 17.74 | 100 | 35.11 | 0.95 | 347.5 | 0 | 0 | 0 | 0 | 0 | 0 | 7.091 | 6.59 | 5.618 | 0 | 0 | 0 | 2 | 2 | 0
2022-07-28 15:00 | 0 | 451.4 | 398.31 | 1 | 1.9 | 17.37 | 100 | 100 | 0 | 0 | 0 | 0.521 | 0 | 39.028 | 0 | 39.028 | 39.028 | 39.028 | 58.404 | 136.701 | 154.92 | 0 | 0 | 0 | 0 | 0 | 0 | -0.001 | 0 | 25.19 | 0 | 0 | 28.07 | 0.97 | 347.5 | 0 | 0 | 0 | 0 | 0 | 0 | 7.139 | 6.605 | 5.631 | 0 | 0 | 0 | 2 | 2 | 0
2022-07-28 16:00 | 0 | 0 | 0 | 1 | 2 | 16.8 | 100 | 100 | 0 | 0 | 0 | 0 | 0 | 0 | 0 | 0 | 0 | 0 | 0 | 0 | 0 | 0 | 0 | 0 | 0 | 0 | 0 | -0.001 | 0 | 0 | 0 | 0 | 24.39 | 0.98 | 287.32 | 0 | 0 | 0 | 0 | -17.47 | 0 | 5.991 | 6.197 | 5.283 | 0 | 0 | 0 | 2 | 2 | 0
2022-07-28 17:00 | 0 | 0 | 0 | 0 | 1.6 | 11.34 | 100 | 100 | 0 | 0 | 0 | 0 | 0 | 0 | 0 | 0 | 0 | 0 | 0 | 0 | 0 | 0 | 0 | 0 | 0 | 0 | 0 | -0.001 | 0 | 0 | 0 | 0 | 0 | 0 | 241.12 | 0 | 0 | 0 | 0 | -13.41 | 0 | 3.77 | 5.203 | 4.436 | 0 | 0 | 0 | 1 | 1 | 0
2022-07-28 18:00 | 0 | 0 | 0 | 0 | 1.6 | 10.72 | 100 | 100 | 0 | 0 | 0 | 0 | 0 | 0 | 0 | 0 | 0 | 0 | 0 | 0 | 0 | 0 | 0 | 0 | 0 | 0 | 0 | -0.001 | 0 | 0 | 0 | 0 | 0 | 0 | 204.65 | 0 | 0 | 0 | 0 | -10.588 | 0 | 2.51 | 4.361 | 3.717 | 0 | 0 | 0 | 1 | 1 | 0
2022-07-28 19:00 | 0 | 0 | 0 | 0 | 1.4 | 10.38 | 100 | 100 | 0 | 0 | 0 | 0 | 0 | 0 | 0 | 0 | 0 | 0 | 0 | 0 | 0 | 0 | 0 | 0 | 0 | 0 | 0 | -0.001 | 0 | 0 | 0 | 0 | 0 | 0 | 174.84 | 0 | 0 | 0 | 0 | -8.652 | 0 | 1.827 | 3.684 | 3.141 | 0 | 0 | 0 | 1 | 1 | 0
2022-07-28 20:00 | 0 | 0 | 0 | 0 | 1.8 | 8.39 | 100 | 100 | 0 | 0 | 0 | 0 | 0 | 0 | 0 | 0 | 0 | 0 | 0 | 0 | 0 | 0 | 0 | 0 | 0 | 0 | 0 | -0.001 | 0 | 0 | 0 | 0 | 0 | 0 | 149.67 | 0 | 0 | 0 | 0 | -7.306 | 0 | 1.453 | 3.16 | 2.694 | 0 | 0 | 0 | 1 | 1 | 0
2022-07-28 21:00 | 0 | 0 | 0 | 0 | 2.1 | 8.28 | 100 | 100 | 0 | 0 | 0 | 0 | 0 | 0 | 0 | 0 | 0 | 0 | 0 | 0 | 0 | 0 | 0 | 0 | 0 | 0 | 0 | -0.001 | 0 | 0 | 0 | 0 | 0 | 0 | 128.4 | 0 | 0 | 0 | 0 | -6.175 | 0 | 1.201 | 2.685 | 2.289 | 0 | 0 | 0 | 1 | 1 | 0
2022-07-28 22:00 | 0 | 0 | 0 | 0 | 2.5 | 7.79 | 100 | 100 | 0 | 0 | 0 | 0 | 0 | 0 | 0 | 0 | 0 | 0 | 0 | 0 | 0 | 0 | 0 | 0 | 0 | 0 | 0 | -0.001 | 0 | 0 | 0 | 0 | 0 | 0 | 110.22 | 0 | 0 | 0 | 0 | -5.277 | 0 | 1.035 | 2.29 | 1.953 | 0 | 0 | 0 | 1 | 1 | 0
2022-07-28 23:00 | 0 | 0 | 0 | 0 | 2.6 | 7.86 | 100 | 100 | 0 | 0 | 0 | 0 | 0 | 0 | 0 | 0 | 0 | 0 | 0 | 0 | 0 | 0 | 0 | 0 | 0 | 0 | 0 | -0.001 | 0 | 0 | 0 | 0 | 0 | 0 | 94.69 | 0 | 0 | 0 | 0 | -4.508 | 0 | 0.908 | 1.943 | 1.657 | 0 | 0 | 0 | 1 | 1 | 0
2022-07-29 | 0 | 0 | 0 | 0 | 2.8 | 7.3 | 100 | 100 | 0 | 0 | 0 | 0 | 0 | 0 | 0 | 0 | 0 | 0 | 0 | 0 | 0 | 0 | 0 | 0 | 0 | 0 | 0 | -0.001 | 0 | 0 | 0 | 0 | 0 | 0 | 81.32 | 0 | 0 | 0 | 0 | -3.882 | 0 | 0.81 | 1.658 | 1.414 | 0 | 0 | 0 | 1 | 1 | 0
2022-07-29 01:00 | 0 | 0 | 0 | 0 | 3.1 | 7.42 | 100 | 100 | 0 | 0 | 0 | 0 | 0 | 0 | 0 | 0 | 0 | 0 | 0 | 0 | 0 | 0 | 0 | 0 | 0 | 0 | 0 | -0.001 | 0 | 0 | 0 | 0 | 0 | 0 | 69.9 | 0 | 0 | 0 | 0 | -3.316 | 0 | 0.72 | 1.401 | 1.195 | 0 | 0 | 0 | 1 | 1 | 0
2022-07-29 02:00 | 0 | 0 | 0 | 0 | 3.2 | 7.53 | 100 | 100 | 0 | 0 | 0 | 0 | 0 | 0 | 0 | 0 | 0 | 0 | 0 | 0 | 0 | 0 | 0 | 0 | 0 | 0 | 0 | -0.001 | 0 | 0 | 0 | 0 | 0 | 0 | 60.15 | 0 | 0 | 0 | 0 | -2.829 | 0 | 0.639 | 1.182 | 1.008 | 0 | 0 | 0 | 1 | 1 | 0
2022-07-29 03:00 | 0 | 0 | 0 | 0 | 3.4 | 7.76 | 100 | 100 | 0 | 0 | 0 | 0 | 0 | 0 | 0 | 0 | 0 | 0 | 0 | 0 | 0 | 0 | 0 | 0 | 0 | 0 | 0 | -0.001 | 0 | 0 | 0 | 0 | 0 | 0 | 51.88 | 0 | 0 | 0 | 0 | -2.402 | 0 | 0.563 | 0.992 | 0.846 | 0 | 0 | 0 | 1 | 1 | 0
2022-07-29 04:00 | 0 | 0 | 0 | 0 | 3.3 | 7.74 | 100 | 100 | 0 | 0 | 0 | 0 | 0 | 0 | 0 | 0 | 0 | 0 | 0 | 0 | 0 | 0 | 0 | 0 | 0 | 0 | 0 | -0.001 | 0 | 0 | 0 | 0 | 0 | 0 | 44.84 | 0 | 0 | 0 | 0 | -2.043 | 0 | 0.495 | 0.836 | 0.712 | 0 | 0 | 0 | 1 | 1 | 0
2022-07-29 05:00 | 0 | 0 | 0 | 1 | 3.3 | 9.95 | 100 | 100 | 0 | 0 | 0 | 0 | 0 | 0 | 0 | 0 | 0 | 0 | 0 | 0 | 0 | 0 | 0 | 0 | 0 | 0 | 0 | -0.001 | 0 | 0 | 0 | 0 | 23.17 | 0.98 | 39.21 | 0 | 0 | 0 | 0 | -1.634 | 0 | 0.411 | 0.66 | 0.563 | 0 | 0 | 0 | 1 | 1 | 0
2022-07-29 06:00 | 0 | 430.4 | 383.99 | 1 | 3.4 | 10.53 | 100 | 100 | 0 | 0 | 0 | 0.521 | 0 | 0 | 0 | 0 | 0 | 0 | 46.652 | 131.786 | 147.713 | 0 | 0 | 0 | 0 | 0 | 0 | -0.001 | 0 | 0 | 0 | 0 | 26.85 | 0.97 | 187.22 | 0 | 0 | 0 | 0 | 42.964 | 0 | 0.772 | 1.574 | 1.342 | 0 | 0 | 0 | 2 | 2 | 0
2022-07-29 07:00 | 0 | 652.8 | 541.47 | 1 | 2.9 | 14.14 | 100 | 100 | 26.887 | 26.887 | 0.571 | 0.787 | 28.245 | 0 | 0 | 92.739 | 92.739 | 92.739 | 155.64 | 185.832 | 224.041 | 0 | 0 | 0 | 0 | 0 | 0 | 92.738 | 92.739 | 41.39 | 12 | 100 | 33.96 | 0.95 | 347.5 | 0 | 0 | 0 | 0 | 46.527 | 0 | 5.538 | 5.849 | 4.986 | 0 | 0 | 0 | 2 | 2 | 0
2022-07-29 08:00 | 0 | 764.5 | 583.22 | 1 | 2.2 | 22.49 | 100 | 100 | 43.105 | 43.105 | 2.545 | 1.422 | 47.072 | 0 | 0 | 144.511 | 144.511 | 144.511 | 163.387 | 200.162 | 262.376 | 0 | 0 | 0 | 0 | 0 | 0 | 144.51 | 144.511 | 55.08 | 16.43 | 100 | 40.28 | 0.93 | 347.5 | 0 | 0 | 0 | 0 | 0 | 0 | 6.829 | 6.503 | 5.544 | 0 | 0 | 0 | 2 | 2 | 0
2022-07-29 09:00 | 0 | 817.1 | 575.75 | 1 | 2.7 | 23.88 | 100 | 100 | 40.5 | 40.5 | 2.853 | 1.329 | 44.682 | 0 | 0 | 138.169 | 138.169 | 138.169 | 156.911 | 197.596 | 280.429 | 0 | 0 | 0 | 0 | 0 | 0 | 138.168 | 138.169 | 49.27 | 14.44 | 100 | 45.2 | 0.9 | 347.5 | 0 | 0 | 0 | 0 | 0 | 0 | 6.747 | 6.475 | 5.52 | 0 | 0 | 0 | 2 | 2 | 0
2022-07-29 10:00 | 0 | 839.6 | 561.56 | 1 | 3.5 | 26.28 | 100 | 100 | 37.623 | 37.623 | 3.285 | 1.237 | 42.144 | 0 | 0 | 131.512 | 131.512 | 131.512 | 150.025 | 192.729 | 288.151 | 0 | 0 | 0 | 0 | 0 | 0 | 131.511 | 131.512 | 45.64 | 13.06 | 100 | 48.02 | 0.89 | 347.5 | 0 | 0 | 0 | 0 | 0 | 0 | 6.607 | 6.427 | 5.479 | 0 | 0 | 0 | 2 | 2 | 0
2022-07-29 11:00 | 0 | 839.3 | 559.24 | 1 | 4.2 | 26.01 | 100 | 100 | 37.479 | 37.479 | 3.135 | 1.225 | 41.839 | 0 | 0 | 130.64 | 130.64 | 130.64 | 149.178 | 191.932 | 288.048 | 0 | 0 | 0 | 0 | 0 | 0 | 130.639 | 130.64 | 45.35 | 13.01 | 100 | 48.22 | 0.89 | 347.5 | 0 | 0 | 0 | 0 | 0 | 0 | 6.622 | 6.433 | 5.484 | 0 | 0 | 0 | 2 | 2 | 0
2022-07-29 12:00 | 0 | 765.2 | 534.01 | 1 | 4.2 | 25.58 | 100 | 100 | 36.4 | 36.4 | 2.749 | 1.169 | 40.318 | 0 | 0 | 126.441 | 126.441 | 126.441 | 145.02 | 183.274 | 262.617 | 0 | 0 | 0 | 0 | 0 | 0 | 126.44 | 126.441 | 48.15 | 13.86 | 100 | 45.74 | 0.9 | 347.5 | 0 | 0 | 0 | 0 | 0 | 0 | 6.647 | 6.441 | 5.491 | 0 | 0 | 0 | 2 | 2 | 0
2022-07-29 13:00 | 0 | 742 | 559.35 | 1 | 3.7 | 26.04 | 100 | 100 | 39.652 | 39.652 | 3.413 | 1.32 | 44.386 | 0 | 0 | 137.551 | 137.551 | 137.551 | 156.087 | 191.971 | 254.654 | 0 | 0 | 0 | 0 | 0 | 0 | 137.55 | 137.551 | 54.01 | 15.57 | 100 | 41.08 | 0.93 | 347.5 | 0 | 0 | 0 | 0 | 0 | 0 | 6.621 | 6.432 | 5.483 | 0 | 0 | 0 | 2 | 2 | 0
2022-07-29 14:00 | 0 | 659.6 | 540.96 | 1 | 2.4 | 23.1 | 100 | 100 | 39.838 | 39.838 | 2.787 | 1.301 | 43.926 | 0 | 0 | 136.164 | 136.164 | 136.164 | 154.981 | 185.657 | 226.375 | 0 | 0 | 0 | 0 | 0 | 0 | 136.163 | 136.164 | 60.15 | 17.6 | 100 | 34.9 | 0.95 | 347.5 | 0 | 0 | 0 | 0 | 0 | 0 | 6.793 | 6.491 | 5.533 | 0 | 0 | 0 | 2 | 2 | 0
2022-07-29 15:00 | 0 | 447.9 | 395.97 | 1 | 3.1 | 22.64 | 100 | 100 | 0 | 0 | 0 | 0.521 | 0 | 39.894 | 0 | 39.894 | 39.894 | 39.894 | 58.755 | 135.897 | 153.719 | 0 | 0 | 0 | 0 | 0 | 0 | -0.001 | 0 | 25.95 | 0 | 0 | 27.86 | 0.97 | 347.5 | 0 | 0 | 0 | 0 | 0 | 0 | 6.82 | 6.5 | 5.541 | 0 | 0 | 0 | 2 | 2 | 0
2022-07-29 16:00 | 0 | 0 | 0 | 1 | 2.5 | 21.53 | 100 | 100 | 0 | 0 | 0 | 0 | 0 | 0 | 0 | 0 | 0 | 0 | 0 | 0 | 0 | 0 | 0 | 0 | 0 | 0 | 0 | -0.001 | 0 | 0 | 0 | 0 | 24.19 | 0.98 | 288.64 | 0 | 0 | 0 | 0 | -17.087 | 0 | 5.765 | 6.112 | 5.21 | 0 | 0 | 0 | 2 | 2 | 0
2022-07-29 17:00 | 0 | 0 | 0 | 0 | 2.3 | 19.65 | 100 | 100 | 0 | 0 | 0 | 0 | 0 | 0 | 0 | 0 | 0 | 0 | 0 | 0 | 0 | 0 | 0 | 0 | 0 | 0 | 0 | -0.001 | 0 | 0 | 0 | 0 | 0 | 0 | 244.04 | 0 | 0 | 0 | 0 | -12.946 | 0 | 3.545 | 5.075 | 4.326 | 0 | 0 | 0 | 1 | 1 | 0
2022-07-29 18:00 | 0 | 0 | 0 | 0 | 2.5 | 13.52 | 100 | 100 | 0 | 0 | 0 | 0 | 0 | 0 | 0 | 0 | 0 | 0 | 0 | 0 | 0 | 0 | 0 | 0 | 0 | 0 | 0 | -0.001 | 0 | 0 | 0 | 0 | 0 | 0 | 207.54 | 0 | 0 | 0 | 0 | -10.594 | 0 | 2.512 | 4.363 | 3.719 | 0 | 0 | 0 | 1 | 1 | 0
2022-07-29 19:00 | 0 | 0 | 0 | 0 | 1.9 | 13.12 | 100 | 100 | 0 | 0 | 0 | 0 | 0 | 0 | 0 | 0 | 0 | 0 | 0 | 0 | 0 | 0 | 0 | 0 | 0 | 0 | 0 | -0.001 | 0 | 0 | 0 | 0 | 0 | 0 | 177.71 | 0 | 0 | 0 | 0 | -8.66 | 0 | 1.829 | 3.687 | 3.143 | 0 | 0 | 0 | 1 | 1 | 0
2022-07-29 20:00 | 0 | 0 | 0 | 0 | 1.8 | 13.2 | 100 | 100 | 0 | 0 | 0 | 0 | 0 | 0 | 0 | 0 | 0 | 0 | 0 | 0 | 0 | 0 | 0 | 0 | 0 | 0 | 0 | -0.001 | 0 | 0 | 0 | 0 | 0 | 0 | 152.85 | 0 | 0 | 0 | 0 | -7.216 | 0 | 1.431 | 3.123 | 2.662 | 0 | 0 | 0 | 1 | 1 | 0
2022-07-29 21:00 | 0 | 0 | 0 | 0 | 1.7 | 12.79 | 100 | 100 | 0 | 0 | 0 | 0 | 0 | 0 | 0 | 0 | 0 | 0 | 0 | 0 | 0 | 0 | 0 | 0 | 0 | 0 | 0 | -0.001 | 0 | 0 | 0 | 0 | 0 | 0 | 131.78 | 0 | 0 | 0 | 0 | -6.116 | 0 | 1.189 | 2.66 | 2.267 | 0 | 0 | 0 | 1 | 1 | 0
2022-07-29 22:00 | 0 | 0 | 0 | 0 | 1.3 | 10.21 | 100 | 100 | 0 | 0 | 0 | 0 | 0 | 0 | 0 | 0 | 0 | 0 | 0 | 0 | 0 | 0 | 0 | 0 | 0 | 0 | 0 | -0.001 | 0 | 0 | 0 | 0 | 0 | 0 | 113.46 | 0 | 0 | 0 | 0 | -5.318 | 0 | 1.042 | 2.309 | 1.968 | 0 | 0 | 0 | 1 | 1 | 0
2022-07-29 23:00 | 0 | 0 | 0 | 0 | 1.2 | 10.17 | 100 | 100 | 0 | 0 | 0 | 0 | 0 | 0 | 0 | 0 | 0 | 0 | 0 | 0 | 0 | 0 | 0 | 0 | 0 | 0 | 0 | -0.001 | 0 | 0 | 0 | 0 | 0 | 0 | 97.8 | 0 | 0 | 0 | 0 | -4.547 | 0 | 0.914 | 1.961 | 1.672 | 0 | 0 | 0 | 1 | 1 | 0
2022-07-30 | 0 | 0 | 0 | 0 | 1.3 | 10.96 | 100 | 100 | 0 | 0 | 0 | 0 | 0 | 0 | 0 | 0 | 0 | 0 | 0 | 0 | 0 | 0 | 0 | 0 | 0 | 0 | 0 | -0.001 | 0 | 0 | 0 | 0 | 0 | 0 | 84.51 | 0 | 0 | 0 | 0 | -3.859 | 0 | 0.806 | 1.648 | 1.405 | 0 | 0 | 0 | 1 | 1 | 0
2022-07-30 01:00 | 0 | 0 | 0 | 0 | 1.1 | 11.08 | 100 | 100 | 0 | 0 | 0 | 0 | 0 | 0 | 0 | 0 | 0 | 0 | 0 | 0 | 0 | 0 | 0 | 0 | 0 | 0 | 0 | -0.001 | 0 | 0 | 0 | 0 | 0 | 0 | 73.15 | 0 | 0 | 0 | 0 | -3.296 | 0 | 0.717 | 1.392 | 1.187 | 0 | 0 | 0 | 1 | 1 | 0
2022-07-30 02:00 | 0 | 0 | 0 | 0 | 1 | 10.09 | 100 | 100 | 0 | 0 | 0 | 0 | 0 | 0 | 0 | 0 | 0 | 0 | 0 | 0 | 0 | 0 | 0 | 0 | 0 | 0 | 0 | -0.001 | 0 | 0 | 0 | 0 | 0 | 0 | 63.3 | 0 | 0 | 0 | 0 | -2.858 | 0 | 0.644 | 1.195 | 1.019 | 0 | 0 | 0 | 1 | 1 | 0
2022-07-30 03:00 | 0 | 0 | 0 | 0 | 1.1 | 10.87 | 100 | 100 | 0 | 0 | 0 | 0 | 0 | 0 | 0 | 0 | 0 | 0 | 0 | 0 | 0 | 0 | 0 | 0 | 0 | 0 | 0 | -0.001 | 0 | 0 | 0 | 0 | 0 | 0 | 55.02 | 0 | 0 | 0 | 0 | -2.403 | 0 | 0.564 | 0.993 | 0.847 | 0 | 0 | 0 | 1 | 1 | 0
2022-07-30 04:00 | 0 | 0 | 0 | 0 | 1.1 | 11.12 | 100 | 100 | 0 | 0 | 0 | 0 | 0 | 0 | 0 | 0 | 0 | 0 | 0 | 0 | 0 | 0 | 0 | 0 | 0 | 0 | 0 | -0.001 | 0 | 0 | 0 | 0 | 0 | 0 | 48.02 | 0 | 0 | 0 | 0 | -2.033 | 0 | 0.493 | 0.831 | 0.708 | 0 | 0 | 0 | 1 | 1 | 0
2022-07-30 05:00 | 0 | 0 | 0 | 1 | 1 | 12.05 | 100 | 100 | 0 | 0 | 0 | 0 | 0 | 0 | 0 | 0 | 0 | 0 | 0 | 0 | 0 | 0 | 0 | 0 | 0 | 0 | 0 | -0.001 | 0 | 0 | 0 | 0 | 22.97 | 0.98 | 42.23 | 0 | 0 | 0 | 0 | -1.682 | 0 | 0.422 | 0.681 | 0.58 | 0 | 0 | 0 | 1 | 1 | 0
2022-07-30 06:00 | 0 | 155.8 | 139.24 | 1 | 1.1 | 12.31 | 100 | 100 | 0 | 0 | 0 | 0.521 | 0 | 0 | 0 | 0 | 0 | 0 | 17.184 | 47.788 | 53.471 | 0 | 0 | 0 | 0 | 0 | 0 | -0.001 | 0 | 0 | 0 | 0 | 26.65 | 0.97 | 93.53 | 0 | 0 | 0 | 0 | 14.893 | 0 | 0.539 | 0.946 | 0.806 | 0 | 0 | 0 | 2 | 2 | 0
2022-07-30 07:00 | 0 | 442.9 | 368.24 | 1 | 0.9 | 12.08 | 100 | 100 | 0 | 0 | 0 | 0.521 | 0 | 22.608 | 0 | 22.608 | 22.608 | 22.608 | 105.921 | 126.381 | 152.003 | 0 | 0 | 0 | 0 | 0 | 0 | -0.001 | 0 | 14.87 | 0 | 0 | 33.75 | 0.95 | 347.5 | 0 | 0 | 0 | 0 | 73.723 | 0 | 2.385 | 3.889 | 3.316 | 0 | 0 | 0 | 1 | 1 | 0
2022-07-30 08:00 | 0 | 647.5 | 495.52 | 1 | 0.7 | 18.57 | 100 | 100 | 34.909 | 34.909 | 1.856 | 1.083 | 37.848 | 0 | 0 | 119.702 | 119.702 | 119.702 | 138.96 | 170.063 | 222.222 | 0 | 0 | 0 | 0 | 0 | 0 | 119.701 | 119.702 | 53.87 | 15.71 | 100 | 40.07 | 0.93 | 347.5 | 0 | 0 | 0 | 0 | 0 | 0 | 7.066 | 6.581 | 5.611 | 0 | 0 | 0 | 2 | 2 | 0
2022-07-30 09:00 | 0 | 738.1 | 522.14 | 1 | 0.9 | 19.52 | 100 | 100 | 36.07 | 36.07 | 1.993 | 1.129 | 39.192 | 0 | 0 | 123.342 | 123.342 | 123.342 | 142.507 | 179.197 | 253.316 | 0 | 0 | 0 | 0 | 0 | 0 | 123.341 | 123.342 | 48.69 | 14.24 | 100 | 44.98 | 0.91 | 347.5 | 0 | 0 | 0 | 0 | 0 | 0 | 7.008 | 6.562 | 5.594 | 0 | 0 | 0 | 2 | 2 | 0
2022-07-30 10:00 | 0 | 790.7 | 531.26 | 1 | 1.8 | 21.71 | 100 | 100 | 35.902 | 35.901 | 2.128 | 1.128 | 39.157 | 0 | 0 | 123.233 | 123.233 | 123.233 | 142.185 | 182.329 | 271.368 | 0 | 0 | 0 | 0 | 0 | 0 | 123.232 | 123.233 | 45.41 | 13.23 | 100 | 47.79 | 0.89 | 347.5 | 0 | 0 | 0 | 0 | 0 | 0 | 6.876 | 6.519 | 5.557 | 0 | 0 | 0 | 2 | 2 | 0
2022-07-30 11:00 | 0 | 822.9 | 550.85 | 1 | 2.8 | 21.91 | 100 | 100 | 37.49 | 37.49 | 2.333 | 1.193 | 41.017 | 0 | 0 | 128.278 | 128.278 | 128.278 | 147.21 | 189.051 | 282.419 | 0 | 0 | 0 | 0 | 0 | 0 | 128.277 | 128.278 | 45.42 | 13.27 | 100 | 47.98 | 0.89 | 347.5 | 0 | 0 | 0 | 0 | 0 | 0 | 6.864 | 6.515 | 5.554 | 0 | 0 | 0 | 2 | 2 | 0
2022-07-30 12:00 | 0 | 604.1 | 423.33 | 1 | 3 | 20.63 | 100 | 100 | 27.6 | 27.599 | 0.986 | 0.82 | 29.405 | 0 | 0 | 96.083 | 96.083 | 96.083 | 115.139 | 145.287 | 207.327 | 0 | 0 | 0 | 0 | 0 | 0 | 96.082 | 96.083 | 46.34 | 13.31 | 100 | 45.51 | 0.9 | 347.5 | 0 | 0 | 0 | 0 | 0 | 0 | 6.941 | 6.54 | 5.575 | 0 | 0 | 0 | 2 | 2 | 0
2022-07-30 13:00 | 0 | 611.1 | 462.23 | 1 | 3 | 20.61 | 100 | 100 | 31.861 | 31.861 | 1.553 | 0.969 | 34.383 | 0 | 0 | 110.069 | 110.069 | 110.069 | 129.128 | 158.637 | 209.73 | 0 | 0 | 0 | 0 | 0 | 0 | 110.068 | 110.069 | 52.48 | 15.19 | 100 | 40.85 | 0.93 | 347.5 | 0 | 0 | 0 | 0 | 0 | 0 | 6.942 | 6.541 | 5.576 | 0 | 0 | 0 | 2 | 2 | 0
2022-07-30 14:00 | 0 | 488.5 | 401.67 | 1 | 3.1 | 17.19 | 100 | 100 | 27.702 | 27.702 | 0.775 | 0.817 | 29.294 | 0 | 0 | 95.771 | 95.771 | 95.771 | 115.164 | 137.854 | 167.653 | 0 | 0 | 0 | 0 | 0 | 0 | 95.77 | 95.771 | 57.12 | 16.52 | 100 | 34.69 | 0.95 | 347.5 | 0 | 0 | 0 | 0 | 0 | 0 | 7.151 | 6.609 | 5.634 | 0 | 0 | 0 | 2 | 2 | 0
2022-07-30 15:00 | 0 | 357.9 | 317.01 | 1 | 2.6 | 17.4 | 100 | 100 | 0 | 0 | 0 | 0.521 | 0 | 28.224 | 0 | 28.224 | 28.224 | 28.224 | 47.597 | 108.798 | 122.831 | 0 | 0 | 0 | 0 | 0 | 0 | -0.001 | 0 | 22.98 | 0 | 0 | 27.66 | 0.97 | 347.5 | 0 | 0 | 0 | 0 | 0 | 0 | 7.138 | 6.605 | 5.631 | 0 | 0 | 0 | 2 | 2 | 0
2022-07-30 16:00 | 0 | 0 | 0 | 1 | 1.6 | 15.81 | 100 | 100 | 0 | 0 | 0 | 0 | 0 | 0 | 0 | 0 | 0 | 0 | 0 | 0 | 0 | 0 | 0 | 0 | 0 | 0 | 0 | -0.001 | 0 | 0 | 0 | 0 | 23.98 | 0.98 | 287.04 | 0 | 0 | 0 | 0 | -17.551 | 0 | 6.038 | 6.214 | 5.298 | 0 | 0 | 0 | 2 | 2 | 0
2022-07-30 17:00 | 0 | 0 | 0 | 0 | 1.6 | 13.01 | 100 | 100 | 0 | 0 | 0 | 0 | 0 | 0 | 0 | 0 | 0 | 0 | 0 | 0 | 0 | 0 | 0 | 0 | 0 | 0 | 0 | -0.001 | 0 | 0 | 0 | 0 | 0 | 0 | 241.29 | 0 | 0 | 0 | 0 | -13.279 | 0 | 3.706 | 5.168 | 4.405 | 0 | 0 | 0 | 1 | 1 | 0
2022-07-30 18:00 | 0 | 0 | 0 | 0 | 1.4 | 12.87 | 100 | 100 | 0 | 0 | 0 | 0 | 0 | 0 | 0 | 0 | 0 | 0 | 0 | 0 | 0 | 0 | 0 | 0 | 0 | 0 | 0 | -0.001 | 0 | 0 | 0 | 0 | 0 | 0 | 205.21 | 0 | 0 | 0 | 0 | -10.475 | 0 | 2.466 | 4.324 | 3.686 | 0 | 0 | 0 | 1 | 1 | 0
2022-07-30 19:00 | 0 | 0 | 0 | 0 | 1.4 | 13.67 | 100 | 100 | 0 | 0 | 0 | 0 | 0 | 0 | 0 | 0 | 0 | 0 | 0 | 0 | 0 | 0 | 0 | 0 | 0 | 0 | 0 | -0.001 | 0 | 0 | 0 | 0 | 0 | 0 | 175.87 | 0 | 0 | 0 | 0 | -8.515 | 0 | 1.785 | 3.633 | 3.097 | 0 | 0 | 0 | 1 | 1 | 0
2022-07-30 20:00 | 0 | 0 | 0 | 0 | 1 | 12.94 | 100 | 100 | 0 | 0 | 0 | 0 | 0 | 0 | 0 | 0 | 0 | 0 | 0 | 0 | 0 | 0 | 0 | 0 | 0 | 0 | 0 | -0.001 | 0 | 0 | 0 | 0 | 0 | 0 | 151.27 | 0 | 0 | 0 | 0 | -7.143 | 0 | 1.413 | 3.093 | 2.637 | 0 | 0 | 0 | 1 | 1 | 0
2022-07-30 21:00 | 0 | 0 | 0 | 0 | 1.1 | 13.11 | 100 | 100 | 0 | 0 | 0 | 0 | 0 | 0 | 0 | 0 | 0 | 0 | 0 | 0 | 0 | 0 | 0 | 0 | 0 | 0 | 0 | -0.001 | 0 | 0 | 0 | 0 | 0 | 0 | 130.48 | 0 | 0 | 0 | 0 | -6.033 | 0 | 1.173 | 2.624 | 2.237 | 0 | 0 | 0 | 1 | 1 | 0
2022-07-30 22:00 | 0 | 0 | 0 | 0 | 0.9 | 11.63 | 100 | 100 | 0 | 0 | 0 | 0 | 0 | 0 | 0 | 0 | 0 | 0 | 0 | 0 | 0 | 0 | 0 | 0 | 0 | 0 | 0 | -0.001 | 0 | 0 | 0 | 0 | 0 | 0 | 112.56 | 0 | 0 | 0 | 0 | -5.203 | 0 | 1.022 | 2.257 | 1.924 | 0 | 0 | 0 | 1 | 1 | 0
2022-07-30 23:00 | 0 | 0 | 0 | 0 | 0.6 | 11.71 | 100 | 100 | 0 | 0 | 0 | 0 | 0 | 0 | 0 | 0 | 0 | 0 | 0 | 0 | 0 | 0 | 0 | 0 | 0 | 0 | 0 | -0.001 | 0 | 0 | 0 | 0 | 0 | 0 | 97.25 | 0 | 0 | 0 | 0 | -4.444 | 0 | 0.898 | 1.914 | 1.632 | 0 | 0 | 0 | 1 | 1 | 0
2022-07-31 | 0 | 0 | 0 | 0 | 0.6 | 11.55 | 100 | 100 | 0 | 0 | 0 | 0 | 0 | 0 | 0 | 0 | 0 | 0 | 0 | 0 | 0 | 0 | 0 | 0 | 0 | 0 | 0 | -0.001 | 0 | 0 | 0 | 0 | 0 | 0 | 84.12 | 0 | 0 | 0 | 0 | -3.811 | 0 | 0.799 | 1.626 | 1.386 | 0 | 0 | 0 | 1 | 1 | 0
2022-07-31 01:00 | 0 | 0 | 0 | 0 | 1.1 | 12.14 | 100 | 100 | 0 | 0 | 0 | 0 | 0 | 0 | 0 | 0 | 0 | 0 | 0 | 0 | 0 | 0 | 0 | 0 | 0 | 0 | 0 | -0.001 | 0 | 0 | 0 | 0 | 0 | 0 | 72.98 | 0 | 0 | 0 | 0 | -3.236 | 0 | 0.707 | 1.365 | 1.164 | 0 | 0 | 0 | 1 | 1 | 0
2022-07-31 02:00 | 0 | 0 | 0 | 0 | 1.5 | 10.64 | 100 | 100 | 0 | 0 | 0 | 0 | 0 | 0 | 0 | 0 | 0 | 0 | 0 | 0 | 0 | 0 | 0 | 0 | 0 | 0 | 0 | -0.001 | 0 | 0 | 0 | 0 | 0 | 0 | 63.24 | 0 | 0 | 0 | 0 | -2.827 | 0 | 0.639 | 1.181 | 1.007 | 0 | 0 | 0 | 1 | 1 | 0
2022-07-31 03:00 | 0 | 0 | 0 | 0 | 1.7 | 10.39 | 100 | 100 | 0 | 0 | 0 | 0 | 0 | 0 | 0 | 0 | 0 | 0 | 0 | 0 | 0 | 0 | 0 | 0 | 0 | 0 | 0 | -0.001 | 0 | 0 | 0 | 0 | 0 | 0 | 54.9 | 0 | 0 | 0 | 0 | -2.421 | 0 | 0.567 | 1.001 | 0.853 | 0 | 0 | 0 | 1 | 1 | 0
2022-07-31 04:00 | 0 | 0 | 0 | 0 | 1.8 | 10.22 | 100 | 100 | 0 | 0 | 0 | 0 | 0 | 0 | 0 | 0 | 0 | 0 | 0 | 0 | 0 | 0 | 0 | 0 | 0 | 0 | 0 | -0.001 | 0 | 0 | 0 | 0 | 0 | 0 | 47.78 | 0 | 0 | 0 | 0 | -2.066 | 0 | 0.5 | 0.846 | 0.721 | 0 | 0 | 0 | 1 | 1 | 0
2022-07-31 05:00 | 0 | 0 | 0 | 1 | 1.7 | 11.2 | 100 | 100 | 0 | 0 | 0 | 0 | 0 | 0 | 0 | 0 | 0 | 0 | 0 | 0 | 0 | 0 | 0 | 0 | 0 | 0 | 0 | -0.001 | 0 | 0 | 0 | 0 | 22.77 | 0.98 | 41.89 | 0 | 0 | 0 | 0 | -1.709 | 0 | 0.427 | 0.692 | 0.59 | 0 | 0 | 0 | 1 | 1 | 0
2022-07-31 06:00 | 0 | 59.6 | 53.36 | 1 | 2.5 | 11.53 | 100 | 100 | 0 | 0 | 0 | 0.521 | 0 | 0 | 0 | 0 | 0 | 0 | 6.691 | 18.313 | 20.455 | 0 | 0 | 0 | 0 | 0 | 0 | -0.001 | 0 | 0 | 0 | 0 | 26.45 | 0.97 | 58.81 | 0 | 0 | 0 | 0 | 4.912 | 0 | 0.441 | 0.722 | 0.615 | 0 | 0 | 0 | 2 | 2 | 0
2022-07-31 07:00 | 0 | 142.8 | 119.02 | 1 | 3.2 | 10.86 | 100 | 100 | 0 | 0 | 0 | 0.521 | 0 | 0 | 0 | 0 | 0 | 0 | 34.257 | 40.846 | 49.009 | 0 | 0 | 0 | 0 | 0 | 0 | -0.001 | 0 | 0 | 0 | 0 | 33.55 | 0.95 | 163.4 | 0 | 0 | 0 | 0 | 30.36 | 0 | 0.81 | 1.666 | 1.42 | 0 | 0 | 0 | 1 | 1 | 0
2022-07-31 08:00 | 0 | 237.9 | 182.64 | 1 | 4.1 | 14.05 | 100 | 100 | 0 | 0 | 0 | 0.521 | 0 | 0 | 0 | 0 | 0 | 0 | 51.271 | 62.682 | 81.647 | 0 | 0 | 0 | 0 | 0 | 0 | -0.001 | 0 | 0 | 0 | 0 | 39.85 | 0.93 | 307.27 | 0 | 0 | 0 | 0 | 41.764 | 0 | 2.156 | 3.968 | 3.383 | 0 | 0 | 0 | 1 | 1 | 0
2022-07-31 09:00 | 0 | 456.4 | 324.15 | 1 | 4.2 | 14.39 | 100 | 100 | 0 | 0 | 0 | 0.521 | 0 | 57.77 | 0 | 57.77 | 57.77 | 57.77 | 88.599 | 111.248 | 156.636 | 0 | 0 | 0 | 0 | 0 | 0 | -0.001 | 0 | 36.88 | 0 | 0 | 44.75 | 0.91 | 347.5 | 0 | 0 | 0 | 0 | 11.678 | 0 | 7.009 | 6.555 | 5.588 | 0 | 0 | 0 | 1 | 1 | 0
2022-07-31 10:00 | 0 | 646.5 | 436.37 | 1 | 3.6 | 17.33 | 100 | 100 | 28.313 | 28.313 | 0.786 | 0.835 | 29.935 | 0 | 0 | 97.621 | 97.621 | 97.621 | 117.001 | 149.764 | 221.879 | 0 | 0 | 0 | 0 | 0 | 0 | 97.62 | 97.621 | 44 | 12.76 | 100 | 47.55 | 0.89 | 347.5 | 0 | 0 | 0 | 0 | 0 | 0 | 7.142 | 6.606 | 5.632 | 0 | 0 | 0 | 2 | 2 | 0
2022-07-31 11:00 | 0 | 732.1 | 492.36 | 1 | 4.1 | 18.22 | 100 | 100 | 32.687 | 32.687 | 1.573 | 0.997 | 35.257 | 0 | 0 | 112.532 | 112.532 | 112.532 | 131.824 | 168.979 | 251.257 | 0 | 0 | 0 | 0 | 0 | 0 | 112.531 | 112.532 | 44.79 | 13.01 | 100 | 47.74 | 0.89 | 347.5 | 0 | 0 | 0 | 0 | 0 | 0 | 7.087 | 6.588 | 5.617 | 0 | 0 | 0 | 2 | 2 | 0
2022-07-31 12:00 | 0 | 719.9 | 506.6 | 1 | 4.4 | 18.15 | 100 | 100 | 34.584 | 34.584 | 1.824 | 1.071 | 37.479 | 0 | 0 | 118.701 | 118.701 | 118.701 | 138 | 173.865 | 247.07 | 0 | 0 | 0 | 0 | 0 | 0 | 118.7 | 118.701 | 48.04 | 14 | 100 | 45.27 | 0.9 | 347.5 | 0 | 0 | 0 | 0 | 0 | 0 | 7.092 | 6.59 | 5.618 | 0 | 0 | 0 | 2 | 2 | 0
2022-07-31 13:00 | 0 | 780.1 | 592.08 | 1 | 4.8 | 18 | 100 | 100 | 44.237 | 44.237 | 2.039 | 1.448 | 47.725 | 0 | 0 | 146.276 | 146.276 | 146.276 | 165.59 | 203.202 | 267.73 | 0 | 0 | 0 | 0 | 0 | 0 | 146.275 | 146.276 | 54.64 | 16.52 | 100 | 40.63 | 0.93 | 347.5 | 0 | 0 | 0 | 0 | 0 | 0 | 7.101 | 6.593 | 5.62 | 0 | 0 | 0 | 2 | 2 | 0
2022-07-31 14:00 | 0 | 686.6 | 566.05 | 1 | 3.9 | 15.32 | 100 | 100 | 43.255 | 43.254 | 1.768 | 1.397 | 46.42 | 0 | 0 | 142.84 | 142.84 | 142.84 | 162.42 | 194.27 | 235.641 | 0 | 0 | 0 | 0 | 0 | 0 | 142.839 | 142.84 | 60.62 | 18.36 | 100 | 34.47 | 0.95 | 347.5 | 0 | 0 | 0 | 0 | 0 | 0 | 7.267 | 6.646 | 5.666 | 0 | 0 | 0 | 2 | 2 | 0
2022-07-31 15:00 | 0 | 486.2 | 431.49 | 1 | 2.7 | 14.06 | 100 | 100 | 0 | 0 | 0 | 0.521 | 0 | 45.842 | 0 | 45.842 | 45.842 | 45.842 | 65.547 | 148.089 | 166.864 | 0 | 0 | 0 | 0 | 0 | 0 | -0.001 | 0 | 27.47 | 0 | 0 | 27.44 | 0.97 | 347.5 | 0 | 0 | 0 | 0 | 0 | 0 | 7.346 | 6.672 | 5.687 | 0 | 0 | 0 | 2 | 2 | 0
2022-07-31 16:00 | 0 | 0 | 0 | 1 | 2.5 | 13.2 | 100 | 100 | 0 | 0 | 0 | 0 | 0 | 0 | 0 | 0 | 0 | 0 | 0 | 0 | 0 | 0 | 0 | 0 | 0 | 0 | 0 | -0.001 | 0 | 0 | 0 | 0 | 23.77 | 0.98 | 286.3 | 0 | 0 | 0 | 0 | -17.765 | 0 | 6.166 | 6.261 | 5.338 | 0 | 0 | 0 | 2 | 2 | 0
2022-07-31 17:00 | 0 | 0 | 0 | 0 | 2.1 | 8.63 | 100 | 100 | 0 | 0 | 0 | 0 | 0 | 0 | 0 | 0 | 0 | 0 | 0 | 0 | 0 | 0 | 0 | 0 | 0 | 0 | 0 | -0.001 | 0 | 0 | 0 | 0 | 0 | 0 | 239.71 | 0 | 0 | 0 | 0 | -13.524 | 0 | 3.827 | 5.234 | 4.462 | 0 | 0 | 0 | 1 | 1 | 0
2022-07-31 18:00 | 0 | 0 | 0 | 0 | 1.7 | 7.44 | 100 | 100 | 0 | 0 | 0 | 0 | 0 | 0 | 0 | 0 | 0 | 0 | 0 | 0 | 0 | 0 | 0 | 0 | 0 | 0 | 0 | -0.001 | 0 | 0 | 0 | 0 | 0 | 0 | 202.87 | 0 | 0 | 0 | 0 | -10.695 | 0 | 2.552 | 4.395 | 3.747 | 0 | 0 | 0 | 1 | 1 | 0
2022-07-31 19:00 | 0 | 0 | 0 | 0 | 1.1 | 8.84 | 100 | 100 | 0 | 0 | 0 | 0 | 0 | 0 | 0 | 0 | 0 | 0 | 0 | 0 | 0 | 0 | 0 | 0 | 0 | 0 | 0 | -0.001 | 0 | 0 | 0 | 0 | 0 | 0 | 173.11 | 0 | 0 | 0 | 0 | -8.64 | 0 | 1.823 | 3.68 | 3.137 | 0 | 0 | 0 | 1 | 1 | 0
2022-07-31 20:00 | 0 | 0 | 0 | 0 | 0.8 | 5.62 | 100 | 100 | 0 | 0 | 0 | 0 | 0 | 0 | 0 | 0 | 0 | 0 | 0 | 0 | 0 | 0 | 0 | 0 | 0 | 0 | 0 | -0.001 | 0 | 0 | 0 | 0 | 0 | 0 | 147.77 | 0 | 0 | 0 | 0 | -7.354 | 0 | 1.465 | 3.179 | 2.71 | 0 | 0 | 0 | 1 | 1 | 0
2022-07-31 21:00 | 0 | 0 | 0 | 0 | 1.3 | 5.31 | 100 | 100 | 0 | 0 | 0 | 0 | 0 | 0 | 0 | 0 | 0 | 0 | 0 | 0 | 0 | 0 | 0 | 0 | 0 | 0 | 0 | -0.001 | 0 | 0 | 0 | 0 | 0 | 0 | 126.34 | 0 | 0 | 0 | 0 | -6.222 | 0 | 1.21 | 2.705 | 2.306 | 0 | 0 | 0 | 1 | 1 | 0
2022-07-31 22:00 | 0 | 0 | 0 | 0 | 1.4 | 4.27 | 100 | 100 | 0 | 0 | 0 | 0 | 0 | 0 | 0 | 0 | 0 | 0 | 0 | 0 | 0 | 0 | 0 | 0 | 0 | 0 | 0 | -0.001 | 0 | 0 | 0 | 0 | 0 | 0 | 107.94 | 0 | 0 | 0 | 0 | -5.339 | 0 | 1.045 | 2.318 | 1.976 | 0 | 0 | 0 | 1 | 1 | 0
2022-07-31 23:00 | 0 | 0 | 0 | 0 | 1.3 | 3.5 | 100 | 100 | 0 | 0 | 0 | 0 | 0 | 0 | 0 | 0 | 0 | 0 | 0 | 0 | 0 | 0 | 0 | 0 | 0 | 0 | 0 | -0.001 | 0 | 0 | 0 | 0 | 0 | 0 | 92.12 | 0 | 0 | 0 | 0 | -4.595 | 0 | 0.922 | 1.983 | 1.69 | 0 | 0 | 0 | 1 | 1 | 0
2022-08-01 | 0 | 0 | 0 | 0 | 1.4 | 3.46 | 100 | 100 | 0 | 0 | 0 | 0 | 0 | 0 | 0 | 0 | 0 | 0 | 0 | 0 | 0 | 0 | 0 | 0 | 0 | 0 | 0 | -0.001 | 0 | 0 | 0 | 0 | 0 | 0 | 78.56 | 0 | 0 | 0 | 0 | -3.934 | 0 | 0.818 | 1.682 | 1.434 | 0 | 0 | 0 | 1 | 1 | 0
2022-08-01 01:00 | 0 | 0 | 0 | 0 | 1.6 | 3.48 | 100 | 100 | 0 | 0 | 0 | 0 | 0 | 0 | 0 | 0 | 0 | 0 | 0 | 0 | 0 | 0 | 0 | 0 | 0 | 0 | 0 | -0.001 | 0 | 0 | 0 | 0 | 0 | 0 | 66.97 | 0 | 0 | 0 | 0 | -3.366 | 0 | 0.728 | 1.424 | 1.214 | 0 | 0 | 0 | 1 | 1 | 0
2022-08-01 02:00 | 0 | 0 | 0 | 0 | 1.7 | 2.17 | 100 | 100 | 0 | 0 | 0 | 0 | 0 | 0 | 0 | 0 | 0 | 0 | 0 | 0 | 0 | 0 | 0 | 0 | 0 | 0 | 0 | -0.001 | 0 | 0 | 0 | 0 | 0 | 0 | 56.87 | 0 | 0 | 0 | 0 | -2.932 | 0 | 0.657 | 1.228 | 1.047 | 0 | 0 | 0 | 1 | 1 | 0
2022-08-01 03:00 | 0 | 0 | 0 | 0 | 1.7 | 2.11 | 100 | 100 | 0 | 0 | 0 | 0 | 0 | 0 | 0 | 0 | 0 | 0 | 0 | 0 | 0 | 0 | 0 | 0 | 0 | 0 | 0 | -0.001 | 0 | 0 | 0 | 0 | 0 | 0 | 48.24 | 0 | 0 | 0 | 0 | -2.503 | 0 | 0.582 | 1.037 | 0.884 | 0 | 0 | 0 | 1 | 1 | 0
2022-08-01 04:00 | 0 | 0 | 0 | 0 | 1.7 | 1.92 | 100 | 100 | 0 | 0 | 0 | 0 | 0 | 0 | 0 | 0 | 0 | 0 | 0 | 0 | 0 | 0 | 0 | 0 | 0 | 0 | 0 | -0.001 | 0 | 0 | 0 | 0 | 0 | 0 | 40.88 | 0 | 0 | 0 | 0 | -2.138 | 0 | 0.514 | 0.877 | 0.748 | 0 | 0 | 0 | 1 | 1 | 0
2022-08-01 05:00 | 0 | 0 | 0 | 1 | 1.8 | 4.23 | 100 | 100 | 0 | 0 | 0 | 0 | 0 | 0 | 0 | 0 | 0 | 0 | 0 | 0 | 0 | 0 | 0 | 0 | 0 | 0 | 0 | -0.001 | 0 | 0 | 0 | 0 | 22.57 | 0.98 | 34.98 | 0 | 0 | 0 | 0 | -1.712 | 0 | 0.428 | 0.693 | 0.591 | 0 | 0 | 0 | 1 | 1 | 0
2022-08-01 06:00 | 0 | 435.5 | 390.6 | 1 | 2.1 | 5.83 | 100 | 100 | 0 | 0 | 0 | 0.521 | 0 | 0 | 0 | 0 | 0 | 0 | 49.78 | 134.054 | 149.464 | 0 | 0 | 0 | 0 | 0 | 0 | -0.001 | 0 | 0 | 0 | 0 | 26.25 | 0.97 | 193.16 | 0 | 0 | 0 | 0 | 45.918 | 0 | 0.801 | 1.652 | 1.409 | 0 | 0 | 0 | 2 | 2 | 0
2022-08-01 07:00 | 0 | 670.7 | 560.35 | 1 | 1.3 | 8.32 | 100 | 100 | 29.164 | 29.163 | 0.539 | 0.853 | 30.556 | 0 | 0 | 99.388 | 99.388 | 99.388 | 161.403 | 192.313 | 230.184 | 0 | 0 | 0 | 0 | 0 | 0 | 99.387 | 99.388 | 43.18 | 12.67 | 100 | 33.33 | 0.96 | 347.5 | 0 | 0 | 0 | 0 | 44.802 | 0 | 6.002 | 6.052 | 5.159 | 0 | 0 | 0 | 2 | 2 | 0
2022-08-01 08:00 | 0 | 778.2 | 599.36 | 1 | 1.2 | 16.02 | 100 | 100 | 45.421 | 45.421 | 1.806 | 1.489 | 48.715 | 0 | 0 | 148.918 | 148.918 | 148.918 | 168.427 | 205.701 | 267.078 | 0 | 0 | 0 | 0 | 0 | 0 | 148.917 | 148.918 | 55.76 | 17.01 | 100 | 39.63 | 0.93 | 347.5 | 0 | 0 | 0 | 0 | 0 | 0 | 7.223 | 6.632 | 5.654 | 0 | 0 | 0 | 2 | 2 | 0
2022-08-01 09:00 | 0 | 831.2 | 592.73 | 1 | 1.2 | 16.2 | 100 | 100 | 43.131 | 43.13 | 1.863 | 1.396 | 46.39 | 0 | 0 | 142.753 | 142.753 | 142.753 | 162.245 | 203.424 | 285.268 | 0 | 0 | 0 | 0 | 0 | 0 | 142.752 | 142.753 | 50.04 | 15.12 | 100 | 44.51 | 0.91 | 347.5 | 0 | 0 | 0 | 0 | 0 | 0 | 7.212 | 6.629 | 5.651 | 0 | 0 | 0 | 2 | 2 | 0
2022-08-01 10:00 | 0 | 856.6 | 580.88 | 1 | 1.2 | 18.79 | 100 | 100 | 40.607 | 40.607 | 2.231 | 1.31 | 44.148 | 0 | 0 | 136.792 | 136.792 | 136.792 | 156.028 | 199.357 | 293.985 | 0 | 0 | 0 | 0 | 0 | 0 | 136.791 | 136.792 | 46.53 | 13.81 | 100 | 47.3 | 0.89 | 347.5 | 0 | 0 | 0 | 0 | 0 | 0 | 7.052 | 6.577 | 5.607 | 0 | 0 | 0 | 2 | 2 | 0
2022-08-01 11:00 | 0 | 854.9 | 577.68 | 1 | 1.4 | 18.99 | 100 | 100 | 40.219 | 40.218 | 2.244 | 1.295 | 43.757 | 0 | 0 | 135.738 | 135.738 | 135.738 | 154.954 | 198.259 | 293.402 | 0 | 0 | 0 | 0 | 0 | 0 | 135.737 | 135.738 | 46.26 | 13.71 | 100 | 47.49 | 0.89 | 347.5 | 0 | 0 | 0 | 0 | 0 | 0 | 7.04 | 6.573 | 5.603 | 0 | 0 | 0 | 2 | 2 | 0
2022-08-01 12:00 | 0 | 831.7 | 587.77 | 1 | 1.7 | 18.73 | 100 | 100 | 42.233 | 42.232 | 2.177 | 1.372 | 45.781 | 0 | 0 | 141.12 | 141.12 | 141.12 | 160.362 | 201.722 | 285.439 | 0 | 0 | 0 | 0 | 0 | 0 | 141.119 | 141.12 | 49.44 | 14.8 | 100 | 45.03 | 0.91 | 347.5 | 0 | 0 | 0 | 0 | 0 | 0 | 7.056 | 6.578 | 5.608 | 0 | 0 | 0 | 2 | 2 | 0
2022-08-01 13:00 | 0 | 778.6 | 593 | 1 | 2.4 | 18.81 | 100 | 100 | 44.352 | 44.352 | 2.118 | 1.456 | 47.926 | 0 | 0 | 146.803 | 146.803 | 146.803 | 166.037 | 203.519 | 267.216 | 0 | 0 | 0 | 0 | 0 | 0 | 146.802 | 146.803 | 54.94 | 16.6 | 100 | 40.39 | 0.93 | 347.5 | 0 | 0 | 0 | 0 | 0 | 0 | 7.051 | 6.577 | 5.606 | 0 | 0 | 0 | 2 | 2 | 0
2022-08-01 14:00 | 0 | 673.4 | 556.66 | 1 | 3.1 | 15.86 | 100 | 100 | 42.27 | 42.27 | 1.842 | 1.36 | 45.472 | 0 | 0 | 140.325 | 140.325 | 140.325 | 159.85 | 191.047 | 231.111 | 0 | 0 | 0 | 0 | 0 | 0 | 140.324 | 140.325 | 60.72 | 18.29 | 100 | 34.24 | 0.95 | 347.5 | 0 | 0 | 0 | 0 | 0 | 0 | 7.233 | 6.636 | 5.657 | 0 | 0 | 0 | 2 | 2 | 0
2022-08-01 15:00 | 0 | 464.9 | 413.41 | 1 | 2.4 | 15.53 | 100 | 100 | 0 | 0 | 0 | 0.521 | 0 | 43.972 | 0 | 43.972 | 43.972 | 43.972 | 63.53 | 141.882 | 159.554 | 0 | 0 | 0 | 0 | 0 | 0 | -0.001 | 0 | 27.56 | 0 | 0 | 27.22 | 0.97 | 347.5 | 0 | 0 | 0 | 0 | 0 | 0 | 7.254 | 6.642 | 5.662 | 0 | 0 | 0 | 2 | 2 | 0
2022-08-01 16:00 | 0 | 0 | 0 | 1 | 2.3 | 13.57 | 100 | 100 | 0 | 0 | 0 | 0 | 0 | 0 | 0 | 0 | 0 | 0 | 0 | 0 | 0 | 0 | 0 | 0 | 0 | 0 | 0 | -0.001 | 0 | 0 | 0 | 0 | 23.55 | 0.98 | 286.41 | 0 | 0 | 0 | 0 | -17.735 | 0 | 6.148 | 6.255 | 5.332 | 0 | 0 | 0 | 2 | 2 | 0
2022-08-01 17:00 | 0 | 0 | 0 | 0 | 1.1 | 10.2 | 100 | 100 | 0 | 0 | 0 | 0 | 0 | 0 | 0 | 0 | 0 | 0 | 0 | 0 | 0 | 0 | 0 | 0 | 0 | 0 | 0 | -0.001 | 0 | 0 | 0 | 0 | 0 | 0 | 240.16 | 0 | 0 | 0 | 0 | -13.425 | 0 | 3.778 | 5.208 | 4.439 | 0 | 0 | 0 | 1 | 1 | 0
2022-08-01 18:00 | 0 | 0 | 0 | 0 | 1.3 | 8.15 | 100 | 100 | 0 | 0 | 0 | 0 | 0 | 0 | 0 | 0 | 0 | 0 | 0 | 0 | 0 | 0 | 0 | 0 | 0 | 0 | 0 | -0.001 | 0 | 0 | 0 | 0 | 0 | 0 | 203.37 | 0 | 0 | 0 | 0 | -10.68 | 0 | 2.546 | 4.391 | 3.743 | 0 | 0 | 0 | 1 | 1 | 0
2022-08-01 19:00 | 0 | 0 | 0 | 0 | 1.2 | 6.59 | 100 | 100 | 0 | 0 | 0 | 0 | 0 | 0 | 0 | 0 | 0 | 0 | 0 | 0 | 0 | 0 | 0 | 0 | 0 | 0 | 0 | -0.001 | 0 | 0 | 0 | 0 | 0 | 0 | 173.12 | 0 | 0 | 0 | 0 | -8.779 | 0 | 1.867 | 3.731 | 3.181 | 0 | 0 | 0 | 1 | 1 | 0
2022-08-01 20:00 | 0 | 0 | 0 | 0 | 1.3 | 4.85 | 100 | 100 | 0 | 0 | 0 | 0 | 0 | 0 | 0 | 0 | 0 | 0 | 0 | 0 | 0 | 0 | 0 | 0 | 0 | 0 | 0 | -0.001 | 0 | 0 | 0 | 0 | 0 | 0 | 147.66 | 0 | 0 | 0 | 0 | -7.391 | 0 | 1.474 | 3.194 | 2.723 | 0 | 0 | 0 | 1 | 1 | 0
2022-08-01 21:00 | 0 | 0 | 0 | 0 | 1.5 | 4.98 | 100 | 100 | 0 | 0 | 0 | 0 | 0 | 0 | 0 | 0 | 0 | 0 | 0 | 0 | 0 | 0 | 0 | 0 | 0 | 0 | 0 | -0.001 | 0 | 0 | 0 | 0 | 0 | 0 | 126.2 | 0 | 0 | 0 | 0 | -6.231 | 0 | 1.212 | 2.71 | 2.31 | 0 | 0 | 0 | 1 | 1 | 0
2022-08-01 22:00 | 0 | 0 | 0 | 0 | 1.7 | 3.44 | 100 | 100 | 0 | 0 | 0 | 0 | 0 | 0 | 0 | 0 | 0 | 0 | 0 | 0 | 0 | 0 | 0 | 0 | 0 | 0 | 0 | -0.001 | 0 | 0 | 0 | 0 | 0 | 0 | 107.7 | 0 | 0 | 0 | 0 | -5.369 | 0 | 1.05 | 2.331 | 1.987 | 0 | 0 | 0 | 1 | 1 | 0
2022-08-01 23:00 | 0 | 0 | 0 | 0 | 2 | 3.55 | 100 | 100 | 0 | 0 | 0 | 0 | 0 | 0 | 0 | 0 | 0 | 0 | 0 | 0 | 0 | 0 | 0 | 0 | 0 | 0 | 0 | -0.001 | 0 | 0 | 0 | 0 | 0 | 0 | 91.91 | 0 | 0 | 0 | 0 | -4.583 | 0 | 0.92 | 1.977 | 1.686 | 0 | 0 | 0 | 1 | 1 | 0
2022-08-02 | 0 | 0 | 0 | 0 | 2.2 | 4.11 | 100 | 100 | 0 | 0 | 0 | 0 | 0 | 0 | 0 | 0 | 0 | 0 | 0 | 0 | 0 | 0 | 0 | 0 | 0 | 0 | 0 | -0.001 | 0 | 0 | 0 | 0 | 0 | 0 | 78.48 | 0 | 0 | 0 | 0 | -3.899 | 0 | 0.813 | 1.666 | 1.42 | 0 | 0 | 0 | 1 | 1 | 0
2022-08-02 01:00 | 0 | 0 | 0 | 0 | 2.3 | 4.57 | 100 | 100 | 0 | 0 | 0 | 0 | 0 | 0 | 0 | 0 | 0 | 0 | 0 | 0 | 0 | 0 | 0 | 0 | 0 | 0 | 0 | -0.001 | 0 | 0 | 0 | 0 | 0 | 0 | 67.06 | 0 | 0 | 0 | 0 | -3.317 | 0 | 0.72 | 1.402 | 1.195 | 0 | 0 | 0 | 1 | 1 | 0
2022-08-02 02:00 | 0 | 0 | 0 | 0 | 2.5 | 3.85 | 100 | 100 | 0 | 0 | 0 | 0 | 0 | 0 | 0 | 0 | 0 | 0 | 0 | 0 | 0 | 0 | 0 | 0 | 0 | 0 | 0 | -0.001 | 0 | 0 | 0 | 0 | 0 | 0 | 57.19 | 0 | 0 | 0 | 0 | -2.864 | 0 | 0.645 | 1.198 | 1.021 | 0 | 0 | 0 | 1 | 1 | 0
2022-08-02 03:00 | 0 | 0 | 0 | 0 | 2.6 | 3.78 | 100 | 100 | 0 | 0 | 0 | 0 | 0 | 0 | 0 | 0 | 0 | 0 | 0 | 0 | 0 | 0 | 0 | 0 | 0 | 0 | 0 | -0.001 | 0 | 0 | 0 | 0 | 0 | 0 | 48.77 | 0 | 0 | 0 | 0 | -2.445 | 0 | 0.571 | 1.012 | 0.862 | 0 | 0 | 0 | 1 | 1 | 0
2022-08-02 04:00 | 0 | 0 | 0 | 0 | 2.6 | 3.77 | 100 | 100 | 0 | 0 | 0 | 0 | 0 | 0 | 0 | 0 | 0 | 0 | 0 | 0 | 0 | 0 | 0 | 0 | 0 | 0 | 0 | -0.001 | 0 | 0 | 0 | 0 | 0 | 0 | 41.6 | 0 | 0 | 0 | 0 | -2.08 | 0 | 0.502 | 0.852 | 0.726 | 0 | 0 | 0 | 1 | 1 | 0
2022-08-02 05:00 | 0 | 0 | 0 | 1 | 2.7 | 6.59 | 100 | 100 | 0 | 0 | 0 | 0 | 0 | 0 | 0 | 0 | 0 | 0 | 0 | 0 | 0 | 0 | 0 | 0 | 0 | 0 | 0 | -0.001 | 0 | 0 | 0 | 0 | 22.36 | 0.98 | 35.95 | 0 | 0 | 0 | 0 | -1.639 | 0 | 0.412 | 0.662 | 0.565 | 0 | 0 | 0 | 1 | 1 | 0
2022-08-02 06:00 | 0 | 435.2 | 391.03 | 1 | 2.9 | 7.82 | 100 | 100 | 0 | 0 | 0 | 0.521 | 0 | 0 | 0 | 0 | 0 | 0 | 50.659 | 134.201 | 149.361 | 0 | 0 | 0 | 0 | 0 | 0 | -0.001 | 0 | 0 | 0 | 0 | 26.04 | 0.97 | 197.16 | 0 | 0 | 0 | 0 | 46.798 | 0 | 0.8 | 1.653 | 1.409 | 0 | 0 | 0 | 2 | 2 | 0
2022-08-02 07:00 | 0 | 659.6 | 552.43 | 1 | 2.1 | 11.8 | 100 | 100 | 28.864 | 28.863 | 0.565 | 0.845 | 30.273 | 0 | 0 | 98.586 | 98.586 | 98.586 | 159.233 | 189.594 | 226.375 | 0 | 0 | 0 | 0 | 0 | 0 | 98.585 | 98.586 | 43.55 | 12.75 | 100 | 33.12 | 0.96 | 347.5 | 0 | 0 | 0 | 0 | 43.64 | 0 | 5.872 | 6.01 | 5.124 | 0 | 0 | 0 | 2 | 2 | 0
2022-08-02 08:00 | 0 | 773.8 | 597.9 | 1 | 1.5 | 20.16 | 100 | 100 | 45.086 | 45.085 | 2.217 | 1.491 | 48.794 | 0 | 0 | 149.091 | 149.091 | 149.091 | 168.193 | 205.201 | 265.568 | 0 | 0 | 0 | 0 | 0 | 0 | 149.09 | 149.091 | 56.14 | 16.98 | 100 | 39.4 | 0.93 | 347.5 | 0 | 0 | 0 | 0 | 0 | 0 | 6.969 | 6.55 | 5.583 | 0 | 0 | 0 | 2 | 2 | 0
2022-08-02 09:00 | 0 | 831.4 | 595.28 | 1 | 2.2 | 20.46 | 100 | 100 | 43.173 | 43.173 | 2.326 | 1.416 | 46.915 | 0 | 0 | 144.111 | 144.111 | 144.111 | 163.184 | 204.302 | 285.336 | 0 | 0 | 0 | 0 | 0 | 0 | 144.11 | 144.111 | 50.51 | 15.13 | 100 | 44.27 | 0.91 | 347.5 | 0 | 0 | 0 | 0 | 0 | 0 | 6.951 | 6.544 | 5.578 | 0 | 0 | 0 | 2 | 2 | 0
2022-08-02 10:00 | 0 | 856.6 | 583.61 | 1 | 2.8 | 23.12 | 100 | 100 | 40.623 | 40.623 | 2.75 | 1.33 | 44.704 | 0 | 0 | 138.232 | 138.232 | 138.232 | 157.047 | 200.294 | 293.985 | 0 | 0 | 0 | 0 | 0 | 0 | 138.231 | 138.232 | 47.02 | 13.82 | 100 | 47.05 | 0.89 | 347.5 | 0 | 0 | 0 | 0 | 0 | 0 | 6.792 | 6.49 | 5.533 | 0 | 0 | 0 | 2 | 2 | 0
2022-08-02 11:00 | 0 | 857.9 | 582.49 | 1 | 3 | 23.3 | 100 | 100 | 40.411 | 40.41 | 2.784 | 1.323 | 44.518 | 0 | 0 | 137.739 | 137.739 | 137.739 | 156.537 | 199.91 | 294.431 | 0 | 0 | 0 | 0 | 0 | 0 | 137.738 | 137.739 | 46.78 | 13.72 | 100 | 47.24 | 0.89 | 347.5 | 0 | 0 | 0 | 0 | 0 | 0 | 6.781 | 6.487 | 5.53 | 0 | 0 | 0 | 2 | 2 | 0
2022-08-02 12:00 | 0 | 835.7 | 593.15 | 1 | 3.1 | 22.85 | 100 | 100 | 42.576 | 42.576 | 2.616 | 1.403 | 46.595 | 0 | 0 | 143.243 | 143.243 | 143.243 | 162.085 | 203.569 | 286.812 | 0 | 0 | 0 | 0 | 0 | 0 | 143.242 | 143.243 | 49.94 | 14.84 | 100 | 44.78 | 0.91 | 347.5 | 0 | 0 | 0 | 0 | 0 | 0 | 6.808 | 6.496 | 5.538 | 0 | 0 | 0 | 2 | 2 | 0
2022-08-02 13:00 | 0 | 783.5 | 598.85 | 1 | 3.1 | 22.92 | 100 | 100 | 44.788 | 44.788 | 2.502 | 1.49 | 48.781 | 0 | 0 | 149.033 | 149.033 | 149.033 | 167.867 | 205.525 | 268.897 | 0 | 0 | 0 | 0 | 0 | 0 | 149.032 | 149.033 | 55.42 | 16.66 | 100 | 40.15 | 0.93 | 347.5 | 0 | 0 | 0 | 0 | 0 | 0 | 6.804 | 6.494 | 5.536 | 0 | 0 | 0 | 2 | 2 | 0
2022-08-02 14:00 | 0 | 681.1 | 564.57 | 1 | 2.8 | 20.36 | 100 | 100 | 42.817 | 42.816 | 2.339 | 1.402 | 46.558 | 0 | 0 | 143.165 | 143.165 | 143.165 | 162.248 | 193.759 | 233.754 | 0 | 0 | 0 | 0 | 0 | 0 | 143.164 | 143.165 | 61.25 | 18.32 | 100 | 34.01 | 0.95 | 347.5 | 0 | 0 | 0 | 0 | 0 | 0 | 6.957 | 6.546 | 5.58 | 0 | 0 | 0 | 2 | 2 | 0
2022-08-02 15:00 | 0 | 477.5 | 425.47 | 1 | 2.2 | 18.69 | 100 | 100 | 0 | 0 | 0 | 0.521 | 0 | 46.89 | 0 | 46.89 | 46.89 | 46.89 | 66.136 | 146.022 | 163.878 | 0 | 0 | 0 | 0 | 0 | 0 | -0.001 | 0 | 28.61 | 0 | 0 | 27 | 0.97 | 347.5 | 0 | 0 | 0 | 0 | 0 | 0 | 7.058 | 6.579 | 5.609 | 0 | 0 | 0 | 2 | 2 | 0
2022-08-02 16:00 | 0 | 0 | 0 | 1 | 2.4 | 15.72 | 100 | 100 | 0 | 0 | 0 | 0 | 0 | 0 | 0 | 0 | 0 | 0 | 0 | 0 | 0 | 0 | 0 | 0 | 0 | 0 | 0 | -0.001 | 0 | 0 | 0 | 0 | 23.32 | 0.98 | 287.01 | 0 | 0 | 0 | 0 | -17.558 | 0 | 6.043 | 6.216 | 5.299 | 0 | 0 | 0 | 2 | 2 | 0
2022-08-02 17:00 | 0 | 0 | 0 | 0 | 2 | 12.67 | 100 | 100 | 0 | 0 | 0 | 0 | 0 | 0 | 0 | 0 | 0 | 0 | 0 | 0 | 0 | 0 | 0 | 0 | 0 | 0 | 0 | -0.001 | 0 | 0 | 0 | 0 | 0 | 0 | 241.2 | 0 | 0 | 0 | 0 | -13.3 | 0 | 3.717 | 5.173 | 4.41 | 0 | 0 | 0 | 1 | 1 | 0
2022-08-02 18:00 | 0 | 0 | 0 | 0 | 1.9 | 11.59 | 100 | 100 | 0 | 0 | 0 | 0 | 0 | 0 | 0 | 0 | 0 | 0 | 0 | 0 | 0 | 0 | 0 | 0 | 0 | 0 | 0 | -0.001 | 0 | 0 | 0 | 0 | 0 | 0 | 204.88 | 0 | 0 | 0 | 0 | -10.543 | 0 | 2.492 | 4.346 | 3.705 | 0 | 0 | 0 | 1 | 1 | 0
2022-08-02 19:00 | 0 | 0 | 0 | 0 | 2.1 | 11.4 | 100 | 100 | 0 | 0 | 0 | 0 | 0 | 0 | 0 | 0 | 0 | 0 | 0 | 0 | 0 | 0 | 0 | 0 | 0 | 0 | 0 | -0.001 | 0 | 0 | 0 | 0 | 0 | 0 | 175.21 | 0 | 0 | 0 | 0 | -8.612 | 0 | 1.815 | 3.669 | 3.128 | 0 | 0 | 0 | 1 | 1 | 0
2022-08-02 20:00 | 0 | 0 | 0 | 0 | 2.7 | 9.32 | 100 | 100 | 0 | 0 | 0 | 0 | 0 | 0 | 0 | 0 | 0 | 0 | 0 | 0 | 0 | 0 | 0 | 0 | 0 | 0 | 0 | -0.001 | 0 | 0 | 0 | 0 | 0 | 0 | 150.13 | 0 | 0 | 0 | 0 | -7.28 | 0 | 1.446 | 3.149 | 2.685 | 0 | 0 | 0 | 1 | 1 | 0
2022-08-02 21:00 | 0 | 0 | 0 | 0 | 3.1 | 9.31 | 100 | 100 | 0 | 0 | 0 | 0 | 0 | 0 | 0 | 0 | 0 | 0 | 0 | 0 | 0 | 0 | 0 | 0 | 0 | 0 | 0 | -0.001 | 0 | 0 | 0 | 0 | 0 | 0 | 128.95 | 0 | 0 | 0 | 0 | -6.15 | 0 | 1.196 | 2.674 | 2.28 | 0 | 0 | 0 | 1 | 1 | 0
2022-08-02 22:00 | 0 | 0 | 0 | 0 | 3.4 | 9.39 | 100 | 100 | 0 | 0 | 0 | 0 | 0 | 0 | 0 | 0 | 0 | 0 | 0 | 0 | 0 | 0 | 0 | 0 | 0 | 0 | 0 | -0.001 | 0 | 0 | 0 | 0 | 0 | 0 | 110.92 | 0 | 0 | 0 | 0 | -5.233 | 0 | 1.027 | 2.27 | 1.935 | 0 | 0 | 0 | 1 | 1 | 0
2022-08-02 23:00 | 0 | 0 | 0 | 0 | 3.6 | 9.59 | 100 | 100 | 0 | 0 | 0 | 0 | 0 | 0 | 0 | 0 | 0 | 0 | 0 | 0 | 0 | 0 | 0 | 0 | 0 | 0 | 0 | -0.001 | 0 | 0 | 0 | 0 | 0 | 0 | 95.54 | 0 | 0 | 0 | 0 | -4.465 | 0 | 0.901 | 1.924 | 1.64 | 0 | 0 | 0 | 1 | 1 | 0
2022-08-03 | 0 | 0 | 0 | 0 | 3.6 | 9.53 | 100 | 100 | 0 | 0 | 0 | 0 | 0 | 0 | 0 | 0 | 0 | 0 | 0 | 0 | 0 | 0 | 0 | 0 | 0 | 0 | 0 | -0.001 | 0 | 0 | 0 | 0 | 0 | 0 | 82.37 | 0 | 0 | 0 | 0 | -3.824 | 0 | 0.801 | 1.632 | 1.391 | 0 | 0 | 0 | 1 | 1 | 0
2022-08-03 01:00 | 0 | 0 | 0 | 0 | 3.6 | 9.68 | 100 | 100 | 0 | 0 | 0 | 0 | 0 | 0 | 0 | 0 | 0 | 0 | 0 | 0 | 0 | 0 | 0 | 0 | 0 | 0 | 0 | -0.001 | 0 | 0 | 0 | 0 | 0 | 0 | 71.12 | 0 | 0 | 0 | 0 | -3.265 | 0 | 0.712 | 1.378 | 1.175 | 0 | 0 | 0 | 1 | 1 | 0
2022-08-03 02:00 | 0 | 0 | 0 | 0 | 3.5 | 8.35 | 100 | 100 | 0 | 0 | 0 | 0 | 0 | 0 | 0 | 0 | 0 | 0 | 0 | 0 | 0 | 0 | 0 | 0 | 0 | 0 | 0 | -0.001 | 0 | 0 | 0 | 0 | 0 | 0 | 61.32 | 0 | 0 | 0 | 0 | -2.846 | 0 | 0.642 | 1.19 | 1.014 | 0 | 0 | 0 | 1 | 1 | 0
2022-08-03 03:00 | 0 | 0 | 0 | 0 | 3.4 | 8.4 | 100 | 100 | 0 | 0 | 0 | 0 | 0 | 0 | 0 | 0 | 0 | 0 | 0 | 0 | 0 | 0 | 0 | 0 | 0 | 0 | 0 | -0.001 | 0 | 0 | 0 | 0 | 0 | 0 | 52.96 | 0 | 0 | 0 | 0 | -2.424 | 0 | 0.567 | 1.002 | 0.854 | 0 | 0 | 0 | 1 | 1 | 0
2022-08-03 04:00 | 0 | 0 | 0 | 0 | 3.3 | 8.16 | 100 | 100 | 0 | 0 | 0 | 0 | 0 | 0 | 0 | 0 | 0 | 0 | 0 | 0 | 0 | 0 | 0 | 0 | 0 | 0 | 0 | -0.001 | 0 | 0 | 0 | 0 | 0 | 0 | 45.83 | 0 | 0 | 0 | 0 | -2.072 | 0 | 0.501 | 0.848 | 0.723 | 0 | 0 | 0 | 1 | 1 | 0
2022-08-03 05:00 | 0 | 0 | 0 | 1 | 3.2 | 10.77 | 100 | 100 | 0 | 0 | 0 | 0 | 0 | 0 | 0 | 0 | 0 | 0 | 0 | 0 | 0 | 0 | 0 | 0 | 0 | 0 | 0 | -0.001 | 0 | 0 | 0 | 0 | 22.15 | 0.98 | 40.17 | 0 | 0 | 0 | 0 | -1.641 | 0 | 0.413 | 0.663 | 0.565 | 0 | 0 | 0 | 1 | 1 | 0
2022-08-03 06:00 | 0 | 458.1 | 412.34 | 1 | 3.3 | 11.22 | 100 | 100 | 0 | 0 | 0 | 0.521 | 0 | 0 | 0 | 0 | 0 | 0 | 54.316 | 141.516 | 157.22 | 0 | 0 | 0 | 0 | 0 | 0 | -0.001 | 0 | 0 | 0 | 0 | 25.83 | 0.97 | 213.24 | 0 | 0 | 0 | 0 | 50.238 | 0 | 0.837 | 1.749 | 1.491 | 0 | 0 | 0 | 2 | 2 | 0
2022-08-03 07:00 | 0 | 684.3 | 574.53 | 1 | 2.5 | 13.46 | 100 | 100 | 31.871 | 31.871 | 1.203 | 0.958 | 34.032 | 0 | 0 | 109.124 | 109.124 | 109.124 | 165.72 | 197.18 | 234.852 | 0 | 0 | 0 | 0 | 0 | 0 | 109.123 | 109.124 | 46.47 | 13.57 | 100 | 32.9 | 0.96 | 347.5 | 0 | 0 | 0 | 0 | 38.974 | 0 | 6.196 | 6.168 | 5.258 | 0 | 0 | 0 | 2 | 2 | 0
2022-08-03 08:00 | 0 | 798.1 | 618.7 | 1 | 1.5 | 24.27 | 100 | 100 | 47.17 | 47.17 | 2.472 | 1.592 | 51.235 | 0 | 0 | 155.519 | 155.519 | 155.519 | 174.223 | 212.337 | 273.908 | 0 | 0 | 0 | 0 | 0 | 0 | 155.518 | 155.519 | 56.78 | 17.22 | 100 | 39.18 | 0.93 | 347.5 | 0 | 0 | 0 | 0 | 0 | 0 | 6.724 | 6.467 | 5.513 | 0 | 0 | 0 | 2 | 2 | 0
2022-08-03 09:00 | 0 | 846.6 | 608.66 | 1 | 0.8 | 24.72 | 100 | 100 | 44.386 | 44.386 | 2.694 | 1.481 | 48.561 | 0 | 0 | 148.434 | 148.434 | 148.434 | 167.095 | 208.892 | 290.553 | 0 | 0 | 0 | 0 | 0 | 0 | 148.433 | 148.434 | 51.09 | 15.28 | 100 | 44.03 | 0.91 | 347.5 | 0 | 0 | 0 | 0 | 0 | 0 | 6.698 | 6.458 | 5.506 | 0 | 0 | 0 | 2 | 2 | 0
2022-08-03 10:00 | 0 | 847.1 | 579.87 | 1 | 1.3 | 27.24 | 100 | 100 | 39.261 | 39.261 | 3.856 | 1.326 | 44.443 | 0 | 0 | 137.906 | 137.906 | 137.906 | 156.328 | 199.012 | 290.725 | 0 | 0 | 0 | 0 | 0 | 0 | 137.905 | 137.906 | 47.44 | 13.5 | 100 | 46.8 | 0.89 | 347.5 | 0 | 0 | 0 | 0 | 0 | 0 | 6.551 | 6.408 | 5.463 | 0 | 0 | 0 | 2 | 2 | 0
2022-08-03 11:00 | 0 | 824.3 | 562.39 | 1 | 1.3 | 27.06 | 100 | 100 | 37.712 | 37.712 | 3.669 | 1.257 | 42.638 | 0 | 0 | 132.981 | 132.981 | 132.981 | 151.42 | 193.012 | 282.9 | 0 | 0 | 0 | 0 | 0 | 0 | 132.98 | 132.981 | 47.01 | 13.33 | 100 | 46.98 | 0.89 | 347.5 | 0 | 0 | 0 | 0 | 0 | 0 | 6.561 | 6.412 | 5.466 | 0 | 0 | 0 | 2 | 2 | 0
2022-08-03 12:00 | 0 | 781.3 | 556.96 | 1 | 1.8 | 26.91 | 100 | 100 | 38.083 | 38.083 | 3.661 | 1.27 | 43.014 | 0 | 0 | 133.985 | 133.985 | 133.985 | 152.438 | 191.15 | 268.142 | 0 | 0 | 0 | 0 | 0 | 0 | 133.984 | 133.985 | 49.97 | 14.2 | 100 | 44.53 | 0.91 | 347.5 | 0 | 0 | 0 | 0 | 0 | 0 | 6.57 | 6.415 | 5.468 | 0 | 0 | 0 | 2 | 2 | 0
2022-08-03 13:00 | 0 | 685.6 | 525.9 | 1 | 2.2 | 26.76 | 100 | 100 | 36.65 | 36.65 | 3.386 | 1.204 | 41.241 | 0 | 0 | 129.124 | 129.124 | 129.124 | 147.591 | 180.49 | 235.298 | 0 | 0 | 0 | 0 | 0 | 0 | 129.123 | 129.124 | 54.88 | 15.58 | 100 | 39.91 | 0.93 | 347.5 | 0 | 0 | 0 | 0 | 0 | 0 | 6.579 | 6.418 | 5.471 | 0 | 0 | 0 | 2 | 2 | 0
2022-08-03 14:00 | 0 | 583.5 | 485.01 | 1 | 2.1 | 21.41 | 100 | 100 | 35.037 | 35.037 | 2.024 | 1.093 | 38.155 | 0 | 0 | 120.515 | 120.515 | 120.515 | 139.495 | 166.455 | 200.257 | 0 | 0 | 0 | 0 | 0 | 0 | 120.514 | 120.515 | 60.18 | 17.5 | 100 | 33.78 | 0.95 | 347.5 | 0 | 0 | 0 | 0 | 0 | 0 | 6.894 | 6.525 | 5.562 | 0 | 0 | 0 | 2 | 2 | 0
2022-08-03 15:00 | 0 | 329.8 | 294.47 | 1 | 2 | 20.02 | 100 | 100 | 0 | 0 | 0 | 0.521 | 0 | 27.177 | 0 | 27.177 | 27.177 | 27.177 | 46.293 | 101.061 | 113.187 | 0 | 0 | 0 | 0 | 0 | 0 | -0.001 | 0 | 24.01 | 0 | 0 | 26.76 | 0.97 | 347.5 | 0 | 0 | 0 | 0 | 0 | 0 | 6.978 | 6.552 | 5.586 | 0 | 0 | 0 | 2 | 2 | 0
2022-08-03 16:00 | 0 | 0 | 0 | 1 | 1.7 | 19.48 | 100 | 100 | 0 | 0 | 0 | 0 | 0 | 0 | 0 | 0 | 0 | 0 | 0 | 0 | 0 | 0 | 0 | 0 | 0 | 0 | 0 | -0.001 | 0 | 0 | 0 | 0 | 23.09 | 0.98 | 288.07 | 0 | 0 | 0 | 0 | -17.252 | 0 | 5.862 | 6.149 | 5.242 | 0 | 0 | 0 | 2 | 2 | 0
2022-08-03 17:00 | 0 | 0 | 0 | 0 | 1.8 | 12.89 | 100 | 100 | 0 | 0 | 0 | 0 | 0 | 0 | 0 | 0 | 0 | 0 | 0 | 0 | 0 | 0 | 0 | 0 | 0 | 0 | 0 | -0.001 | 0 | 0 | 0 | 0 | 0 | 0 | 242.06 | 0 | 0 | 0 | 0 | -13.356 | 0 | 3.744 | 5.189 | 4.423 | 0 | 0 | 0 | 1 | 1 | 0
2022-08-03 18:00 | 0 | 0 | 0 | 0 | 1.7 | 11.85 | 100 | 100 | 0 | 0 | 0 | 0 | 0 | 0 | 0 | 0 | 0 | 0 | 0 | 0 | 0 | 0 | 0 | 0 | 0 | 0 | 0 | -0.001 | 0 | 0 | 0 | 0 | 0 | 0 | 205.62 | 0 | 0 | 0 | 0 | -10.577 | 0 | 2.505 | 4.357 | 3.714 | 0 | 0 | 0 | 1 | 1 | 0
2022-08-03 19:00 | 0 | 0 | 0 | 0 | 1.8 | 11.72 | 100 | 100 | 0 | 0 | 0 | 0 | 0 | 0 | 0 | 0 | 0 | 0 | 0 | 0 | 0 | 0 | 0 | 0 | 0 | 0 | 0 | -0.001 | 0 | 0 | 0 | 0 | 0 | 0 | 175.88 | 0 | 0 | 0 | 0 | -8.633 | 0 | 1.821 | 3.677 | 3.135 | 0 | 0 | 0 | 1 | 1 | 0
2022-08-03 20:00 | 0 | 0 | 0 | 0 | 2.3 | 9.34 | 100 | 100 | 0 | 0 | 0 | 0 | 0 | 0 | 0 | 0 | 0 | 0 | 0 | 0 | 0 | 0 | 0 | 0 | 0 | 0 | 0 | -0.001 | 0 | 0 | 0 | 0 | 0 | 0 | 150.7 | 0 | 0 | 0 | 0 | -7.31 | 0 | 1.454 | 3.161 | 2.695 | 0 | 0 | 0 | 1 | 1 | 0
2022-08-03 21:00 | 0 | 0 | 0 | 0 | 2.7 | 9.73 | 100 | 100 | 0 | 0 | 0 | 0 | 0 | 0 | 0 | 0 | 0 | 0 | 0 | 0 | 0 | 0 | 0 | 0 | 0 | 0 | 0 | -0.001 | 0 | 0 | 0 | 0 | 0 | 0 | 129.49 | 0 | 0 | 0 | 0 | -6.156 | 0 | 1.197 | 2.677 | 2.282 | 0 | 0 | 0 | 1 | 1 | 0
2022-08-03 22:00 | 0 | 0 | 0 | 0 | 3 | 10.18 | 100 | 100 | 0 | 0 | 0 | 0 | 0 | 0 | 0 | 0 | 0 | 0 | 0 | 0 | 0 | 0 | 0 | 0 | 0 | 0 | 0 | -0.001 | 0 | 0 | 0 | 0 | 0 | 0 | 111.5 | 0 | 0 | 0 | 0 | -5.222 | 0 | 1.025 | 2.266 | 1.931 | 0 | 0 | 0 | 1 | 1 | 0
2022-08-03 23:00 | 0 | 0 | 0 | 0 | 3.1 | 9.9 | 100 | 100 | 0 | 0 | 0 | 0 | 0 | 0 | 0 | 0 | 0 | 0 | 0 | 0 | 0 | 0 | 0 | 0 | 0 | 0 | 0 | -0.001 | 0 | 0 | 0 | 0 | 0 | 0 | 96.08 | 0 | 0 | 0 | 0 | -4.476 | 0 | 0.903 | 1.929 | 1.644 | 0 | 0 | 0 | 1 | 1 | 0
2022-08-04 | 0 | 0 | 0 | 0 | 3.4 | 10.27 | 100 | 100 | 0 | 0 | 0 | 0 | 0 | 0 | 0 | 0 | 0 | 0 | 0 | 0 | 0 | 0 | 0 | 0 | 0 | 0 | 0 | -0.001 | 0 | 0 | 0 | 0 | 0 | 0 | 82.94 | 0 | 0 | 0 | 0 | -3.816 | 0 | 0.799 | 1.628 | 1.388 | 0 | 0 | 0 | 1 | 1 | 0
2022-08-04 01:00 | 0 | 0 | 0 | 0 | 3.6 | 10.56 | 100 | 100 | 0 | 0 | 0 | 0 | 0 | 0 | 0 | 0 | 0 | 0 | 0 | 0 | 0 | 0 | 0 | 0 | 0 | 0 | 0 | -0.001 | 0 | 0 | 0 | 0 | 0 | 0 | 71.73 | 0 | 0 | 0 | 0 | -3.252 | 0 | 0.71 | 1.372 | 1.17 | 0 | 0 | 0 | 1 | 1 | 0
2022-08-04 02:00 | 0 | 0 | 0 | 0 | 3.9 | 10.47 | 100 | 100 | 0 | 0 | 0 | 0 | 0 | 0 | 0 | 0 | 0 | 0 | 0 | 0 | 0 | 0 | 0 | 0 | 0 | 0 | 0 | -0.001 | 0 | 0 | 0 | 0 | 0 | 0 | 62.15 | 0 | 0 | 0 | 0 | -2.782 | 0 | 0.631 | 1.161 | 0.99 | 0 | 0 | 0 | 1 | 1 | 0
2022-08-04 03:00 | 0 | 0 | 0 | 0 | 4.1 | 9.94 | 100 | 100 | 0 | 0 | 0 | 0 | 0 | 0 | 0 | 0 | 0 | 0 | 0 | 0 | 0 | 0 | 0 | 0 | 0 | 0 | 0 | -0.001 | 0 | 0 | 0 | 0 | 0 | 0 | 53.9 | 0 | 0 | 0 | 0 | -2.394 | 0 | 0.562 | 0.989 | 0.843 | 0 | 0 | 0 | 1 | 1 | 0
2022-08-04 04:00 | 0 | 0 | 0 | 0 | 4.1 | 9.49 | 100 | 100 | 0 | 0 | 0 | 0 | 0 | 0 | 0 | 0 | 0 | 0 | 0 | 0 | 0 | 0 | 0 | 0 | 0 | 0 | 0 | -0.001 | 0 | 0 | 0 | 0 | 0 | 0 | 46.83 | 0 | 0 | 0 | 0 | -2.055 | 0 | 0.497 | 0.841 | 0.717 | 0 | 0 | 0 | 1 | 1 | 0
2022-08-04 05:00 | 0 | 0 | 0 | 1 | 4.2 | 11.77 | 100 | 100 | 0 | 0 | 0 | 0 | 0 | 0 | 0 | 0 | 0 | 0 | 0 | 0 | 0 | 0 | 0 | 0 | 0 | 0 | 0 | -0.001 | 0 | 0 | 0 | 0 | 21.93 | 0.98 | 41.17 | 0 | 0 | 0 | 0 | -1.641 | 0 | 0.413 | 0.663 | 0.565 | 0 | 0 | 0 | 1 | 1 | 0
2022-08-04 06:00 | 0 | 360.3 | 324.9 | 1 | 4.3 | 12.7 | 100 | 100 | 0 | 0 | 0 | 0.521 | 0 | 0 | 0 | 0 | 0 | 0 | 43.522 | 111.504 | 123.655 | 0 | 0 | 0 | 0 | 0 | 0 | -0.001 | 0 | 0 | 0 | 0 | 25.61 | 0.97 | 178.96 | 0 | 0 | 0 | 0 | 39.996 | 0 | 0.745 | 1.501 | 1.28 | 0 | 0 | 0 | 2 | 2 | 0
2022-08-04 07:00 | 0 | 544.9 | 458.63 | 1 | 3.5 | 16.01 | 100 | 100 | 0 | 0 | 0 | 0.521 | 0 | 67.971 | 0 | 67.971 | 67.971 | 67.971 | 132.382 | 157.403 | 187.01 | 0 | 0 | 0 | 0 | 0 | 0 | -0.001 | 0 | 36.35 | 0 | 0 | 32.68 | 0.96 | 347.5 | 0 | 0 | 0 | 0 | 48.926 | 0 | 5.095 | 5.609 | 4.781 | 0 | 0 | 0 | 1 | 1 | 0
2022-08-04 08:00 | 0 | 642.9 | 500.02 | 1 | 2.6 | 23.99 | 100 | 100 | 35.459 | 35.458 | 2.217 | 1.115 | 38.79 | 0 | 0 | 122.221 | 122.221 | 122.221 | 140.953 | 171.609 | 220.643 | 0 | 0 | 0 | 0 | 0 | 0 | 122.22 | 122.221 | 55.39 | 16.07 | 100 | 38.94 | 0.94 | 347.5 | 0 | 0 | 0 | 0 | 0 | 0 | 6.74 | 6.473 | 5.518 | 0 | 0 | 0 | 2 | 2 | 0
2022-08-04 09:00 | 0 | 651.6 | 470.41 | 1 | 1.9 | 25.61 | 100 | 100 | 31.586 | 31.586 | 2.051 | 0.977 | 34.614 | 0 | 0 | 110.754 | 110.754 | 110.754 | 129.331 | 161.443 | 223.629 | 0 | 0 | 0 | 0 | 0 | 0 | 110.753 | 110.754 | 49.53 | 14.12 | 100 | 43.79 | 0.91 | 347.5 | 0 | 0 | 0 | 0 | 0 | 0 | 6.646 | 6.441 | 5.49 | 0 | 0 | 0 | 2 | 2 | 0
2022-08-04 10:00 | 0 | 697.3 | 479.61 | 1 | 1.4 | 28.84 | 100 | 100 | 30.047 | 30.046 | 3.65 | 0.983 | 34.679 | 0 | 0 | 111.265 | 111.265 | 111.265 | 129.535 | 164.603 | 239.313 | 0 | 0 | 0 | 0 | 0 | 0 | 111.264 | 111.265 | 46.49 | 12.56 | 100 | 46.54 | 0.9 | 347.5 | 0 | 0 | 0 | 0 | 0 | 0 | 6.459 | 6.376 | 5.435 | 0 | 0 | 0 | 2 | 2 | 0
2022-08-04 11:00 | 0 | 682.7 | 468.06 | 1 | 1 | 29.15 | 100 | 100 | 28.851 | 28.851 | 3.723 | 0.946 | 33.52 | 0 | 0 | 108.019 | 108.019 | 108.019 | 126.261 | 160.639 | 234.303 | 0 | 0 | 0 | 0 | 0 | 0 | 108.018 | 108.019 | 46.1 | 12.31 | 100 | 46.72 | 0.9 | 347.5 | 0 | 0 | 0 | 0 | 0 | 0 | 6.442 | 6.37 | 5.43 | 0 | 0 | 0 | 2 | 2 | 0
2022-08-04 12:00 | 0 | 636.9 | 456.04 | 1 | 0.6 | 29.34 | 100 | 100 | 28.356 | 28.356 | 3.791 | 0.932 | 33.079 | 0 | 0 | 106.79 | 106.79 | 106.79 | 125.014 | 156.512 | 218.584 | 0 | 0 | 0 | 0 | 0 | 0 | 106.789 | 106.79 | 48.86 | 12.97 | 100 | 44.27 | 0.91 | 347.5 | 0 | 0 | 0 | 0 | 0 | 0 | 6.431 | 6.366 | 5.427 | 0 | 0 | 0 | 2 | 2 | 0
2022-08-04 13:00 | 0 | 537.5 | 413.8 | 1 | 1.1 | 29.23 | 100 | 100 | 25.626 | 25.625 | 3.52 | 0.84 | 29.986 | 0 | 0 | 98.032 | 98.032 | 98.032 | 116.267 | 142.016 | 184.47 | 0 | 0 | 0 | 0 | 0 | 0 | 98.031 | 98.032 | 53.14 | 13.89 | 100 | 39.66 | 0.93 | 347.5 | 0 | 0 | 0 | 0 | 0 | 0 | 6.437 | 6.368 | 5.429 | 0 | 0 | 0 | 2 | 2 | 0
2022-08-04 14:00 | 0 | 423.3 | 352.84 | 1 | 1.6 | 24.49 | 100 | 100 | 22.75 | 22.75 | 1.4 | 0.698 | 24.848 | 0 | 0 | 82.88 | 82.88 | 82.88 | 101.563 | 121.094 | 145.277 | 0 | 0 | 0 | 0 | 0 | 0 | 82.879 | 82.88 | 57.05 | 15.66 | 100 | 33.54 | 0.95 | 347.5 | 0 | 0 | 0 | 0 | 0 | 0 | 6.711 | 6.463 | 5.51 | 0 | 0 | 0 | 2 | 2 | 0
2022-08-04 15:00 | 0 | 220.7 | 197.46 | 1 | 1.8 | 22.47 | 100 | 100 | 0 | 0 | 0 | 0.521 | 0 | 12.514 | 0 | 12.514 | 12.514 | 12.514 | 31.392 | 67.77 | 75.744 | 0 | 0 | 0 | 0 | 0 | 0 | -0.001 | 0 | 16.52 | 0 | 0 | 26.53 | 0.97 | 347.5 | 0 | 0 | 0 | 0 | 0 | 0 | 6.831 | 6.503 | 5.544 | 0 | 0 | 0 | 2 | 2 | 0
2022-08-04 16:00 | 0 | 0 | 0 | 1 | 1.1 | 22.35 | 100 | 100 | 0 | 0 | 0 | 0 | 0 | 0 | 0 | 0 | 0 | 0 | 0 | 0 | 0 | 0 | 0 | 0 | 0 | 0 | 0 | -0.001 | 0 | 0 | 0 | 0 | 22.86 | 0.98 | 288.86 | 0 | 0 | 0 | 0 | -17.022 | 0 | 5.727 | 6.097 | 5.198 | 0 | 0 | 0 | 2 | 2 | 0
2022-08-04 17:00 | 0 | 0 | 0 | 0 | 1.1 | 16.46 | 100 | 100 | 0 | 0 | 0 | 0 | 0 | 0 | 0 | 0 | 0 | 0 | 0 | 0 | 0 | 0 | 0 | 0 | 0 | 0 | 0 | -0.001 | 0 | 0 | 0 | 0 | 0 | 0 | 243.49 | 0 | 0 | 0 | 0 | -13.171 | 0 | 3.653 | 5.138 | 4.38 | 0 | 0 | 0 | 1 | 1 | 0
2022-08-04 18:00 | 0 | 0 | 0 | 0 | 1.8 | 13.38 | 100 | 100 | 0 | 0 | 0 | 0 | 0 | 0 | 0 | 0 | 0 | 0 | 0 | 0 | 0 | 0 | 0 | 0 | 0 | 0 | 0 | -0.001 | 0 | 0 | 0 | 0 | 0 | 0 | 207.07 | 0 | 0 | 0 | 0 | -10.571 | 0 | 2.503 | 4.355 | 3.713 | 0 | 0 | 0 | 1 | 1 | 0
2022-08-04 19:00 | 0 | 0 | 0 | 0 | 2 | 13.22 | 100 | 100 | 0 | 0 | 0 | 0 | 0 | 0 | 0 | 0 | 0 | 0 | 0 | 0 | 0 | 0 | 0 | 0 | 0 | 0 | 0 | -0.001 | 0 | 0 | 0 | 0 | 0 | 0 | 177.34 | 0 | 0 | 0 | 0 | -8.631 | 0 | 1.82 | 3.676 | 3.134 | 0 | 0 | 0 | 1 | 1 | 0
2022-08-04 20:00 | 0 | 0 | 0 | 0 | 2 | 11.88 | 100 | 100 | 0 | 0 | 0 | 0 | 0 | 0 | 0 | 0 | 0 | 0 | 0 | 0 | 0 | 0 | 0 | 0 | 0 | 0 | 0 | -0.001 | 0 | 0 | 0 | 0 | 0 | 0 | 152.33 | 0 | 0 | 0 | 0 | -7.26 | 0 | 1.441 | 3.141 | 2.678 | 0 | 0 | 0 | 1 | 1 | 0
2022-08-04 21:00 | 0 | 0 | 0 | 0 | 2 | 11.25 | 100 | 100 | 0 | 0 | 0 | 0 | 0 | 0 | 0 | 0 | 0 | 0 | 0 | 0 | 0 | 0 | 0 | 0 | 0 | 0 | 0 | -0.001 | 0 | 0 | 0 | 0 | 0 | 0 | 131.11 | 0 | 0 | 0 | 0 | -6.161 | 0 | 1.198 | 2.679 | 2.284 | 0 | 0 | 0 | 1 | 1 | 0
2022-08-04 22:00 | 0 | 0 | 0 | 0 | 2.1 | 9.78 | 100 | 100 | 0 | 0 | 0 | 0 | 0 | 0 | 0 | 0 | 0 | 0 | 0 | 0 | 0 | 0 | 0 | 0 | 0 | 0 | 0 | -0.001 | 0 | 0 | 0 | 0 | 0 | 0 | 112.82 | 0 | 0 | 0 | 0 | -5.308 | 0 | 1.04 | 2.304 | 1.964 | 0 | 0 | 0 | 1 | 1 | 0
2022-08-04 23:00 | 0 | 0 | 0 | 0 | 1.8 | 10.21 | 100 | 100 | 0 | 0 | 0 | 0 | 0 | 0 | 0 | 0 | 0 | 0 | 0 | 0 | 0 | 0 | 0 | 0 | 0 | 0 | 0 | -0.001 | 0 | 0 | 0 | 0 | 0 | 0 | 97.26 | 0 | 0 | 0 | 0 | -4.518 | 0 | 0.91 | 1.948 | 1.661 | 0 | 0 | 0 | 1 | 1 | 0
2022-08-05 | 0 | 0 | 0 | 0 | 1.6 | 10.59 | 100 | 100 | 0 | 0 | 0 | 0 | 0 | 0 | 0 | 0 | 0 | 0 | 0 | 0 | 0 | 0 | 0 | 0 | 0 | 0 | 0 | -0.001 | 0 | 0 | 0 | 0 | 0 | 0 | 83.99 | 0 | 0 | 0 | 0 | -3.851 | 0 | 0.805 | 1.644 | 1.402 | 0 | 0 | 0 | 1 | 1 | 0
2022-08-05 01:00 | 0 | 0 | 0 | 0 | 1.4 | 10.46 | 100 | 100 | 0 | 0 | 0 | 0 | 0 | 0 | 0 | 0 | 0 | 0 | 0 | 0 | 0 | 0 | 0 | 0 | 0 | 0 | 0 | -0.001 | 0 | 0 | 0 | 0 | 0 | 0 | 72.62 | 0 | 0 | 0 | 0 | -3.301 | 0 | 0.718 | 1.394 | 1.189 | 0 | 0 | 0 | 1 | 1 | 0
2022-08-05 02:00 | 0 | 0 | 0 | 0 | 1.6 | 7.84 | 100 | 100 | 0 | 0 | 0 | 0 | 0 | 0 | 0 | 0 | 0 | 0 | 0 | 0 | 0 | 0 | 0 | 0 | 0 | 0 | 0 | -0.001 | 0 | 0 | 0 | 0 | 0 | 0 | 62.52 | 0 | 0 | 0 | 0 | -2.931 | 0 | 0.657 | 1.228 | 1.047 | 0 | 0 | 0 | 1 | 1 | 0
2022-08-05 03:00 | 0 | 0 | 0 | 0 | 1.8 | 7.63 | 100 | 100 | 0 | 0 | 0 | 0 | 0 | 0 | 0 | 0 | 0 | 0 | 0 | 0 | 0 | 0 | 0 | 0 | 0 | 0 | 0 | -0.001 | 0 | 0 | 0 | 0 | 0 | 0 | 53.88 | 0 | 0 | 0 | 0 | -2.509 | 0 | 0.583 | 1.04 | 0.886 | 0 | 0 | 0 | 1 | 1 | 0
2022-08-05 04:00 | 0 | 0 | 0 | 0 | 1.9 | 7.89 | 100 | 100 | 0 | 0 | 0 | 0 | 0 | 0 | 0 | 0 | 0 | 0 | 0 | 0 | 0 | 0 | 0 | 0 | 0 | 0 | 0 | -0.001 | 0 | 0 | 0 | 0 | 0 | 0 | 46.56 | 0 | 0 | 0 | 0 | -2.124 | 0 | 0.511 | 0.871 | 0.742 | 0 | 0 | 0 | 1 | 1 | 0
2022-08-05 05:00 | 0 | 0 | 0 | 1 | 1.7 | 10.9 | 100 | 100 | 0 | 0 | 0 | 0 | 0 | 0 | 0 | 0 | 0 | 0 | 0 | 0 | 0 | 0 | 0 | 0 | 0 | 0 | 0 | -0.001 | 0 | 0 | 0 | 0 | 21.72 | 0.98 | 40.81 | 0 | 0 | 0 | 0 | -1.668 | 0 | 0.419 | 0.675 | 0.575 | 0 | 0 | 0 | 1 | 1 | 0
2022-08-05 06:00 | 0 | 446.6 | 403.45 | 1 | 1.3 | 11.73 | 100 | 100 | 0 | 0 | 0 | 0.521 | 0 | 0 | 0 | 0 | 0 | 0 | 54.968 | 138.463 | 153.273 | 0 | 0 | 0 | 0 | 0 | 0 | -0.001 | 0 | 0 | 0 | 0 | 25.39 | 0.98 | 216 | 0 | 0 | 0 | 0 | 50.853 | 0 | 0.844 | 1.766 | 1.506 | 0 | 0 | 0 | 2 | 2 | 0
2022-08-05 07:00 | 0 | 659.4 | 556.39 | 1 | 1.4 | 14.16 | 100 | 100 | 30.642 | 30.642 | 1.005 | 0.913 | 32.56 | 0 | 0 | 104.992 | 104.992 | 104.992 | 160.714 | 190.954 | 226.306 | 0 | 0 | 0 | 0 | 0 | 0 | 104.991 | 104.992 | 46.39 | 13.54 | 100 | 32.46 | 0.96 | 347.5 | 0 | 0 | 0 | 0 | 38.173 | 0 | 6.148 | 6.154 | 5.246 | 0 | 0 | 0 | 2 | 2 | 0
2022-08-05 08:00 | 0 | 765 | 596.96 | 1 | 3.2 | 20.07 | 100 | 100 | 45.185 | 45.185 | 2.209 | 1.495 | 48.89 | 0 | 0 | 149.344 | 149.344 | 149.344 | 168.455 | 204.878 | 262.548 | 0 | 0 | 0 | 0 | 0 | 0 | 149.343 | 149.344 | 56.88 | 17.21 | 100 | 38.71 | 0.94 | 347.5 | 0 | 0 | 0 | 0 | 0 | 0 | 6.975 | 6.551 | 5.585 | 0 | 0 | 0 | 2 | 2 | 0
2022-08-05 09:00 | 0 | 813.9 | 590.03 | 1 | 2.6 | 20.01 | 100 | 100 | 42.926 | 42.925 | 2.293 | 1.404 | 46.623 | 0 | 0 | 143.341 | 143.341 | 143.341 | 162.457 | 202.497 | 279.33 | 0 | 0 | 0 | 0 | 0 | 0 | 143.34 | 143.341 | 51.32 | 15.37 | 100 | 43.54 | 0.91 | 347.5 | 0 | 0 | 0 | 0 | 0 | 0 | 6.978 | 6.553 | 5.586 | 0 | 0 | 0 | 2 | 2 | 0
2022-08-05 10:00 | 0 | 835.4 | 577.37 | 1 | 1.4 | 21.17 | 100 | 100 | 40.469 | 40.468 | 2.532 | 1.316 | 44.316 | 0 | 0 | 137.22 | 137.22 | 137.22 | 156.224 | 198.154 | 286.709 | 0 | 0 | 0 | 0 | 0 | 0 | 137.219 | 137.22 | 47.86 | 14.11 | 100 | 46.28 | 0.9 | 347.5 | 0 | 0 | 0 | 0 | 0 | 0 | 6.908 | 6.529 | 5.566 | 0 | 0 | 0 | 2 | 2 | 0
2022-08-05 11:00 | 0 | 844 | 581.51 | 1 | 1.6 | 21.43 | 100 | 100 | 40.799 | 40.799 | 2.551 | 1.329 | 44.68 | 0 | 0 | 138.181 | 138.181 | 138.181 | 157.16 | 199.576 | 289.661 | 0 | 0 | 0 | 0 | 0 | 0 | 138.18 | 138.181 | 47.7 | 14.09 | 100 | 46.45 | 0.9 | 347.5 | 0 | 0 | 0 | 0 | 0 | 0 | 6.893 | 6.524 | 5.562 | 0 | 0 | 0 | 2 | 2 | 0
2022-08-05 12:00 | 0 | 785.1 | 564.67 | 1 | 2.2 | 21.43 | 100 | 100 | 40.016 | 40.015 | 2.568 | 1.299 | 43.884 | 0 | 0 | 136.062 | 136.062 | 136.062 | 155.04 | 193.794 | 269.446 | 0 | 0 | 0 | 0 | 0 | 0 | 136.061 | 136.062 | 50.5 | 14.85 | 100 | 44.01 | 0.91 | 347.5 | 0 | 0 | 0 | 0 | 0 | 0 | 6.893 | 6.524 | 5.562 | 0 | 0 | 0 | 2 | 2 | 0
2022-08-05 13:00 | 0 | 613.5 | 474.05 | 1 | 3.9 | 21.09 | 100 | 100 | 33.125 | 33.125 | 1.766 | 1.018 | 35.909 | 0 | 0 | 114.341 | 114.341 | 114.341 | 133.352 | 162.694 | 210.553 | 0 | 0 | 0 | 0 | 0 | 0 | 114.34 | 114.341 | 54.3 | 15.73 | 100 | 39.4 | 0.93 | 347.5 | 0 | 0 | 0 | 0 | 0 | 0 | 6.913 | 6.531 | 5.568 | 0 | 0 | 0 | 2 | 2 | 0
2022-08-05 14:00 | 0 | 483.2 | 403.91 | 1 | 4.7 | 16.3 | 100 | 100 | 28.127 | 28.127 | 0.721 | 0.828 | 29.676 | 0 | 0 | 96.879 | 96.879 | 96.879 | 116.361 | 138.624 | 165.834 | 0 | 0 | 0 | 0 | 0 | 0 | 96.878 | 96.879 | 58.42 | 16.96 | 100 | 33.29 | 0.96 | 347.5 | 0 | 0 | 0 | 0 | 0 | 0 | 7.206 | 6.627 | 5.649 | 0 | 0 | 0 | 2 | 2 | 0
2022-08-05 15:00 | 0 | 415.6 | 372.62 | 1 | 3.4 | 16.33 | 100 | 100 | 0 | 0 | 0 | 0.521 | 0 | 40.418 | 0 | 40.418 | 40.418 | 40.418 | 59.897 | 127.885 | 142.634 | 0 | 0 | 0 | 0 | 0 | 0 | -0.001 | 0 | 28.34 | 0 | 0 | 26.29 | 0.97 | 347.5 | 0 | 0 | 0 | 0 | 0 | 0 | 7.204 | 6.626 | 5.649 | 0 | 0 | 0 | 2 | 2 | 0
2022-08-05 16:00 | 0 | 0 | 0 | 1 | 2.1 | 15.98 | 100 | 100 | 0 | 0 | 0 | 0 | 0 | 0 | 0 | 0 | 0 | 0 | 0 | 0 | 0 | 0 | 0 | 0 | 0 | 0 | 0 | -0.001 | 0 | 0 | 0 | 0 | 22.62 | 0.98 | 287.09 | 0 | 0 | 0 | 0 | -17.537 | 0 | 6.03 | 6.211 | 5.295 | 0 | 0 | 0 | 2 | 2 | 0
2022-08-05 17:00 | 0 | 0 | 0 | 0 | 0.7 | 11.77 | 100 | 100 | 0 | 0 | 0 | 0 | 0 | 0 | 0 | 0 | 0 | 0 | 0 | 0 | 0 | 0 | 0 | 0 | 0 | 0 | 0 | -0.001 | 0 | 0 | 0 | 0 | 0 | 0 | 241.04 | 0 | 0 | 0 | 0 | -13.365 | 0 | 3.749 | 5.191 | 4.425 | 0 | 0 | 0 | 1 | 1 | 0
2022-08-05 18:00 | 0 | 0 | 0 | 0 | 0.6 | 11.34 | 100 | 100 | 0 | 0 | 0 | 0 | 0 | 0 | 0 | 0 | 0 | 0 | 0 | 0 | 0 | 0 | 0 | 0 | 0 | 0 | 0 | -0.001 | 0 | 0 | 0 | 0 | 0 | 0 | 204.71 | 0 | 0 | 0 | 0 | -10.548 | 0 | 2.494 | 4.348 | 3.706 | 0 | 0 | 0 | 1 | 1 | 0
2022-08-05 19:00 | 0 | 0 | 0 | 0 | 1.1 | 10.44 | 100 | 100 | 0 | 0 | 0 | 0 | 0 | 0 | 0 | 0 | 0 | 0 | 0 | 0 | 0 | 0 | 0 | 0 | 0 | 0 | 0 | -0.001 | 0 | 0 | 0 | 0 | 0 | 0 | 174.9 | 0 | 0 | 0 | 0 | -8.652 | 0 | 1.827 | 3.684 | 3.141 | 0 | 0 | 0 | 1 | 1 | 0
2022-08-05 20:00 | 0 | 0 | 0 | 0 | 1.1 | 7.63 | 100 | 100 | 0 | 0 | 0 | 0 | 0 | 0 | 0 | 0 | 0 | 0 | 0 | 0 | 0 | 0 | 0 | 0 | 0 | 0 | 0 | -0.001 | 0 | 0 | 0 | 0 | 0 | 0 | 149.6 | 0 | 0 | 0 | 0 | -7.344 | 0 | 1.462 | 3.175 | 2.707 | 0 | 0 | 0 | 1 | 1 | 0
2022-08-05 21:00 | 0 | 0 | 0 | 0 | 1 | 7.28 | 100 | 100 | 0 | 0 | 0 | 0 | 0 | 0 | 0 | 0 | 0 | 0 | 0 | 0 | 0 | 0 | 0 | 0 | 0 | 0 | 0 | -0.001 | 0 | 0 | 0 | 0 | 0 | 0 | 128.19 | 0 | 0 | 0 | 0 | -6.216 | 0 | 1.209 | 2.703 | 2.304 | 0 | 0 | 0 | 1 | 1 | 0
2022-08-05 22:00 | 0 | 0 | 0 | 0 | 1 | 5.66 | 100 | 100 | 0 | 0 | 0 | 0 | 0 | 0 | 0 | 0 | 0 | 0 | 0 | 0 | 0 | 0 | 0 | 0 | 0 | 0 | 0 | -0.001 | 0 | 0 | 0 | 0 | 0 | 0 | 109.73 | 0 | 0 | 0 | 0 | -5.359 | 0 | 1.049 | 2.327 | 1.984 | 0 | 0 | 0 | 1 | 1 | 0
2022-08-05 23:00 | 0 | 0 | 0 | 0 | 1.1 | 5.49 | 100 | 100 | 0 | 0 | 0 | 0 | 0 | 0 | 0 | 0 | 0 | 0 | 0 | 0 | 0 | 0 | 0 | 0 | 0 | 0 | 0 | -0.001 | 0 | 0 | 0 | 0 | 0 | 0 | 93.93 | 0 | 0 | 0 | 0 | -4.586 | 0 | 0.921 | 1.979 | 1.687 | 0 | 0 | 0 | 1 | 1 | 0
2022-08-06 | 0 | 0 | 0 | 0 | 1.4 | 5.46 | 100 | 100 | 0 | 0 | 0 | 0 | 0 | 0 | 0 | 0 | 0 | 0 | 0 | 0 | 0 | 0 | 0 | 0 | 0 | 0 | 0 | -0.001 | 0 | 0 | 0 | 0 | 0 | 0 | 80.4 | 0 | 0 | 0 | 0 | -3.927 | 0 | 0.817 | 1.679 | 1.431 | 0 | 0 | 0 | 1 | 1 | 0
2022-08-06 01:00 | 0 | 0 | 0 | 0 | 1.4 | 5.62 | 100 | 100 | 0 | 0 | 0 | 0 | 0 | 0 | 0 | 0 | 0 | 0 | 0 | 0 | 0 | 0 | 0 | 0 | 0 | 0 | 0 | -0.001 | 0 | 0 | 0 | 0 | 0 | 0 | 68.85 | 0 | 0 | 0 | 0 | -3.353 | 0 | 0.726 | 1.418 | 1.209 | 0 | 0 | 0 | 1 | 1 | 0
2022-08-06 02:00 | 0 | 0 | 0 | 0 | 1.4 | 4.23 | 100 | 100 | 0 | 0 | 0 | 0 | 0 | 0 | 0 | 0 | 0 | 0 | 0 | 0 | 0 | 0 | 0 | 0 | 0 | 0 | 0 | -0.001 | 0 | 0 | 0 | 0 | 0 | 0 | 58.78 | 0 | 0 | 0 | 0 | -2.924 | 0 | 0.655 | 1.225 | 1.044 | 0 | 0 | 0 | 1 | 1 | 0
2022-08-06 03:00 | 0 | 0 | 0 | 0 | 1.4 | 4.27 | 100 | 100 | 0 | 0 | 0 | 0 | 0 | 0 | 0 | 0 | 0 | 0 | 0 | 0 | 0 | 0 | 0 | 0 | 0 | 0 | 0 | -0.001 | 0 | 0 | 0 | 0 | 0 | 0 | 50.19 | 0 | 0 | 0 | 0 | -2.493 | 0 | 0.58 | 1.033 | 0.88 | 0 | 0 | 0 | 1 | 1 | 0
2022-08-06 04:00 | 0 | 0 | 0 | 0 | 1.5 | 4.38 | 100 | 100 | 0 | 0 | 0 | 0 | 0 | 0 | 0 | 0 | 0 | 0 | 0 | 0 | 0 | 0 | 0 | 0 | 0 | 0 | 0 | -0.001 | 0 | 0 | 0 | 0 | 0 | 0 | 42.9 | 0 | 0 | 0 | 0 | -2.116 | 0 | 0.509 | 0.867 | 0.739 | 0 | 0 | 0 | 1 | 1 | 0
2022-08-06 05:00 | 0 | 0 | 0 | 1 | 1.6 | 7.2 | 100 | 100 | 0 | 0 | 0 | 0 | 0 | 0 | 0 | 0 | 0 | 0 | 0 | 0 | 0 | 0 | 0 | 0 | 0 | 0 | 0 | -0.001 | 0 | 0 | 0 | 0 | 21.5 | 0.98 | 37.15 | 0 | 0 | 0 | 0 | -1.67 | 0 | 0.419 | 0.675 | 0.576 | 0 | 0 | 0 | 1 | 1 | 0
2022-08-06 06:00 | 0 | 455 | 411.78 | 1 | 1.6 | 8.18 | 100 | 100 | 0 | 0 | 0 | 0.521 | 0 | 0 | 0 | 0 | 0 | 0 | 57.071 | 141.324 | 156.156 | 0 | 0 | 0 | 0 | 0 | 0 | -0.001 | 0 | 0 | 0 | 0 | 25.17 | 0.98 | 219.23 | 0 | 0 | 0 | 0 | 52.856 | 0 | 0.862 | 1.81 | 1.543 | 0 | 0 | 0 | 2 | 2 | 0
2022-08-06 07:00 | 0 | 680.9 | 575.98 | 1 | 0.6 | 11.02 | 100 | 100 | 32.573 | 32.573 | 1.196 | 0.981 | 34.751 | 0 | 0 | 111.152 | 111.152 | 111.152 | 166.489 | 197.676 | 233.685 | 0 | 0 | 0 | 0 | 0 | 0 | 111.151 | 111.152 | 47.57 | 13.94 | 100 | 32.23 | 0.96 | 347.5 | 0 | 0 | 0 | 0 | 37.235 | 0 | 6.473 | 6.278 | 5.352 | 0 | 0 | 0 | 2 | 2 | 0
2022-08-06 08:00 | 0 | 777.2 | 608.51 | 1 | 1 | 18.7 | 100 | 100 | 46.554 | 46.553 | 2.032 | 1.547 | 50.132 | 0 | 0 | 152.648 | 152.648 | 152.648 | 171.893 | 208.839 | 266.735 | 0 | 0 | 0 | 0 | 0 | 0 | 152.647 | 152.648 | 57.23 | 17.45 | 100 | 38.47 | 0.94 | 347.5 | 0 | 0 | 0 | 0 | 0 | 0 | 7.058 | 6.579 | 5.608 | 0 | 0 | 0 | 2 | 2 | 0
2022-08-06 09:00 | 0 | 830.3 | 604.45 | 1 | 1.4 | 19.06 | 100 | 100 | 44.577 | 44.576 | 2.133 | 1.466 | 48.176 | 0 | 0 | 147.463 | 147.463 | 147.463 | 166.672 | 207.446 | 284.959 | 0 | 0 | 0 | 0 | 0 | 0 | 147.462 | 147.463 | 51.75 | 15.64 | 100 | 43.28 | 0.91 | 347.5 | 0 | 0 | 0 | 0 | 0 | 0 | 7.036 | 6.572 | 5.602 | 0 | 0 | 0 | 2 | 2 | 0
2022-08-06 10:00 | 0 | 853.7 | 592.89 | 1 | 1.6 | 21.28 | 100 | 100 | 42.169 | 42.168 | 2.467 | 1.381 | 46.016 | 0 | 0 | 141.723 | 141.723 | 141.723 | 160.716 | 203.479 | 292.99 | 0 | 0 | 0 | 0 | 0 | 0 | 141.722 | 141.723 | 48.37 | 14.39 | 100 | 46.01 | 0.9 | 347.5 | 0 | 0 | 0 | 0 | 0 | 0 | 6.902 | 6.527 | 5.564 | 0 | 0 | 0 | 2 | 2 | 0
2022-08-06 11:00 | 0 | 854.5 | 591.68 | 1 | 2.1 | 21.48 | 100 | 100 | 41.957 | 41.957 | 2.503 | 1.374 | 45.833 | 0 | 0 | 141.236 | 141.236 | 141.236 | 160.21 | 203.066 | 293.264 | 0 | 0 | 0 | 0 | 0 | 0 | 141.235 | 141.236 | 48.16 | 14.31 | 100 | 46.18 | 0.9 | 347.5 | 0 | 0 | 0 | 0 | 0 | 0 | 6.89 | 6.523 | 5.561 | 0 | 0 | 0 | 2 | 2 | 0
2022-08-06 12:00 | 0 | 831.9 | 601.03 | 1 | 2.7 | 21.45 | 100 | 100 | 43.892 | 43.891 | 2.409 | 1.449 | 47.75 | 0 | 0 | 146.313 | 146.313 | 146.313 | 165.29 | 206.275 | 285.508 | 0 | 0 | 0 | 0 | 0 | 0 | 146.312 | 146.313 | 51.25 | 15.37 | 100 | 43.74 | 0.91 | 347.5 | 0 | 0 | 0 | 0 | 0 | 0 | 6.891 | 6.524 | 5.561 | 0 | 0 | 0 | 2 | 2 | 0
2022-08-06 13:00 | 0 | 778.6 | 603.86 | 1 | 3.2 | 21.28 | 100 | 100 | 45.717 | 45.716 | 2.309 | 1.522 | 49.548 | 0 | 0 | 151.078 | 151.078 | 151.078 | 170.071 | 207.246 | 267.216 | 0 | 0 | 0 | 0 | 0 | 0 | 151.077 | 151.078 | 56.54 | 17.11 | 100 | 39.14 | 0.93 | 347.5 | 0 | 0 | 0 | 0 | 0 | 0 | 6.902 | 6.527 | 5.564 | 0 | 0 | 0 | 2 | 2 | 0
2022-08-06 14:00 | 0 | 674.4 | 565.37 | 1 | 3.3 | 17.57 | 100 | 100 | 43.301 | 43.301 | 2.022 | 1.409 | 46.732 | 0 | 0 | 143.65 | 143.65 | 143.65 | 163.006 | 194.034 | 231.454 | 0 | 0 | 0 | 0 | 0 | 0 | 143.649 | 143.65 | 62.06 | 18.71 | 100 | 33.04 | 0.96 | 347.5 | 0 | 0 | 0 | 0 | 0 | 0 | 7.127 | 6.601 | 5.628 | 0 | 0 | 0 | 2 | 2 | 0
2022-08-06 15:00 | 0 | 471.3 | 423.46 | 1 | 2.4 | 17.33 | 100 | 100 | 0 | 0 | 0 | 0.521 | 0 | 49.435 | 0 | 49.435 | 49.435 | 49.435 | 68.815 | 145.332 | 161.75 | 0 | 0 | 0 | 0 | 0 | 0 | -0.001 | 0 | 30.56 | 0 | 0 | 26.04 | 0.97 | 347.5 | 0 | 0 | 0 | 0 | 0 | 0 | 7.142 | 6.606 | 5.632 | 0 | 0 | 0 | 2 | 2 | 0
2022-08-06 16:00 | 0 | 0 | 0 | 1 | 2 | 16.38 | 100 | 100 | 0 | 0 | 0 | 0 | 0 | 0 | 0 | 0 | 0 | 0 | 0 | 0 | 0 | 0 | 0 | 0 | 0 | 0 | 0 | -0.001 | 0 | 0 | 0 | 0 | 22.37 | 0.98 | 287.2 | 0 | 0 | 0 | 0 | -17.504 | 0 | 6.011 | 6.204 | 5.289 | 0 | 0 | 0 | 2 | 2 | 0
2022-08-06 17:00 | 0 | 0 | 0 | 0 | 1.5 | 11.13 | 100 | 100 | 0 | 0 | 0 | 0 | 0 | 0 | 0 | 0 | 0 | 0 | 0 | 0 | 0 | 0 | 0 | 0 | 0 | 0 | 0 | -0.001 | 0 | 0 | 0 | 0 | 0 | 0 | 240.98 | 0 | 0 | 0 | 0 | -13.416 | 0 | 3.774 | 5.205 | 4.437 | 0 | 0 | 0 | 1 | 1 | 0
2022-08-06 18:00 | 0 | 0 | 0 | 0 | 1.3 | 9.26 | 100 | 100 | 0 | 0 | 0 | 0 | 0 | 0 | 0 | 0 | 0 | 0 | 0 | 0 | 0 | 0 | 0 | 0 | 0 | 0 | 0 | -0.001 | 0 | 0 | 0 | 0 | 0 | 0 | 204.25 | 0 | 0 | 0 | 0 | -10.663 | 0 | 2.54 | 4.385 | 3.738 | 0 | 0 | 0 | 1 | 1 | 0
2022-08-06 19:00 | 0 | 0 | 0 | 0 | 1.4 | 8.82 | 100 | 100 | 0 | 0 | 0 | 0 | 0 | 0 | 0 | 0 | 0 | 0 | 0 | 0 | 0 | 0 | 0 | 0 | 0 | 0 | 0 | -0.001 | 0 | 0 | 0 | 0 | 0 | 0 | 174.24 | 0 | 0 | 0 | 0 | -8.711 | 0 | 1.845 | 3.706 | 3.159 | 0 | 0 | 0 | 1 | 1 | 0
2022-08-06 20:00 | 0 | 0 | 0 | 0 | 1.4 | 7.41 | 100 | 100 | 0 | 0 | 0 | 0 | 0 | 0 | 0 | 0 | 0 | 0 | 0 | 0 | 0 | 0 | 0 | 0 | 0 | 0 | 0 | -0.001 | 0 | 0 | 0 | 0 | 0 | 0 | 149.01 | 0 | 0 | 0 | 0 | -7.324 | 0 | 1.457 | 3.167 | 2.7 | 0 | 0 | 0 | 1 | 1 | 0
2022-08-06 21:00 | 0 | 0 | 0 | 0 | 1.4 | 7.74 | 100 | 100 | 0 | 0 | 0 | 0 | 0 | 0 | 0 | 0 | 0 | 0 | 0 | 0 | 0 | 0 | 0 | 0 | 0 | 0 | 0 | -0.001 | 0 | 0 | 0 | 0 | 0 | 0 | 127.76 | 0 | 0 | 0 | 0 | -6.169 | 0 | 1.2 | 2.683 | 2.287 | 0 | 0 | 0 | 1 | 1 | 0
2022-08-06 22:00 | 0 | 0 | 0 | 0 | 1.6 | 6.04 | 100 | 100 | 0 | 0 | 0 | 0 | 0 | 0 | 0 | 0 | 0 | 0 | 0 | 0 | 0 | 0 | 0 | 0 | 0 | 0 | 0 | -0.001 | 0 | 0 | 0 | 0 | 0 | 0 | 109.42 | 0 | 0 | 0 | 0 | -5.325 | 0 | 1.043 | 2.311 | 1.97 | 0 | 0 | 0 | 1 | 1 | 0
2022-08-06 23:00 | 0 | 0 | 0 | 0 | 1.9 | 6.24 | 100 | 100 | 0 | 0 | 0 | 0 | 0 | 0 | 0 | 0 | 0 | 0 | 0 | 0 | 0 | 0 | 0 | 0 | 0 | 0 | 0 | -0.001 | 0 | 0 | 0 | 0 | 0 | 0 | 93.77 | 0 | 0 | 0 | 0 | -4.542 | 0 | 0.913 | 1.959 | 1.67 | 0 | 0 | 0 | 1 | 1 | 0
2022-08-07 | 0 | 0 | 0 | 0 | 2.1 | 6.49 | 100 | 100 | 0 | 0 | 0 | 0 | 0 | 0 | 0 | 0 | 0 | 0 | 0 | 0 | 0 | 0 | 0 | 0 | 0 | 0 | 0 | -0.001 | 0 | 0 | 0 | 0 | 0 | 0 | 80.41 | 0 | 0 | 0 | 0 | -3.877 | 0 | 0.809 | 1.656 | 1.412 | 0 | 0 | 0 | 1 | 1 | 0
2022-08-07 01:00 | 0 | 0 | 0 | 0 | 2.2 | 6.44 | 100 | 100 | 0 | 0 | 0 | 0 | 0 | 0 | 0 | 0 | 0 | 0 | 0 | 0 | 0 | 0 | 0 | 0 | 0 | 0 | 0 | -0.001 | 0 | 0 | 0 | 0 | 0 | 0 | 68.98 | 0 | 0 | 0 | 0 | -3.319 | 0 | 0.721 | 1.403 | 1.196 | 0 | 0 | 0 | 1 | 1 | 0
2022-08-07 02:00 | 0 | 0 | 0 | 0 | 2.3 | 5.9 | 100 | 100 | 0 | 0 | 0 | 0 | 0 | 0 | 0 | 0 | 0 | 0 | 0 | 0 | 0 | 0 | 0 | 0 | 0 | 0 | 0 | -0.001 | 0 | 0 | 0 | 0 | 0 | 0 | 59.13 | 0 | 0 | 0 | 0 | -2.859 | 0 | 0.644 | 1.196 | 1.019 | 0 | 0 | 0 | 1 | 1 | 0
2022-08-07 03:00 | 0 | 0 | 0 | 0 | 2.4 | 6.11 | 100 | 100 | 0 | 0 | 0 | 0 | 0 | 0 | 0 | 0 | 0 | 0 | 0 | 0 | 0 | 0 | 0 | 0 | 0 | 0 | 0 | -0.001 | 0 | 0 | 0 | 0 | 0 | 0 | 50.76 | 0 | 0 | 0 | 0 | -2.429 | 0 | 0.568 | 1.004 | 0.856 | 0 | 0 | 0 | 1 | 1 | 0
2022-08-07 04:00 | 0 | 0 | 0 | 0 | 2.3 | 5.98 | 100 | 100 | 0 | 0 | 0 | 0 | 0 | 0 | 0 | 0 | 0 | 0 | 0 | 0 | 0 | 0 | 0 | 0 | 0 | 0 | 0 | -0.001 | 0 | 0 | 0 | 0 | 0 | 0 | 43.63 | 0 | 0 | 0 | 0 | -2.071 | 0 | 0.501 | 0.848 | 0.723 | 0 | 0 | 0 | 1 | 1 | 0
2022-08-07 05:00 | 0 | 0 | 0 | 1 | 2.4 | 9 | 100 | 100 | 0 | 0 | 0 | 0 | 0 | 0 | 0 | 0 | 0 | 0 | 0 | 0 | 0 | 0 | 0 | 0 | 0 | 0 | 0 | -0.001 | 0 | 0 | 0 | 0 | 21.28 | 0.98 | 38.04 | 0 | 0 | 0 | 0 | -1.622 | 0 | 0.409 | 0.655 | 0.558 | 0 | 0 | 0 | 1 | 1 | 0
2022-08-07 06:00 | 0 | 445.9 | 404.28 | 1 | 2.3 | 9.58 | 100 | 100 | 0 | 0 | 0 | 0.521 | 0 | 0 | 0 | 0 | 0 | 0 | 57.004 | 138.75 | 153.033 | 0 | 0 | 0 | 0 | 0 | 0 | -0.001 | 0 | 0 | 0 | 0 | 24.95 | 0.98 | 219.98 | 0 | 0 | 0 | 0 | 52.814 | 0 | 0.857 | 1.799 | 1.534 | 0 | 0 | 0 | 2 | 2 | 0
2022-08-07 07:00 | 0 | 663.3 | 562.51 | 1 | 1.4 | 12.75 | 100 | 100 | 31.521 | 31.52 | 1.099 | 0.944 | 33.563 | 0 | 0 | 107.812 | 107.812 | 107.812 | 162.711 | 193.053 | 227.645 | 0 | 0 | 0 | 0 | 0 | 0 | 107.811 | 107.812 | 47.36 | 13.85 | 100 | 32 | 0.96 | 347.5 | 0 | 0 | 0 | 0 | 37.017 | 0 | 6.339 | 6.231 | 5.312 | 0 | 0 | 0 | 2 | 2 | 0
2022-08-07 08:00 | 0 | 775.5 | 609.21 | 1 | 0.8 | 22.27 | 100 | 100 | 46.517 | 46.517 | 2.343 | 1.558 | 50.419 | 0 | 0 | 153.376 | 153.376 | 153.376 | 172.273 | 209.082 | 266.152 | 0 | 0 | 0 | 0 | 0 | 0 | 153.375 | 153.376 | 57.63 | 17.48 | 100 | 38.23 | 0.94 | 347.5 | 0 | 0 | 0 | 0 | 0 | 0 | 6.842 | 6.507 | 5.547 | 0 | 0 | 0 | 2 | 2 | 0
2022-08-07 09:00 | 0 | 832.1 | 608.32 | 1 | 0.5 | 23.14 | 100 | 100 | 44.826 | 44.826 | 2.517 | 1.493 | 48.835 | 0 | 0 | 149.174 | 149.174 | 149.174 | 167.987 | 208.774 | 285.577 | 0 | 0 | 0 | 0 | 0 | 0 | 149.173 | 149.174 | 52.24 | 15.7 | 100 | 43.02 | 0.92 | 347.5 | 0 | 0 | 0 | 0 | 0 | 0 | 6.791 | 6.49 | 5.533 | 0 | 0 | 0 | 2 | 2 | 0
2022-08-07 10:00 | 0 | 857.9 | 598.72 | 1 | 0.5 | 26.64 | 100 | 100 | 41.906 | 41.905 | 3.491 | 1.416 | 46.813 | 0 | 0 | 144.115 | 144.115 | 144.115 | 162.593 | 205.48 | 294.431 | 0 | 0 | 0 | 0 | 0 | 0 | 144.114 | 144.115 | 48.95 | 14.23 | 100 | 45.74 | 0.9 | 347.5 | 0 | 0 | 0 | 0 | 0 | 0 | 6.586 | 6.42 | 5.473 | 0 | 0 | 0 | 2 | 2 | 0
2022-08-07 11:00 | 0 | 859.8 | 598.35 | 1 | 1.4 | 26.87 | 100 | 100 | 41.699 | 41.699 | 3.59 | 1.412 | 46.702 | 0 | 0 | 143.863 | 143.863 | 143.863 | 162.32 | 205.352 | 295.083 | 0 | 0 | 0 | 0 | 0 | 0 | 143.862 | 143.863 | 48.75 | 14.13 | 100 | 45.9 | 0.9 | 347.5 | 0 | 0 | 0 | 0 | 0 | 0 | 6.572 | 6.415 | 5.469 | 0 | 0 | 0 | 2 | 2 | 0
2022-08-07 12:00 | 0 | 837.8 | 608.06 | 1 | 2.2 | 26.67 | 100 | 100 | 43.753 | 43.753 | 3.407 | 1.49 | 48.65 | 0 | 0 | 149.014 | 149.014 | 149.014 | 167.49 | 208.685 | 287.533 | 0 | 0 | 0 | 0 | 0 | 0 | 149.013 | 149.014 | 51.83 | 15.22 | 100 | 43.47 | 0.91 | 347.5 | 0 | 0 | 0 | 0 | 0 | 0 | 6.584 | 6.419 | 5.472 | 0 | 0 | 0 | 2 | 2 | 0
2022-08-07 13:00 | 0 | 785.8 | 611.74 | 1 | 2.9 | 26.1 | 100 | 100 | 45.929 | 45.928 | 3.061 | 1.568 | 50.558 | 0 | 0 | 153.966 | 153.966 | 153.966 | 172.496 | 209.949 | 269.687 | 0 | 0 | 0 | 0 | 0 | 0 | 153.965 | 153.966 | 57.09 | 17.03 | 100 | 38.88 | 0.94 | 347.5 | 0 | 0 | 0 | 0 | 0 | 0 | 6.617 | 6.431 | 5.482 | 0 | 0 | 0 | 2 | 2 | 0
2022-08-07 14:00 | 0 | 684.3 | 575.34 | 1 | 2.8 | 22.06 | 100 | 100 | 44.132 | 44.131 | 2.456 | 1.461 | 48.049 | 0 | 0 | 147.1 | 147.1 | 147.1 | 166.018 | 197.456 | 234.852 | 0 | 0 | 0 | 0 | 0 | 0 | 147.099 | 147.1 | 62.64 | 18.79 | 100 | 32.78 | 0.96 | 347.5 | 0 | 0 | 0 | 0 | 0 | 0 | 6.855 | 6.512 | 5.551 | 0 | 0 | 0 | 2 | 2 | 0
2022-08-07 15:00 | 0 | 483.2 | 435.08 | 1 | 1.6 | 21.1 | 100 | 100 | 0 | 0 | 0 | 0.521 | 0 | 52.46 | 0 | 52.46 | 52.46 | 52.46 | 71.47 | 149.321 | 165.834 | 0 | 0 | 0 | 0 | 0 | 0 | -0.001 | 0 | 31.63 | 0 | 0 | 25.79 | 0.97 | 347.5 | 0 | 0 | 0 | 0 | 0 | 0 | 6.912 | 6.531 | 5.567 | 0 | 0 | 0 | 2 | 2 | 0
2022-08-07 16:00 | 0 | 0 | 0 | 1 | 1.8 | 19.94 | 100 | 100 | 0 | 0 | 0 | 0 | 0 | 0 | 0 | 0 | 0 | 0 | 0 | 0 | 0 | 0 | 0 | 0 | 0 | 0 | 0 | -0.001 | 0 | 0 | 0 | 0 | 22.12 | 0.98 | 288.19 | 0 | 0 | 0 | 0 | -17.215 | 0 | 5.84 | 6.14 | 5.235 | 0 | 0 | 0 | 2 | 2 | 0
2022-08-07 17:00 | 0 | 0 | 0 | 0 | 1 | 15.09 | 100 | 100 | 0 | 0 | 0 | 0 | 0 | 0 | 0 | 0 | 0 | 0 | 0 | 0 | 0 | 0 | 0 | 0 | 0 | 0 | 0 | -0.001 | 0 | 0 | 0 | 0 | 0 | 0 | 242.66 | 0 | 0 | 0 | 0 | -13.218 | 0 | 3.676 | 5.151 | 4.391 | 0 | 0 | 0 | 1 | 1 | 0
2022-08-07 18:00 | 0 | 0 | 0 | 0 | 1.5 | 12.45 | 100 | 100 | 0 | 0 | 0 | 0 | 0 | 0 | 0 | 0 | 0 | 0 | 0 | 0 | 0 | 0 | 0 | 0 | 0 | 0 | 0 | -0.001 | 0 | 0 | 0 | 0 | 0 | 0 | 206.22 | 0 | 0 | 0 | 0 | -10.577 | 0 | 2.506 | 4.357 | 3.714 | 0 | 0 | 0 | 1 | 1 | 0
2022-08-07 19:00 | 0 | 0 | 0 | 0 | 1.3 | 12.48 | 100 | 100 | 0 | 0 | 0 | 0 | 0 | 0 | 0 | 0 | 0 | 0 | 0 | 0 | 0 | 0 | 0 | 0 | 0 | 0 | 0 | -0.001 | 0 | 0 | 0 | 0 | 0 | 0 | 176.51 | 0 | 0 | 0 | 0 | -8.626 | 0 | 1.819 | 3.674 | 3.132 | 0 | 0 | 0 | 1 | 1 | 0
2022-08-07 20:00 | 0 | 0 | 0 | 0 | 1.7 | 10.08 | 100 | 100 | 0 | 0 | 0 | 0 | 0 | 0 | 0 | 0 | 0 | 0 | 0 | 0 | 0 | 0 | 0 | 0 | 0 | 0 | 0 | -0.001 | 0 | 0 | 0 | 0 | 0 | 0 | 151.35 | 0 | 0 | 0 | 0 | -7.305 | 0 | 1.452 | 3.159 | 2.693 | 0 | 0 | 0 | 1 | 1 | 0
2022-08-07 21:00 | 0 | 0 | 0 | 0 | 2 | 10.34 | 100 | 100 | 0 | 0 | 0 | 0 | 0 | 0 | 0 | 0 | 0 | 0 | 0 | 0 | 0 | 0 | 0 | 0 | 0 | 0 | 0 | -0.001 | 0 | 0 | 0 | 0 | 0 | 0 | 130.13 | 0 | 0 | 0 | 0 | -6.158 | 0 | 1.197 | 2.678 | 2.283 | 0 | 0 | 0 | 1 | 1 | 0
2022-08-07 22:00 | 0 | 0 | 0 | 0 | 2.4 | 8.79 | 100 | 100 | 0 | 0 | 0 | 0 | 0 | 0 | 0 | 0 | 0 | 0 | 0 | 0 | 0 | 0 | 0 | 0 | 0 | 0 | 0 | -0.001 | 0 | 0 | 0 | 0 | 0 | 0 | 111.85 | 0 | 0 | 0 | 0 | -5.308 | 0 | 1.04 | 2.304 | 1.964 | 0 | 0 | 0 | 1 | 1 | 0
2022-08-07 23:00 | 0 | 0 | 0 | 0 | 2.6 | 9.15 | 100 | 100 | 0 | 0 | 0 | 0 | 0 | 0 | 0 | 0 | 0 | 0 | 0 | 0 | 0 | 0 | 0 | 0 | 0 | 0 | 0 | -0.001 | 0 | 0 | 0 | 0 | 0 | 0 | 96.27 | 0 | 0 | 0 | 0 | -4.522 | 0 | 0.91 | 1.95 | 1.662 | 0 | 0 | 0 | 1 | 1 | 0
2022-08-08 | 0 | 0 | 0 | 0 | 2.8 | 9.79 | 100 | 100 | 0 | 0 | 0 | 0 | 0 | 0 | 0 | 0 | 0 | 0 | 0 | 0 | 0 | 0 | 0 | 0 | 0 | 0 | 0 | -0.001 | 0 | 0 | 0 | 0 | 0 | 0 | 83.03 | 0 | 0 | 0 | 0 | -3.844 | 0 | 0.804 | 1.641 | 1.399 | 0 | 0 | 0 | 1 | 1 | 0
2022-08-08 01:00 | 0 | 0 | 0 | 0 | 3 | 9.6 | 100 | 100 | 0 | 0 | 0 | 0 | 0 | 0 | 0 | 0 | 0 | 0 | 0 | 0 | 0 | 0 | 0 | 0 | 0 | 0 | 0 | -0.001 | 0 | 0 | 0 | 0 | 0 | 0 | 71.67 | 0 | 0 | 0 | 0 | -3.296 | 0 | 0.717 | 1.392 | 1.187 | 0 | 0 | 0 | 1 | 1 | 0
2022-08-08 02:00 | 0 | 0 | 0 | 0 | 3 | 8.22 | 100 | 100 | 0 | 0 | 0 | 0 | 0 | 0 | 0 | 0 | 0 | 0 | 0 | 0 | 0 | 0 | 0 | 0 | 0 | 0 | 0 | -0.001 | 0 | 0 | 0 | 0 | 0 | 0 | 61.77 | 0 | 0 | 0 | 0 | -2.875 | 0 | 0.647 | 1.203 | 1.025 | 0 | 0 | 0 | 1 | 1 | 0
2022-08-08 03:00 | 0 | 0 | 0 | 0 | 3.1 | 8.19 | 100 | 100 | 0 | 0 | 0 | 0 | 0 | 0 | 0 | 0 | 0 | 0 | 0 | 0 | 0 | 0 | 0 | 0 | 0 | 0 | 0 | -0.001 | 0 | 0 | 0 | 0 | 0 | 0 | 53.32 | 0 | 0 | 0 | 0 | -2.453 | 0 | 0.573 | 1.015 | 0.865 | 0 | 0 | 0 | 1 | 1 | 0
2022-08-08 04:00 | 0 | 0 | 0 | 0 | 3.1 | 8.18 | 100 | 100 | 0 | 0 | 0 | 0 | 0 | 0 | 0 | 0 | 0 | 0 | 0 | 0 | 0 | 0 | 0 | 0 | 0 | 0 | 0 | -0.001 | 0 | 0 | 0 | 0 | 0 | 0 | 46.13 | 0 | 0 | 0 | 0 | -2.087 | 0 | 0.504 | 0.855 | 0.728 | 0 | 0 | 0 | 1 | 1 | 0
2022-08-08 05:00 | 0 | 0 | 0 | 1 | 3.2 | 11.29 | 100 | 100 | 0 | 0 | 0 | 0 | 0 | 0 | 0 | 0 | 0 | 0 | 0 | 0 | 0 | 0 | 0 | 0 | 0 | 0 | 0 | -0.001 | 0 | 0 | 0 | 0 | 21.05 | 0.98 | 40.51 | 0 | 0 | 0 | 0 | -1.632 | 0 | 0.411 | 0.659 | 0.562 | 0 | 0 | 0 | 1 | 1 | 0
2022-08-08 06:00 | 0 | 469.8 | 426.73 | 1 | 3.2 | 12.46 | 100 | 100 | 0 | 0 | 0 | 0.521 | 0 | 0 | 0 | 0 | 0 | 0 | 61.22 | 146.454 | 161.235 | 0 | 0 | 0 | 0 | 0 | 0 | -0.001 | 0 | 0 | 0 | 0 | 24.73 | 0.98 | 236.31 | 0 | 0 | 0 | 0 | 56.837 | 0 | 0.892 | 1.885 | 1.607 | 0 | 0 | 0 | 2 | 2 | 0
2022-08-08 07:00 | 0 | 687.6 | 584.59 | 1 | 2.4 | 15.78 | 100 | 100 | 34.739 | 34.739 | 1.726 | 1.073 | 37.538 | 0 | 0 | 118.879 | 118.879 | 118.879 | 169.219 | 200.633 | 235.984 | 0 | 0 | 0 | 0 | 0 | 0 | 118.878 | 118.879 | 50.38 | 14.72 | 100 | 31.77 | 0.96 | 347.5 | 0 | 0 | 0 | 0 | 32.278 | 0 | 6.415 | 6.287 | 5.36 | 0 | 0 | 0 | 2 | 2 | 0
2022-08-08 08:00 | 0 | 796.3 | 627.66 | 1 | 1.2 | 26.86 | 100 | 100 | 47.435 | 47.435 | 3.456 | 1.653 | 52.544 | 0 | 0 | 159.219 | 159.219 | 159.219 | 177.677 | 215.413 | 273.29 | 0 | 0 | 0 | 0 | 0 | 0 | 159.218 | 159.219 | 58.26 | 17.36 | 100 | 37.98 | 0.94 | 347.5 | 0 | 0 | 0 | 0 | 0 | 0 | 6.573 | 6.416 | 5.469 | 0 | 0 | 0 | 2 | 2 | 0
2022-08-08 09:00 | 0 | 850.6 | 624.48 | 1 | 0.5 | 27.42 | 100 | 100 | 45.389 | 45.389 | 3.61 | 1.573 | 50.572 | 0 | 0 | 154.301 | 154.301 | 154.301 | 172.706 | 214.323 | 291.926 | 0 | 0 | 0 | 0 | 0 | 0 | 154.3 | 154.301 | 52.86 | 15.55 | 100 | 42.76 | 0.92 | 347.5 | 0 | 0 | 0 | 0 | 0 | 0 | 6.541 | 6.404 | 5.46 | 0 | 0 | 0 | 2 | 2 | 0
2022-08-08 10:00 | 0 | 873.7 | 612.75 | 1 | 0.7 | 29.87 | 100 | 100 | 42.008 | 42.008 | 4.73 | 1.483 | 48.221 | 0 | 0 | 148.532 | 148.532 | 148.532 | 166.706 | 210.294 | 299.854 | 0 | 0 | 0 | 0 | 0 | 0 | 148.531 | 148.532 | 49.53 | 14.01 | 100 | 45.47 | 0.9 | 347.5 | 0 | 0 | 0 | 0 | 0 | 0 | 6.401 | 6.355 | 5.418 | 0 | 0 | 0 | 2 | 2 | 0
2022-08-08 11:00 | 0 | 873.9 | 611.23 | 1 | 1.1 | 29.89 | 100 | 100 | 41.783 | 41.782 | 4.749 | 1.474 | 48.006 | 0 | 0 | 147.956 | 147.956 | 147.956 | 166.129 | 209.776 | 299.922 | 0 | 0 | 0 | 0 | 0 | 0 | 147.955 | 147.956 | 49.33 | 13.93 | 100 | 45.62 | 0.9 | 347.5 | 0 | 0 | 0 | 0 | 0 | 0 | 6.4 | 6.355 | 5.417 | 0 | 0 | 0 | 2 | 2 | 0
2022-08-08 12:00 | 0 | 851.5 | 620.84 | 1 | 1.6 | 29.66 | 100 | 100 | 43.777 | 43.776 | 4.602 | 1.554 | 49.932 | 0 | 0 | 153.093 | 153.093 | 153.093 | 171.287 | 213.073 | 292.235 | 0 | 0 | 0 | 0 | 0 | 0 | 153.092 | 153.093 | 52.39 | 14.98 | 100 | 43.19 | 0.92 | 347.5 | 0 | 0 | 0 | 0 | 0 | 0 | 6.413 | 6.36 | 5.421 | 0 | 0 | 0 | 2 | 2 | 0
2022-08-08 13:00 | 0 | 799.8 | 625.01 | 1 | 2.2 | 29.41 | 100 | 100 | 45.744 | 45.744 | 4.534 | 1.636 | 51.915 | 0 | 0 | 158.23 | 158.23 | 158.23 | 176.448 | 214.502 | 274.491 | 0 | 0 | 0 | 0 | 0 | 0 | 158.229 | 158.23 | 57.64 | 16.67 | 100 | 38.61 | 0.94 | 347.5 | 0 | 0 | 0 | 0 | 0 | 0 | 6.427 | 6.365 | 5.426 | 0 | 0 | 0 | 2 | 2 | 0
2022-08-08 14:00 | 0 | 698.8 | 589.26 | 1 | 2.6 | 24.81 | 100 | 100 | 45.567 | 45.567 | 2.631 | 1.529 | 49.728 | 0 | 0 | 151.523 | 151.523 | 151.523 | 170.176 | 202.234 | 239.828 | 0 | 0 | 0 | 0 | 0 | 0 | 151.522 | 151.523 | 63.18 | 19 | 100 | 32.52 | 0.96 | 347.5 | 0 | 0 | 0 | 0 | 0 | 0 | 6.692 | 6.457 | 5.504 | 0 | 0 | 0 | 2 | 2 | 0
2022-08-08 15:00 | 0 | 496.8 | 448.3 | 1 | 1.8 | 23.92 | 100 | 100 | 0 | 0 | 0 | 0.521 | 0 | 55.69 | 0 | 55.69 | 55.69 | 55.69 | 74.429 | 153.855 | 170.502 | 0 | 0 | 0 | 0 | 0 | 0 | -0.001 | 0 | 32.66 | 0 | 0 | 25.53 | 0.98 | 347.5 | 0 | 0 | 0 | 0 | 0 | 0 | 6.745 | 6.474 | 5.519 | 0 | 0 | 0 | 2 | 2 | 0
2022-08-08 16:00 | 0 | 0 | 0 | 1 | 1.8 | 21.83 | 100 | 100 | 0 | 0 | 0 | 0 | 0 | 0 | 0 | 0 | 0 | 0 | 0 | 0 | 0 | 0 | 0 | 0 | 0 | 0 | 0 | -0.001 | 0 | 0 | 0 | 0 | 21.86 | 0.98 | 288.72 | 0 | 0 | 0 | 0 | -17.063 | 0 | 5.751 | 6.106 | 5.206 | 0 | 0 | 0 | 2 | 2 | 0
2022-08-08 17:00 | 0 | 0 | 0 | 0 | 0.7 | 17.35 | 100 | 100 | 0 | 0 | 0 | 0 | 0 | 0 | 0 | 0 | 0 | 0 | 0 | 0 | 0 | 0 | 0 | 0 | 0 | 0 | 0 | -0.001 | 0 | 0 | 0 | 0 | 0 | 0 | 243.58 | 0 | 0 | 0 | 0 | -13.103 | 0 | 3.62 | 5.119 | 4.364 | 0 | 0 | 0 | 1 | 1 | 0
2022-08-08 18:00 | 0 | 0 | 0 | 0 | 1.4 | 14.58 | 100 | 100 | 0 | 0 | 0 | 0 | 0 | 0 | 0 | 0 | 0 | 0 | 0 | 0 | 0 | 0 | 0 | 0 | 0 | 0 | 0 | -0.001 | 0 | 0 | 0 | 0 | 0 | 0 | 207.38 | 0 | 0 | 0 | 0 | -10.508 | 0 | 2.479 | 4.335 | 3.695 | 0 | 0 | 0 | 1 | 1 | 0
2022-08-08 19:00 | 0 | 0 | 0 | 0 | 1.4 | 14.85 | 100 | 100 | 0 | 0 | 0 | 0 | 0 | 0 | 0 | 0 | 0 | 0 | 0 | 0 | 0 | 0 | 0 | 0 | 0 | 0 | 0 | -0.001 | 0 | 0 | 0 | 0 | 0 | 0 | 177.88 | 0 | 0 | 0 | 0 | -8.565 | 0 | 1.8 | 3.652 | 3.113 | 0 | 0 | 0 | 1 | 1 | 0
2022-08-08 20:00 | 0 | 0 | 0 | 0 | 2 | 12.13 | 100 | 100 | 0 | 0 | 0 | 0 | 0 | 0 | 0 | 0 | 0 | 0 | 0 | 0 | 0 | 0 | 0 | 0 | 0 | 0 | 0 | -0.001 | 0 | 0 | 0 | 0 | 0 | 0 | 152.82 | 0 | 0 | 0 | 0 | -7.273 | 0 | 1.445 | 3.146 | 2.682 | 0 | 0 | 0 | 1 | 1 | 0
2022-08-08 21:00 | 0 | 0 | 0 | 0 | 2.3 | 12.3 | 100 | 100 | 0 | 0 | 0 | 0 | 0 | 0 | 0 | 0 | 0 | 0 | 0 | 0 | 0 | 0 | 0 | 0 | 0 | 0 | 0 | -0.001 | 0 | 0 | 0 | 0 | 0 | 0 | 131.68 | 0 | 0 | 0 | 0 | -6.136 | 0 | 1.193 | 2.669 | 2.275 | 0 | 0 | 0 | 1 | 1 | 0
2022-08-08 22:00 | 0 | 0 | 0 | 0 | 2.7 | 11.14 | 100 | 100 | 0 | 0 | 0 | 0 | 0 | 0 | 0 | 0 | 0 | 0 | 0 | 0 | 0 | 0 | 0 | 0 | 0 | 0 | 0 | -0.001 | 0 | 0 | 0 | 0 | 0 | 0 | 113.51 | 0 | 0 | 0 | 0 | -5.274 | 0 | 1.034 | 2.289 | 1.951 | 0 | 0 | 0 | 1 | 1 | 0
2022-08-08 23:00 | 0 | 0 | 0 | 0 | 2.9 | 10.59 | 100 | 100 | 0 | 0 | 0 | 0 | 0 | 0 | 0 | 0 | 0 | 0 | 0 | 0 | 0 | 0 | 0 | 0 | 0 | 0 | 0 | -0.001 | 0 | 0 | 0 | 0 | 0 | 0 | 97.9 | 0 | 0 | 0 | 0 | -4.531 | 0 | 0.912 | 1.954 | 1.666 | 0 | 0 | 0 | 1 | 1 | 0
2022-08-09 | 0 | 0 | 0 | 0 | 3.1 | 10.43 | 100 | 100 | 0 | 0 | 0 | 0 | 0 | 0 | 0 | 0 | 0 | 0 | 0 | 0 | 0 | 0 | 0 | 0 | 0 | 0 | 0 | -0.001 | 0 | 0 | 0 | 0 | 0 | 0 | 84.52 | 0 | 0 | 0 | 0 | -3.885 | 0 | 0.81 | 1.66 | 1.415 | 0 | 0 | 0 | 1 | 1 | 0
2022-08-09 01:00 | 0 | 0 | 0 | 0 | 3.1 | 10.31 | 100 | 100 | 0 | 0 | 0 | 0 | 0 | 0 | 0 | 0 | 0 | 0 | 0 | 0 | 0 | 0 | 0 | 0 | 0 | 0 | 0 | -0.001 | 0 | 0 | 0 | 0 | 0 | 0 | 73.05 | 0 | 0 | 0 | 0 | -3.329 | 0 | 0.722 | 1.407 | 1.2 | 0 | 0 | 0 | 1 | 1 | 0
2022-08-09 02:00 | 0 | 0 | 0 | 0 | 3.1 | 10.2 | 100 | 100 | 0 | 0 | 0 | 0 | 0 | 0 | 0 | 0 | 0 | 0 | 0 | 0 | 0 | 0 | 0 | 0 | 0 | 0 | 0 | -0.001 | 0 | 0 | 0 | 0 | 0 | 0 | 63.23 | 0 | 0 | 0 | 0 | -2.849 | 0 | 0.643 | 1.191 | 1.015 | 0 | 0 | 0 | 1 | 1 | 0
2022-08-09 03:00 | 0 | 0 | 0 | 0 | 3.1 | 10.1 | 100 | 100 | 0 | 0 | 0 | 0 | 0 | 0 | 0 | 0 | 0 | 0 | 0 | 0 | 0 | 0 | 0 | 0 | 0 | 0 | 0 | -0.001 | 0 | 0 | 0 | 0 | 0 | 0 | 54.85 | 0 | 0 | 0 | 0 | -2.434 | 0 | 0.569 | 1.006 | 0.858 | 0 | 0 | 0 | 1 | 1 | 0
2022-08-09 04:00 | 0 | 0 | 0 | 0 | 3 | 9.91 | 100 | 100 | 0 | 0 | 0 | 0 | 0 | 0 | 0 | 0 | 0 | 0 | 0 | 0 | 0 | 0 | 0 | 0 | 0 | 0 | 0 | -0.001 | 0 | 0 | 0 | 0 | 0 | 0 | 47.69 | 0 | 0 | 0 | 0 | -2.078 | 0 | 0.502 | 0.851 | 0.725 | 0 | 0 | 0 | 1 | 1 | 0
2022-08-09 05:00 | 0 | 0 | 0 | 1 | 2.5 | 12.51 | 100 | 100 | 0 | 0 | 0 | 0 | 0 | 0 | 0 | 0 | 0 | 0 | 0 | 0 | 0 | 0 | 0 | 0 | 0 | 0 | 0 | -0.001 | 0 | 0 | 0 | 0 | 20.83 | 0.98 | 42.02 | 0 | 0 | 0 | 0 | -1.647 | 0 | 0.414 | 0.666 | 0.567 | 0 | 0 | 0 | 1 | 1 | 0
2022-08-09 06:00 | 0 | 485.2 | 441.53 | 1 | 2 | 13.67 | 100 | 100 | 0 | 0 | 0 | 0.521 | 0 | 0 | 0 | 0 | 0 | 0 | 64.454 | 151.531 | 166.521 | 0 | 0 | 0 | 0 | 0 | 0 | -0.001 | 0 | 0 | 0 | 0 | 24.5 | 0.98 | 248.35 | 0 | 0 | 0 | 0 | 59.894 | 0 | 0.925 | 1.962 | 1.673 | 0 | 0 | 0 | 2 | 2 | 0
2022-08-09 07:00 | 0 | 684.9 | 583.78 | 1 | 0.5 | 16.71 | 100 | 100 | 35.827 | 35.827 | 1.801 | 1.114 | 38.742 | 0 | 0 | 122.141 | 122.141 | 122.141 | 169.103 | 200.354 | 235.058 | 0 | 0 | 0 | 0 | 0 | 0 | 122.14 | 122.141 | 51.96 | 15.24 | 100 | 31.53 | 0.96 | 347.5 | 0 | 0 | 0 | 0 | 28.782 | 0 | 6.465 | 6.324 | 5.391 | 0 | 0 | 0 | 2 | 2 | 0
2022-08-09 08:00 | 0 | 754.2 | 596.49 | 1 | 0.5 | 24.52 | 100 | 100 | 45.151 | 45.151 | 2.622 | 1.511 | 49.284 | 0 | 0 | 150.35 | 150.35 | 150.35 | 169.03 | 204.716 | 258.841 | 0 | 0 | 0 | 0 | 0 | 0 | 150.349 | 150.35 | 58.09 | 17.44 | 100 | 37.73 | 0.94 | 347.5 | 0 | 0 | 0 | 0 | 0 | 0 | 6.709 | 6.462 | 5.509 | 0 | 0 | 0 | 2 | 2 | 0
2022-08-09 09:00 | 0 | 807.7 | 595.52 | 1 | 1 | 24.7 | 100 | 100 | 43.552 | 43.552 | 2.745 | 1.448 | 47.745 | 0 | 0 | 146.274 | 146.274 | 146.274 | 164.938 | 204.383 | 277.203 | 0 | 0 | 0 | 0 | 0 | 0 | 146.273 | 146.274 | 52.77 | 15.71 | 100 | 42.5 | 0.92 | 347.5 | 0 | 0 | 0 | 0 | 0 | 0 | 6.699 | 6.459 | 5.506 | 0 | 0 | 0 | 2 | 2 | 0
2022-08-09 10:00 | 0 | 872.9 | 615.21 | 1 | 2.1 | 25.48 | 100 | 100 | 44.376 | 44.376 | 2.906 | 1.491 | 48.773 | 0 | 0 | 149.094 | 149.094 | 149.094 | 167.683 | 211.141 | 299.579 | 0 | 0 | 0 | 0 | 0 | 0 | 149.093 | 149.094 | 49.77 | 14.81 | 100 | 45.19 | 0.9 | 347.5 | 0 | 0 | 0 | 0 | 0 | 0 | 6.653 | 6.443 | 5.493 | 0 | 0 | 0 | 2 | 2 | 0
2022-08-09 11:00 | 0 | 870.1 | 611.67 | 1 | 3 | 25.07 | 100 | 100 | 44.128 | 44.128 | 2.765 | 1.474 | 48.367 | 0 | 0 | 147.933 | 147.933 | 147.933 | 166.561 | 209.926 | 298.618 | 0 | 0 | 0 | 0 | 0 | 0 | 147.932 | 147.933 | 49.54 | 14.78 | 100 | 45.33 | 0.9 | 347.5 | 0 | 0 | 0 | 0 | 0 | 0 | 6.677 | 6.451 | 5.5 | 0 | 0 | 0 | 2 | 2 | 0
2022-08-09 12:00 | 0 | 740.8 | 542.63 | 1 | 4 | 23.45 | 100 | 100 | 38.26 | 38.259 | 2.594 | 1.232 | 42.085 | 0 | 0 | 131.167 | 131.167 | 131.167 | 149.95 | 186.231 | 254.243 | 0 | 0 | 0 | 0 | 0 | 0 | 131.166 | 131.167 | 51.59 | 15.05 | 100 | 42.9 | 0.92 | 347.5 | 0 | 0 | 0 | 0 | 0 | 0 | 6.772 | 6.484 | 5.527 | 0 | 0 | 0 | 2 | 2 | 0
2022-08-09 13:00 | 0 | 551.9 | 432.94 | 1 | 5.1 | 21.54 | 100 | 100 | 29.817 | 29.817 | 1.291 | 0.895 | 32.004 | 0 | 0 | 103.403 | 103.403 | 103.403 | 122.371 | 148.584 | 189.412 | 0 | 0 | 0 | 0 | 0 | 0 | 103.402 | 103.403 | 54.59 | 15.74 | 100 | 38.33 | 0.94 | 347.5 | 0 | 0 | 0 | 0 | 0 | 0 | 6.886 | 6.522 | 5.56 | 0 | 0 | 0 | 2 | 2 | 0
2022-08-09 14:00 | 0 | 397.7 | 336.35 | 1 | 5.1 | 15.56 | 100 | 100 | 0 | 0 | 0 | 0.521 | 0 | 77.664 | 0 | 77.664 | 77.664 | 77.664 | 97.219 | 115.437 | 136.491 | 0 | 0 | 0 | 0 | 0 | 0 | -0.001 | 0 | 56.9 | 0 | 0 | 32.25 | 0.96 | 347.5 | 0 | 0 | 0 | 0 | 0 | 0 | 7.252 | 6.642 | 5.662 | 0 | 0 | 0 | 2 | 2 | 0
2022-08-09 15:00 | 0 | 279.2 | 252.49 | 1 | 4.6 | 15.07 | 100 | 100 | 0 | 0 | 0 | 0.521 | 0 | 22.759 | 0 | 22.759 | 22.759 | 22.759 | 42.363 | 86.655 | 95.821 | 0 | 0 | 0 | 0 | 0 | 0 | -0.001 | 0 | 23.75 | 0 | 0 | 25.27 | 0.98 | 347.5 | 0 | 0 | 0 | 0 | 0 | 0 | 7.282 | 6.651 | 5.67 | 0 | 0 | 0 | 1 | 1 | 0
2022-08-09 16:00 | 0 | 0 | 0 | 1 | 4 | 14.91 | 100 | 100 | 0 | 0 | 0 | 0 | 0 | 0 | 0 | 0 | 0 | 0 | 0 | 0 | 0 | 0 | 0 | 0 | 0 | 0 | 0 | -0.001 | 0 | 0 | 0 | 0 | 21.6 | 0.98 | 286.79 | 0 | 0 | 0 | 0 | -17.624 | 0 | 6.082 | 6.231 | 5.312 | 0 | 0 | 0 | 2 | 2 | 0
2022-08-09 17:00 | 0 | 0 | 0 | 0 | 3.9 | 13.22 | 100 | 100 | 0 | 0 | 0 | 0 | 0 | 0 | 0 | 0 | 0 | 0 | 0 | 0 | 0 | 0 | 0 | 0 | 0 | 0 | 0 | -0.001 | 0 | 0 | 0 | 0 | 0 | 0 | 241.15 | 0 | 0 | 0 | 0 | -13.248 | 0 | 3.691 | 5.159 | 4.398 | 0 | 0 | 0 | 1 | 1 | 0
2022-08-09 18:00 | 0 | 0 | 0 | 0 | 3.1 | 13.19 | 100 | 100 | 0 | 0 | 0 | 0 | 0 | 0 | 0 | 0 | 0 | 0 | 0 | 0 | 0 | 0 | 0 | 0 | 0 | 0 | 0 | -0.001 | 0 | 0 | 0 | 0 | 0 | 0 | 205.15 | 0 | 0 | 0 | 0 | -10.449 | 0 | 2.456 | 4.315 | 3.679 | 0 | 0 | 0 | 1 | 1 | 0
2022-08-09 19:00 | 0 | 0 | 0 | 0 | 2.5 | 13.38 | 100 | 100 | 0 | 0 | 0 | 0 | 0 | 0 | 0 | 0 | 0 | 0 | 0 | 0 | 0 | 0 | 0 | 0 | 0 | 0 | 0 | -0.001 | 0 | 0 | 0 | 0 | 0 | 0 | 175.78 | 0 | 0 | 0 | 0 | -8.526 | 0 | 1.788 | 3.637 | 3.101 | 0 | 0 | 0 | 1 | 1 | 0
2022-08-09 20:00 | 0 | 0 | 0 | 0 | 2.5 | 12.43 | 100 | 100 | 0 | 0 | 0 | 0 | 0 | 0 | 0 | 0 | 0 | 0 | 0 | 0 | 0 | 0 | 0 | 0 | 0 | 0 | 0 | -0.001 | 0 | 0 | 0 | 0 | 0 | 0 | 151.1 | 0 | 0 | 0 | 0 | -7.162 | 0 | 1.418 | 3.101 | 2.644 | 0 | 0 | 0 | 1 | 1 | 0
2022-08-09 21:00 | 0 | 0 | 0 | 0 | 1.9 | 12.42 | 100 | 100 | 0 | 0 | 0 | 0 | 0 | 0 | 0 | 0 | 0 | 0 | 0 | 0 | 0 | 0 | 0 | 0 | 0 | 0 | 0 | -0.001 | 0 | 0 | 0 | 0 | 0 | 0 | 130.24 | 0 | 0 | 0 | 0 | -6.056 | 0 | 1.177 | 2.634 | 2.245 | 0 | 0 | 0 | 1 | 1 | 0
2022-08-09 22:00 | 0 | 0 | 0 | 0 | 1.1 | 11.56 | 100 | 100 | 0 | 0 | 0 | 0 | 0 | 0 | 0 | 0 | 0 | 0 | 0 | 0 | 0 | 0 | 0 | 0 | 0 | 0 | 0 | -0.001 | 0 | 0 | 0 | 0 | 0 | 0 | 112.34 | 0 | 0 | 0 | 0 | -5.195 | 0 | 1.02 | 2.254 | 1.921 | 0 | 0 | 0 | 1 | 1 | 0
2022-08-09 23:00 | 0 | 0 | 0 | 0 | 0.6 | 11.55 | 100 | 100 | 0 | 0 | 0 | 0 | 0 | 0 | 0 | 0 | 0 | 0 | 0 | 0 | 0 | 0 | 0 | 0 | 0 | 0 | 0 | -0.001 | 0 | 0 | 0 | 0 | 0 | 0 | 97.04 | 0 | 0 | 0 | 0 | -4.442 | 0 | 0.898 | 1.913 | 1.631 | 0 | 0 | 0 | 1 | 1 | 0
2022-08-10 | 0 | 0 | 0 | 0 | 0.4 | 11.72 | 100 | 100 | 0 | 0 | 0 | 0 | 0 | 0 | 0 | 0 | 0 | 0 | 0 | 0 | 0 | 0 | 0 | 0 | 0 | 0 | 0 | -0.001 | 0 | 0 | 0 | 0 | 0 | 0 | 83.97 | 0 | 0 | 0 | 0 | -3.795 | 0 | 0.796 | 1.619 | 1.38 | 0 | 0 | 0 | 1 | 1 | 0
2022-08-10 01:00 | 0 | 0 | 0 | 0 | 0.3 | 11.78 | 100 | 100 | 0 | 0 | 0 | 0 | 0 | 0 | 0 | 0 | 0 | 0 | 0 | 0 | 0 | 0 | 0 | 0 | 0 | 0 | 0 | -0.001 | 0 | 0 | 0 | 0 | 0 | 0 | 72.79 | 0 | 0 | 0 | 0 | -3.244 | 0 | 0.708 | 1.369 | 1.167 | 0 | 0 | 0 | 1 | 1 | 0
2022-08-10 02:00 | 0 | 0 | 0 | 0 | 0.4 | 11.26 | 100 | 100 | 0 | 0 | 0 | 0 | 0 | 0 | 0 | 0 | 0 | 0 | 0 | 0 | 0 | 0 | 0 | 0 | 0 | 0 | 0 | -0.001 | 0 | 0 | 0 | 0 | 0 | 0 | 63.17 | 0 | 0 | 0 | 0 | -2.793 | 0 | 0.633 | 1.166 | 0.994 | 0 | 0 | 0 | 1 | 1 | 0
2022-08-10 03:00 | 0 | 0 | 0 | 0 | 0.4 | 11.21 | 100 | 100 | 0 | 0 | 0 | 0 | 0 | 0 | 0 | 0 | 0 | 0 | 0 | 0 | 0 | 0 | 0 | 0 | 0 | 0 | 0 | -0.001 | 0 | 0 | 0 | 0 | 0 | 0 | 54.96 | 0 | 0 | 0 | 0 | -2.383 | 0 | 0.56 | 0.984 | 0.839 | 0 | 0 | 0 | 1 | 1 | 0
2022-08-10 04:00 | 0 | 0 | 0 | 0 | 0.6 | 11.31 | 100 | 100 | 0 | 0 | 0 | 0 | 0 | 0 | 0 | 0 | 0 | 0 | 0 | 0 | 0 | 0 | 0 | 0 | 0 | 0 | 0 | -0.001 | 0 | 0 | 0 | 0 | 0 | 0 | 48 | 0 | 0 | 0 | 0 | -2.021 | 0 | 0.491 | 0.826 | 0.704 | 0 | 0 | 0 | 1 | 1 | 0
2022-08-10 05:00 | 0 | 0 | 0 | 1 | 0.8 | 11.66 | 100 | 100 | 0 | 0 | 0 | 0 | 0 | 0 | 0 | 0 | 0 | 0 | 0 | 0 | 0 | 0 | 0 | 0 | 0 | 0 | 0 | -0.001 | 0 | 0 | 0 | 0 | 20.6 | 0.98 | 42.15 | 0 | 0 | 0 | 0 | -1.698 | 0 | 0.425 | 0.687 | 0.586 | 0 | 0 | 0 | 1 | 1 | 0
2022-08-10 06:00 | 0 | 103.1 | 93.99 | 1 | 1.1 | 11.69 | 100 | 100 | 0 | 0 | 0 | 0.521 | 0 | 0 | 0 | 0 | 0 | 0 | 13.962 | 32.258 | 35.384 | 0 | 0 | 0 | 0 | 0 | 0 | -0.001 | 0 | 0 | 0 | 0 | 24.27 | 0.98 | 82.83 | 0 | 0 | 0 | 0 | 11.809 | 0 | 0.514 | 0.885 | 0.754 | 0 | 0 | 0 | 2 | 2 | 0
2022-08-10 07:00 | 0 | 88.9 | 75.97 | 1 | 1.3 | 11.49 | 100 | 100 | 0 | 0 | 0 | 0.521 | 0 | 0 | 0 | 0 | 0 | 0 | 22.021 | 26.072 | 30.51 | 0 | 0 | 0 | 0 | 0 | 0 | -0.001 | 0 | 0 | 0 | 0 | 31.29 | 0.96 | 143.94 | 0 | 0 | 0 | 0 | 17.739 | 0 | 0.873 | 1.84 | 1.569 | 0 | 0 | 0 | 1 | 1 | 0
2022-08-10 08:00 | 0 | 95.2 | 75.55 | 1 | 1.5 | 13.18 | 100 | 100 | 0 | 0 | 0 | 0.521 | 0 | 0 | 0 | 0 | 0 | 0 | 21.431 | 25.928 | 32.673 | 0 | 0 | 0 | 0 | 0 | 0 | -0.001 | 0 | 0 | 0 | 0 | 37.48 | 0.94 | 194.28 | 0 | 0 | 0 | 0 | 14.612 | 0 | 1.341 | 2.957 | 2.521 | 0 | 0 | 0 | 1 | 1 | 0
2022-08-10 09:00 | 0 | 127.3 | 94.26 | 1 | 1.5 | 13.16 | 100 | 100 | 0 | 0 | 0 | 0.521 | 0 | 0 | 0 | 0 | 0 | 0 | 26.145 | 32.351 | 43.689 | 0 | 0 | 0 | 0 | 0 | 0 | -0.001 | 0 | 0 | 0 | 0 | 42.23 | 0.92 | 251.38 | 0 | 0 | 0 | 0 | 16.576 | 0 | 2.135 | 4.013 | 3.421 | 0 | 0 | 0 | 1 | 1 | 0
2022-08-10 10:00 | 0 | 37.2 | 26.35 | 1 | 1.3 | 14.13 | 100 | 100 | 0 | 0 | 0 | 0.521 | 0 | 0 | 0 | 0 | 0 | 0 | 7.195 | 9.043 | 12.767 | 0 | 0 | 0 | 0 | 0 | 0 | -0.001 | 0 | 0 | 0 | 0 | 44.9 | 0.91 | 236.61 | 0 | 0 | 0 | 0 | -4.285 | 0 | 2.874 | 4.646 | 3.96 | 0 | 0 | 0 | 1 | 1 | 0
2022-08-10 11:00 | 0 | 118.3 | 83.59 | 1 | 1.5 | 14.35 | 100 | 100 | 0 | 0 | 0 | 0.521 | 0 | 0 | 0 | 0 | 0 | 0 | 22.804 | 28.688 | 40.601 | 0 | 0 | 0 | 0 | 0 | 0 | -0.001 | 0 | 0 | 0 | 0 | 45.04 | 0.91 | 274.89 | 0 | 0 | 0 | 0 | 11.11 | 0 | 2.97 | 4.71 | 4.015 | 0 | 0 | 0 | 1 | 1 | 0
2022-08-10 12:00 | 0 | 47.2 | 34.74 | 1 | 2 | 13.66 | 100 | 100 | 0 | 0 | 0 | 0.521 | 0 | 0 | 0 | 0 | 0 | 0 | 9.614 | 11.921 | 16.199 | 0 | 0 | 0 | 0 | 0 | 0 | -0.001 | 0 | 0 | 0 | 0 | 42.62 | 0.92 | 262.62 | 0 | 0 | 0 | 0 | -3.562 | 0 | 3.651 | 5.142 | 4.384 | 0 | 0 | 0 | 1 | 1 | 0
2022-08-10 13:00 | 0 | 82.2 | 64.73 | 1 | 2.3 | 13.9 | 100 | 100 | 0 | 0 | 0 | 0.521 | 0 | 0 | 0 | 0 | 0 | 0 | 18.318 | 22.216 | 28.211 | 0 | 0 | 0 | 0 | 0 | 0 | -0.001 | 0 | 0 | 0 | 0 | 38.05 | 0.94 | 280.82 | 0 | 0 | 0 | 0 | 5.286 | 0 | 3.581 | 5.102 | 4.349 | 0 | 0 | 0 | 1 | 1 | 0
2022-08-10 14:00 | 0 | 107.3 | 91.02 | 1 | 2.6 | 13.22 | 100 | 100 | 0 | 0 | 0 | 0.521 | 0 | 0 | 0 | 0 | 0 | 0 | 26.33 | 31.238 | 36.825 | 0 | 0 | 0 | 0 | 0 | 0 | -0.001 | 0 | 0 | 0 | 0 | 31.97 | 0.96 | 319.8 | 0 | 0 | 0 | 0 | 11.314 | 0 | 4.597 | 5.624 | 4.795 | 0 | 0 | 0 | 1 | 1 | 0
2022-08-10 15:00 | 0 | 34.5 | 31.27 | 1 | 2.6 | 13.24 | 100 | 100 | 0 | 0 | 0 | 0.521 | 0 | 0 | 0 | 0 | 0 | 0 | 5.301 | 10.731 | 11.84 | 0 | 0 | 0 | 0 | 0 | 0 | -0.001 | 0 | 0 | 0 | 0 | 25 | 0.98 | 282.76 | 0 | 0 | 0 | 0 | -10.752 | 0 | 5.167 | 5.876 | 5.01 | 0 | 0 | 0 | 1 | 1 | 0
2022-08-10 16:00 | 0 | 0 | 0 | 1 | 2.3 | 13.11 | 100 | 100 | 0 | 0 | 0 | 0 | 0 | 0 | 0 | 0 | 0 | 0 | 0 | 0 | 0 | 0 | 0 | 0 | 0 | 0 | 0 | -0.001 | 0 | 0 | 0 | 0 | 21.33 | 0.98 | 238.01 | 0 | 0 | 0 | 0 | -12.99 | 0 | 3.566 | 5.087 | 4.337 | 0 | 0 | 0 | 2 | 2 | 0
2022-08-10 17:00 | 0 | 0 | 0 | 0 | 1.4 | 11.77 | 100 | 100 | 0 | 0 | 0 | 0 | 0 | 0 | 0 | 0 | 0 | 0 | 0 | 0 | 0 | 0 | 0 | 0 | 0 | 0 | 0 | -0.001 | 0 | 0 | 0 | 0 | 0 | 0 | 202.35 | 0 | 0 | 0 | 0 | -10.353 | 0 | 2.418 | 4.283 | 3.651 | 0 | 0 | 0 | 1 | 1 | 0
2022-08-10 18:00 | 0 | 0 | 0 | 0 | 0.9 | 11.56 | 100 | 100 | 0 | 0 | 0 | 0 | 0 | 0 | 0 | 0 | 0 | 0 | 0 | 0 | 0 | 0 | 0 | 0 | 0 | 0 | 0 | -0.001 | 0 | 0 | 0 | 0 | 0 | 0 | 173.15 | 0 | 0 | 0 | 0 | -8.478 | 0 | 1.774 | 3.619 | 3.085 | 0 | 0 | 0 | 1 | 1 | 0
2022-08-10 19:00 | 0 | 0 | 0 | 0 | 0.6 | 11.9 | 100 | 100 | 0 | 0 | 0 | 0 | 0 | 0 | 0 | 0 | 0 | 0 | 0 | 0 | 0 | 0 | 0 | 0 | 0 | 0 | 0 | -0.001 | 0 | 0 | 0 | 0 | 0 | 0 | 148.81 | 0 | 0 | 0 | 0 | -7.066 | 0 | 1.394 | 3.061 | 2.61 | 0 | 0 | 0 | 1 | 1 | 0
2022-08-10 20:00 | 0 | 0 | 0 | 0 | 0.4 | 11.08 | 100 | 100 | 0 | 0 | 0 | 0 | 0 | 0 | 0 | 0 | 0 | 0 | 0 | 0 | 0 | 0 | 0 | 0 | 0 | 0 | 0 | -0.001 | 0 | 0 | 0 | 0 | 0 | 0 | 128.09 | 0 | 0 | 0 | 0 | -6.014 | 0 | 1.169 | 2.616 | 2.23 | 0 | 0 | 0 | 1 | 1 | 0
2022-08-10 21:00 | 0 | 0 | 0 | 0 | 0.5 | 11.14 | 100 | 100 | 0 | 0 | 0 | 0 | 0 | 0 | 0 | 0 | 0 | 0 | 0 | 0 | 0 | 0 | 0 | 0 | 0 | 0 | 0 | -0.001 | 0 | 0 | 0 | 0 | 0 | 0 | 110.44 | 0 | 0 | 0 | 0 | -5.122 | 0 | 1.008 | 2.221 | 1.893 | 0 | 0 | 0 | 1 | 1 | 0
2022-08-10 22:00 | 0 | 0 | 0 | 0 | 0.4 | 10.61 | 100 | 100 | 0 | 0 | 0 | 0 | 0 | 0 | 0 | 0 | 0 | 0 | 0 | 0 | 0 | 0 | 0 | 0 | 0 | 0 | 0 | -0.001 | 0 | 0 | 0 | 0 | 0 | 0 | 95.28 | 0 | 0 | 0 | 0 | -4.402 | 0 | 0.891 | 1.895 | 1.616 | 0 | 0 | 0 | 1 | 1 | 0
2022-08-10 23:00 | 0 | 0 | 0 | 0 | 0.3 | 10.62 | 100 | 100 | 0 | 0 | 0 | 0 | 0 | 0 | 0 | 0 | 0 | 0 | 0 | 0 | 0 | 0 | 0 | 0 | 0 | 0 | 0 | -0.001 | 0 | 0 | 0 | 0 | 0 | 0 | 82.3 | 0 | 0 | 0 | 0 | -3.767 | 0 | 0.792 | 1.606 | 1.369 | 0 | 0 | 0 | 1 | 1 | 0
2022-08-11 | 0 | 0 | 0 | 0 | 0.4 | 10.69 | 100 | 100 | 0 | 0 | 0 | 0 | 0 | 0 | 0 | 0 | 0 | 0 | 0 | 0 | 0 | 0 | 0 | 0 | 0 | 0 | 0 | -0.001 | 0 | 0 | 0 | 0 | 0 | 0 | 71.21 | 0 | 0 | 0 | 0 | -3.22 | 0 | 0.705 | 1.358 | 1.158 | 0 | 0 | 0 | 1 | 1 | 0
2022-08-11 01:00 | 0 | 0 | 0 | 0 | 0.4 | 10.71 | 100 | 100 | 0 | 0 | 0 | 0 | 0 | 0 | 0 | 0 | 0 | 0 | 0 | 0 | 0 | 0 | 0 | 0 | 0 | 0 | 0 | -0.001 | 0 | 0 | 0 | 0 | 0 | 0 | 61.74 | 0 | 0 | 0 | 0 | -2.749 | 0 | 0.625 | 1.146 | 0.977 | 0 | 0 | 0 | 1 | 1 | 0
2022-08-11 02:00 | 0 | 0 | 0 | 0 | 0.6 | 10.34 | 100 | 100 | 0 | 0 | 0 | 0 | 0 | 0 | 0 | 0 | 0 | 0 | 0 | 0 | 0 | 0 | 0 | 0 | 0 | 0 | 0 | -0.001 | 0 | 0 | 0 | 0 | 0 | 0 | 53.61 | 0 | 0 | 0 | 0 | -2.359 | 0 | 0.555 | 0.973 | 0.83 | 0 | 0 | 0 | 1 | 1 | 0
2022-08-11 03:00 | 0 | 0 | 0 | 0 | 0.5 | 10.27 | 100 | 100 | 0 | 0 | 0 | 0 | 0 | 0 | 0 | 0 | 0 | 0 | 0 | 0 | 0 | 0 | 0 | 0 | 0 | 0 | 0 | -0.001 | 0 | 0 | 0 | 0 | 0 | 0 | 46.7 | 0 | 0 | 0 | 0 | -2.008 | 0 | 0.488 | 0.82 | 0.699 | 0 | 0 | 0 | 1 | 1 | 0
2022-08-11 04:00 | 0 | 0 | 0 | 0 | 0.6 | 10.51 | 100 | 100 | 0 | 0 | 0 | 0 | 0 | 0 | 0 | 0 | 0 | 0 | 0 | 0 | 0 | 0 | 0 | 0 | 0 | 0 | 0 | -0.001 | 0 | 0 | 0 | 0 | 0 | 0 | 40.87 | 0 | 0 | 0 | 0 | -1.692 | 0 | 0.424 | 0.685 | 0.584 | 0 | 0 | 0 | 1 | 1 | 0
2022-08-11 05:00 | 0 | 0 | 0 | 1 | 0.4 | 11.15 | 100 | 100 | 0 | 0 | 0 | 0 | 0 | 0 | 0 | 0 | 0 | 0 | 0 | 0 | 0 | 0 | 0 | 0 | 0 | 0 | 0 | -0.001 | 0 | 0 | 0 | 0 | 20.36 | 0.98 | 36.04 | 0 | 0 | 0 | 0 | -1.402 | 0 | 0.361 | 0.562 | 0.479 | 0 | 0 | 0 | 1 | 1 | 0
2022-08-11 06:00 | 0 | 38.9 | 35.53 | 1 | 0.3 | 10.88 | 100 | 100 | 0 | 0 | 0 | 0.521 | 0 | 0 | 0 | 0 | 0 | 0 | 5.371 | 12.193 | 13.35 | 0 | 0 | 0 | 0 | 0 | 0 | -0.001 | 0 | 0 | 0 | 0 | 24.03 | 0.98 | 49.45 | 0 | 0 | 0 | 0 | 3.893 | 0 | 0.377 | 0.594 | 0.507 | 0 | 0 | 0 | 2 | 2 | 0
2022-08-11 07:00 | 0 | 5.5 | 4.71 | 1 | 0.5 | 11.15 | 100 | 100 | 0 | 0 | 0 | 0.521 | 0 | 0 | 0 | 0 | 0 | 0 | 1.367 | 1.617 | 1.888 | 0 | 0 | 0 | 0 | 0 | 0 | -0.001 | 0 | 0 | 0 | 0 | 31.05 | 0.96 | 47.76 | 0 | 0 | 0 | 0 | -0.489 | 0 | 0.458 | 0.755 | 0.644 | 0 | 0 | 0 | 1 | 1 | 0
2022-08-11 08:00 | 0 | 44.4 | 35.36 | 1 | 0.6 | 14.78 | 100 | 100 | 0 | 0 | 0 | 0.521 | 0 | 0 | 0 | 0 | 0 | 0 | 10.04 | 12.134 | 15.238 | 0 | 0 | 0 | 0 | 0 | 0 | -0.001 | 0 | 0 | 0 | 0 | 37.22 | 0.94 | 75.23 | 0 | 0 | 0 | 0 | 7.974 | 0 | 0.498 | 0.846 | 0.721 | 0 | 0 | 0 | 1 | 1 | 0
2022-08-11 09:00 | 0 | 227.4 | 169.11 | 1 | 0.5 | 15.24 | 100 | 100 | 0 | 0 | 0 | 0.521 | 0 | 0 | 0 | 0 | 0 | 0 | 46.974 | 58.038 | 78.044 | 0 | 0 | 0 | 0 | 0 | 0 | -0.001 | 0 | 0 | 0 | 0 | 41.96 | 0.92 | 219.7 | 0 | 0 | 0 | 0 | 41.935 | 0 | 1.006 | 2.177 | 1.856 | 0 | 0 | 0 | 1 | 1 | 0
2022-08-11 10:00 | 0 | 129.2 | 91.97 | 1 | 1.2 | 17 | 100 | 100 | 0 | 0 | 0 | 0.521 | 0 | 0 | 0 | 0 | 0 | 0 | 25.158 | 31.563 | 44.341 | 0 | 0 | 0 | 0 | 0 | 0 | -0.001 | 0 | 0 | 0 | 0 | 44.62 | 0.91 | 269.5 | 0 | 0 | 0 | 0 | 14.456 | 0 | 2.558 | 4.396 | 3.748 | 0 | 0 | 0 | 1 | 1 | 0
2022-08-11 11:00 | 0 | 225.5 | 160.15 | 1 | 2.1 | 17.51 | 100 | 100 | 0 | 0 | 0 | 0.521 | 0 | 5.685 | 0 | 5.685 | 5.685 | 5.685 | 43.774 | 54.965 | 77.392 | 0 | 0 | 0 | 0 | 0 | 0 | -0.001 | 0 | 7.35 | 0 | 0 | 44.75 | 0.91 | 347.5 | 0 | 0 | 0 | 0 | 22.643 | 0 | 4.854 | 5.718 | 4.875 | 0 | 0 | 0 | 1 | 1 | 0
2022-08-11 12:00 | 0 | 308.7 | 228.24 | 1 | 3.3 | 17.52 | 100 | 100 | 0 | 0 | 0 | 0.521 | 0 | 43.914 | 0 | 43.914 | 43.914 | 43.914 | 63.275 | 78.333 | 105.946 | 0 | 0 | 0 | 0 | 0 | 0 | -0.001 | 0 | 41.45 | 0 | 0 | 42.32 | 0.92 | 347.5 | 0 | 0 | 0 | 0 | 0 | 0 | 7.13 | 6.602 | 5.628 | 0 | 0 | 0 | 1 | 1 | 0
2022-08-11 13:00 | 0 | 314.3 | 248.47 | 1 | 3.8 | 16.8 | 100 | 100 | 0 | 0 | 0 | 0.521 | 0 | 50.967 | 0 | 50.967 | 50.967 | 50.967 | 70.399 | 85.274 | 107.868 | 0 | 0 | 0 | 0 | 0 | 0 | -0.001 | 0 | 47.25 | 0 | 0 | 37.76 | 0.94 | 347.5 | 0 | 0 | 0 | 0 | 0 | 0 | 7.175 | 6.617 | 5.641 | 0 | 0 | 0 | 1 | 1 | 0
2022-08-11 14:00 | 0 | 390.9 | 332.59 | 1 | 3.6 | 14.44 | 100 | 100 | 0 | 0 | 0 | 0.521 | 0 | 76.627 | 0 | 76.627 | 76.627 | 76.627 | 96.294 | 114.146 | 134.157 | 0 | 0 | 0 | 0 | 0 | 0 | -0.001 | 0 | 57.12 | 0 | 0 | 31.7 | 0.96 | 347.5 | 0 | 0 | 0 | 0 | 0 | 0 | 7.322 | 6.664 | 5.681 | 0 | 0 | 0 | 1 | 1 | 0
2022-08-11 15:00 | 0 | 321.6 | 292.12 | 1 | 3.1 | 13.31 | 100 | 100 | 0 | 0 | 0 | 0.521 | 0 | 30.25 | 0 | 30.25 | 30.25 | 30.25 | 50.031 | 100.254 | 110.373 | 0 | 0 | 0 | 0 | 0 | 0 | -0.001 | 0 | 27.41 | 0 | 0 | 24.73 | 0.98 | 347.5 | 0 | 0 | 0 | 0 | 0 | 0 | 7.393 | 6.687 | 5.7 | 0 | 0 | 0 | 1 | 1 | 0
2022-08-11 16:00 | 0 | 0 | 0 | 1 | 2.8 | 13.56 | 100 | 100 | 0 | 0 | 0 | 0 | 0 | 0 | 0 | 0 | 0 | 0 | 0 | 0 | 0 | 0 | 0 | 0 | 0 | 0 | 0 | -0.001 | 0 | 0 | 0 | 0 | 17.36 | 0.99 | 286.4 | 0 | 0 | 0 | 0 | -17.736 | 0 | 6.149 | 6.255 | 5.332 | 0 | 0 | 0 | 2 | 2 | 0
2022-08-11 17:00 | 0 | 0 | 0 | 0 | 1.3 | 11.37 | 100 | 100 | 0 | 0 | 0 | 0 | 0 | 0 | 0 | 0 | 0 | 0 | 0 | 0 | 0 | 0 | 0 | 0 | 0 | 0 | 0 | -0.001 | 0 | 0 | 0 | 0 | 0 | 0 | 240.43 | 0 | 0 | 0 | 0 | -13.346 | 0 | 3.739 | 5.186 | 4.421 | 0 | 0 | 0 | 1 | 1 | 0
2022-08-11 18:00 | 0 | 0 | 0 | 0 | 1.5 | 11.21 | 100 | 100 | 0 | 0 | 0 | 0 | 0 | 0 | 0 | 0 | 0 | 0 | 0 | 0 | 0 | 0 | 0 | 0 | 0 | 0 | 0 | -0.001 | 0 | 0 | 0 | 0 | 0 | 0 | 204.18 | 0 | 0 | 0 | 0 | -10.52 | 0 | 2.483 | 4.339 | 3.699 | 0 | 0 | 0 | 1 | 1 | 0
2022-08-11 19:00 | 0 | 0 | 0 | 0 | 1 | 11.83 | 100 | 100 | 0 | 0 | 0 | 0 | 0 | 0 | 0 | 0 | 0 | 0 | 0 | 0 | 0 | 0 | 0 | 0 | 0 | 0 | 0 | -0.001 | 0 | 0 | 0 | 0 | 0 | 0 | 174.71 | 0 | 0 | 0 | 0 | -8.556 | 0 | 1.797 | 3.648 | 3.11 | 0 | 0 | 0 | 1 | 1 | 0
2022-08-11 20:00 | 0 | 0 | 0 | 0 | 0.7 | 10.79 | 100 | 100 | 0 | 0 | 0 | 0 | 0 | 0 | 0 | 0 | 0 | 0 | 0 | 0 | 0 | 0 | 0 | 0 | 0 | 0 | 0 | -0.001 | 0 | 0 | 0 | 0 | 0 | 0 | 149.95 | 0 | 0 | 0 | 0 | -7.189 | 0 | 1.424 | 3.112 | 2.653 | 0 | 0 | 0 | 1 | 1 | 0
2022-08-11 21:00 | 0 | 0 | 0 | 0 | 0.9 | 10.54 | 100 | 100 | 0 | 0 | 0 | 0 | 0 | 0 | 0 | 0 | 0 | 0 | 0 | 0 | 0 | 0 | 0 | 0 | 0 | 0 | 0 | -0.001 | 0 | 0 | 0 | 0 | 0 | 0 | 128.98 | 0 | 0 | 0 | 0 | -6.088 | 0 | 1.183 | 2.647 | 2.257 | 0 | 0 | 0 | 1 | 1 | 0
2022-08-11 22:00 | 0 | 0 | 0 | 0 | 1.1 | 9.46 | 100 | 100 | 0 | 0 | 0 | 0 | 0 | 0 | 0 | 0 | 0 | 0 | 0 | 0 | 0 | 0 | 0 | 0 | 0 | 0 | 0 | -0.001 | 0 | 0 | 0 | 0 | 0 | 0 | 110.96 | 0 | 0 | 0 | 0 | -5.231 | 0 | 1.027 | 2.27 | 1.935 | 0 | 0 | 0 | 1 | 1 | 0
2022-08-11 23:00 | 0 | 0 | 0 | 0 | 1.4 | 9.3 | 100 | 100 | 0 | 0 | 0 | 0 | 0 | 0 | 0 | 0 | 0 | 0 | 0 | 0 | 0 | 0 | 0 | 0 | 0 | 0 | 0 | -0.001 | 0 | 0 | 0 | 0 | 0 | 0 | 95.53 | 0 | 0 | 0 | 0 | -4.478 | 0 | 0.903 | 1.93 | 1.645 | 0 | 0 | 0 | 1 | 1 | 0
2022-08-12 | 0 | 0 | 0 | 0 | 1.4 | 9.47 | 100 | 100 | 0 | 0 | 0 | 0 | 0 | 0 | 0 | 0 | 0 | 0 | 0 | 0 | 0 | 0 | 0 | 0 | 0 | 0 | 0 | -0.001 | 0 | 0 | 0 | 0 | 0 | 0 | 82.35 | 0 | 0 | 0 | 0 | -3.826 | 0 | 0.801 | 1.633 | 1.392 | 0 | 0 | 0 | 1 | 1 | 0
2022-08-12 01:00 | 0 | 0 | 0 | 0 | 1.6 | 9.48 | 100 | 100 | 0 | 0 | 0 | 0 | 0 | 0 | 0 | 0 | 0 | 0 | 0 | 0 | 0 | 0 | 0 | 0 | 0 | 0 | 0 | -0.001 | 0 | 0 | 0 | 0 | 0 | 0 | 71.07 | 0 | 0 | 0 | 0 | -3.273 | 0 | 0.713 | 1.382 | 1.178 | 0 | 0 | 0 | 1 | 1 | 0
2022-08-12 02:00 | 0 | 0 | 0 | 0 | 1.4 | 8.7 | 100 | 100 | 0 | 0 | 0 | 0 | 0 | 0 | 0 | 0 | 0 | 0 | 0 | 0 | 0 | 0 | 0 | 0 | 0 | 0 | 0 | -0.001 | 0 | 0 | 0 | 0 | 0 | 0 | 61.33 | 0 | 0 | 0 | 0 | -2.829 | 0 | 0.639 | 1.182 | 1.008 | 0 | 0 | 0 | 1 | 1 | 0
2022-08-12 03:00 | 0 | 0 | 0 | 0 | 1.6 | 8.61 | 100 | 100 | 0 | 0 | 0 | 0 | 0 | 0 | 0 | 0 | 0 | 0 | 0 | 0 | 0 | 0 | 0 | 0 | 0 | 0 | 0 | -0.001 | 0 | 0 | 0 | 0 | 0 | 0 | 53.01 | 0 | 0 | 0 | 0 | -2.416 | 0 | 0.566 | 0.999 | 0.851 | 0 | 0 | 0 | 1 | 1 | 0
2022-08-12 04:00 | 0 | 0 | 0 | 0 | 1.4 | 8.71 | 100 | 100 | 0 | 0 | 0 | 0 | 0 | 0 | 0 | 0 | 0 | 0 | 0 | 0 | 0 | 0 | 0 | 0 | 0 | 0 | 0 | -0.001 | 0 | 0 | 0 | 0 | 0 | 0 | 45.95 | 0 | 0 | 0 | 0 | -2.05 | 0 | 0.496 | 0.839 | 0.715 | 0 | 0 | 0 | 1 | 1 | 0
2022-08-12 05:00 | 0 | 0 | 0 | 1 | 1.5 | 10.49 | 100 | 100 | 0 | 0 | 0 | 0 | 0 | 0 | 0 | 0 | 0 | 0 | 0 | 0 | 0 | 0 | 0 | 0 | 0 | 0 | 0 | -0.001 | 0 | 0 | 0 | 0 | 20.13 | 0.98 | 40.23 | 0 | 0 | 0 | 0 | -1.659 | 0 | 0.417 | 0.671 | 0.572 | 0 | 0 | 0 | 1 | 1 | 0
2022-08-12 06:00 | 0 | 277.6 | 254 | 1 | 1.7 | 10.89 | 100 | 100 | 0 | 0 | 0 | 0.521 | 0 | 0 | 0 | 0 | 0 | 0 | 39.078 | 87.174 | 95.272 | 0 | 0 | 0 | 0 | 0 | 0 | -0.001 | 0 | 0 | 0 | 0 | 23.79 | 0.98 | 163.33 | 0 | 0 | 0 | 0 | 35.733 | 0 | 0.716 | 1.419 | 1.21 | 0 | 0 | 0 | 2 | 2 | 0
2022-08-12 07:00 | 0 | 458.6 | 393.9 | 1 | 2.4 | 12.04 | 100 | 100 | 0 | 0 | 0 | 0.521 | 0 | 46.101 | 0 | 46.101 | 46.101 | 46.101 | 114.343 | 135.187 | 157.392 | 0 | 0 | 0 | 0 | 0 | 0 | -0.001 | 0 | 29.29 | 0 | 0 | 30.8 | 0.96 | 347.5 | 0 | 0 | 0 | 0 | 53.463 | 0 | 4.79 | 5.393 | 4.597 | 0 | 0 | 0 | 1 | 1 | 0
2022-08-12 08:00 | 0 | 627.2 | 501.14 | 1 | 3.6 | 18.46 | 100 | 100 | 36.086 | 36.086 | 1.919 | 1.127 | 39.133 | 0 | 0 | 123.189 | 123.189 | 123.189 | 142.457 | 171.992 | 215.255 | 0 | 0 | 0 | 0 | 0 | 0 | 123.188 | 123.189 | 57.23 | 16.76 | 100 | 36.96 | 0.94 | 347.5 | 0 | 0 | 0 | 0 | 0 | 0 | 7.073 | 6.584 | 5.612 | 0 | 0 | 0 | 2 | 2 | 0
2022-08-12 09:00 | 0 | 692.3 | 517.06 | 1 | 3.1 | 18.89 | 100 | 100 | 36.534 | 36.534 | 1.978 | 1.145 | 39.657 | 0 | 0 | 124.609 | 124.609 | 124.609 | 143.835 | 177.454 | 237.597 | 0 | 0 | 0 | 0 | 0 | 0 | 124.608 | 124.609 | 52.45 | 15.38 | 100 | 41.68 | 0.92 | 347.5 | 0 | 0 | 0 | 0 | 0 | 0 | 7.046 | 6.575 | 5.605 | 0 | 0 | 0 | 2 | 2 | 0
2022-08-12 10:00 | 0 | 822.6 | 588.48 | 1 | 2.3 | 22.48 | 100 | 100 | 42.295 | 42.295 | 2.587 | 1.39 | 46.272 | 0 | 0 | 142.392 | 142.392 | 142.392 | 161.269 | 201.966 | 282.316 | 0 | 0 | 0 | 0 | 0 | 0 | 142.391 | 142.392 | 50.44 | 14.98 | 100 | 44.32 | 0.91 | 347.5 | 0 | 0 | 0 | 0 | 0 | 0 | 6.83 | 6.503 | 5.544 | 0 | 0 | 0 | 2 | 2 | 0
2022-08-12 11:00 | 0 | 847 | 604.66 | 1 | 1.7 | 22.88 | 100 | 100 | 43.915 | 43.915 | 2.545 | 1.455 | 47.915 | 0 | 0 | 146.74 | 146.74 | 146.74 | 165.578 | 207.52 | 290.69 | 0 | 0 | 0 | 0 | 0 | 0 | 146.739 | 146.74 | 50.48 | 15.11 | 100 | 44.45 | 0.91 | 347.5 | 0 | 0 | 0 | 0 | 0 | 0 | 6.806 | 6.495 | 5.537 | 0 | 0 | 0 | 2 | 2 | 0
2022-08-12 12:00 | 0 | 827.2 | 614.49 | 1 | 2 | 22.97 | 100 | 100 | 45.839 | 45.838 | 2.453 | 1.533 | 49.825 | 0 | 0 | 151.797 | 151.797 | 151.797 | 170.626 | 210.892 | 283.895 | 0 | 0 | 0 | 0 | 0 | 0 | 151.796 | 151.797 | 53.47 | 16.15 | 100 | 42.03 | 0.92 | 347.5 | 0 | 0 | 0 | 0 | 0 | 0 | 6.801 | 6.493 | 5.536 | 0 | 0 | 0 | 2 | 2 | 0
2022-08-12 13:00 | 0 | 777.9 | 617.37 | 1 | 2.7 | 22.77 | 100 | 100 | 47.564 | 47.563 | 2.358 | 1.605 | 51.526 | 0 | 0 | 156.284 | 156.284 | 156.284 | 175.133 | 211.88 | 266.975 | 0 | 0 | 0 | 0 | 0 | 0 | 156.283 | 156.284 | 58.54 | 17.82 | 100 | 37.47 | 0.94 | 347.5 | 0 | 0 | 0 | 0 | 0 | 0 | 6.813 | 6.497 | 5.539 | 0 | 0 | 0 | 2 | 2 | 0
2022-08-12 14:00 | 0 | 677.1 | 577.85 | 1 | 3 | 19.69 | 100 | 100 | 44.819 | 44.819 | 2.194 | 1.479 | 48.492 | 0 | 0 | 148.295 | 148.295 | 148.295 | 167.443 | 198.318 | 232.381 | 0 | 0 | 0 | 0 | 0 | 0 | 148.294 | 148.295 | 63.82 | 19.29 | 100 | 31.41 | 0.96 | 347.5 | 0 | 0 | 0 | 0 | 0 | 0 | 6.998 | 6.559 | 5.591 | 0 | 0 | 0 | 2 | 2 | 0
2022-08-12 15:00 | 0 | 307.5 | 279.93 | 1 | 2.6 | 18.43 | 100 | 100 | 0 | 0 | 0 | 0.521 | 0 | 29.158 | 0 | 29.158 | 29.158 | 29.158 | 48.429 | 96.071 | 105.534 | 0 | 0 | 0 | 0 | 0 | 0 | -0.001 | 0 | 27.63 | 0 | 0 | 24.45 | 0.98 | 347.5 | 0 | 0 | 0 | 0 | 0 | 0 | 7.074 | 6.584 | 5.613 | 0 | 0 | 0 | 2 | 2 | 0
2022-08-12 16:00 | 0 | 0 | 0 | 1 | 1.8 | 17.77 | 100 | 100 | 0 | 0 | 0 | 0 | 0 | 0 | 0 | 0 | 0 | 0 | 0 | 0 | 0 | 0 | 0 | 0 | 0 | 0 | 0 | -0.001 | 0 | 0 | 0 | 0 | 17.08 | 0.99 | 287.59 | 0 | 0 | 0 | 0 | -17.391 | 0 | 5.944 | 6.179 | 5.268 | 0 | 0 | 0 | 2 | 2 | 0
2022-08-12 17:00 | 0 | 0 | 0 | 0 | 1.4 | 14.89 | 100 | 100 | 0 | 0 | 0 | 0 | 0 | 0 | 0 | 0 | 0 | 0 | 0 | 0 | 0 | 0 | 0 | 0 | 0 | 0 | 0 | -0.001 | 0 | 0 | 0 | 0 | 0 | 0 | 242.15 | 0 | 0 | 0 | 0 | -13.191 | 0 | 3.663 | 5.143 | 4.385 | 0 | 0 | 0 | 1 | 1 | 0
2022-08-12 18:00 | 0 | 0 | 0 | 0 | 0.7 | 14.61 | 100 | 100 | 0 | 0 | 0 | 0 | 0 | 0 | 0 | 0 | 0 | 0 | 0 | 0 | 0 | 0 | 0 | 0 | 0 | 0 | 0 | -0.001 | 0 | 0 | 0 | 0 | 0 | 0 | 206.23 | 0 | 0 | 0 | 0 | -10.425 | 0 | 2.446 | 4.307 | 3.672 | 0 | 0 | 0 | 1 | 1 | 0
2022-08-12 19:00 | 0 | 0 | 0 | 0 | 0.7 | 14.21 | 100 | 100 | 0 | 0 | 0 | 0 | 0 | 0 | 0 | 0 | 0 | 0 | 0 | 0 | 0 | 0 | 0 | 0 | 0 | 0 | 0 | -0.001 | 0 | 0 | 0 | 0 | 0 | 0 | 176.82 | 0 | 0 | 0 | 0 | -8.539 | 0 | 1.792 | 3.642 | 3.105 | 0 | 0 | 0 | 1 | 1 | 0
2022-08-12 20:00 | 0 | 0 | 0 | 0 | 1.1 | 12.8 | 100 | 100 | 0 | 0 | 0 | 0 | 0 | 0 | 0 | 0 | 0 | 0 | 0 | 0 | 0 | 0 | 0 | 0 | 0 | 0 | 0 | -0.001 | 0 | 0 | 0 | 0 | 0 | 0 | 152.04 | 0 | 0 | 0 | 0 | -7.193 | 0 | 1.425 | 3.114 | 2.654 | 0 | 0 | 0 | 1 | 1 | 0
2022-08-12 21:00 | 0 | 0 | 0 | 0 | 1.5 | 12.52 | 100 | 100 | 0 | 0 | 0 | 0 | 0 | 0 | 0 | 0 | 0 | 0 | 0 | 0 | 0 | 0 | 0 | 0 | 0 | 0 | 0 | -0.001 | 0 | 0 | 0 | 0 | 0 | 0 | 131.05 | 0 | 0 | 0 | 0 | -6.092 | 0 | 1.184 | 2.65 | 2.259 | 0 | 0 | 0 | 1 | 1 | 0
2022-08-12 22:00 | 0 | 0 | 0 | 0 | 2 | 11.41 | 100 | 100 | 0 | 0 | 0 | 0 | 0 | 0 | 0 | 0 | 0 | 0 | 0 | 0 | 0 | 0 | 0 | 0 | 0 | 0 | 0 | -0.001 | 0 | 0 | 0 | 0 | 0 | 0 | 113.01 | 0 | 0 | 0 | 0 | -5.236 | 0 | 1.027 | 2.272 | 1.937 | 0 | 0 | 0 | 1 | 1 | 0
2022-08-12 23:00 | 0 | 0 | 0 | 0 | 2.3 | 11.33 | 100 | 100 | 0 | 0 | 0 | 0 | 0 | 0 | 0 | 0 | 0 | 0 | 0 | 0 | 0 | 0 | 0 | 0 | 0 | 0 | 0 | -0.001 | 0 | 0 | 0 | 0 | 0 | 0 | 97.58 | 0 | 0 | 0 | 0 | -4.479 | 0 | 0.903 | 1.93 | 1.646 | 0 | 0 | 0 | 1 | 1 | 0
2022-08-13 | 0 | 0 | 0 | 0 | 2.7 | 11.63 | 100 | 100 | 0 | 0 | 0 | 0 | 0 | 0 | 0 | 0 | 0 | 0 | 0 | 0 | 0 | 0 | 0 | 0 | 0 | 0 | 0 | -0.001 | 0 | 0 | 0 | 0 | 0 | 0 | 84.42 | 0 | 0 | 0 | 0 | -3.821 | 0 | 0.8 | 1.631 | 1.39 | 0 | 0 | 0 | 1 | 1 | 0
2022-08-13 01:00 | 0 | 0 | 0 | 0 | 3 | 11.43 | 100 | 100 | 0 | 0 | 0 | 0 | 0 | 0 | 0 | 0 | 0 | 0 | 0 | 0 | 0 | 0 | 0 | 0 | 0 | 0 | 0 | -0.001 | 0 | 0 | 0 | 0 | 0 | 0 | 73.12 | 0 | 0 | 0 | 0 | -3.278 | 0 | 0.714 | 1.384 | 1.18 | 0 | 0 | 0 | 1 | 1 | 0
2022-08-13 02:00 | 0 | 0 | 0 | 0 | 3.3 | 12.17 | 100 | 100 | 0 | 0 | 0 | 0 | 0 | 0 | 0 | 0 | 0 | 0 | 0 | 0 | 0 | 0 | 0 | 0 | 0 | 0 | 0 | -0.001 | 0 | 0 | 0 | 0 | 0 | 0 | 63.59 | 0 | 0 | 0 | 0 | -2.769 | 0 | 0.629 | 1.155 | 0.985 | 0 | 0 | 0 | 1 | 1 | 0
2022-08-13 03:00 | 0 | 0 | 0 | 0 | 3.4 | 12.99 | 100 | 100 | 0 | 0 | 0 | 0 | 0 | 0 | 0 | 0 | 0 | 0 | 0 | 0 | 0 | 0 | 0 | 0 | 0 | 0 | 0 | -0.001 | 0 | 0 | 0 | 0 | 0 | 0 | 55.58 | 0 | 0 | 0 | 0 | -2.324 | 0 | 0.549 | 0.958 | 0.817 | 0 | 0 | 0 | 1 | 1 | 0
2022-08-13 04:00 | 0 | 0 | 0 | 0 | 3.6 | 13.71 | 100 | 100 | 0 | 0 | 0 | 0 | 0 | 0 | 0 | 0 | 0 | 0 | 0 | 0 | 0 | 0 | 0 | 0 | 0 | 0 | 0 | -0.001 | 0 | 0 | 0 | 0 | 0 | 0 | 48.89 | 0 | 0 | 0 | 0 | -1.943 | 0 | 0.475 | 0.792 | 0.676 | 0 | 0 | 0 | 1 | 1 | 0
2022-08-13 05:00 | 0 | 0 | 0 | 1 | 3.8 | 15.78 | 100 | 100 | 0 | 0 | 0 | 0 | 0 | 0 | 0 | 0 | 0 | 0 | 0 | 0 | 0 | 0 | 0 | 0 | 0 | 0 | 0 | -0.001 | 0 | 0 | 0 | 0 | 19.89 | 0.99 | 43.53 | 0 | 0 | 0 | 0 | -1.554 | 0 | 0.394 | 0.626 | 0.534 | 0 | 0 | 0 | 1 | 1 | 0
2022-08-13 06:00 | 0 | 220.8 | 202.4 | 1 | 4 | 17.04 | 100 | 100 | 0 | 0 | 0 | 0.521 | 0 | 0 | 0 | 0 | 0 | 0 | 31.69 | 69.464 | 75.779 | 0 | 0 | 0 | 0 | 0 | 0 | -0.001 | 0 | 0 | 0 | 0 | 23.56 | 0.98 | 142.84 | 0 | 0 | 0 | 0 | 28.828 | 0 | 0.636 | 1.202 | 1.024 | 0 | 0 | 0 | 2 | 2 | 0
2022-08-13 07:00 | 0 | 457.7 | 394.14 | 1 | 3.5 | 19.08 | 100 | 100 | 0 | 0 | 0 | 0.521 | 0 | 42.22 | 0 | 42.22 | 42.22 | 42.22 | 114.493 | 135.268 | 157.083 | 0 | 0 | 0 | 0 | 0 | 0 | -0.001 | 0 | 26.88 | 0 | 0 | 30.56 | 0.96 | 347.5 | 0 | 0 | 0 | 0 | 59.408 | 0 | 3.826 | 4.879 | 4.159 | 0 | 0 | 0 | 1 | 1 | 0
2022-08-13 08:00 | 0 | 632 | 506.71 | 1 | 3.6 | 25.61 | 100 | 100 | 36.147 | 36.147 | 2.707 | 1.158 | 40.012 | 0 | 0 | 125.613 | 125.613 | 125.613 | 144.19 | 173.902 | 216.902 | 0 | 0 | 0 | 0 | 0 | 0 | 125.612 | 125.613 | 57.91 | 16.66 | 100 | 36.7 | 0.94 | 347.5 | 0 | 0 | 0 | 0 | 0 | 0 | 6.646 | 6.441 | 5.49 | 0 | 0 | 0 | 2 | 2 | 0
2022-08-13 09:00 | 0 | 842.6 | 632.04 | 1 | 3.8 | 26.97 | 100 | 100 | 46.826 | 46.826 | 3.445 | 1.627 | 51.898 | 0 | 0 | 157.629 | 157.629 | 157.629 | 176.076 | 216.916 | 289.18 | 0 | 0 | 0 | 0 | 0 | 0 | 157.628 | 157.629 | 54.51 | 16.19 | 100 | 41.4 | 0.92 | 347.5 | 0 | 0 | 0 | 0 | 0 | 0 | 6.567 | 6.413 | 5.467 | 0 | 0 | 0 | 2 | 2 | 0
2022-08-13 10:00 | 0 | 869.7 | 625.3 | 1 | 4.4 | 29.75 | 100 | 100 | 43.878 | 43.878 | 4.631 | 1.56 | 50.069 | 0 | 0 | 153.481 | 153.481 | 153.481 | 171.666 | 214.602 | 298.481 | 0 | 0 | 0 | 0 | 0 | 0 | 153.48 | 153.481 | 51.42 | 14.7 | 100 | 44.03 | 0.91 | 347.5 | 0 | 0 | 0 | 0 | 0 | 0 | 6.408 | 6.358 | 5.42 | 0 | 0 | 0 | 2 | 2 | 0
2022-08-13 11:00 | 0 | 860.2 | 617.27 | 1 | 5.2 | 29.6 | 100 | 100 | 43.097 | 43.097 | 4.593 | 1.523 | 49.213 | 0 | 0 | 151.144 | 151.144 | 151.144 | 169.343 | 211.845 | 295.221 | 0 | 0 | 0 | 0 | 0 | 0 | 151.143 | 151.144 | 51.2 | 14.6 | 100 | 44.14 | 0.91 | 347.5 | 0 | 0 | 0 | 0 | 0 | 0 | 6.416 | 6.361 | 5.422 | 0 | 0 | 0 | 2 | 2 | 0
2022-08-13 12:00 | 0 | 835.7 | 623.74 | 1 | 5 | 29.56 | 100 | 100 | 44.627 | 44.626 | 4.535 | 1.588 | 50.75 | 0 | 0 | 155.27 | 155.27 | 155.27 | 173.473 | 214.068 | 286.812 | 0 | 0 | 0 | 0 | 0 | 0 | 155.269 | 155.27 | 54.14 | 15.56 | 100 | 41.72 | 0.92 | 347.5 | 0 | 0 | 0 | 0 | 0 | 0 | 6.418 | 6.362 | 5.423 | 0 | 0 | 0 | 2 | 2 | 0
2022-08-13 13:00 | 0 | 783.2 | 624.02 | 1 | 4 | 30.06 | 100 | 100 | 45.705 | 45.705 | 4.833 | 1.65 | 52.189 | 0 | 0 | 159.078 | 159.078 | 159.078 | 177.234 | 214.163 | 268.794 | 0 | 0 | 0 | 0 | 0 | 0 | 159.077 | 159.078 | 59.18 | 17 | 100 | 37.18 | 0.94 | 347.5 | 0 | 0 | 0 | 0 | 0 | 0 | 6.39 | 6.352 | 5.415 | 0 | 0 | 0 | 2 | 2 | 0
2022-08-13 14:00 | 0 | 687.4 | 588.43 | 1 | 2.6 | 27.7 | 100 | 100 | 44.467 | 44.467 | 3.781 | 1.541 | 49.789 | 0 | 0 | 152.274 | 152.274 | 152.274 | 170.653 | 201.949 | 235.916 | 0 | 0 | 0 | 0 | 0 | 0 | 152.273 | 152.274 | 64.55 | 18.85 | 100 | 31.13 | 0.96 | 347.5 | 0 | 0 | 0 | 0 | 0 | 0 | 6.525 | 6.399 | 5.455 | 0 | 0 | 0 | 2 | 2 | 0
2022-08-13 15:00 | 0 | 497.3 | 453.72 | 1 | 1.9 | 26.05 | 100 | 100 | 0 | 0 | 0 | 0.521 | 0 | 60.746 | 0 | 60.746 | 60.746 | 60.746 | 79.281 | 155.716 | 170.673 | 0 | 0 | 0 | 0 | 0 | 0 | -0.001 | 0 | 35.59 | 0 | 0 | 24.17 | 0.98 | 347.5 | 0 | 0 | 0 | 0 | 0 | 0 | 6.62 | 6.432 | 5.483 | 0 | 0 | 0 | 2 | 2 | 0
2022-08-13 16:00 | 0 | 0 | 0 | 1 | 2.5 | 22.55 | 100 | 100 | 0 | 0 | 0 | 0 | 0 | 0 | 0 | 0 | 0 | 0 | 0 | 0 | 0 | 0 | 0 | 0 | 0 | 0 | 0 | -0.001 | 0 | 0 | 0 | 0 | 16.8 | 0.99 | 288.92 | 0 | 0 | 0 | 0 | -17.006 | 0 | 5.718 | 6.093 | 5.195 | 0 | 0 | 0 | 2 | 2 | 0
2022-08-13 17:00 | 0 | 0 | 0 | 0 | 3.3 | 19.18 | 100 | 100 | 0 | 0 | 0 | 0 | 0 | 0 | 0 | 0 | 0 | 0 | 0 | 0 | 0 | 0 | 0 | 0 | 0 | 0 | 0 | -0.001 | 0 | 0 | 0 | 0 | 0 | 0 | 244.15 | 0 | 0 | 0 | 0 | -12.995 | 0 | 3.568 | 5.089 | 4.338 | 0 | 0 | 0 | 1 | 1 | 0
2022-08-13 18:00 | 0 | 0 | 0 | 0 | 3.2 | 17.77 | 100 | 100 | 0 | 0 | 0 | 0 | 0 | 0 | 0 | 0 | 0 | 0 | 0 | 0 | 0 | 0 | 0 | 0 | 0 | 0 | 0 | -0.001 | 0 | 0 | 0 | 0 | 0 | 0 | 208.46 | 0 | 0 | 0 | 0 | -10.36 | 0 | 2.421 | 4.286 | 3.653 | 0 | 0 | 0 | 1 | 1 | 0
2022-08-13 19:00 | 0 | 0 | 0 | 0 | 2.5 | 16.75 | 100 | 100 | 0 | 0 | 0 | 0 | 0 | 0 | 0 | 0 | 0 | 0 | 0 | 0 | 0 | 0 | 0 | 0 | 0 | 0 | 0 | -0.001 | 0 | 0 | 0 | 0 | 0 | 0 | 179.1 | 0 | 0 | 0 | 0 | -8.523 | 0 | 1.787 | 3.636 | 3.1 | 0 | 0 | 0 | 1 | 1 | 0
2022-08-13 20:00 | 0 | 0 | 0 | 0 | 1.7 | 13.76 | 100 | 100 | 0 | 0 | 0 | 0 | 0 | 0 | 0 | 0 | 0 | 0 | 0 | 0 | 0 | 0 | 0 | 0 | 0 | 0 | 0 | -0.001 | 0 | 0 | 0 | 0 | 0 | 0 | 154.11 | 0 | 0 | 0 | 0 | -7.254 | 0 | 1.44 | 3.139 | 2.676 | 0 | 0 | 0 | 1 | 1 | 0
2022-08-13 21:00 | 0 | 0 | 0 | 0 | 0.7 | 12.35 | 100 | 100 | 0 | 0 | 0 | 0 | 0 | 0 | 0 | 0 | 0 | 0 | 0 | 0 | 0 | 0 | 0 | 0 | 0 | 0 | 0 | -0.001 | 0 | 0 | 0 | 0 | 0 | 0 | 132.78 | 0 | 0 | 0 | 0 | -6.191 | 0 | 1.204 | 2.692 | 2.295 | 0 | 0 | 0 | 1 | 1 | 0
2022-08-13 22:00 | 0 | 0 | 0 | 0 | 0.8 | 10.58 | 100 | 100 | 0 | 0 | 0 | 0 | 0 | 0 | 0 | 0 | 0 | 0 | 0 | 0 | 0 | 0 | 0 | 0 | 0 | 0 | 0 | -0.001 | 0 | 0 | 0 | 0 | 0 | 0 | 114.37 | 0 | 0 | 0 | 0 | -5.345 | 0 | 1.046 | 2.321 | 1.978 | 0 | 0 | 0 | 1 | 1 | 0
2022-08-13 23:00 | 0 | 0 | 0 | 0 | 1.5 | 11.42 | 100 | 100 | 0 | 0 | 0 | 0 | 0 | 0 | 0 | 0 | 0 | 0 | 0 | 0 | 0 | 0 | 0 | 0 | 0 | 0 | 0 | -0.001 | 0 | 0 | 0 | 0 | 0 | 0 | 98.75 | 0 | 0 | 0 | 0 | -4.532 | 0 | 0.912 | 1.954 | 1.666 | 0 | 0 | 0 | 1 | 1 | 0
2022-08-14 | 0 | 0 | 0 | 0 | 1.7 | 11.08 | 100 | 100 | 0 | 0 | 0 | 0 | 0 | 0 | 0 | 0 | 0 | 0 | 0 | 0 | 0 | 0 | 0 | 0 | 0 | 0 | 0 | -0.001 | 0 | 0 | 0 | 0 | 0 | 0 | 85.34 | 0 | 0 | 0 | 0 | -3.893 | 0 | 0.812 | 1.664 | 1.418 | 0 | 0 | 0 | 1 | 1 | 0
2022-08-14 01:00 | 0 | 0 | 0 | 0 | 1.5 | 10.71 | 100 | 100 | 0 | 0 | 0 | 0 | 0 | 0 | 0 | 0 | 0 | 0 | 0 | 0 | 0 | 0 | 0 | 0 | 0 | 0 | 0 | -0.001 | 0 | 0 | 0 | 0 | 0 | 0 | 73.81 | 0 | 0 | 0 | 0 | -3.347 | 0 | 0.725 | 1.415 | 1.207 | 0 | 0 | 0 | 1 | 1 | 0
2022-08-14 02:00 | 0 | 0 | 0 | 0 | 1.4 | 9.38 | 100 | 100 | 0 | 0 | 0 | 0 | 0 | 0 | 0 | 0 | 0 | 0 | 0 | 0 | 0 | 0 | 0 | 0 | 0 | 0 | 0 | -0.001 | 0 | 0 | 0 | 0 | 0 | 0 | 63.76 | 0 | 0 | 0 | 0 | -2.916 | 0 | 0.654 | 1.221 | 1.041 | 0 | 0 | 0 | 1 | 1 | 0
2022-08-14 03:00 | 0 | 0 | 0 | 0 | 1 | 9.28 | 100 | 100 | 0 | 0 | 0 | 0 | 0 | 0 | 0 | 0 | 0 | 0 | 0 | 0 | 0 | 0 | 0 | 0 | 0 | 0 | 0 | -0.001 | 0 | 0 | 0 | 0 | 0 | 0 | 55.18 | 0 | 0 | 0 | 0 | -2.492 | 0 | 0.58 | 1.032 | 0.88 | 0 | 0 | 0 | 1 | 1 | 0
2022-08-14 04:00 | 0 | 0 | 0 | 0 | 0.9 | 9.13 | 100 | 100 | 0 | 0 | 0 | 0 | 0 | 0 | 0 | 0 | 0 | 0 | 0 | 0 | 0 | 0 | 0 | 0 | 0 | 0 | 0 | -0.001 | 0 | 0 | 0 | 0 | 0 | 0 | 47.86 | 0 | 0 | 0 | 0 | -2.126 | 0 | 0.511 | 0.872 | 0.743 | 0 | 0 | 0 | 1 | 1 | 0
2022-08-14 05:00 | 0 | 0 | 0 | 1 | 0.8 | 11.26 | 100 | 100 | 0 | 0 | 0 | 0 | 0 | 0 | 0 | 0 | 0 | 0 | 0 | 0 | 0 | 0 | 0 | 0 | 0 | 0 | 0 | -0.001 | 0 | 0 | 0 | 0 | 19.65 | 0.99 | 41.96 | 0 | 0 | 0 | 0 | -1.71 | 0 | 0.427 | 0.692 | 0.59 | 0 | 0 | 0 | 1 | 1 | 0
2022-08-14 06:00 | 0 | 421.4 | 386.99 | 1 | 0.7 | 12.82 | 100 | 100 | 0 | 0 | 0 | 0.521 | 0 | 0 | 0 | 0 | 0 | 0 | 61.664 | 132.816 | 144.624 | 0 | 0 | 0 | 0 | 0 | 0 | -0.001 | 0 | 0 | 0 | 0 | 23.31 | 0.98 | 239.05 | 0 | 0 | 0 | 0 | 57.211 | 0 | 0.905 | 1.915 | 1.633 | 0 | 0 | 0 | 2 | 2 | 0
2022-08-14 07:00 | 0 | 676.6 | 584.14 | 1 | 0.9 | 14.02 | 100 | 100 | 35.222 | 35.222 | 1.655 | 1.088 | 37.965 | 0 | 0 | 120.049 | 120.049 | 120.049 | 169.805 | 200.475 | 232.209 | 0 | 0 | 0 | 0 | 0 | 0 | 120.048 | 120.049 | 51.7 | 15.17 | 100 | 30.31 | 0.96 | 347.5 | 0 | 0 | 0 | 0 | 31.481 | 0 | 6.539 | 6.336 | 5.401 | 0 | 0 | 0 | 2 | 2 | 0
2022-08-14 08:00 | 0 | 779.7 | 627.28 | 1 | 1.6 | 21.31 | 100 | 100 | 48.903 | 48.903 | 2.332 | 1.66 | 52.895 | 0 | 0 | 159.694 | 159.694 | 159.694 | 178.685 | 215.281 | 267.593 | 0 | 0 | 0 | 0 | 0 | 0 | 159.693 | 159.694 | 59.68 | 18.27 | 100 | 36.44 | 0.94 | 347.5 | 0 | 0 | 0 | 0 | 0 | 0 | 6.9 | 6.527 | 5.564 | 0 | 0 | 0 | 2 | 2 | 0
2022-08-14 09:00 | 0 | 829.8 | 625.14 | 1 | 2.2 | 21.59 | 100 | 100 | 47.36 | 47.36 | 2.246 | 1.591 | 51.197 | 0 | 0 | 155.443 | 155.443 | 155.443 | 174.406 | 214.548 | 284.787 | 0 | 0 | 0 | 0 | 0 | 0 | 155.442 | 155.443 | 54.58 | 16.63 | 100 | 41.12 | 0.93 | 347.5 | 0 | 0 | 0 | 0 | 0 | 0 | 6.883 | 6.521 | 5.559 | 0 | 0 | 0 | 2 | 2 | 0
2022-08-14 10:00 | 0 | 838 | 605.54 | 1 | 2.6 | 23.33 | 100 | 100 | 44.256 | 44.256 | 2.569 | 1.471 | 48.295 | 0 | 0 | 147.743 | 147.743 | 147.743 | 166.538 | 207.82 | 287.602 | 0 | 0 | 0 | 0 | 0 | 0 | 147.742 | 147.743 | 51.37 | 15.39 | 100 | 43.73 | 0.91 | 347.5 | 0 | 0 | 0 | 0 | 0 | 0 | 6.779 | 6.486 | 5.529 | 0 | 0 | 0 | 2 | 2 | 0
2022-08-14 11:00 | 0 | 823.6 | 594.07 | 1 | 3.2 | 23.47 | 100 | 100 | 42.992 | 42.992 | 2.657 | 1.422 | 47.071 | 0 | 0 | 144.499 | 144.499 | 144.499 | 163.281 | 203.885 | 282.66 | 0 | 0 | 0 | 0 | 0 | 0 | 144.498 | 144.499 | 51.12 | 15.21 | 100 | 43.84 | 0.91 | 347.5 | 0 | 0 | 0 | 0 | 0 | 0 | 6.771 | 6.483 | 5.527 | 0 | 0 | 0 | 2 | 2 | 0
2022-08-14 12:00 | 0 | 800.7 | 600.46 | 1 | 3.6 | 23.26 | 100 | 100 | 44.536 | 44.536 | 2.55 | 1.482 | 48.567 | 0 | 0 | 148.463 | 148.463 | 148.463 | 167.265 | 206.077 | 274.8 | 0 | 0 | 0 | 0 | 0 | 0 | 148.462 | 148.463 | 54.03 | 16.21 | 100 | 41.42 | 0.92 | 347.5 | 0 | 0 | 0 | 0 | 0 | 0 | 6.784 | 6.488 | 5.531 | 0 | 0 | 0 | 2 | 2 | 0
2022-08-14 13:00 | 0 | 703.3 | 562.57 | 1 | 3.9 | 23.14 | 100 | 100 | 41.736 | 41.735 | 2.702 | 1.372 | 45.81 | 0 | 0 | 141.161 | 141.161 | 141.161 | 159.975 | 193.075 | 241.373 | 0 | 0 | 0 | 0 | 0 | 0 | 141.16 | 141.161 | 58.48 | 17.29 | 100 | 36.88 | 0.94 | 347.5 | 0 | 0 | 0 | 0 | 0 | 0 | 6.791 | 6.49 | 5.533 | 0 | 0 | 0 | 2 | 2 | 0
2022-08-14 14:00 | 0 | 632.8 | 543.35 | 1 | 4.1 | 19.29 | 100 | 100 | 41.187 | 41.187 | 2.282 | 1.334 | 44.803 | 0 | 0 | 138.525 | 138.525 | 138.525 | 157.712 | 186.478 | 217.177 | 0 | 0 | 0 | 0 | 0 | 0 | 138.524 | 138.525 | 63.78 | 18.96 | 100 | 30.84 | 0.96 | 347.5 | 0 | 0 | 0 | 0 | 0 | 0 | 7.022 | 6.567 | 5.598 | 0 | 0 | 0 | 2 | 2 | 0
2022-08-14 15:00 | 0 | 461.2 | 421.72 | 1 | 3.7 | 18.77 | 100 | 100 | 0 | 0 | 0 | 0.521 | 0 | 55.178 | 0 | 55.178 | 55.178 | 55.178 | 74.416 | 144.735 | 158.284 | 0 | 0 | 0 | 0 | 0 | 0 | -0.001 | 0 | 34.86 | 0 | 0 | 23.88 | 0.98 | 347.5 | 0 | 0 | 0 | 0 | 0 | 0 | 7.054 | 6.577 | 5.607 | 0 | 0 | 0 | 2 | 2 | 0
2022-08-14 16:00 | 0 | 0 | 0 | 1 | 2.7 | 18.74 | 100 | 100 | 0 | 0 | 0 | 0 | 0 | 0 | 0 | 0 | 0 | 0 | 0 | 0 | 0 | 0 | 0 | 0 | 0 | 0 | 0 | -0.001 | 0 | 0 | 0 | 0 | 16.51 | 0.99 | 287.86 | 0 | 0 | 0 | 0 | -17.312 | 0 | 5.897 | 6.162 | 5.253 | 0 | 0 | 0 | 2 | 2 | 0
2022-08-14 17:00 | 0 | 0 | 0 | 0 | 2 | 13.6 | 100 | 100 | 0 | 0 | 0 | 0 | 0 | 0 | 0 | 0 | 0 | 0 | 0 | 0 | 0 | 0 | 0 | 0 | 0 | 0 | 0 | -0.001 | 0 | 0 | 0 | 0 | 0 | 0 | 242.06 | 0 | 0 | 0 | 0 | -13.295 | 0 | 3.714 | 5.172 | 4.409 | 0 | 0 | 0 | 1 | 1 | 0
2022-08-14 18:00 | 0 | 0 | 0 | 0 | 1.9 | 13.2 | 100 | 100 | 0 | 0 | 0 | 0 | 0 | 0 | 0 | 0 | 0 | 0 | 0 | 0 | 0 | 0 | 0 | 0 | 0 | 0 | 0 | -0.001 | 0 | 0 | 0 | 0 | 0 | 0 | 205.89 | 0 | 0 | 0 | 0 | -10.5 | 0 | 2.475 | 4.332 | 3.693 | 0 | 0 | 0 | 1 | 1 | 0
2022-08-14 19:00 | 0 | 0 | 0 | 0 | 2.1 | 12.97 | 100 | 100 | 0 | 0 | 0 | 0 | 0 | 0 | 0 | 0 | 0 | 0 | 0 | 0 | 0 | 0 | 0 | 0 | 0 | 0 | 0 | -0.001 | 0 | 0 | 0 | 0 | 0 | 0 | 176.32 | 0 | 0 | 0 | 0 | -8.584 | 0 | 1.806 | 3.659 | 3.119 | 0 | 0 | 0 | 1 | 1 | 0
2022-08-14 20:00 | 0 | 0 | 0 | 0 | 2.3 | 12.07 | 100 | 100 | 0 | 0 | 0 | 0 | 0 | 0 | 0 | 0 | 0 | 0 | 0 | 0 | 0 | 0 | 0 | 0 | 0 | 0 | 0 | -0.001 | 0 | 0 | 0 | 0 | 0 | 0 | 151.5 | 0 | 0 | 0 | 0 | -7.204 | 0 | 1.428 | 3.118 | 2.658 | 0 | 0 | 0 | 1 | 1 | 0
2022-08-14 21:00 | 0 | 0 | 0 | 0 | 2.2 | 11.73 | 100 | 100 | 0 | 0 | 0 | 0 | 0 | 0 | 0 | 0 | 0 | 0 | 0 | 0 | 0 | 0 | 0 | 0 | 0 | 0 | 0 | -0.001 | 0 | 0 | 0 | 0 | 0 | 0 | 130.48 | 0 | 0 | 0 | 0 | -6.104 | 0 | 1.186 | 2.654 | 2.263 | 0 | 0 | 0 | 1 | 1 | 0
2022-08-14 22:00 | 0 | 0 | 0 | 0 | 2.2 | 10.93 | 100 | 100 | 0 | 0 | 0 | 0 | 0 | 0 | 0 | 0 | 0 | 0 | 0 | 0 | 0 | 0 | 0 | 0 | 0 | 0 | 0 | -0.001 | 0 | 0 | 0 | 0 | 0 | 0 | 112.45 | 0 | 0 | 0 | 0 | -5.232 | 0 | 1.027 | 2.27 | 1.935 | 0 | 0 | 0 | 1 | 1 | 0
2022-08-14 23:00 | 0 | 0 | 0 | 0 | 2.5 | 10.89 | 100 | 100 | 0 | 0 | 0 | 0 | 0 | 0 | 0 | 0 | 0 | 0 | 0 | 0 | 0 | 0 | 0 | 0 | 0 | 0 | 0 | -0.001 | 0 | 0 | 0 | 0 | 0 | 0 | 97.04 | 0 | 0 | 0 | 0 | -4.474 | 0 | 0.903 | 1.928 | 1.644 | 0 | 0 | 0 | 1 | 1 | 0
2022-08-15 | 0 | 0 | 0 | 0 | 2.5 | 10.57 | 100 | 100 | 0 | 0 | 0 | 0 | 0 | 0 | 0 | 0 | 0 | 0 | 0 | 0 | 0 | 0 | 0 | 0 | 0 | 0 | 0 | -0.001 | 0 | 0 | 0 | 0 | 0 | 0 | 83.8 | 0 | 0 | 0 | 0 | -3.843 | 0 | 0.804 | 1.641 | 1.399 | 0 | 0 | 0 | 1 | 1 | 0
2022-08-15 01:00 | 0 | 0 | 0 | 0 | 2.4 | 10.2 | 100 | 100 | 0 | 0 | 0 | 0 | 0 | 0 | 0 | 0 | 0 | 0 | 0 | 0 | 0 | 0 | 0 | 0 | 0 | 0 | 0 | -0.001 | 0 | 0 | 0 | 0 | 0 | 0 | 72.42 | 0 | 0 | 0 | 0 | -3.304 | 0 | 0.718 | 1.396 | 1.19 | 0 | 0 | 0 | 1 | 1 | 0
2022-08-15 02:00 | 0 | 0 | 0 | 0 | 2.4 | 10.14 | 100 | 100 | 0 | 0 | 0 | 0 | 0 | 0 | 0 | 0 | 0 | 0 | 0 | 0 | 0 | 0 | 0 | 0 | 0 | 0 | 0 | -0.001 | 0 | 0 | 0 | 0 | 0 | 0 | 62.69 | 0 | 0 | 0 | 0 | -2.825 | 0 | 0.638 | 1.18 | 1.006 | 0 | 0 | 0 | 1 | 1 | 0
2022-08-15 03:00 | 0 | 0 | 0 | 0 | 2.5 | 9.86 | 100 | 100 | 0 | 0 | 0 | 0 | 0 | 0 | 0 | 0 | 0 | 0 | 0 | 0 | 0 | 0 | 0 | 0 | 0 | 0 | 0 | -0.001 | 0 | 0 | 0 | 0 | 0 | 0 | 54.35 | 0 | 0 | 0 | 0 | -2.42 | 0 | 0.567 | 1.001 | 0.853 | 0 | 0 | 0 | 1 | 1 | 0
2022-08-15 04:00 | 0 | 0 | 0 | 0 | 2.4 | 9.93 | 100 | 100 | 0 | 0 | 0 | 0 | 0 | 0 | 0 | 0 | 0 | 0 | 0 | 0 | 0 | 0 | 0 | 0 | 0 | 0 | 0 | -0.001 | 0 | 0 | 0 | 0 | 0 | 0 | 47.27 | 0 | 0 | 0 | 0 | -2.055 | 0 | 0.497 | 0.841 | 0.717 | 0 | 0 | 0 | 1 | 1 | 0
2022-08-15 05:00 | 0 | 0 | 0 | 1 | 2.4 | 12.46 | 100 | 100 | 0 | 0 | 0 | 0 | 0 | 0 | 0 | 0 | 0 | 0 | 0 | 0 | 0 | 0 | 0 | 0 | 0 | 0 | 0 | -0.001 | 0 | 0 | 0 | 0 | 19.41 | 0.99 | 41.65 | 0 | 0 | 0 | 0 | -1.63 | 0 | 0.411 | 0.658 | 0.561 | 0 | 0 | 0 | 1 | 1 | 0
2022-08-15 06:00 | 0 | 466.4 | 429.1 | 1 | 2.7 | 13.75 | 100 | 100 | 0 | 0 | 0 | 0.521 | 0 | 0 | 0 | 0 | 0 | 0 | 69.584 | 147.268 | 160.068 | 0 | 0 | 0 | 0 | 0 | 0 | -0.001 | 0 | 0 | 0 | 0 | 23.07 | 0.98 | 264.82 | 0 | 0 | 0 | 0 | 64.781 | 0 | 0.973 | 2.067 | 1.762 | 0 | 0 | 0 | 2 | 2 | 0
2022-08-15 07:00 | 0 | 677.6 | 586.5 | 1 | 2.6 | 15.01 | 100 | 100 | 37.97 | 37.97 | 1.724 | 1.189 | 40.883 | 0 | 0 | 127.966 | 127.966 | 127.966 | 170.612 | 201.288 | 232.552 | 0 | 0 | 0 | 0 | 0 | 0 | 127.965 | 127.966 | 55.03 | 16.33 | 100 | 30.05 | 0.96 | 347.5 | 0 | 0 | 0 | 0 | 24.001 | 0 | 6.725 | 6.435 | 5.486 | 0 | 0 | 0 | 2 | 2 | 0
2022-08-15 08:00 | 0 | 787.3 | 635.57 | 1 | 3.4 | 25.49 | 100 | 100 | 49.31 | 49.31 | 3.03 | 1.71 | 54.05 | 0 | 0 | 162.647 | 162.647 | 162.647 | 181.235 | 218.128 | 270.201 | 0 | 0 | 0 | 0 | 0 | 0 | 162.646 | 162.647 | 60.19 | 18.25 | 100 | 36.17 | 0.95 | 347.5 | 0 | 0 | 0 | 0 | 0 | 0 | 6.653 | 6.443 | 5.493 | 0 | 0 | 0 | 2 | 2 | 0
2022-08-15 09:00 | 0 | 842.8 | 637.69 | 1 | 4.2 | 26.67 | 100 | 100 | 47.682 | 47.681 | 3.407 | 1.66 | 52.749 | 0 | 0 | 159.689 | 159.689 | 159.689 | 178.165 | 218.856 | 289.249 | 0 | 0 | 0 | 0 | 0 | 0 | 159.688 | 159.689 | 55.21 | 16.48 | 100 | 40.83 | 0.93 | 347.5 | 0 | 0 | 0 | 0 | 0 | 0 | 6.584 | 6.419 | 5.472 | 0 | 0 | 0 | 2 | 2 | 0
2022-08-15 10:00 | 0 | 867.7 | 630.16 | 1 | 4.3 | 30.59 | 100 | 100 | 44.164 | 44.164 | 4.993 | 1.592 | 50.749 | 0 | 0 | 155.51 | 155.51 | 155.51 | 173.616 | 216.27 | 297.795 | 0 | 0 | 0 | 0 | 0 | 0 | 155.509 | 155.51 | 52.22 | 14.83 | 100 | 43.43 | 0.91 | 347.5 | 0 | 0 | 0 | 0 | 0 | 0 | 6.36 | 6.341 | 5.406 | 0 | 0 | 0 | 2 | 2 | 0
2022-08-15 11:00 | 0 | 870.4 | 631.1 | 1 | 3.6 | 30.73 | 100 | 100 | 44.147 | 44.147 | 5.059 | 1.595 | 50.801 | 0 | 0 | 155.682 | 155.682 | 155.682 | 173.776 | 216.592 | 298.721 | 0 | 0 | 0 | 0 | 0 | 0 | 155.681 | 155.682 | 52.12 | 14.78 | 100 | 43.53 | 0.91 | 347.5 | 0 | 0 | 0 | 0 | 0 | 0 | 6.352 | 6.338 | 5.403 | 0 | 0 | 0 | 2 | 2 | 0
2022-08-15 12:00 | 0 | 849.3 | 639.94 | 1 | 2.9 | 30.69 | 100 | 100 | 45.844 | 45.844 | 5.15 | 1.673 | 52.668 | 0 | 0 | 160.449 | 160.449 | 160.449 | 178.546 | 219.628 | 291.48 | 0 | 0 | 0 | 0 | 0 | 0 | 160.448 | 160.449 | 55.05 | 15.73 | 100 | 41.11 | 0.93 | 347.5 | 0 | 0 | 0 | 0 | 0 | 0 | 6.355 | 6.339 | 5.404 | 0 | 0 | 0 | 2 | 2 | 0
2022-08-15 13:00 | 0 | 798.6 | 641.34 | 1 | 2.7 | 30.56 | 100 | 100 | 47.323 | 47.323 | 5.199 | 1.741 | 54.263 | 0 | 0 | 164.482 | 164.482 | 164.482 | 182.592 | 220.107 | 274.08 | 0 | 0 | 0 | 0 | 0 | 0 | 164.481 | 164.482 | 60.01 | 17.27 | 100 | 36.57 | 0.94 | 347.5 | 0 | 0 | 0 | 0 | 0 | 0 | 6.362 | 6.342 | 5.406 | 0 | 0 | 0 | 2 | 2 | 0
2022-08-15 14:00 | 0 | 700.3 | 603.16 | 1 | 2.2 | 28.15 | 100 | 100 | 45.919 | 45.919 | 3.962 | 1.615 | 51.495 | 0 | 0 | 156.884 | 156.884 | 156.884 | 175.22 | 207.004 | 240.343 | 0 | 0 | 0 | 0 | 0 | 0 | 156.883 | 156.884 | 65.28 | 19.11 | 100 | 30.54 | 0.96 | 347.5 | 0 | 0 | 0 | 0 | 0 | 0 | 6.499 | 6.39 | 5.447 | 0 | 0 | 0 | 2 | 2 | 0
2022-08-15 15:00 | 0 | 507.2 | 464.82 | 1 | 2.3 | 26.29 | 100 | 100 | 0 | 0 | 0 | 0.521 | 0 | 64.307 | 0 | 64.307 | 64.307 | 64.307 | 82.819 | 159.527 | 174.071 | 0 | 0 | 0 | 0 | 0 | 0 | -0.001 | 0 | 36.94 | 0 | 0 | 23.59 | 0.98 | 347.5 | 0 | 0 | 0 | 0 | 0 | 0 | 6.606 | 6.427 | 5.479 | 0 | 0 | 0 | 2 | 2 | 0
2022-08-15 16:00 | 0 | 0 | 0 | 1 | 2.6 | 22.59 | 100 | 100 | 0 | 0 | 0 | 0 | 0 | 0 | 0 | 0 | 0 | 0 | 0 | 0 | 0 | 0 | 0 | 0 | 0 | 0 | 0 | -0.001 | 0 | 0 | 0 | 0 | 16.22 | 0.99 | 288.93 | 0 | 0 | 0 | 0 | -17.002 | 0 | 5.716 | 6.093 | 5.194 | 0 | 0 | 0 | 2 | 2 | 0
2022-08-15 17:00 | 0 | 0 | 0 | 0 | 2.1 | 18.84 | 100 | 100 | 0 | 0 | 0 | 0 | 0 | 0 | 0 | 0 | 0 | 0 | 0 | 0 | 0 | 0 | 0 | 0 | 0 | 0 | 0 | -0.001 | 0 | 0 | 0 | 0 | 0 | 0 | 244.08 | 0 | 0 | 0 | 0 | -13.018 | 0 | 3.579 | 5.095 | 4.344 | 0 | 0 | 0 | 1 | 1 | 0
2022-08-15 18:00 | 0 | 0 | 0 | 0 | 1.7 | 18.22 | 100 | 100 | 0 | 0 | 0 | 0 | 0 | 0 | 0 | 0 | 0 | 0 | 0 | 0 | 0 | 0 | 0 | 0 | 0 | 0 | 0 | -0.001 | 0 | 0 | 0 | 0 | 0 | 0 | 208.49 | 0 | 0 | 0 | 0 | -10.331 | 0 | 2.41 | 4.276 | 3.645 | 0 | 0 | 0 | 1 | 1 | 0
2022-08-15 19:00 | 0 | 0 | 0 | 0 | 1.9 | 17.11 | 100 | 100 | 0 | 0 | 0 | 0 | 0 | 0 | 0 | 0 | 0 | 0 | 0 | 0 | 0 | 0 | 0 | 0 | 0 | 0 | 0 | -0.001 | 0 | 0 | 0 | 0 | 0 | 0 | 179.19 | 0 | 0 | 0 | 0 | -8.507 | 0 | 1.783 | 3.63 | 3.095 | 0 | 0 | 0 | 1 | 1 | 0
2022-08-15 20:00 | 0 | 0 | 0 | 0 | 2.4 | 14.79 | 100 | 100 | 0 | 0 | 0 | 0 | 0 | 0 | 0 | 0 | 0 | 0 | 0 | 0 | 0 | 0 | 0 | 0 | 0 | 0 | 0 | -0.001 | 0 | 0 | 0 | 0 | 0 | 0 | 154.35 | 0 | 0 | 0 | 0 | -7.211 | 0 | 1.429 | 3.121 | 2.661 | 0 | 0 | 0 | 1 | 1 | 0
2022-08-15 21:00 | 0 | 0 | 0 | 0 | 2.8 | 15.39 | 100 | 100 | 0 | 0 | 0 | 0 | 0 | 0 | 0 | 0 | 0 | 0 | 0 | 0 | 0 | 0 | 0 | 0 | 0 | 0 | 0 | -0.001 | 0 | 0 | 0 | 0 | 0 | 0 | 133.44 | 0 | 0 | 0 | 0 | -6.068 | 0 | 1.179 | 2.639 | 2.25 | 0 | 0 | 0 | 1 | 1 | 0
2022-08-15 22:00 | 0 | 0 | 0 | 0 | 3.1 | 14.57 | 100 | 100 | 0 | 0 | 0 | 0 | 0 | 0 | 0 | 0 | 0 | 0 | 0 | 0 | 0 | 0 | 0 | 0 | 0 | 0 | 0 | -0.001 | 0 | 0 | 0 | 0 | 0 | 0 | 115.52 | 0 | 0 | 0 | 0 | -5.203 | 0 | 1.022 | 2.257 | 1.924 | 0 | 0 | 0 | 1 | 1 | 0
2022-08-15 23:00 | 0 | 0 | 0 | 0 | 3.3 | 14.28 | 100 | 100 | 0 | 0 | 0 | 0 | 0 | 0 | 0 | 0 | 0 | 0 | 0 | 0 | 0 | 0 | 0 | 0 | 0 | 0 | 0 | -0.001 | 0 | 0 | 0 | 0 | 0 | 0 | 100.15 | 0 | 0 | 0 | 0 | -4.461 | 0 | 0.901 | 1.922 | 1.638 | 0 | 0 | 0 | 1 | 1 | 0
2022-08-16 | 0 | 0 | 0 | 0 | 3.4 | 14.37 | 100 | 100 | 0 | 0 | 0 | 0 | 0 | 0 | 0 | 0 | 0 | 0 | 0 | 0 | 0 | 0 | 0 | 0 | 0 | 0 | 0 | -0.001 | 0 | 0 | 0 | 0 | 0 | 0 | 87.01 | 0 | 0 | 0 | 0 | -3.814 | 0 | 0.799 | 1.628 | 1.387 | 0 | 0 | 0 | 1 | 1 | 0
2022-08-16 01:00 | 0 | 0 | 0 | 0 | 3.5 | 14.33 | 100 | 100 | 0 | 0 | 0 | 0 | 0 | 0 | 0 | 0 | 0 | 0 | 0 | 0 | 0 | 0 | 0 | 0 | 0 | 0 | 0 | -0.001 | 0 | 0 | 0 | 0 | 0 | 0 | 75.76 | 0 | 0 | 0 | 0 | -3.265 | 0 | 0.712 | 1.378 | 1.175 | 0 | 0 | 0 | 1 | 1 | 0
2022-08-16 02:00 | 0 | 0 | 0 | 0 | 2.1 | 13.55 | 100 | 100 | 0 | 0 | 0 | 0 | 0 | 0 | 0 | 0 | 0 | 0 | 0 | 0 | 0 | 0 | 0 | 0 | 0 | 0 | 0 | -0.001 | 0 | 0 | 0 | 0 | 0 | 0 | 66.04 | 0 | 0 | 0 | 0 | -2.822 | 0 | 0.638 | 1.179 | 1.005 | 0 | 0 | 0 | 1 | 1 | 0
2022-08-16 03:00 | 0 | 0 | 0 | 0 | 1.9 | 12.72 | 100 | 100 | 0 | 0 | 0 | 0 | 0 | 0 | 0 | 0 | 0 | 0 | 0 | 0 | 0 | 0 | 0 | 0 | 0 | 0 | 0 | -0.001 | 0 | 0 | 0 | 0 | 0 | 0 | 57.63 | 0 | 0 | 0 | 0 | -2.442 | 0 | 0.571 | 1.01 | 0.861 | 0 | 0 | 0 | 1 | 1 | 0
2022-08-16 04:00 | 0 | 0 | 0 | 0 | 0.9 | 12.6 | 100 | 100 | 0 | 0 | 0 | 0 | 0 | 0 | 0 | 0 | 0 | 0 | 0 | 0 | 0 | 0 | 0 | 0 | 0 | 0 | 0 | -0.001 | 0 | 0 | 0 | 0 | 0 | 0 | 50.46 | 0 | 0 | 0 | 0 | -2.082 | 0 | 0.503 | 0.852 | 0.727 | 0 | 0 | 0 | 1 | 1 | 0
2022-08-16 05:00 | 0 | 0 | 0 | 1 | 0.9 | 14.64 | 100 | 100 | 0 | 0 | 0 | 0 | 0 | 0 | 0 | 0 | 0 | 0 | 0 | 0 | 0 | 0 | 0 | 0 | 0 | 0 | 0 | -0.001 | 0 | 0 | 0 | 0 | 19.16 | 0.99 | 44.69 | 0 | 0 | 0 | 0 | -1.675 | 0 | 0.42 | 0.678 | 0.578 | 0 | 0 | 0 | 1 | 1 | 0
2022-08-16 06:00 | 0 | 480.1 | 442.51 | 1 | 0.8 | 16.3 | 100 | 100 | 0 | 0 | 0 | 0.521 | 0 | 0 | 0 | 0 | 0 | 0 | 73.026 | 151.87 | 164.77 | 0 | 0 | 0 | 0 | 0 | 0 | -0.001 | 0 | 0 | 0 | 0 | 22.82 | 0.98 | 279.02 | 0 | 0 | 0 | 0 | 68.024 | 0 | 1.014 | 2.153 | 1.835 | 0 | 0 | 0 | 2 | 2 | 0
2022-08-16 07:00 | 0 | 679.8 | 589.92 | 1 | 1 | 17.64 | 100 | 100 | 39.517 | 39.517 | 2.033 | 1.259 | 42.809 | 0 | 0 | 133.175 | 133.175 | 133.175 | 171.727 | 202.461 | 233.307 | 0 | 0 | 0 | 0 | 0 | 0 | 133.174 | 133.175 | 57.08 | 16.94 | 100 | 29.8 | 0.97 | 347.5 | 0 | 0 | 0 | 0 | 19.878 | 0 | 6.727 | 6.449 | 5.498 | 0 | 0 | 0 | 2 | 2 | 0
2022-08-16 08:00 | 0 | 756.6 | 612.89 | 1 | 1.4 | 23.45 | 100 | 100 | 47.479 | 47.478 | 2.399 | 1.603 | 51.48 | 0 | 0 | 156.165 | 156.165 | 156.165 | 174.948 | 210.344 | 259.665 | 0 | 0 | 0 | 0 | 0 | 0 | 156.164 | 156.165 | 60.14 | 18.28 | 100 | 35.9 | 0.95 | 347.5 | 0 | 0 | 0 | 0 | 0 | 0 | 6.772 | 6.484 | 5.527 | 0 | 0 | 0 | 2 | 2 | 0
2022-08-16 09:00 | 0 | 803.3 | 610.45 | 1 | 2 | 23.69 | 100 | 100 | 45.876 | 45.876 | 2.505 | 1.537 | 49.918 | 0 | 0 | 152.038 | 152.038 | 152.038 | 170.798 | 209.507 | 275.693 | 0 | 0 | 0 | 0 | 0 | 0 | 152.037 | 152.038 | 55.15 | 16.64 | 100 | 40.54 | 0.93 | 347.5 | 0 | 0 | 0 | 0 | 0 | 0 | 6.758 | 6.479 | 5.523 | 0 | 0 | 0 | 2 | 2 | 0
2022-08-16 10:00 | 0 | 848.9 | 619.62 | 1 | 2.4 | 24.83 | 100 | 100 | 45.898 | 45.898 | 2.604 | 1.542 | 50.045 | 0 | 0 | 152.362 | 152.362 | 152.362 | 171.013 | 212.652 | 291.342 | 0 | 0 | 0 | 0 | 0 | 0 | 152.361 | 152.362 | 52.3 | 15.75 | 100 | 43.12 | 0.92 | 347.5 | 0 | 0 | 0 | 0 | 0 | 0 | 6.691 | 6.456 | 5.504 | 0 | 0 | 0 | 2 | 2 | 0
2022-08-16 11:00 | 0 | 791 | 576.51 | 1 | 3.1 | 24.43 | 100 | 100 | 41.28 | 41.28 | 2.865 | 1.361 | 45.506 | 0 | 0 | 140.347 | 140.347 | 140.347 | 159.036 | 197.86 | 271.471 | 0 | 0 | 0 | 0 | 0 | 0 | 140.346 | 140.347 | 51.7 | 15.21 | 100 | 43.21 | 0.92 | 347.5 | 0 | 0 | 0 | 0 | 0 | 0 | 6.715 | 6.464 | 5.511 | 0 | 0 | 0 | 2 | 2 | 0
2022-08-16 12:00 | 0 | 799.2 | 605.07 | 1 | 3.8 | 24.03 | 100 | 100 | 45.195 | 45.195 | 2.579 | 1.511 | 49.285 | 0 | 0 | 150.356 | 150.356 | 150.356 | 169.084 | 207.66 | 274.285 | 0 | 0 | 0 | 0 | 0 | 0 | 150.355 | 150.356 | 54.82 | 16.48 | 100 | 40.79 | 0.93 | 347.5 | 0 | 0 | 0 | 0 | 0 | 0 | 6.738 | 6.472 | 5.517 | 0 | 0 | 0 | 2 | 2 | 0
2022-08-16 13:00 | 0 | 767 | 618.41 | 1 | 4.1 | 23.41 | 100 | 100 | 47.939 | 47.939 | 2.45 | 1.624 | 52.014 | 0 | 0 | 157.489 | 157.489 | 157.489 | 176.276 | 212.239 | 263.234 | 0 | 0 | 0 | 0 | 0 | 0 | 157.488 | 157.489 | 59.83 | 18.21 | 100 | 36.27 | 0.95 | 347.5 | 0 | 0 | 0 | 0 | 0 | 0 | 6.775 | 6.485 | 5.528 | 0 | 0 | 0 | 2 | 2 | 0
2022-08-16 14:00 | 0 | 632.7 | 546.62 | 1 | 4 | 18.81 | 100 | 100 | 41.694 | 41.693 | 2.198 | 1.351 | 45.243 | 0 | 0 | 139.694 | 139.694 | 139.694 | 158.929 | 187.599 | 217.143 | 0 | 0 | 0 | 0 | 0 | 0 | 139.693 | 139.694 | 64.33 | 19.2 | 100 | 30.24 | 0.96 | 347.5 | 0 | 0 | 0 | 0 | 0 | 0 | 7.051 | 6.577 | 5.606 | 0 | 0 | 0 | 2 | 2 | 0
2022-08-16 15:00 | 0 | 441.7 | 405.7 | 1 | 3.6 | 18.27 | 100 | 100 | 0 | 0 | 0 | 0.521 | 0 | 53.69 | 0 | 53.69 | 53.69 | 53.69 | 72.978 | 139.237 | 151.591 | 0 | 0 | 0 | 0 | 0 | 0 | -0.001 | 0 | 35.42 | 0 | 0 | 23.29 | 0.98 | 347.5 | 0 | 0 | 0 | 0 | 0 | 0 | 7.084 | 6.587 | 5.616 | 0 | 0 | 0 | 2 | 2 | 0
2022-08-16 16:00 | 0 | 0 | 0 | 1 | 3.1 | 17.75 | 100 | 100 | 0 | 0 | 0 | 0 | 0 | 0 | 0 | 0 | 0 | 0 | 0 | 0 | 0 | 0 | 0 | 0 | 0 | 0 | 0 | -0.001 | 0 | 0 | 0 | 0 | 15.93 | 0.99 | 287.58 | 0 | 0 | 0 | 0 | -17.393 | 0 | 5.945 | 6.18 | 5.268 | 0 | 0 | 0 | 2 | 2 | 0
2022-08-16 17:00 | 0 | 0 | 0 | 0 | 2.5 | 14.82 | 100 | 100 | 0 | 0 | 0 | 0 | 0 | 0 | 0 | 0 | 0 | 0 | 0 | 0 | 0 | 0 | 0 | 0 | 0 | 0 | 0 | -0.001 | 0 | 0 | 0 | 0 | 0 | 0 | 242.13 | 0 | 0 | 0 | 0 | -13.195 | 0 | 3.665 | 5.144 | 4.386 | 0 | 0 | 0 | 1 | 1 | 0
2022-08-16 18:00 | 0 | 0 | 0 | 0 | 2.7 | 14.99 | 100 | 100 | 0 | 0 | 0 | 0 | 0 | 0 | 0 | 0 | 0 | 0 | 0 | 0 | 0 | 0 | 0 | 0 | 0 | 0 | 0 | -0.001 | 0 | 0 | 0 | 0 | 0 | 0 | 206.29 | 0 | 0 | 0 | 0 | -10.403 | 0 | 2.438 | 4.3 | 3.666 | 0 | 0 | 0 | 1 | 1 | 0
2022-08-16 19:00 | 0 | 0 | 0 | 0 | 2 | 15.18 | 100 | 100 | 0 | 0 | 0 | 0 | 0 | 0 | 0 | 0 | 0 | 0 | 0 | 0 | 0 | 0 | 0 | 0 | 0 | 0 | 0 | -0.001 | 0 | 0 | 0 | 0 | 0 | 0 | 177.03 | 0 | 0 | 0 | 0 | -8.494 | 0 | 1.778 | 3.625 | 3.09 | 0 | 0 | 0 | 1 | 1 | 0
2022-08-16 20:00 | 0 | 0 | 0 | 0 | 1.6 | 13.89 | 100 | 100 | 0 | 0 | 0 | 0 | 0 | 0 | 0 | 0 | 0 | 0 | 0 | 0 | 0 | 0 | 0 | 0 | 0 | 0 | 0 | -0.001 | 0 | 0 | 0 | 0 | 0 | 0 | 152.39 | 0 | 0 | 0 | 0 | -7.153 | 0 | 1.415 | 3.097 | 2.64 | 0 | 0 | 0 | 1 | 1 | 0
2022-08-16 21:00 | 0 | 0 | 0 | 0 | 1.3 | 14.02 | 100 | 100 | 0 | 0 | 0 | 0 | 0 | 0 | 0 | 0 | 0 | 0 | 0 | 0 | 0 | 0 | 0 | 0 | 0 | 0 | 0 | -0.001 | 0 | 0 | 0 | 0 | 0 | 0 | 131.58 | 0 | 0 | 0 | 0 | -6.042 | 0 | 1.174 | 2.628 | 2.24 | 0 | 0 | 0 | 1 | 1 | 0
2022-08-16 22:00 | 0 | 0 | 0 | 0 | 0.6 | 13.19 | 100 | 100 | 0 | 0 | 0 | 0 | 0 | 0 | 0 | 0 | 0 | 0 | 0 | 0 | 0 | 0 | 0 | 0 | 0 | 0 | 0 | -0.001 | 0 | 0 | 0 | 0 | 0 | 0 | 113.72 | 0 | 0 | 0 | 0 | -5.183 | 0 | 1.018 | 2.248 | 1.916 | 0 | 0 | 0 | 1 | 1 | 0
2022-08-16 23:00 | 0 | 0 | 0 | 0 | 0.3 | 13.54 | 100 | 100 | 0 | 0 | 0 | 0 | 0 | 0 | 0 | 0 | 0 | 0 | 0 | 0 | 0 | 0 | 0 | 0 | 0 | 0 | 0 | -0.001 | 0 | 0 | 0 | 0 | 0 | 0 | 98.51 | 0 | 0 | 0 | 0 | -4.416 | 0 | 0.894 | 1.902 | 1.621 | 0 | 0 | 0 | 1 | 1 | 0
2022-08-17 | 0 | 0 | 0 | 0 | 0.4 | 13.69 | 100 | 100 | 0 | 0 | 0 | 0 | 0 | 0 | 0 | 0 | 0 | 0 | 0 | 0 | 0 | 0 | 0 | 0 | 0 | 0 | 0 | -0.001 | 0 | 0 | 0 | 0 | 0 | 0 | 85.51 | 0 | 0 | 0 | 0 | -3.774 | 0 | 0.793 | 1.609 | 1.372 | 0 | 0 | 0 | 1 | 1 | 0
2022-08-17 01:00 | 0 | 0 | 0 | 0 | 0.9 | 13.93 | 100 | 100 | 0 | 0 | 0 | 0 | 0 | 0 | 0 | 0 | 0 | 0 | 0 | 0 | 0 | 0 | 0 | 0 | 0 | 0 | 0 | -0.001 | 0 | 0 | 0 | 0 | 0 | 0 | 74.42 | 0 | 0 | 0 | 0 | -3.219 | 0 | 0.704 | 1.357 | 1.157 | 0 | 0 | 0 | 1 | 1 | 0
2022-08-17 02:00 | 0 | 0 | 0 | 0 | 1.3 | 12.23 | 100 | 100 | 0 | 0 | 0 | 0 | 0 | 0 | 0 | 0 | 0 | 0 | 0 | 0 | 0 | 0 | 0 | 0 | 0 | 0 | 0 | -0.001 | 0 | 0 | 0 | 0 | 0 | 0 | 64.7 | 0 | 0 | 0 | 0 | -2.821 | 0 | 0.638 | 1.179 | 1.005 | 0 | 0 | 0 | 1 | 1 | 0
2022-08-17 03:00 | 0 | 0 | 0 | 0 | 1.3 | 12.7 | 100 | 100 | 0 | 0 | 0 | 0 | 0 | 0 | 0 | 0 | 0 | 0 | 0 | 0 | 0 | 0 | 0 | 0 | 0 | 0 | 0 | -0.001 | 0 | 0 | 0 | 0 | 0 | 0 | 56.49 | 0 | 0 | 0 | 0 | -2.385 | 0 | 0.56 | 0.985 | 0.84 | 0 | 0 | 0 | 1 | 1 | 0
2022-08-17 04:00 | 0 | 0 | 0 | 0 | 1.3 | 12.73 | 100 | 100 | 0 | 0 | 0 | 0 | 0 | 0 | 0 | 0 | 0 | 0 | 0 | 0 | 0 | 0 | 0 | 0 | 0 | 0 | 0 | -0.001 | 0 | 0 | 0 | 0 | 0 | 0 | 49.51 | 0 | 0 | 0 | 0 | -2.026 | 0 | 0.492 | 0.828 | 0.706 | 0 | 0 | 0 | 1 | 1 | 0
2022-08-17 05:00 | 0 | 0 | 0 | 1 | 1.2 | 14.46 | 100 | 100 | 0 | 0 | 0 | 0 | 0 | 0 | 0 | 0 | 0 | 0 | 0 | 0 | 0 | 0 | 0 | 0 | 0 | 0 | 0 | -0.001 | 0 | 0 | 0 | 0 | 18.92 | 0.99 | 43.85 | 0 | 0 | 0 | 0 | -1.641 | 0 | 0.413 | 0.663 | 0.565 | 0 | 0 | 0 | 1 | 1 | 0
2022-08-17 06:00 | 0 | 305.8 | 282.37 | 1 | 0.8 | 14.33 | 100 | 100 | 0 | 0 | 0 | 0.521 | 0 | 0 | 0 | 0 | 0 | 0 | 47.42 | 96.91 | 104.951 | 0 | 0 | 0 | 0 | 0 | 0 | -0.001 | 0 | 0 | 0 | 0 | 22.57 | 0.98 | 194.25 | 0 | 0 | 0 | 0 | 43.658 | 0 | 0.784 | 1.607 | 1.37 | 0 | 0 | 0 | 2 | 2 | 0
2022-08-17 07:00 | 0 | 599.8 | 521.84 | 1 | 1.2 | 14.41 | 100 | 100 | 26.295 | 26.295 | 0.581 | 0.771 | 27.647 | 0 | 0 | 91.008 | 91.008 | 91.008 | 152.013 | 179.095 | 205.851 | 0 | 0 | 0 | 0 | 0 | 0 | 91.007 | 91.008 | 44.21 | 12.77 | 100 | 29.54 | 0.97 | 347.5 | 0 | 0 | 0 | 0 | 44.485 | 0 | 5.604 | 5.893 | 5.023 | 0 | 0 | 0 | 2 | 2 | 0
2022-08-17 08:00 | 0 | 712.4 | 579.08 | 1 | 1.5 | 20.35 | 100 | 100 | 44.046 | 44.046 | 2.276 | 1.45 | 47.772 | 0 | 0 | 146.382 | 146.382 | 146.382 | 165.465 | 198.739 | 244.496 | 0 | 0 | 0 | 0 | 0 | 0 | 146.381 | 146.382 | 59.87 | 18.02 | 100 | 35.62 | 0.95 | 347.5 | 0 | 0 | 0 | 0 | 0 | 0 | 6.958 | 6.546 | 5.58 | 0 | 0 | 0 | 2 | 2 | 0
2022-08-17 09:00 | 0 | 793.3 | 605.48 | 1 | 1.8 | 20.72 | 100 | 100 | 45.604 | 45.604 | 2.247 | 1.515 | 49.366 | 0 | 0 | 150.6 | 150.6 | 150.6 | 169.648 | 207.8 | 272.261 | 0 | 0 | 0 | 0 | 0 | 0 | 150.599 | 150.6 | 55.31 | 16.75 | 100 | 40.25 | 0.93 | 347.5 | 0 | 0 | 0 | 0 | 0 | 0 | 6.935 | 6.538 | 5.574 | 0 | 0 | 0 | 2 | 2 | 0
2022-08-17 10:00 | 0 | 759 | 556.79 | 1 | 2.3 | 23.68 | 100 | 100 | 39.484 | 39.483 | 2.795 | 1.287 | 43.566 | 0 | 0 | 135.182 | 135.182 | 135.182 | 153.943 | 191.092 | 260.489 | 0 | 0 | 0 | 0 | 0 | 0 | 135.181 | 135.182 | 51.9 | 15.16 | 100 | 42.81 | 0.92 | 347.5 | 0 | 0 | 0 | 0 | 0 | 0 | 6.759 | 6.479 | 5.523 | 0 | 0 | 0 | 2 | 2 | 0
2022-08-17 11:00 | 0 | 723.4 | 530 | 1 | 3 | 23.6 | 100 | 100 | 37.178 | 37.178 | 2.445 | 1.186 | 40.808 | 0 | 0 | 127.7 | 127.7 | 127.7 | 146.469 | 181.894 | 248.271 | 0 | 0 | 0 | 0 | 0 | 0 | 127.699 | 127.7 | 51.44 | 14.97 | 100 | 42.89 | 0.92 | 347.5 | 0 | 0 | 0 | 0 | 0 | 0 | 6.763 | 6.481 | 5.525 | 0 | 0 | 0 | 2 | 2 | 0
2022-08-17 12:00 | 0 | 628.1 | 477.81 | 1 | 3.5 | 23.31 | 100 | 100 | 33.24 | 33.24 | 1.861 | 1.026 | 36.126 | 0 | 0 | 114.934 | 114.934 | 114.934 | 133.731 | 163.984 | 215.564 | 0 | 0 | 0 | 0 | 0 | 0 | 114.933 | 114.934 | 53.32 | 15.42 | 100 | 40.47 | 0.93 | 347.5 | 0 | 0 | 0 | 0 | 0 | 0 | 6.781 | 6.487 | 5.53 | 0 | 0 | 0 | 2 | 2 | 0
2022-08-17 13:00 | 0 | 543.3 | 439.8 | 1 | 3.8 | 22.35 | 100 | 100 | 30.753 | 30.753 | 1.472 | 0.93 | 33.155 | 0 | 0 | 106.623 | 106.623 | 106.623 | 125.512 | 150.938 | 186.461 | 0 | 0 | 0 | 0 | 0 | 0 | 106.622 | 106.623 | 57.18 | 16.49 | 100 | 35.95 | 0.95 | 347.5 | 0 | 0 | 0 | 0 | 0 | 0 | 6.838 | 6.506 | 5.546 | 0 | 0 | 0 | 2 | 2 | 0
2022-08-17 14:00 | 0 | 471.5 | 408.61 | 1 | 3.8 | 19.18 | 100 | 100 | 28.827 | 28.827 | 0.996 | 0.857 | 30.681 | 0 | 0 | 99.705 | 99.705 | 99.705 | 118.903 | 140.235 | 161.819 | 0 | 0 | 0 | 0 | 0 | 0 | 99.704 | 99.705 | 61.62 | 17.81 | 100 | 29.93 | 0.96 | 347.5 | 0 | 0 | 0 | 0 | 0 | 0 | 7.029 | 6.569 | 5.6 | 0 | 0 | 0 | 2 | 2 | 0
2022-08-17 15:00 | 0 | 237.5 | 218.63 | 1 | 3.3 | 18.95 | 100 | 100 | 0 | 0 | 0 | 0.521 | 0 | 20.478 | 0 | 20.478 | 20.478 | 20.478 | 39.699 | 75.035 | 81.51 | 0 | 0 | 0 | 0 | 0 | 0 | -0.001 | 0 | 25.12 | 0 | 0 | 22.99 | 0.98 | 347.5 | 0 | 0 | 0 | 0 | 0 | 0 | 7.043 | 6.574 | 5.604 | 0 | 0 | 0 | 2 | 2 | 0
2022-08-17 16:00 | 0 | 0 | 0 | 1 | 2.5 | 17.79 | 100 | 100 | 0 | 0 | 0 | 0 | 0 | 0 | 0 | 0 | 0 | 0 | 0 | 0 | 0 | 0 | 0 | 0 | 0 | 0 | 0 | -0.001 | 0 | 0 | 0 | 0 | 15.63 | 0.99 | 287.6 | 0 | 0 | 0 | 0 | -17.389 | 0 | 5.943 | 6.179 | 5.267 | 0 | 0 | 0 | 2 | 2 | 0
2022-08-17 17:00 | 0 | 0 | 0 | 0 | 2 | 15.42 | 100 | 100 | 0 | 0 | 0 | 0 | 0 | 0 | 0 | 0 | 0 | 0 | 0 | 0 | 0 | 0 | 0 | 0 | 0 | 0 | 0 | -0.001 | 0 | 0 | 0 | 0 | 0 | 0 | 242.27 | 0 | 0 | 0 | 0 | -13.156 | 0 | 3.646 | 5.134 | 4.376 | 0 | 0 | 0 | 1 | 1 | 0
2022-08-17 18:00 | 0 | 0 | 0 | 0 | 1.6 | 15.53 | 100 | 100 | 0 | 0 | 0 | 0 | 0 | 0 | 0 | 0 | 0 | 0 | 0 | 0 | 0 | 0 | 0 | 0 | 0 | 0 | 0 | -0.001 | 0 | 0 | 0 | 0 | 0 | 0 | 206.51 | 0 | 0 | 0 | 0 | -10.381 | 0 | 2.429 | 4.292 | 3.659 | 0 | 0 | 0 | 1 | 1 | 0
2022-08-17 19:00 | 0 | 0 | 0 | 0 | 1.1 | 15.74 | 100 | 100 | 0 | 0 | 0 | 0 | 0 | 0 | 0 | 0 | 0 | 0 | 0 | 0 | 0 | 0 | 0 | 0 | 0 | 0 | 0 | -0.001 | 0 | 0 | 0 | 0 | 0 | 0 | 177.31 | 0 | 0 | 0 | 0 | -8.477 | 0 | 1.773 | 3.619 | 3.085 | 0 | 0 | 0 | 1 | 1 | 0
2022-08-17 20:00 | 0 | 0 | 0 | 0 | 0.6 | 14.66 | 100 | 100 | 0 | 0 | 0 | 0 | 0 | 0 | 0 | 0 | 0 | 0 | 0 | 0 | 0 | 0 | 0 | 0 | 0 | 0 | 0 | -0.001 | 0 | 0 | 0 | 0 | 0 | 0 | 152.75 | 0 | 0 | 0 | 0 | -7.13 | 0 | 1.41 | 3.088 | 2.632 | 0 | 0 | 0 | 1 | 1 | 0
2022-08-17 21:00 | 0 | 0 | 0 | 0 | 0.2 | 14.97 | 100 | 100 | 0 | 0 | 0 | 0 | 0 | 0 | 0 | 0 | 0 | 0 | 0 | 0 | 0 | 0 | 0 | 0 | 0 | 0 | 0 | -0.001 | 0 | 0 | 0 | 0 | 0 | 0 | 132.02 | 0 | 0 | 0 | 0 | -6.016 | 0 | 1.169 | 2.617 | 2.231 | 0 | 0 | 0 | 1 | 1 | 0
2022-08-17 22:00 | 0 | 0 | 0 | 0 | 0.4 | 13.98 | 100 | 100 | 0 | 0 | 0 | 0 | 0 | 0 | 0 | 0 | 0 | 0 | 0 | 0 | 0 | 0 | 0 | 0 | 0 | 0 | 0 | -0.001 | 0 | 0 | 0 | 0 | 0 | 0 | 114.22 | 0 | 0 | 0 | 0 | -5.168 | 0 | 1.016 | 2.242 | 1.911 | 0 | 0 | 0 | 1 | 1 | 0
2022-08-17 23:00 | 0 | 0 | 0 | 0 | 0.6 | 14.1 | 100 | 100 | 0 | 0 | 0 | 0 | 0 | 0 | 0 | 0 | 0 | 0 | 0 | 0 | 0 | 0 | 0 | 0 | 0 | 0 | 0 | -0.001 | 0 | 0 | 0 | 0 | 0 | 0 | 99.01 | 0 | 0 | 0 | 0 | -4.414 | 0 | 0.893 | 1.9 | 1.62 | 0 | 0 | 0 | 1 | 1 | 0
2022-08-18 | 0 | 0 | 0 | 0 | 1 | 14.54 | 100 | 100 | 0 | 0 | 0 | 0 | 0 | 0 | 0 | 0 | 0 | 0 | 0 | 0 | 0 | 0 | 0 | 0 | 0 | 0 | 0 | -0.001 | 0 | 0 | 0 | 0 | 0 | 0 | 86.06 | 0 | 0 | 0 | 0 | -3.76 | 0 | 0.791 | 1.603 | 1.366 | 0 | 0 | 0 | 1 | 1 | 0
2022-08-18 01:00 | 0 | 0 | 0 | 0 | 0.7 | 14.53 | 100 | 100 | 0 | 0 | 0 | 0 | 0 | 0 | 0 | 0 | 0 | 0 | 0 | 0 | 0 | 0 | 0 | 0 | 0 | 0 | 0 | -0.001 | 0 | 0 | 0 | 0 | 0 | 0 | 74.98 | 0 | 0 | 0 | 0 | -3.217 | 0 | 0.704 | 1.356 | 1.156 | 0 | 0 | 0 | 1 | 1 | 0
2022-08-18 02:00 | 0 | 0 | 0 | 0 | 0.7 | 13.77 | 100 | 100 | 0 | 0 | 0 | 0 | 0 | 0 | 0 | 0 | 0 | 0 | 0 | 0 | 0 | 0 | 0 | 0 | 0 | 0 | 0 | -0.001 | 0 | 0 | 0 | 0 | 0 | 0 | 65.41 | 0 | 0 | 0 | 0 | -2.78 | 0 | 0.631 | 1.16 | 0.989 | 0 | 0 | 0 | 1 | 1 | 0
2022-08-18 03:00 | 0 | 0 | 0 | 0 | 1.1 | 14.02 | 100 | 100 | 0 | 0 | 0 | 0 | 0 | 0 | 0 | 0 | 0 | 0 | 0 | 0 | 0 | 0 | 0 | 0 | 0 | 0 | 0 | -0.001 | 0 | 0 | 0 | 0 | 0 | 0 | 57.28 | 0 | 0 | 0 | 0 | -2.358 | 0 | 0.555 | 0.973 | 0.83 | 0 | 0 | 0 | 1 | 1 | 0
2022-08-18 04:00 | 0 | 0 | 0 | 0 | 1.1 | 13.94 | 100 | 100 | 0 | 0 | 0 | 0 | 0 | 0 | 0 | 0 | 0 | 0 | 0 | 0 | 0 | 0 | 0 | 0 | 0 | 0 | 0 | -0.001 | 0 | 0 | 0 | 0 | 0 | 0 | 50.37 | 0 | 0 | 0 | 0 | -2.008 | 0 | 0.488 | 0.82 | 0.699 | 0 | 0 | 0 | 1 | 1 | 0
2022-08-18 05:00 | 0 | 0 | 0 | 1 | 1 | 14.98 | 100 | 100 | 0 | 0 | 0 | 0 | 0 | 0 | 0 | 0 | 0 | 0 | 0 | 0 | 0 | 0 | 0 | 0 | 0 | 0 | 0 | -0.001 | 0 | 0 | 0 | 0 | 18.67 | 0.99 | 44.66 | 0 | 0 | 0 | 0 | -1.656 | 0 | 0.416 | 0.669 | 0.571 | 0 | 0 | 0 | 1 | 1 | 0
2022-08-18 06:00 | 0 | 199.8 | 184.83 | 1 | 1.2 | 14.81 | 100 | 100 | 0 | 0 | 0 | 0.521 | 0 | 0 | 0 | 0 | 0 | 0 | 31.584 | 63.433 | 68.571 | 0 | 0 | 0 | 0 | 0 | 0 | -0.001 | 0 | 0 | 0 | 0 | 22.32 | 0.98 | 143.13 | 0 | 0 | 0 | 0 | 28.584 | 0 | 0.66 | 1.263 | 1.077 | 0 | 0 | 0 | 2 | 2 | 0
2022-08-18 07:00 | 0 | 394.1 | 343.76 | 1 | 1.3 | 15.59 | 100 | 100 | 0 | 0 | 0 | 0.521 | 0 | 29.005 | 0 | 29.005 | 29.005 | 29.005 | 100.207 | 117.977 | 135.255 | 0 | 0 | 0 | 0 | 0 | 0 | -0.001 | 0 | 21.44 | 0 | 0 | 29.28 | 0.97 | 347.5 | 0 | 0 | 0 | 0 | 59.325 | 0 | 3.289 | 4.635 | 3.952 | 0 | 0 | 0 | 1 | 1 | 0
2022-08-18 08:00 | 0 | 592.5 | 483.28 | 1 | 1.5 | 21.6 | 100 | 100 | 34.648 | 34.648 | 1.971 | 1.078 | 37.697 | 0 | 0 | 119.27 | 119.27 | 119.27 | 138.232 | 165.86 | 203.346 | 0 | 0 | 0 | 0 | 0 | 0 | 119.269 | 119.27 | 58.65 | 17.04 | 100 | 35.35 | 0.95 | 347.5 | 0 | 0 | 0 | 0 | 0 | 0 | 6.882 | 6.521 | 5.559 | 0 | 0 | 0 | 2 | 2 | 0
2022-08-18 09:00 | 0 | 605.6 | 464.23 | 1 | 1.8 | 22.22 | 100 | 100 | 32.195 | 32.194 | 1.667 | 0.984 | 34.845 | 0 | 0 | 111.354 | 111.354 | 111.354 | 130.256 | 159.325 | 207.842 | 0 | 0 | 0 | 0 | 0 | 0 | 111.353 | 111.354 | 53.58 | 15.49 | 100 | 39.95 | 0.93 | 347.5 | 0 | 0 | 0 | 0 | 0 | 0 | 6.845 | 6.508 | 5.548 | 0 | 0 | 0 | 2 | 2 | 0
2022-08-18 10:00 | 0 | 755.1 | 556.73 | 1 | 2 | 25.85 | 100 | 100 | 39.081 | 39.081 | 3.311 | 1.294 | 43.686 | 0 | 0 | 135.639 | 135.639 | 135.639 | 154.193 | 191.07 | 259.15 | 0 | 0 | 0 | 0 | 0 | 0 | 135.638 | 135.639 | 52.34 | 15.08 | 100 | 42.5 | 0.92 | 347.5 | 0 | 0 | 0 | 0 | 0 | 0 | 6.632 | 6.436 | 5.486 | 0 | 0 | 0 | 2 | 2 | 0
2022-08-18 11:00 | 0 | 754.9 | 555.96 | 1 | 2.6 | 26.37 | 100 | 100 | 38.777 | 38.776 | 3.505 | 1.29 | 43.572 | 0 | 0 | 135.416 | 135.416 | 135.416 | 153.921 | 190.806 | 259.082 | 0 | 0 | 0 | 0 | 0 | 0 | 135.415 | 135.416 | 52.27 | 14.97 | 100 | 42.57 | 0.92 | 347.5 | 0 | 0 | 0 | 0 | 0 | 0 | 6.601 | 6.425 | 5.478 | 0 | 0 | 0 | 2 | 2 | 0
2022-08-18 12:00 | 0 | 741.5 | 566.78 | 1 | 3.2 | 26.65 | 100 | 100 | 40.472 | 40.472 | 3.585 | 1.361 | 45.418 | 0 | 0 | 140.403 | 140.403 | 140.403 | 158.881 | 194.518 | 254.483 | 0 | 0 | 0 | 0 | 0 | 0 | 140.402 | 140.403 | 55.17 | 15.9 | 100 | 40.15 | 0.93 | 347.5 | 0 | 0 | 0 | 0 | 0 | 0 | 6.585 | 6.42 | 5.473 | 0 | 0 | 0 | 2 | 2 | 0
2022-08-18 13:00 | 0 | 715.2 | 581.26 | 1 | 3.7 | 26.69 | 100 | 100 | 43.195 | 43.195 | 3.457 | 1.469 | 48.121 | 0 | 0 | 147.608 | 147.608 | 147.608 | 166.082 | 199.489 | 245.457 | 0 | 0 | 0 | 0 | 0 | 0 | 147.607 | 147.608 | 60.14 | 17.6 | 100 | 35.64 | 0.95 | 347.5 | 0 | 0 | 0 | 0 | 0 | 0 | 6.583 | 6.419 | 5.472 | 0 | 0 | 0 | 2 | 2 | 0
2022-08-18 14:00 | 0 | 622.6 | 541.23 | 1 | 3.8 | 23.62 | 100 | 100 | 40.785 | 40.785 | 2.817 | 1.339 | 44.942 | 0 | 0 | 138.859 | 138.859 | 138.859 | 157.626 | 185.749 | 213.676 | 0 | 0 | 0 | 0 | 0 | 0 | 138.858 | 138.859 | 64.99 | 19.09 | 100 | 29.62 | 0.97 | 347.5 | 0 | 0 | 0 | 0 | 0 | 0 | 6.762 | 6.48 | 5.524 | 0 | 0 | 0 | 2 | 2 | 0
2022-08-18 15:00 | 0 | 434.7 | 401.06 | 1 | 2.7 | 22.79 | 100 | 100 | 0 | 0 | 0 | 0.521 | 0 | 54.655 | 0 | 54.655 | 54.655 | 54.655 | 73.502 | 137.645 | 149.189 | 0 | 0 | 0 | 0 | 0 | 0 | -0.001 | 0 | 36.63 | 0 | 0 | 22.69 | 0.98 | 347.5 | 0 | 0 | 0 | 0 | 0 | 0 | 6.811 | 6.497 | 5.539 | 0 | 0 | 0 | 2 | 2 | 0
2022-08-18 16:00 | 0 | 0 | 0 | 1 | 1.6 | 21.23 | 100 | 100 | 0 | 0 | 0 | 0 | 0 | 0 | 0 | 0 | 0 | 0 | 0 | 0 | 0 | 0 | 0 | 0 | 0 | 0 | 0 | -0.001 | 0 | 0 | 0 | 0 | 15.33 | 0.99 | 288.55 | 0 | 0 | 0 | 0 | -17.111 | 0 | 5.78 | 6.117 | 5.215 | 0 | 0 | 0 | 2 | 2 | 0
2022-08-18 17:00 | 0 | 0 | 0 | 0 | 0.5 | 16.6 | 100 | 100 | 0 | 0 | 0 | 0 | 0 | 0 | 0 | 0 | 0 | 0 | 0 | 0 | 0 | 0 | 0 | 0 | 0 | 0 | 0 | -0.001 | 0 | 0 | 0 | 0 | 0 | 0 | 243.28 | 0 | 0 | 0 | 0 | -13.141 | 0 | 3.639 | 5.129 | 4.373 | 0 | 0 | 0 | 1 | 1 | 0
2022-08-18 18:00 | 0 | 0 | 0 | 0 | 1 | 16.03 | 100 | 100 | 0 | 0 | 0 | 0 | 0 | 0 | 0 | 0 | 0 | 0 | 0 | 0 | 0 | 0 | 0 | 0 | 0 | 0 | 0 | -0.001 | 0 | 0 | 0 | 0 | 0 | 0 | 207.42 | 0 | 0 | 0 | 0 | -10.409 | 0 | 2.44 | 4.302 | 3.667 | 0 | 0 | 0 | 1 | 1 | 0
2022-08-18 19:00 | 0 | 0 | 0 | 0 | 1.5 | 16.38 | 100 | 100 | 0 | 0 | 0 | 0 | 0 | 0 | 0 | 0 | 0 | 0 | 0 | 0 | 0 | 0 | 0 | 0 | 0 | 0 | 0 | -0.001 | 0 | 0 | 0 | 0 | 0 | 0 | 178.18 | 0 | 0 | 0 | 0 | -8.49 | 0 | 1.777 | 3.624 | 3.089 | 0 | 0 | 0 | 1 | 1 | 0
2022-08-18 20:00 | 0 | 0 | 0 | 0 | 2.2 | 15.02 | 100 | 100 | 0 | 0 | 0 | 0 | 0 | 0 | 0 | 0 | 0 | 0 | 0 | 0 | 0 | 0 | 0 | 0 | 0 | 0 | 0 | -0.001 | 0 | 0 | 0 | 0 | 0 | 0 | 153.53 | 0 | 0 | 0 | 0 | -7.153 | 0 | 1.415 | 3.097 | 2.641 | 0 | 0 | 0 | 1 | 1 | 0
2022-08-18 21:00 | 0 | 0 | 0 | 0 | 2.8 | 15.19 | 100 | 100 | 0 | 0 | 0 | 0 | 0 | 0 | 0 | 0 | 0 | 0 | 0 | 0 | 0 | 0 | 0 | 0 | 0 | 0 | 0 | -0.001 | 0 | 0 | 0 | 0 | 0 | 0 | 132.72 | 0 | 0 | 0 | 0 | -6.041 | 0 | 1.174 | 2.627 | 2.24 | 0 | 0 | 0 | 1 | 1 | 0
2022-08-18 22:00 | 0 | 0 | 0 | 0 | 2.8 | 15.08 | 100 | 100 | 0 | 0 | 0 | 0 | 0 | 0 | 0 | 0 | 0 | 0 | 0 | 0 | 0 | 0 | 0 | 0 | 0 | 0 | 0 | -0.001 | 0 | 0 | 0 | 0 | 0 | 0 | 114.98 | 0 | 0 | 0 | 0 | -5.151 | 0 | 1.013 | 2.234 | 1.904 | 0 | 0 | 0 | 1 | 1 | 0
2022-08-18 23:00 | 0 | 0 | 0 | 0 | 2.4 | 15.06 | 100 | 100 | 0 | 0 | 0 | 0 | 0 | 0 | 0 | 0 | 0 | 0 | 0 | 0 | 0 | 0 | 0 | 0 | 0 | 0 | 0 | -0.001 | 0 | 0 | 0 | 0 | 0 | 0 | 99.8 | 0 | 0 | 0 | 0 | -4.405 | 0 | 0.892 | 1.897 | 1.617 | 0 | 0 | 0 | 1 | 1 | 0
2022-08-19 | 0 | 0 | 0 | 0 | 2 | 15.22 | 100 | 100 | 0 | 0 | 0 | 0 | 0 | 0 | 0 | 0 | 0 | 0 | 0 | 0 | 0 | 0 | 0 | 0 | 0 | 0 | 0 | -0.001 | 0 | 0 | 0 | 0 | 0 | 0 | 86.83 | 0 | 0 | 0 | 0 | -3.764 | 0 | 0.791 | 1.605 | 1.368 | 0 | 0 | 0 | 1 | 1 | 0
2022-08-19 01:00 | 0 | 0 | 0 | 0 | 1.9 | 14.92 | 100 | 100 | 0 | 0 | 0 | 0 | 0 | 0 | 0 | 0 | 0 | 0 | 0 | 0 | 0 | 0 | 0 | 0 | 0 | 0 | 0 | -0.001 | 0 | 0 | 0 | 0 | 0 | 0 | 75.7 | 0 | 0 | 0 | 0 | -3.233 | 0 | 0.707 | 1.364 | 1.162 | 0 | 0 | 0 | 1 | 1 | 0
2022-08-19 02:00 | 0 | 0 | 0 | 0 | 1.5 | 14.25 | 100 | 100 | 0 | 0 | 0 | 0 | 0 | 0 | 0 | 0 | 0 | 0 | 0 | 0 | 0 | 0 | 0 | 0 | 0 | 0 | 0 | -0.001 | 0 | 0 | 0 | 0 | 0 | 0 | 66.09 | 0 | 0 | 0 | 0 | -2.79 | 0 | 0.632 | 1.164 | 0.993 | 0 | 0 | 0 | 1 | 1 | 0
2022-08-19 03:00 | 0 | 0 | 0 | 0 | 1.4 | 14.1 | 100 | 100 | 0 | 0 | 0 | 0 | 0 | 0 | 0 | 0 | 0 | 0 | 0 | 0 | 0 | 0 | 0 | 0 | 0 | 0 | 0 | -0.001 | 0 | 0 | 0 | 0 | 0 | 0 | 57.87 | 0 | 0 | 0 | 0 | -2.384 | 0 | 0.56 | 0.985 | 0.839 | 0 | 0 | 0 | 1 | 1 | 0
2022-08-19 04:00 | 0 | 0 | 0 | 0 | 1.3 | 13.99 | 100 | 100 | 0 | 0 | 0 | 0 | 0 | 0 | 0 | 0 | 0 | 0 | 0 | 0 | 0 | 0 | 0 | 0 | 0 | 0 | 0 | -0.001 | 0 | 0 | 0 | 0 | 0 | 0 | 50.88 | 0 | 0 | 0 | 0 | -2.032 | 0 | 0.493 | 0.831 | 0.708 | 0 | 0 | 0 | 1 | 1 | 0
2022-08-19 05:00 | 0 | 0 | 0 | 1 | 1.1 | 15.22 | 100 | 100 | 0 | 0 | 0 | 0 | 0 | 0 | 0 | 0 | 0 | 0 | 0 | 0 | 0 | 0 | 0 | 0 | 0 | 0 | 0 | -0.001 | 0 | 0 | 0 | 0 | 14.72 | 0.99 | 45.13 | 0 | 0 | 0 | 0 | -1.668 | 0 | 0.419 | 0.675 | 0.575 | 0 | 0 | 0 | 1 | 1 | 0
2022-08-19 06:00 | 0 | 285.3 | 264.4 | 1 | 1.3 | 16.16 | 100 | 100 | 0 | 0 | 0 | 0.521 | 0 | 0 | 0 | 0 | 0 | 0 | 45.973 | 90.741 | 97.915 | 0 | 0 | 0 | 0 | 0 | 0 | -0.001 | 0 | 0 | 0 | 0 | 22.07 | 0.98 | 190.87 | 0 | 0 | 0 | 0 | 42.306 | 0 | 0.768 | 1.565 | 1.334 | 0 | 0 | 0 | 2 | 2 | 0
2022-08-19 07:00 | 0 | 485.3 | 424.39 | 1 | 2.8 | 16.22 | 100 | 100 | 0 | 0 | 0 | 0.521 | 0 | 62.643 | 0 | 62.643 | 62.643 | 62.643 | 123.798 | 145.651 | 166.555 | 0 | 0 | 0 | 0 | 0 | 0 | -0.001 | 0 | 37.61 | 0 | 0 | 29.02 | 0.97 | 347.5 | 0 | 0 | 0 | 0 | 45.467 | 0 | 5.175 | 5.675 | 4.838 | 0 | 0 | 0 | 1 | 1 | 0
2022-08-19 08:00 | 0 | 582.9 | 477.08 | 1 | 3.9 | 20.31 | 100 | 100 | 34.121 | 34.12 | 1.869 | 1.056 | 37.046 | 0 | 0 | 117.512 | 117.512 | 117.512 | 136.6 | 163.735 | 200.051 | 0 | 0 | 0 | 0 | 0 | 0 | 117.511 | 117.512 | 58.74 | 17.06 | 100 | 35.07 | 0.95 | 347.5 | 0 | 0 | 0 | 0 | 0 | 0 | 6.96 | 6.547 | 5.581 | 0 | 0 | 0 | 2 | 2 | 0
2022-08-19 09:00 | 0 | 620.8 | 477.96 | 1 | 4.1 | 20.63 | 100 | 100 | 33.415 | 33.414 | 1.785 | 1.029 | 36.229 | 0 | 0 | 115.24 | 115.24 | 115.24 | 134.296 | 164.035 | 213.059 | 0 | 0 | 0 | 0 | 0 | 0 | 115.239 | 115.24 | 54.09 | 15.68 | 100 | 39.65 | 0.93 | 347.5 | 0 | 0 | 0 | 0 | 0 | 0 | 6.941 | 6.54 | 5.575 | 0 | 0 | 0 | 2 | 2 | 0
2022-08-19 10:00 | 0 | 678.7 | 502.93 | 1 | 4 | 21.74 | 100 | 100 | 35.053 | 35.052 | 2.034 | 1.094 | 38.181 | 0 | 0 | 120.583 | 120.583 | 120.583 | 139.532 | 172.604 | 232.93 | 0 | 0 | 0 | 0 | 0 | 0 | 120.582 | 120.583 | 51.77 | 15.05 | 100 | 42.18 | 0.92 | 347.5 | 0 | 0 | 0 | 0 | 0 | 0 | 6.874 | 6.518 | 5.557 | 0 | 0 | 0 | 2 | 2 | 0
2022-08-19 11:00 | 0 | 727 | 538.21 | 1 | 4.3 | 22.43 | 100 | 100 | 38.109 | 38.109 | 2.466 | 1.221 | 41.796 | 0 | 0 | 130.39 | 130.39 | 130.39 | 149.272 | 184.713 | 249.506 | 0 | 0 | 0 | 0 | 0 | 0 | 130.389 | 130.39 | 52.26 | 15.27 | 100 | 42.24 | 0.92 | 347.5 | 0 | 0 | 0 | 0 | 0 | 0 | 6.833 | 6.504 | 5.545 | 0 | 0 | 0 | 2 | 2 | 0
2022-08-19 12:00 | 0 | 642.1 | 493.15 | 1 | 4.7 | 21.72 | 100 | 100 | 34.706 | 34.706 | 1.997 | 1.081 | 37.784 | 0 | 0 | 119.506 | 119.506 | 119.506 | 138.457 | 169.25 | 220.369 | 0 | 0 | 0 | 0 | 0 | 0 | 119.505 | 119.506 | 54.23 | 15.75 | 100 | 39.82 | 0.93 | 347.5 | 0 | 0 | 0 | 0 | 0 | 0 | 6.875 | 6.518 | 5.557 | 0 | 0 | 0 | 2 | 2 | 0
2022-08-19 13:00 | 0 | 336.1 | 274.25 | 1 | 5.1 | 21.16 | 100 | 100 | 0 | 0 | 0 | 0.521 | 0 | 59.449 | 0 | 59.449 | 59.449 | 59.449 | 78.454 | 94.123 | 115.35 | 0 | 0 | 0 | 0 | 0 | 0 | -0.001 | 0 | 51.54 | 0 | 0 | 35.32 | 0.95 | 347.5 | 0 | 0 | 0 | 0 | 0 | 0 | 6.909 | 6.53 | 5.566 | 0 | 0 | 0 | 2 | 2 | 0
2022-08-19 14:00 | 0 | 178.6 | 155.74 | 1 | 5 | 17.96 | 100 | 100 | 0 | 0 | 0 | 0.521 | 0 | 26.077 | 0 | 26.077 | 26.077 | 26.077 | 45.395 | 53.449 | 61.296 | 0 | 0 | 0 | 0 | 0 | 0 | -0.001 | 0 | 42.54 | 0 | 0 | 29.31 | 0.97 | 347.5 | 0 | 0 | 0 | 0 | 0 | 0 | 7.103 | 6.594 | 5.621 | 0 | 0 | 0 | 1 | 1 | 0
2022-08-19 15:00 | 0 | 80.8 | 74.71 | 1 | 4.7 | 17.35 | 100 | 100 | 0 | 0 | 0 | 0.521 | 0 | 0 | 0 | 0 | 0 | 0 | 13.818 | 25.642 | 27.731 | 0 | 0 | 0 | 0 | 0 | 0 | -0.001 | 0 | 0 | 0 | 0 | 22.38 | 0.98 | 330.36 | 0 | 0 | 0 | 0 | -4.977 | 0 | 6.78 | 6.486 | 5.529 | 0 | 0 | 0 | 1 | 1 | 0
2022-08-19 16:00 | 0 | 0 | 0 | 1 | 3.5 | 17.34 | 100 | 100 | 0 | 0 | 0 | 0 | 0 | 0 | 0 | 0 | 0 | 0 | 0 | 0 | 0 | 0 | 0 | 0 | 0 | 0 | 0 | -0.001 | 0 | 0 | 0 | 0 | 15.02 | 0.99 | 274.99 | 0 | 0 | 0 | 0 | -16.071 | 0 | 5.182 | 5.878 | 5.011 | 0 | 0 | 0 | 2 | 2 | 0
2022-08-19 17:00 | 0 | 0 | 0 | 0 | 3.3 | 15.51 | 100 | 100 | 0 | 0 | 0 | 0 | 0 | 0 | 0 | 0 | 0 | 0 | 0 | 0 | 0 | 0 | 0 | 0 | 0 | 0 | 0 | -0.001 | 0 | 0 | 0 | 0 | 0 | 0 | 232.5 | 0 | 0 | 0 | 0 | -12.334 | 0 | 3.257 | 4.9 | 4.177 | 0 | 0 | 0 | 1 | 1 | 0
2022-08-19 18:00 | 0 | 0 | 0 | 0 | 2.7 | 15.49 | 100 | 100 | 0 | 0 | 0 | 0 | 0 | 0 | 0 | 0 | 0 | 0 | 0 | 0 | 0 | 0 | 0 | 0 | 0 | 0 | 0 | -0.001 | 0 | 0 | 0 | 0 | 0 | 0 | 198.6 | 0 | 0 | 0 | 0 | -9.843 | 0 | 2.227 | 4.111 | 3.504 | 0 | 0 | 0 | 1 | 1 | 0
2022-08-19 19:00 | 0 | 0 | 0 | 0 | 2 | 15.51 | 100 | 100 | 0 | 0 | 0 | 0 | 0 | 0 | 0 | 0 | 0 | 0 | 0 | 0 | 0 | 0 | 0 | 0 | 0 | 0 | 0 | -0.001 | 0 | 0 | 0 | 0 | 0 | 0 | 170.7 | 0 | 0 | 0 | 0 | -8.098 | 0 | 1.663 | 3.474 | 2.961 | 0 | 0 | 0 | 1 | 1 | 0
2022-08-19 20:00 | 0 | 0 | 0 | 0 | 1.7 | 14 | 100 | 100 | 0 | 0 | 0 | 0 | 0 | 0 | 0 | 0 | 0 | 0 | 0 | 0 | 0 | 0 | 0 | 0 | 0 | 0 | 0 | -0.001 | 0 | 0 | 0 | 0 | 0 | 0 | 147.07 | 0 | 0 | 0 | 0 | -6.858 | 0 | 1.346 | 2.975 | 2.536 | 0 | 0 | 0 | 1 | 1 | 0
2022-08-19 21:00 | 0 | 0 | 0 | 0 | 1.3 | 13.79 | 100 | 100 | 0 | 0 | 0 | 0 | 0 | 0 | 0 | 0 | 0 | 0 | 0 | 0 | 0 | 0 | 0 | 0 | 0 | 0 | 0 | -0.001 | 0 | 0 | 0 | 0 | 0 | 0 | 127.02 | 0 | 0 | 0 | 0 | -5.821 | 0 | 1.132 | 2.531 | 2.158 | 0 | 0 | 0 | 1 | 1 | 0
2022-08-19 22:00 | 0 | 0 | 0 | 0 | 1 | 12.4 | 100 | 100 | 0 | 0 | 0 | 0 | 0 | 0 | 0 | 0 | 0 | 0 | 0 | 0 | 0 | 0 | 0 | 0 | 0 | 0 | 0 | -0.001 | 0 | 0 | 0 | 0 | 0 | 0 | 109.72 | 0 | 0 | 0 | 0 | -5.023 | 0 | 0.992 | 2.176 | 1.855 | 0 | 0 | 0 | 1 | 1 | 0
2022-08-19 23:00 | 0 | 0 | 0 | 0 | 0.7 | 12.58 | 100 | 100 | 0 | 0 | 0 | 0 | 0 | 0 | 0 | 0 | 0 | 0 | 0 | 0 | 0 | 0 | 0 | 0 | 0 | 0 | 0 | -0.001 | 0 | 0 | 0 | 0 | 0 | 0 | 94.94 | 0 | 0 | 0 | 0 | -4.289 | 0 | 0.874 | 1.844 | 1.572 | 0 | 0 | 0 | 1 | 1 | 0
2022-08-20 | 0 | 0 | 0 | 0 | 0.7 | 12.76 | 100 | 100 | 0 | 0 | 0 | 0 | 0 | 0 | 0 | 0 | 0 | 0 | 0 | 0 | 0 | 0 | 0 | 0 | 0 | 0 | 0 | -0.001 | 0 | 0 | 0 | 0 | 0 | 0 | 82.32 | 0 | 0 | 0 | 0 | -3.664 | 0 | 0.776 | 1.559 | 1.329 | 0 | 0 | 0 | 1 | 1 | 0
2022-08-20 01:00 | 0 | 0 | 0 | 0 | 0.6 | 12.65 | 100 | 100 | 0 | 0 | 0 | 0 | 0 | 0 | 0 | 0 | 0 | 0 | 0 | 0 | 0 | 0 | 0 | 0 | 0 | 0 | 0 | -0.001 | 0 | 0 | 0 | 0 | 0 | 0 | 71.51 | 0 | 0 | 0 | 0 | -3.138 | 0 | 0.691 | 1.321 | 1.126 | 0 | 0 | 0 | 1 | 1 | 0
2022-08-20 02:00 | 0 | 0 | 0 | 0 | 0.8 | 11.66 | 100 | 100 | 0 | 0 | 0 | 0 | 0 | 0 | 0 | 0 | 0 | 0 | 0 | 0 | 0 | 0 | 0 | 0 | 0 | 0 | 0 | -0.001 | 0 | 0 | 0 | 0 | 0 | 0 | 62.13 | 0 | 0 | 0 | 0 | -2.721 | 0 | 0.621 | 1.134 | 0.967 | 0 | 0 | 0 | 1 | 1 | 0
2022-08-20 03:00 | 0 | 0 | 0 | 0 | 0.7 | 11.78 | 100 | 100 | 0 | 0 | 0 | 0 | 0 | 0 | 0 | 0 | 0 | 0 | 0 | 0 | 0 | 0 | 0 | 0 | 0 | 0 | 0 | -0.001 | 0 | 0 | 0 | 0 | 0 | 0 | 54.16 | 0 | 0 | 0 | 0 | -2.313 | 0 | 0.547 | 0.954 | 0.813 | 0 | 0 | 0 | 1 | 1 | 0
2022-08-20 04:00 | 0 | 0 | 0 | 0 | 0.8 | 11.59 | 100 | 100 | 0 | 0 | 0 | 0 | 0 | 0 | 0 | 0 | 0 | 0 | 0 | 0 | 0 | 0 | 0 | 0 | 0 | 0 | 0 | -0.001 | 0 | 0 | 0 | 0 | 0 | 0 | 47.36 | 0 | 0 | 0 | 0 | -1.974 | 0 | 0.481 | 0.806 | 0.687 | 0 | 0 | 0 | 1 | 1 | 0
2022-08-20 05:00 | 0 | 0 | 0 | 1 | 0.8 | 13.25 | 100 | 100 | 0 | 0 | 0 | 0 | 0 | 0 | 0 | 0 | 0 | 0 | 0 | 0 | 0 | 0 | 0 | 0 | 0 | 0 | 0 | -0.001 | 0 | 0 | 0 | 0 | 14.47 | 0.99 | 41.85 | 0 | 0 | 0 | 0 | -1.599 | 0 | 0.404 | 0.645 | 0.55 | 0 | 0 | 0 | 1 | 1 | 0
2022-08-20 06:00 | 0 | 208.5 | 193.57 | 1 | 1 | 13.3 | 100 | 100 | 0 | 0 | 0 | 0.521 | 0 | 0 | 0 | 0 | 0 | 0 | 34.245 | 66.434 | 71.557 | 0 | 0 | 0 | 0 | 0 | 0 | -0.001 | 0 | 0 | 0 | 0 | 21.81 | 0.98 | 149.23 | 0 | 0 | 0 | 0 | 31.17 | 0 | 0.672 | 1.297 | 1.106 | 0 | 0 | 0 | 2 | 2 | 0
2022-08-20 07:00 | 0 | 488.1 | 427.93 | 1 | 1.4 | 13.64 | 100 | 100 | 0 | 0 | 0 | 0.521 | 0 | 52.702 | 0 | 52.702 | 52.702 | 52.702 | 124.917 | 146.867 | 167.516 | 0 | 0 | 0 | 0 | 0 | 0 | -0.001 | 0 | 31.46 | 0 | 0 | 28.75 | 0.97 | 347.5 | 0 | 0 | 0 | 0 | 57.554 | 0 | 4.793 | 5.327 | 4.541 | 0 | 0 | 0 | 1 | 1 | 0
2022-08-20 08:00 | 0 | 606.9 | 498.44 | 1 | 2.4 | 17.94 | 100 | 100 | 36.232 | 36.231 | 1.897 | 1.132 | 39.26 | 0 | 0 | 123.539 | 123.539 | 123.539 | 142.858 | 171.064 | 208.288 | 0 | 0 | 0 | 0 | 0 | 0 | 123.538 | 123.539 | 59.31 | 17.39 | 100 | 34.79 | 0.95 | 347.5 | 0 | 0 | 0 | 0 | 0 | 0 | 7.104 | 6.594 | 5.621 | 0 | 0 | 0 | 2 | 2 | 0
2022-08-20 09:00 | 0 | 429.2 | 331.88 | 1 | 3.2 | 18.41 | 100 | 100 | 0 | 0 | 0 | 0.521 | 0 | 74.108 | 0 | 74.108 | 74.108 | 74.108 | 93.382 | 113.902 | 147.301 | 0 | 0 | 0 | 0 | 0 | 0 | -0.001 | 0 | 50.31 | 0 | 0 | 39.35 | 0.93 | 347.5 | 0 | 0 | 0 | 0 | 0 | 0 | 7.076 | 6.585 | 5.613 | 0 | 0 | 0 | 2 | 2 | 0
2022-08-20 10:00 | 0 | 423 | 315.03 | 1 | 3.7 | 21.2 | 100 | 100 | 0 | 0 | 0 | 0.521 | 0 | 68.55 | 0 | 68.55 | 68.55 | 68.55 | 87.551 | 108.118 | 145.174 | 0 | 0 | 0 | 0 | 0 | 0 | -0.001 | 0 | 47.22 | 0 | 0 | 41.86 | 0.92 | 347.5 | 0 | 0 | 0 | 0 | 0 | 0 | 6.906 | 6.529 | 5.566 | 0 | 0 | 0 | 1 | 1 | 0
2022-08-20 11:00 | 0 | 372.3 | 277.06 | 1 | 3.8 | 21.01 | 100 | 100 | 0 | 0 | 0 | 0.521 | 0 | 57.958 | 0 | 57.958 | 57.958 | 57.958 | 76.977 | 95.085 | 127.773 | 0 | 0 | 0 | 0 | 0 | 0 | -0.001 | 0 | 45.36 | 0 | 0 | 41.91 | 0.92 | 347.5 | 0 | 0 | 0 | 0 | 0 | 0 | 6.918 | 6.533 | 5.569 | 0 | 0 | 0 | 1 | 1 | 0
2022-08-20 12:00 | 0 | 312.3 | 241.01 | 1 | 4.6 | 20.17 | 100 | 100 | 0 | 0 | 0 | 0.521 | 0 | 48.668 | 0 | 48.668 | 48.668 | 48.668 | 67.769 | 82.714 | 107.181 | 0 | 0 | 0 | 0 | 0 | 0 | -0.001 | 0 | 45.41 | 0 | 0 | 39.49 | 0.93 | 347.5 | 0 | 0 | 0 | 0 | 0 | 0 | 6.969 | 6.549 | 5.583 | 0 | 0 | 0 | 1 | 1 | 0
2022-08-20 13:00 | 0 | 494.2 | 404.87 | 1 | 5 | 19.12 | 100 | 100 | 27.917 | 27.917 | 0.891 | 0.827 | 29.635 | 0 | 0 | 96.752 | 96.752 | 96.752 | 115.956 | 138.951 | 169.609 | 0 | 0 | 0 | 0 | 0 | 0 | 96.751 | 96.752 | 57.04 | 16.46 | 100 | 34.99 | 0.95 | 347.5 | 0 | 0 | 0 | 0 | 0 | 0 | 7.032 | 6.57 | 5.601 | 0 | 0 | 0 | 2 | 2 | 0
2022-08-20 14:00 | 0 | 253.5 | 221.74 | 1 | 4.6 | 15.95 | 100 | 100 | 0 | 0 | 0 | 0.521 | 0 | 45.169 | 0 | 45.169 | 45.169 | 45.169 | 64.686 | 76.1 | 87.001 | 0 | 0 | 0 | 0 | 0 | 0 | -0.001 | 0 | 51.92 | 0 | 0 | 28.99 | 0.97 | 347.5 | 0 | 0 | 0 | 0 | 0 | 0 | 7.227 | 6.634 | 5.655 | 0 | 0 | 0 | 2 | 2 | 0
2022-08-20 15:00 | 0 | 287.4 | 266.35 | 1 | 4.1 | 16.12 | 100 | 100 | 0 | 0 | 0 | 0.521 | 0 | 30.207 | 0 | 30.207 | 30.207 | 30.207 | 49.706 | 91.411 | 98.636 | 0 | 0 | 0 | 0 | 0 | 0 | -0.001 | 0 | 30.62 | 0 | 0 | 22.07 | 0.98 | 347.5 | 0 | 0 | 0 | 0 | 0 | 0 | 7.217 | 6.63 | 5.652 | 0 | 0 | 0 | 1 | 1 | 0
2022-08-20 16:00 | 0 | 0 | 0 | 1 | 3.1 | 16.61 | 100 | 100 | 0 | 0 | 0 | 0 | 0 | 0 | 0 | 0 | 0 | 0 | 0 | 0 | 0 | 0 | 0 | 0 | 0 | 0 | 0 | -0.001 | 0 | 0 | 0 | 0 | 14.71 | 0.99 | 287.26 | 0 | 0 | 0 | 0 | -17.485 | 0 | 6 | 6.2 | 5.286 | 0 | 0 | 0 | 2 | 2 | 0
2022-08-20 17:00 | 0 | 0 | 0 | 0 | 2.3 | 14.65 | 100 | 100 | 0 | 0 | 0 | 0 | 0 | 0 | 0 | 0 | 0 | 0 | 0 | 0 | 0 | 0 | 0 | 0 | 0 | 0 | 0 | -0.001 | 0 | 0 | 0 | 0 | 0 | 0 | 241.84 | 0 | 0 | 0 | 0 | -13.185 | 0 | 3.66 | 5.142 | 4.383 | 0 | 0 | 0 | 1 | 1 | 0
2022-08-20 18:00 | 0 | 0 | 0 | 0 | 2 | 14.9 | 100 | 100 | 0 | 0 | 0 | 0 | 0 | 0 | 0 | 0 | 0 | 0 | 0 | 0 | 0 | 0 | 0 | 0 | 0 | 0 | 0 | -0.001 | 0 | 0 | 0 | 0 | 0 | 0 | 206.04 | 0 | 0 | 0 | 0 | -10.392 | 0 | 2.433 | 4.296 | 3.662 | 0 | 0 | 0 | 1 | 1 | 0
2022-08-20 19:00 | 0 | 0 | 0 | 0 | 1.5 | 15.09 | 100 | 100 | 0 | 0 | 0 | 0 | 0 | 0 | 0 | 0 | 0 | 0 | 0 | 0 | 0 | 0 | 0 | 0 | 0 | 0 | 0 | -0.001 | 0 | 0 | 0 | 0 | 0 | 0 | 176.81 | 0 | 0 | 0 | 0 | -8.486 | 0 | 1.776 | 3.622 | 3.088 | 0 | 0 | 0 | 1 | 1 | 0
2022-08-20 20:00 | 0 | 0 | 0 | 0 | 0.9 | 14.6 | 100 | 100 | 0 | 0 | 0 | 0 | 0 | 0 | 0 | 0 | 0 | 0 | 0 | 0 | 0 | 0 | 0 | 0 | 0 | 0 | 0 | -0.001 | 0 | 0 | 0 | 0 | 0 | 0 | 152.32 | 0 | 0 | 0 | 0 | -7.11 | 0 | 1.405 | 3.08 | 2.625 | 0 | 0 | 0 | 1 | 1 | 0
2022-08-20 21:00 | 0 | 0 | 0 | 0 | 1.1 | 14.7 | 100 | 100 | 0 | 0 | 0 | 0 | 0 | 0 | 0 | 0 | 0 | 0 | 0 | 0 | 0 | 0 | 0 | 0 | 0 | 0 | 0 | -0.001 | 0 | 0 | 0 | 0 | 0 | 0 | 131.62 | 0 | 0 | 0 | 0 | -6.009 | 0 | 1.168 | 2.613 | 2.228 | 0 | 0 | 0 | 1 | 1 | 0
2022-08-20 22:00 | 0 | 0 | 0 | 0 | 0.9 | 13.87 | 100 | 100 | 0 | 0 | 0 | 0 | 0 | 0 | 0 | 0 | 0 | 0 | 0 | 0 | 0 | 0 | 0 | 0 | 0 | 0 | 0 | -0.001 | 0 | 0 | 0 | 0 | 0 | 0 | 113.86 | 0 | 0 | 0 | 0 | -5.156 | 0 | 1.014 | 2.236 | 1.906 | 0 | 0 | 0 | 1 | 1 | 0
2022-08-20 23:00 | 0 | 0 | 0 | 0 | 1.1 | 14.17 | 100 | 100 | 0 | 0 | 0 | 0 | 0 | 0 | 0 | 0 | 0 | 0 | 0 | 0 | 0 | 0 | 0 | 0 | 0 | 0 | 0 | -0.001 | 0 | 0 | 0 | 0 | 0 | 0 | 98.71 | 0 | 0 | 0 | 0 | -4.396 | 0 | 0.89 | 1.892 | 1.613 | 0 | 0 | 0 | 1 | 1 | 0
2022-08-21 | 0 | 0 | 0 | 0 | 1.3 | 14 | 100 | 100 | 0 | 0 | 0 | 0 | 0 | 0 | 0 | 0 | 0 | 0 | 0 | 0 | 0 | 0 | 0 | 0 | 0 | 0 | 0 | -0.001 | 0 | 0 | 0 | 0 | 0 | 0 | 85.73 | 0 | 0 | 0 | 0 | -3.77 | 0 | 0.792 | 1.607 | 1.37 | 0 | 0 | 0 | 1 | 1 | 0
2022-08-21 01:00 | 0 | 0 | 0 | 0 | 1.2 | 14.27 | 100 | 100 | 0 | 0 | 0 | 0 | 0 | 0 | 0 | 0 | 0 | 0 | 0 | 0 | 0 | 0 | 0 | 0 | 0 | 0 | 0 | -0.001 | 0 | 0 | 0 | 0 | 0 | 0 | 74.66 | 0 | 0 | 0 | 0 | -3.213 | 0 | 0.703 | 1.355 | 1.155 | 0 | 0 | 0 | 1 | 1 | 0
2022-08-21 02:00 | 0 | 0 | 0 | 0 | 0.9 | 13.99 | 100 | 100 | 0 | 0 | 0 | 0 | 0 | 0 | 0 | 0 | 0 | 0 | 0 | 0 | 0 | 0 | 0 | 0 | 0 | 0 | 0 | -0.001 | 0 | 0 | 0 | 0 | 0 | 0 | 65.16 | 0 | 0 | 0 | 0 | -2.756 | 0 | 0.627 | 1.15 | 0.98 | 0 | 0 | 0 | 1 | 1 | 0
2022-08-21 03:00 | 0 | 0 | 0 | 0 | 0.5 | 13.92 | 100 | 100 | 0 | 0 | 0 | 0 | 0 | 0 | 0 | 0 | 0 | 0 | 0 | 0 | 0 | 0 | 0 | 0 | 0 | 0 | 0 | -0.001 | 0 | 0 | 0 | 0 | 0 | 0 | 57.06 | 0 | 0 | 0 | 0 | -2.352 | 0 | 0.554 | 0.97 | 0.827 | 0 | 0 | 0 | 1 | 1 | 0
2022-08-21 04:00 | 0 | 0 | 0 | 0 | 1 | 13.56 | 100 | 100 | 0 | 0 | 0 | 0 | 0 | 0 | 0 | 0 | 0 | 0 | 0 | 0 | 0 | 0 | 0 | 0 | 0 | 0 | 0 | -0.001 | 0 | 0 | 0 | 0 | 0 | 0 | 50.12 | 0 | 0 | 0 | 0 | -2.015 | 0 | 0.49 | 0.823 | 0.702 | 0 | 0 | 0 | 1 | 1 | 0
2022-08-21 05:00 | 0 | 0 | 0 | 1 | 1.1 | 15.35 | 100 | 100 | 0 | 0 | 0 | 0 | 0 | 0 | 0 | 0 | 0 | 0 | 0 | 0 | 0 | 0 | 0 | 0 | 0 | 0 | 0 | -0.001 | 0 | 0 | 0 | 0 | 14.22 | 0.99 | 44.51 | 0 | 0 | 0 | 0 | -1.629 | 0 | 0.41 | 0.658 | 0.561 | 0 | 0 | 0 | 1 | 1 | 0
2022-08-21 06:00 | 0 | 253.9 | 236.14 | 1 | 1.2 | 15.4 | 100 | 100 | 0 | 0 | 0 | 0.521 | 0 | 0 | 0 | 0 | 0 | 0 | 42.502 | 81.044 | 87.138 | 0 | 0 | 0 | 0 | 0 | 0 | -0.001 | 0 | 0 | 0 | 0 | 21.56 | 0.98 | 178.86 | 0 | 0 | 0 | 0 | 38.999 | 0 | 0.741 | 1.491 | 1.271 | 0 | 0 | 0 | 2 | 2 | 0
2022-08-21 07:00 | 0 | 532.2 | 467.79 | 1 | 0.8 | 16.3 | 100 | 100 | 0 | 0 | 0 | 0.521 | 0 | 72.151 | 0 | 72.151 | 72.151 | 72.151 | 136.644 | 160.545 | 182.651 | 0 | 0 | 0 | 0 | 0 | 0 | -0.001 | 0 | 39.5 | 0 | 0 | 28.48 | 0.97 | 347.5 | 0 | 0 | 0 | 0 | 48.954 | 0 | 5.119 | 5.625 | 4.795 | 0 | 0 | 0 | 1 | 1 | 0
2022-08-21 08:00 | 0 | 638.3 | 526.03 | 1 | 0.5 | 21.92 | 100 | 100 | 38.676 | 38.676 | 2.465 | 1.243 | 42.383 | 0 | 0 | 131.987 | 131.987 | 131.987 | 150.918 | 180.533 | 219.065 | 0 | 0 | 0 | 0 | 0 | 0 | 131.986 | 131.987 | 60.25 | 17.65 | 100 | 34.5 | 0.95 | 347.5 | 0 | 0 | 0 | 0 | 0 | 0 | 6.863 | 6.514 | 5.553 | 0 | 0 | 0 | 2 | 2 | 0
2022-08-21 09:00 | 0 | 811.8 | 630.46 | 1 | 1.1 | 22.27 | 100 | 100 | 48.475 | 48.475 | 2.395 | 1.645 | 52.515 | 0 | 0 | 158.742 | 158.742 | 158.742 | 177.639 | 216.374 | 278.61 | 0 | 0 | 0 | 0 | 0 | 0 | 158.741 | 158.742 | 56.98 | 17.4 | 100 | 39.05 | 0.93 | 347.5 | 0 | 0 | 0 | 0 | 0 | 0 | 6.842 | 6.507 | 5.547 | 0 | 0 | 0 | 2 | 2 | 0
2022-08-21 10:00 | 0 | 809 | 605.54 | 1 | 1.5 | 24.8 | 100 | 100 | 44.952 | 44.951 | 2.666 | 1.504 | 49.122 | 0 | 0 | 149.919 | 149.919 | 149.919 | 168.573 | 207.821 | 277.649 | 0 | 0 | 0 | 0 | 0 | 0 | 149.918 | 149.919 | 54 | 16.19 | 100 | 41.54 | 0.92 | 347.5 | 0 | 0 | 0 | 0 | 0 | 0 | 6.693 | 6.457 | 5.504 | 0 | 0 | 0 | 2 | 2 | 0
2022-08-21 11:00 | 0 | 823.6 | 616.09 | 1 | 2.2 | 25.07 | 100 | 100 | 46.03 | 46.029 | 2.644 | 1.55 | 50.223 | 0 | 0 | 152.848 | 152.848 | 152.848 | 171.476 | 211.443 | 282.66 | 0 | 0 | 0 | 0 | 0 | 0 | 152.847 | 152.848 | 54.08 | 16.28 | 100 | 41.58 | 0.92 | 347.5 | 0 | 0 | 0 | 0 | 0 | 0 | 6.677 | 6.451 | 5.5 | 0 | 0 | 0 | 2 | 2 | 0
2022-08-21 12:00 | 0 | 743.2 | 576.29 | 1 | 2.8 | 25.1 | 100 | 100 | 42.452 | 42.451 | 2.894 | 1.409 | 46.756 | 0 | 0 | 143.67 | 143.67 | 143.67 | 162.295 | 197.782 | 255.066 | 0 | 0 | 0 | 0 | 0 | 0 | 143.669 | 143.67 | 56.33 | 16.64 | 100 | 39.16 | 0.93 | 347.5 | 0 | 0 | 0 | 0 | 0 | 0 | 6.675 | 6.451 | 5.499 | 0 | 0 | 0 | 2 | 2 | 0
2022-08-21 13:00 | 0 | 710.1 | 584.07 | 1 | 3.4 | 24.63 | 100 | 100 | 44.529 | 44.528 | 2.686 | 1.487 | 48.701 | 0 | 0 | 148.806 | 148.806 | 148.806 | 167.476 | 200.454 | 243.706 | 0 | 0 | 0 | 0 | 0 | 0 | 148.805 | 148.806 | 61.06 | 18.27 | 100 | 34.66 | 0.95 | 347.5 | 0 | 0 | 0 | 0 | 0 | 0 | 6.703 | 6.46 | 5.507 | 0 | 0 | 0 | 2 | 2 | 0
2022-08-21 14:00 | 0 | 449.4 | 394.31 | 1 | 3.9 | 20.07 | 100 | 100 | 27.609 | 27.609 | 0.952 | 0.819 | 29.381 | 0 | 0 | 96.013 | 96.013 | 96.013 | 115.124 | 135.326 | 154.234 | 0 | 0 | 0 | 0 | 0 | 0 | 96.012 | 96.013 | 62.25 | 17.9 | 100 | 28.67 | 0.97 | 347.5 | 0 | 0 | 0 | 0 | 0 | 0 | 6.975 | 6.551 | 5.585 | 0 | 0 | 0 | 2 | 2 | 0
2022-08-21 15:00 | 0 | 443 | 411.46 | 1 | 3.8 | 19.52 | 100 | 100 | 0 | 0 | 0 | 0.521 | 0 | 58.307 | 0 | 58.307 | 58.307 | 58.307 | 77.472 | 141.215 | 152.038 | 0 | 0 | 0 | 0 | 0 | 0 | -0.001 | 0 | 38.35 | 0 | 0 | 21.75 | 0.98 | 347.5 | 0 | 0 | 0 | 0 | 0 | 0 | 7.008 | 6.562 | 5.594 | 0 | 0 | 0 | 2 | 2 | 0
2022-08-21 16:00 | 0 | 0 | 0 | 1 | 3.2 | 19.67 | 100 | 100 | 0 | 0 | 0 | 0 | 0 | 0 | 0 | 0 | 0 | 0 | 0 | 0 | 0 | 0 | 0 | 0 | 0 | 0 | 0 | -0.001 | 0 | 0 | 0 | 0 | 14.39 | 0.99 | 288.12 | 0 | 0 | 0 | 0 | -17.237 | 0 | 5.853 | 6.145 | 5.239 | 0 | 0 | 0 | 2 | 2 | 0
2022-08-21 17:00 | 0 | 0 | 0 | 0 | 2.6 | 16.52 | 100 | 100 | 0 | 0 | 0 | 0 | 0 | 0 | 0 | 0 | 0 | 0 | 0 | 0 | 0 | 0 | 0 | 0 | 0 | 0 | 0 | -0.001 | 0 | 0 | 0 | 0 | 0 | 0 | 242.93 | 0 | 0 | 0 | 0 | -13.118 | 0 | 3.628 | 5.123 | 4.367 | 0 | 0 | 0 | 1 | 1 | 0
2022-08-21 18:00 | 0 | 0 | 0 | 0 | 2.2 | 16.91 | 100 | 100 | 0 | 0 | 0 | 0 | 0 | 0 | 0 | 0 | 0 | 0 | 0 | 0 | 0 | 0 | 0 | 0 | 0 | 0 | 0 | -0.001 | 0 | 0 | 0 | 0 | 0 | 0 | 207.31 | 0 | 0 | 0 | 0 | -10.34 | 0 | 2.413 | 4.279 | 3.648 | 0 | 0 | 0 | 1 | 1 | 0
2022-08-21 19:00 | 0 | 0 | 0 | 0 | 2.1 | 16.95 | 100 | 100 | 0 | 0 | 0 | 0 | 0 | 0 | 0 | 0 | 0 | 0 | 0 | 0 | 0 | 0 | 0 | 0 | 0 | 0 | 0 | -0.001 | 0 | 0 | 0 | 0 | 0 | 0 | 178.18 | 0 | 0 | 0 | 0 | -8.456 | 0 | 1.767 | 3.611 | 3.078 | 0 | 0 | 0 | 1 | 1 | 0
2022-08-21 20:00 | 0 | 0 | 0 | 0 | 1.2 | 15.79 | 100 | 100 | 0 | 0 | 0 | 0 | 0 | 0 | 0 | 0 | 0 | 0 | 0 | 0 | 0 | 0 | 0 | 0 | 0 | 0 | 0 | -0.001 | 0 | 0 | 0 | 0 | 0 | 0 | 153.66 | 0 | 0 | 0 | 0 | -7.118 | 0 | 1.407 | 3.083 | 2.628 | 0 | 0 | 0 | 1 | 1 | 0
2022-08-21 21:00 | 0 | 0 | 0 | 0 | 0.7 | 15.86 | 100 | 100 | 0 | 0 | 0 | 0 | 0 | 0 | 0 | 0 | 0 | 0 | 0 | 0 | 0 | 0 | 0 | 0 | 0 | 0 | 0 | -0.001 | 0 | 0 | 0 | 0 | 0 | 0 | 132.93 | 0 | 0 | 0 | 0 | -6.017 | 0 | 1.17 | 2.617 | 2.231 | 0 | 0 | 0 | 1 | 1 | 0
2022-08-21 22:00 | 0 | 0 | 0 | 0 | 0.4 | 15.06 | 100 | 100 | 0 | 0 | 0 | 0 | 0 | 0 | 0 | 0 | 0 | 0 | 0 | 0 | 0 | 0 | 0 | 0 | 0 | 0 | 0 | -0.001 | 0 | 0 | 0 | 0 | 0 | 0 | 115.15 | 0 | 0 | 0 | 0 | -5.161 | 0 | 1.015 | 2.238 | 1.908 | 0 | 0 | 0 | 1 | 1 | 0
2022-08-21 23:00 | 0 | 0 | 0 | 0 | 0.6 | 14.82 | 100 | 100 | 0 | 0 | 0 | 0 | 0 | 0 | 0 | 0 | 0 | 0 | 0 | 0 | 0 | 0 | 0 | 0 | 0 | 0 | 0 | -0.001 | 0 | 0 | 0 | 0 | 0 | 0 | 99.91 | 0 | 0 | 0 | 0 | -4.423 | 0 | 0.895 | 1.905 | 1.624 | 0 | 0 | 0 | 1 | 1 | 0
2022-08-22 | 0 | 0 | 0 | 0 | 0.7 | 14.78 | 100 | 100 | 0 | 0 | 0 | 0 | 0 | 0 | 0 | 0 | 0 | 0 | 0 | 0 | 0 | 0 | 0 | 0 | 0 | 0 | 0 | -0.001 | 0 | 0 | 0 | 0 | 0 | 0 | 86.87 | 0 | 0 | 0 | 0 | -3.787 | 0 | 0.795 | 1.615 | 1.377 | 0 | 0 | 0 | 1 | 1 | 0
2022-08-22 01:00 | 0 | 0 | 0 | 0 | 0.9 | 15.13 | 100 | 100 | 0 | 0 | 0 | 0 | 0 | 0 | 0 | 0 | 0 | 0 | 0 | 0 | 0 | 0 | 0 | 0 | 0 | 0 | 0 | -0.001 | 0 | 0 | 0 | 0 | 0 | 0 | 75.76 | 0 | 0 | 0 | 0 | -3.225 | 0 | 0.705 | 1.36 | 1.16 | 0 | 0 | 0 | 1 | 1 | 0
2022-08-22 02:00 | 0 | 0 | 0 | 0 | 0.6 | 14.79 | 100 | 100 | 0 | 0 | 0 | 0 | 0 | 0 | 0 | 0 | 0 | 0 | 0 | 0 | 0 | 0 | 0 | 0 | 0 | 0 | 0 | -0.001 | 0 | 0 | 0 | 0 | 0 | 0 | 66.22 | 0 | 0 | 0 | 0 | -2.769 | 0 | 0.629 | 1.155 | 0.985 | 0 | 0 | 0 | 1 | 1 | 0
2022-08-22 03:00 | 0 | 0 | 0 | 0 | 0.4 | 15.12 | 100 | 100 | 0 | 0 | 0 | 0 | 0 | 0 | 0 | 0 | 0 | 0 | 0 | 0 | 0 | 0 | 0 | 0 | 0 | 0 | 0 | -0.001 | 0 | 0 | 0 | 0 | 0 | 0 | 58.14 | 0 | 0 | 0 | 0 | -2.346 | 0 | 0.553 | 0.968 | 0.825 | 0 | 0 | 0 | 1 | 1 | 0
2022-08-22 04:00 | 0 | 0 | 0 | 0 | 1 | 14.6 | 100 | 100 | 0 | 0 | 0 | 0 | 0 | 0 | 0 | 0 | 0 | 0 | 0 | 0 | 0 | 0 | 0 | 0 | 0 | 0 | 0 | -0.001 | 0 | 0 | 0 | 0 | 0 | 0 | 51.19 | 0 | 0 | 0 | 0 | -2.017 | 0 | 0.49 | 0.824 | 0.703 | 0 | 0 | 0 | 1 | 1 | 0
2022-08-22 05:00 | 0 | 0 | 0 | 1 | 1.1 | 15.48 | 100 | 100 | 0 | 0 | 0 | 0 | 0 | 0 | 0 | 0 | 0 | 0 | 0 | 0 | 0 | 0 | 0 | 0 | 0 | 0 | 0 | -0.001 | 0 | 0 | 0 | 0 | 13.96 | 0.99 | 45.44 | 0 | 0 | 0 | 0 | -1.671 | 0 | 0.419 | 0.676 | 0.576 | 0 | 0 | 0 | 1 | 1 | 0
2022-08-22 06:00 | 0 | 92.6 | 86.28 | 1 | 1.4 | 15.54 | 100 | 100 | 0 | 0 | 0 | 0.521 | 0 | 0 | 0 | 0 | 0 | 0 | 15.797 | 29.61 | 31.78 | 0 | 0 | 0 | 0 | 0 | 0 | -0.001 | 0 | 0 | 0 | 0 | 21.3 | 0.98 | 92.2 | 0 | 0 | 0 | 0 | 13.576 | 0 | 0.527 | 0.915 | 0.78 | 0 | 0 | 0 | 2 | 2 | 0
2022-08-22 07:00 | 0 | 202.5 | 178.45 | 1 | 1.6 | 15.24 | 100 | 100 | 0 | 0 | 0 | 0.521 | 0 | 0 | 0 | 0 | 0 | 0 | 52.161 | 61.243 | 69.498 | 0 | 0 | 0 | 0 | 0 | 0 | -0.001 | 0 | 0 | 0 | 0 | 28.21 | 0.97 | 251.05 | 0 | 0 | 0 | 0 | 46.112 | 0 | 1.205 | 2.615 | 2.229 | 0 | 0 | 0 | 1 | 1 | 0
2022-08-22 08:00 | 0 | 253.8 | 209.88 | 1 | 1.5 | 18.18 | 100 | 100 | 0 | 0 | 0 | 0.521 | 0 | 16.707 | 0 | 16.707 | 16.707 | 16.707 | 60.274 | 72.03 | 87.104 | 0 | 0 | 0 | 0 | 0 | 0 | -0.001 | 0 | 19.18 | 0 | 0 | 34.21 | 0.95 | 347.5 | 0 | 0 | 0 | 0 | 27.997 | 0 | 4.962 | 5.726 | 4.882 | 0 | 0 | 0 | 1 | 1 | 0
2022-08-22 09:00 | 0 | 361.3 | 281.81 | 1 | 1.4 | 17.92 | 100 | 100 | 0 | 0 | 0 | 0.521 | 0 | 60.191 | 0 | 60.191 | 60.191 | 60.191 | 79.512 | 96.718 | 123.998 | 0 | 0 | 0 | 0 | 0 | 0 | -0.001 | 0 | 48.54 | 0 | 0 | 38.74 | 0.94 | 347.5 | 0 | 0 | 0 | 0 | 0 | 0 | 7.106 | 6.594 | 5.622 | 0 | 0 | 0 | 1 | 1 | 0
2022-08-22 10:00 | 0 | 180.1 | 135.48 | 1 | 1.3 | 20.34 | 100 | 100 | 0 | 0 | 0 | 0.521 | 0 | 18.695 | 0 | 18.695 | 18.695 | 18.695 | 37.78 | 46.498 | 61.81 | 0 | 0 | 0 | 0 | 0 | 0 | -0.001 | 0 | 30.25 | 0 | 0 | 41.21 | 0.93 | 347.5 | 0 | 0 | 0 | 0 | 0 | 0 | 6.958 | 6.546 | 5.58 | 0 | 0 | 0 | 1 | 1 | 0
2022-08-22 11:00 | 0 | 181.8 | 136.7 | 1 | 1.6 | 20.54 | 100 | 100 | 0 | 0 | 0 | 0.521 | 0 | 19.049 | 0 | 19.049 | 19.049 | 19.049 | 38.114 | 46.916 | 62.394 | 0 | 0 | 0 | 0 | 0 | 0 | -0.001 | 0 | 30.53 | 0 | 0 | 41.24 | 0.93 | 347.5 | 0 | 0 | 0 | 0 | 0 | 0 | 6.946 | 6.542 | 5.577 | 0 | 0 | 0 | 1 | 1 | 0
2022-08-22 12:00 | 0 | 130 | 101.29 | 1 | 2.4 | 20.55 | 100 | 100 | 0 | 0 | 0 | 0.521 | 0 | 9.504 | 0 | 9.504 | 9.504 | 9.504 | 28.568 | 34.762 | 44.616 | 0 | 0 | 0 | 0 | 0 | 0 | -0.001 | 0 | 21.3 | 0 | 0 | 38.82 | 0.94 | 347.5 | 0 | 0 | 0 | 0 | 0 | 0 | 6.946 | 6.542 | 5.577 | 0 | 0 | 0 | 1 | 1 | 0
2022-08-22 13:00 | 0 | 102 | 84.23 | 1 | 3.7 | 20.32 | 100 | 100 | 0 | 0 | 0 | 0.521 | 0 | 5.094 | 0 | 5.094 | 5.094 | 5.094 | 24.181 | 28.909 | 35.006 | 0 | 0 | 0 | 0 | 0 | 0 | -0.001 | 0 | 14.55 | 0 | 0 | 34.33 | 0.95 | 347.5 | 0 | 0 | 0 | 0 | 0 | 0 | 6.959 | 6.546 | 5.581 | 0 | 0 | 0 | 1 | 1 | 0
2022-08-22 14:00 | 0 | 152.4 | 134.13 | 1 | 3.9 | 17.22 | 100 | 100 | 0 | 0 | 0 | 0.521 | 0 | 19.803 | 0 | 19.803 | 19.803 | 19.803 | 39.194 | 46.033 | 52.304 | 0 | 0 | 0 | 0 | 0 | 0 | -0.001 | 0 | 37.86 | 0 | 0 | 28.34 | 0.97 | 347.5 | 0 | 0 | 0 | 0 | 0 | 0 | 7.149 | 6.608 | 5.634 | 0 | 0 | 0 | 1 | 1 | 0
2022-08-22 15:00 | 0 | 263.6 | 245.38 | 1 | 3.5 | 16.84 | 100 | 100 | 0 | 0 | 0 | 0.521 | 0 | 27.178 | 0 | 27.178 | 27.178 | 27.178 | 46.606 | 84.214 | 90.468 | 0 | 0 | 0 | 0 | 0 | 0 | -0.001 | 0 | 30.04 | 0 | 0 | 21.43 | 0.98 | 347.5 | 0 | 0 | 0 | 0 | 0 | 0 | 7.172 | 6.616 | 5.64 | 0 | 0 | 0 | 1 | 1 | 0
2022-08-22 16:00 | 0 | 0 | 0 | 1 | 2.7 | 17 | 100 | 100 | 0 | 0 | 0 | 0 | 0 | 0 | 0 | 0 | 0 | 0 | 0 | 0 | 0 | 0 | 0 | 0 | 0 | 0 | 0 | -0.001 | 0 | 0 | 0 | 0 | 14.08 | 0.99 | 287.37 | 0 | 0 | 0 | 0 | -17.454 | 0 | 5.981 | 6.193 | 5.28 | 0 | 0 | 0 | 2 | 2 | 0
2022-08-22 17:00 | 0 | 0 | 0 | 0 | 1.9 | 14.63 | 100 | 100 | 0 | 0 | 0 | 0 | 0 | 0 | 0 | 0 | 0 | 0 | 0 | 0 | 0 | 0 | 0 | 0 | 0 | 0 | 0 | -0.001 | 0 | 0 | 0 | 0 | 0 | 0 | 241.92 | 0 | 0 | 0 | 0 | -13.194 | 0 | 3.664 | 5.144 | 4.385 | 0 | 0 | 0 | 1 | 1 | 0
2022-08-22 18:00 | 0 | 0 | 0 | 0 | 1.7 | 15.28 | 100 | 100 | 0 | 0 | 0 | 0 | 0 | 0 | 0 | 0 | 0 | 0 | 0 | 0 | 0 | 0 | 0 | 0 | 0 | 0 | 0 | -0.001 | 0 | 0 | 0 | 0 | 0 | 0 | 206.18 | 0 | 0 | 0 | 0 | -10.375 | 0 | 2.427 | 4.291 | 3.658 | 0 | 0 | 0 | 1 | 1 | 0
2022-08-22 19:00 | 0 | 0 | 0 | 0 | 1.4 | 15.47 | 100 | 100 | 0 | 0 | 0 | 0 | 0 | 0 | 0 | 0 | 0 | 0 | 0 | 0 | 0 | 0 | 0 | 0 | 0 | 0 | 0 | -0.001 | 0 | 0 | 0 | 0 | 0 | 0 | 176.99 | 0 | 0 | 0 | 0 | -8.474 | 0 | 1.772 | 3.617 | 3.084 | 0 | 0 | 0 | 1 | 1 | 0
2022-08-22 20:00 | 0 | 0 | 0 | 0 | 1.2 | 14.85 | 100 | 100 | 0 | 0 | 0 | 0 | 0 | 0 | 0 | 0 | 0 | 0 | 0 | 0 | 0 | 0 | 0 | 0 | 0 | 0 | 0 | -0.001 | 0 | 0 | 0 | 0 | 0 | 0 | 152.51 | 0 | 0 | 0 | 0 | -7.107 | 0 | 1.404 | 3.078 | 2.624 | 0 | 0 | 0 | 1 | 1 | 0
2022-08-22 21:00 | 0 | 0 | 0 | 0 | 1.3 | 14.97 | 100 | 100 | 0 | 0 | 0 | 0 | 0 | 0 | 0 | 0 | 0 | 0 | 0 | 0 | 0 | 0 | 0 | 0 | 0 | 0 | 0 | -0.001 | 0 | 0 | 0 | 0 | 0 | 0 | 131.82 | 0 | 0 | 0 | 0 | -6.006 | 0 | 1.167 | 2.612 | 2.227 | 0 | 0 | 0 | 1 | 1 | 0
2022-08-22 22:00 | 0 | 0 | 0 | 0 | 1.4 | 14.42 | 100 | 100 | 0 | 0 | 0 | 0 | 0 | 0 | 0 | 0 | 0 | 0 | 0 | 0 | 0 | 0 | 0 | 0 | 0 | 0 | 0 | -0.001 | 0 | 0 | 0 | 0 | 0 | 0 | 114.11 | 0 | 0 | 0 | 0 | -5.141 | 0 | 1.011 | 2.229 | 1.9 | 0 | 0 | 0 | 1 | 1 | 0
2022-08-22 23:00 | 0 | 0 | 0 | 0 | 1.2 | 14.58 | 100 | 100 | 0 | 0 | 0 | 0 | 0 | 0 | 0 | 0 | 0 | 0 | 0 | 0 | 0 | 0 | 0 | 0 | 0 | 0 | 0 | -0.001 | 0 | 0 | 0 | 0 | 0 | 0 | 98.99 | 0 | 0 | 0 | 0 | -4.389 | 0 | 0.889 | 1.889 | 1.611 | 0 | 0 | 0 | 1 | 1 | 0
2022-08-23 | 0 | 0 | 0 | 0 | 1.4 | 14.68 | 100 | 100 | 0 | 0 | 0 | 0 | 0 | 0 | 0 | 0 | 0 | 0 | 0 | 0 | 0 | 0 | 0 | 0 | 0 | 0 | 0 | -0.001 | 0 | 0 | 0 | 0 | 0 | 0 | 86.06 | 0 | 0 | 0 | 0 | -3.753 | 0 | 0.79 | 1.6 | 1.364 | 0 | 0 | 0 | 1 | 1 | 0
2022-08-23 01:00 | 0 | 0 | 0 | 0 | 1.5 | 14.62 | 100 | 100 | 0 | 0 | 0 | 0 | 0 | 0 | 0 | 0 | 0 | 0 | 0 | 0 | 0 | 0 | 0 | 0 | 0 | 0 | 0 | -0.001 | 0 | 0 | 0 | 0 | 0 | 0 | 74.99 | 0 | 0 | 0 | 0 | -3.213 | 0 | 0.703 | 1.355 | 1.155 | 0 | 0 | 0 | 1 | 1 | 0
2022-08-23 02:00 | 0 | 0 | 0 | 0 | 1.3 | 14.02 | 100 | 100 | 0 | 0 | 0 | 0 | 0 | 0 | 0 | 0 | 0 | 0 | 0 | 0 | 0 | 0 | 0 | 0 | 0 | 0 | 0 | -0.001 | 0 | 0 | 0 | 0 | 0 | 0 | 65.45 | 0 | 0 | 0 | 0 | -2.769 | 0 | 0.629 | 1.155 | 0.985 | 0 | 0 | 0 | 1 | 1 | 0
2022-08-23 03:00 | 0 | 0 | 0 | 0 | 1.2 | 14.16 | 100 | 100 | 0 | 0 | 0 | 0 | 0 | 0 | 0 | 0 | 0 | 0 | 0 | 0 | 0 | 0 | 0 | 0 | 0 | 0 | 0 | -0.001 | 0 | 0 | 0 | 0 | 0 | 0 | 57.34 | 0 | 0 | 0 | 0 | -2.354 | 0 | 0.554 | 0.971 | 0.828 | 0 | 0 | 0 | 1 | 1 | 0
2022-08-23 04:00 | 0 | 0 | 0 | 0 | 1.2 | 14.23 | 100 | 100 | 0 | 0 | 0 | 0 | 0 | 0 | 0 | 0 | 0 | 0 | 0 | 0 | 0 | 0 | 0 | 0 | 0 | 0 | 0 | -0.001 | 0 | 0 | 0 | 0 | 0 | 0 | 50.46 | 0 | 0 | 0 | 0 | -1.998 | 0 | 0.486 | 0.816 | 0.696 | 0 | 0 | 0 | 1 | 1 | 0
2022-08-23 05:00 | 0 | 0 | 0 | 1 | 1.6 | 15.36 | 100 | 100 | 0 | 0 | 0 | 0 | 0 | 0 | 0 | 0 | 0 | 0 | 0 | 0 | 0 | 0 | 0 | 0 | 0 | 0 | 0 | -0.001 | 0 | 0 | 0 | 0 | 13.7 | 0.99 | 44.8 | 0 | 0 | 0 | 0 | -1.643 | 0 | 0.413 | 0.664 | 0.566 | 0 | 0 | 0 | 1 | 1 | 0
2022-08-23 06:00 | 0 | 10.9 | 10.17 | 1 | 2.1 | 14.67 | 100 | 100 | 0 | 0 | 0 | 0.521 | 0 | 0 | 0 | 0 | 0 | 0 | 1.895 | 3.492 | 3.741 | 0 | 0 | 0 | 0 | 0 | 0 | -0.001 | 0 | 0 | 0 | 0 | 21.03 | 0.98 | 46.09 | 0 | 0 | 0 | 0 | 0.375 | 0 | 0.387 | 0.612 | 0.521 | 0 | 0 | 0 | 2 | 2 | 0
2022-08-23 07:00 | 0 | 71.6 | 63.26 | 1 | 2.2 | 14.16 | 100 | 100 | 0 | 0 | 0 | 0.521 | 0 | 0 | 0 | 0 | 0 | 0 | 18.502 | 21.709 | 24.573 | 0 | 0 | 0 | 0 | 0 | 0 | -0.001 | 0 | 0 | 0 | 0 | 27.94 | 0.97 | 101.41 | 0 | 0 | 0 | 0 | 16.058 | 0 | 0.568 | 1.013 | 0.864 | 0 | 0 | 0 | 1 | 1 | 0
2022-08-23 08:00 | 0 | 259.9 | 215.66 | 1 | 2.3 | 18.23 | 100 | 100 | 0 | 0 | 0 | 0.521 | 0 | 0 | 0 | 0 | 0 | 0 | 61.996 | 74.014 | 89.198 | 0 | 0 | 0 | 0 | 0 | 0 | -0.001 | 0 | 0 | 0 | 0 | 33.92 | 0.95 | 291.31 | 0 | 0 | 0 | 0 | 55.125 | 0 | 1.405 | 2.951 | 2.515 | 0 | 0 | 0 | 1 | 1 | 0
2022-08-23 09:00 | 0 | 308.2 | 241.44 | 1 | 2.4 | 18.84 | 100 | 100 | 0 | 0 | 0 | 0.521 | 0 | 33.932 | 0 | 33.932 | 33.932 | 33.932 | 68.213 | 82.861 | 105.774 | 0 | 0 | 0 | 0 | 0 | 0 | -0.001 | 0 | 32.08 | 0 | 0 | 38.43 | 0.94 | 347.5 | 0 | 0 | 0 | 0 | 16.311 | 0 | 6.302 | 6.298 | 5.369 | 0 | 0 | 0 | 1 | 1 | 0
2022-08-23 10:00 | 0 | 408.7 | 308.99 | 1 | 2.8 | 21.26 | 100 | 100 | 0 | 0 | 0 | 0.521 | 0 | 67.312 | 0 | 67.312 | 67.312 | 67.312 | 86.307 | 106.047 | 140.266 | 0 | 0 | 0 | 0 | 0 | 0 | -0.001 | 0 | 47.99 | 0 | 0 | 40.88 | 0.93 | 347.5 | 0 | 0 | 0 | 0 | 0 | 0 | 6.903 | 6.528 | 5.565 | 0 | 0 | 0 | 1 | 1 | 0
2022-08-23 11:00 | 0 | 664.8 | 502.48 | 1 | 3.1 | 21.81 | 100 | 100 | 35.318 | 35.318 | 2.059 | 1.104 | 38.481 | 0 | 0 | 121.398 | 121.398 | 121.398 | 140.339 | 172.452 | 228.159 | 0 | 0 | 0 | 0 | 0 | 0 | 121.397 | 121.398 | 53.21 | 15.48 | 100 | 40.9 | 0.93 | 347.5 | 0 | 0 | 0 | 0 | 0 | 0 | 6.87 | 6.517 | 5.555 | 0 | 0 | 0 | 2 | 2 | 0
2022-08-23 12:00 | 0 | 527.9 | 413.27 | 1 | 3.7 | 21.77 | 100 | 100 | 28.11 | 28.11 | 1.053 | 0.837 | 30 | 0 | 0 | 97.791 | 97.791 | 97.791 | 116.736 | 141.833 | 181.175 | 0 | 0 | 0 | 0 | 0 | 0 | 97.79 | 97.791 | 53.98 | 15.52 | 100 | 38.48 | 0.94 | 347.5 | 0 | 0 | 0 | 0 | 0 | 0 | 6.872 | 6.517 | 5.556 | 0 | 0 | 0 | 2 | 2 | 0
2022-08-23 13:00 | 0 | 582.1 | 482.62 | 1 | 4.1 | 21.77 | 100 | 100 | 34.796 | 34.795 | 1.999 | 1.084 | 37.878 | 0 | 0 | 119.762 | 119.762 | 119.762 | 138.708 | 165.636 | 199.777 | 0 | 0 | 0 | 0 | 0 | 0 | 119.761 | 119.762 | 59.95 | 17.42 | 100 | 33.99 | 0.95 | 347.5 | 0 | 0 | 0 | 0 | 0 | 0 | 6.872 | 6.517 | 5.556 | 0 | 0 | 0 | 2 | 2 | 0
2022-08-23 14:00 | 0 | 464.7 | 410.25 | 1 | 4.1 | 19.04 | 100 | 100 | 29.155 | 29.155 | 1.036 | 0.868 | 31.059 | 0 | 0 | 100.765 | 100.765 | 100.765 | 119.977 | 140.799 | 159.485 | 0 | 0 | 0 | 0 | 0 | 0 | 100.764 | 100.765 | 63.18 | 18.28 | 100 | 28.01 | 0.97 | 347.5 | 0 | 0 | 0 | 0 | 0 | 0 | 7.037 | 6.572 | 5.603 | 0 | 0 | 0 | 2 | 2 | 0
2022-08-23 15:00 | 0 | 327.5 | 305.53 | 1 | 3.3 | 17.57 | 100 | 100 | 0 | 0 | 0 | 0.521 | 0 | 39.178 | 0 | 39.178 | 39.178 | 39.178 | 58.534 | 104.859 | 112.398 | 0 | 0 | 0 | 0 | 0 | 0 | -0.001 | 0 | 34.86 | 0 | 0 | 21.1 | 0.98 | 347.5 | 0 | 0 | 0 | 0 | 0 | 0 | 7.127 | 6.601 | 5.628 | 0 | 0 | 0 | 2 | 2 | 0
2022-08-23 16:00 | 0 | 0 | 0 | 1 | 2.6 | 17.41 | 100 | 100 | 0 | 0 | 0 | 0 | 0 | 0 | 0 | 0 | 0 | 0 | 0 | 0 | 0 | 0 | 0 | 0 | 0 | 0 | 0 | -0.001 | 0 | 0 | 0 | 0 | 13.75 | 0.99 | 287.49 | 0 | 0 | 0 | 0 | -17.42 | 0 | 5.961 | 6.186 | 5.273 | 0 | 0 | 0 | 2 | 2 | 0
2022-08-23 17:00 | 0 | 0 | 0 | 0 | 2 | 15.2 | 100 | 100 | 0 | 0 | 0 | 0 | 0 | 0 | 0 | 0 | 0 | 0 | 0 | 0 | 0 | 0 | 0 | 0 | 0 | 0 | 0 | -0.001 | 0 | 0 | 0 | 0 | 0 | 0 | 242.14 | 0 | 0 | 0 | 0 | -13.164 | 0 | 3.65 | 5.136 | 4.378 | 0 | 0 | 0 | 1 | 1 | 0
2022-08-23 18:00 | 0 | 0 | 0 | 0 | 2.1 | 15.55 | 100 | 100 | 0 | 0 | 0 | 0 | 0 | 0 | 0 | 0 | 0 | 0 | 0 | 0 | 0 | 0 | 0 | 0 | 0 | 0 | 0 | -0.001 | 0 | 0 | 0 | 0 | 0 | 0 | 206.41 | 0 | 0 | 0 | 0 | -10.372 | 0 | 2.426 | 4.29 | 3.657 | 0 | 0 | 0 | 1 | 1 | 0
2022-08-23 19:00 | 0 | 0 | 0 | 0 | 1.1 | 15.48 | 100 | 100 | 0 | 0 | 0 | 0 | 0 | 0 | 0 | 0 | 0 | 0 | 0 | 0 | 0 | 0 | 0 | 0 | 0 | 0 | 0 | -0.001 | 0 | 0 | 0 | 0 | 0 | 0 | 177.18 | 0 | 0 | 0 | 0 | -8.484 | 0 | 1.776 | 3.622 | 3.087 | 0 | 0 | 0 | 1 | 1 | 0
2022-08-23 20:00 | 0 | 0 | 0 | 0 | 1.1 | 14.48 | 100 | 100 | 0 | 0 | 0 | 0 | 0 | 0 | 0 | 0 | 0 | 0 | 0 | 0 | 0 | 0 | 0 | 0 | 0 | 0 | 0 | -0.001 | 0 | 0 | 0 | 0 | 0 | 0 | 152.61 | 0 | 0 | 0 | 0 | -7.132 | 0 | 1.41 | 3.089 | 2.633 | 0 | 0 | 0 | 1 | 1 | 0
2022-08-23 21:00 | 0 | 0 | 0 | 0 | 1.5 | 14.72 | 100 | 100 | 0 | 0 | 0 | 0 | 0 | 0 | 0 | 0 | 0 | 0 | 0 | 0 | 0 | 0 | 0 | 0 | 0 | 0 | 0 | -0.001 | 0 | 0 | 0 | 0 | 0 | 0 | 131.87 | 0 | 0 | 0 | 0 | -6.021 | 0 | 1.17 | 2.619 | 2.232 | 0 | 0 | 0 | 1 | 1 | 0
2022-08-23 22:00 | 0 | 0 | 0 | 0 | 1.9 | 14.45 | 100 | 100 | 0 | 0 | 0 | 0 | 0 | 0 | 0 | 0 | 0 | 0 | 0 | 0 | 0 | 0 | 0 | 0 | 0 | 0 | 0 | -0.001 | 0 | 0 | 0 | 0 | 0 | 0 | 114.16 | 0 | 0 | 0 | 0 | -5.142 | 0 | 1.011 | 2.23 | 1.901 | 0 | 0 | 0 | 1 | 1 | 0
2022-08-23 23:00 | 0 | 0 | 0 | 0 | 2 | 14.62 | 100 | 100 | 0 | 0 | 0 | 0 | 0 | 0 | 0 | 0 | 0 | 0 | 0 | 0 | 0 | 0 | 0 | 0 | 0 | 0 | 0 | -0.001 | 0 | 0 | 0 | 0 | 0 | 0 | 99.03 | 0 | 0 | 0 | 0 | -4.389 | 0 | 0.889 | 1.889 | 1.611 | 0 | 0 | 0 | 1 | 1 | 0
2022-08-24 | 0 | 0 | 0 | 0 | 2.2 | 15.01 | 100 | 100 | 0 | 0 | 0 | 0 | 0 | 0 | 0 | 0 | 0 | 0 | 0 | 0 | 0 | 0 | 0 | 0 | 0 | 0 | 0 | -0.001 | 0 | 0 | 0 | 0 | 0 | 0 | 86.15 | 0 | 0 | 0 | 0 | -3.741 | 0 | 0.788 | 1.594 | 1.359 | 0 | 0 | 0 | 1 | 1 | 0
2022-08-24 01:00 | 0 | 0 | 0 | 0 | 1.9 | 15.18 | 100 | 100 | 0 | 0 | 0 | 0 | 0 | 0 | 0 | 0 | 0 | 0 | 0 | 0 | 0 | 0 | 0 | 0 | 0 | 0 | 0 | -0.001 | 0 | 0 | 0 | 0 | 0 | 0 | 75.15 | 0 | 0 | 0 | 0 | -3.193 | 0 | 0.7 | 1.346 | 1.147 | 0 | 0 | 0 | 1 | 1 | 0
2022-08-24 02:00 | 0 | 0 | 0 | 0 | 1.4 | 13.66 | 100 | 100 | 0 | 0 | 0 | 0 | 0 | 0 | 0 | 0 | 0 | 0 | 0 | 0 | 0 | 0 | 0 | 0 | 0 | 0 | 0 | -0.001 | 0 | 0 | 0 | 0 | 0 | 0 | 65.53 | 0 | 0 | 0 | 0 | -2.791 | 0 | 0.633 | 1.165 | 0.993 | 0 | 0 | 0 | 1 | 1 | 0
2022-08-24 03:00 | 0 | 0 | 0 | 0 | 1.5 | 13.33 | 100 | 100 | 0 | 0 | 0 | 0 | 0 | 0 | 0 | 0 | 0 | 0 | 0 | 0 | 0 | 0 | 0 | 0 | 0 | 0 | 0 | -0.001 | 0 | 0 | 0 | 0 | 0 | 0 | 57.29 | 0 | 0 | 0 | 0 | -2.393 | 0 | 0.562 | 0.989 | 0.843 | 0 | 0 | 0 | 1 | 1 | 0
2022-08-24 04:00 | 0 | 0 | 0 | 0 | 1.5 | 13.41 | 100 | 100 | 0 | 0 | 0 | 0 | 0 | 0 | 0 | 0 | 0 | 0 | 0 | 0 | 0 | 0 | 0 | 0 | 0 | 0 | 0 | -0.001 | 0 | 0 | 0 | 0 | 0 | 0 | 50.29 | 0 | 0 | 0 | 0 | -2.031 | 0 | 0.493 | 0.831 | 0.708 | 0 | 0 | 0 | 1 | 1 | 0
2022-08-24 05:00 | 0 | 0 | 0 | 1 | 1.5 | 15.2 | 100 | 100 | 0 | 0 | 0 | 0 | 0 | 0 | 0 | 0 | 0 | 0 | 0 | 0 | 0 | 0 | 0 | 0 | 0 | 0 | 0 | -0.001 | 0 | 0 | 0 | 0 | 13.44 | 0.99 | 44.63 | 0 | 0 | 0 | 0 | -1.643 | 0 | 0.413 | 0.664 | 0.566 | 0 | 0 | 0 | 1 | 1 | 0
2022-08-24 06:00 | 0 | 302 | 282.37 | 1 | 0.6 | 15.54 | 100 | 100 | 0 | 0 | 0 | 0.521 | 0 | 0 | 0 | 0 | 0 | 0 | 53.485 | 96.911 | 103.646 | 0 | 0 | 0 | 0 | 0 | 0 | -0.001 | 0 | 0 | 0 | 0 | 20.77 | 0.98 | 214.95 | 0 | 0 | 0 | 0 | 49.442 | 0 | 0.831 | 1.733 | 1.478 | 0 | 0 | 0 | 2 | 2 | 0
2022-08-24 07:00 | 0 | 644.4 | 570.74 | 1 | 1.5 | 16.83 | 100 | 100 | 32.337 | 32.337 | 1.445 | 0.981 | 34.764 | 0 | 0 | 111.158 | 111.158 | 111.158 | 167.054 | 195.878 | 221.158 | 0 | 0 | 0 | 0 | 0 | 0 | 111.157 | 111.158 | 50.26 | 14.62 | 100 | 27.66 | 0.97 | 347.5 | 0 | 0 | 0 | 0 | 38.476 | 0 | 6.074 | 6.125 | 5.221 | 0 | 0 | 0 | 2 | 2 | 0
2022-08-24 08:00 | 0 | 773.3 | 643.86 | 1 | 2.1 | 23.34 | 100 | 100 | 51.064 | 51.063 | 2.8 | 1.775 | 55.638 | 0 | 0 | 166.479 | 166.479 | 166.479 | 185.273 | 220.972 | 265.397 | 0 | 0 | 0 | 0 | 0 | 0 | 166.478 | 166.479 | 62.73 | 19.24 | 100 | 33.63 | 0.95 | 347.5 | 0 | 0 | 0 | 0 | 0 | 0 | 6.779 | 6.486 | 5.529 | 0 | 0 | 0 | 2 | 2 | 0
2022-08-24 09:00 | 0 | 824.7 | 648.84 | 1 | 2.4 | 24.09 | 100 | 100 | 50.412 | 50.412 | 2.823 | 1.747 | 54.982 | 0 | 0 | 164.844 | 164.844 | 164.844 | 183.566 | 222.683 | 283.037 | 0 | 0 | 0 | 0 | 0 | 0 | 164.843 | 164.844 | 58.24 | 17.81 | 100 | 38.12 | 0.94 | 347.5 | 0 | 0 | 0 | 0 | 0 | 0 | 6.735 | 6.471 | 5.516 | 0 | 0 | 0 | 2 | 2 | 0
2022-08-24 10:00 | 0 | 849.9 | 645.77 | 1 | 2.6 | 25.67 | 100 | 100 | 49.03 | 49.03 | 3.083 | 1.7 | 53.813 | 0 | 0 | 162.102 | 162.102 | 162.102 | 180.673 | 221.63 | 291.686 | 0 | 0 | 0 | 0 | 0 | 0 | 162.101 | 162.102 | 55.57 | 16.81 | 100 | 40.55 | 0.93 | 347.5 | 0 | 0 | 0 | 0 | 0 | 0 | 6.642 | 6.439 | 5.489 | 0 | 0 | 0 | 2 | 2 | 0
2022-08-24 11:00 | 0 | 828.5 | 629.45 | 1 | 3.3 | 26.04 | 100 | 100 | 47.281 | 47.281 | 3.05 | 1.626 | 51.957 | 0 | 0 | 157.565 | 157.565 | 157.565 | 176.101 | 216.029 | 284.341 | 0 | 0 | 0 | 0 | 0 | 0 | 157.564 | 157.565 | 55.41 | 16.63 | 100 | 40.56 | 0.93 | 347.5 | 0 | 0 | 0 | 0 | 0 | 0 | 6.621 | 6.432 | 5.483 | 0 | 0 | 0 | 2 | 2 | 0
2022-08-24 12:00 | 0 | 690.3 | 542.98 | 1 | 3.5 | 25.82 | 100 | 100 | 38.911 | 38.911 | 3.274 | 1.285 | 43.47 | 0 | 0 | 135.048 | 135.048 | 135.048 | 153.605 | 186.35 | 236.911 | 0 | 0 | 0 | 0 | 0 | 0 | 135.047 | 135.048 | 57 | 16.42 | 100 | 38.13 | 0.94 | 347.5 | 0 | 0 | 0 | 0 | 0 | 0 | 6.633 | 6.436 | 5.487 | 0 | 0 | 0 | 2 | 2 | 0
2022-08-24 13:00 | 0 | 694.9 | 578.44 | 1 | 3.6 | 25.31 | 100 | 100 | 43.964 | 43.964 | 2.875 | 1.472 | 48.311 | 0 | 0 | 147.832 | 147.832 | 147.832 | 166.437 | 198.52 | 238.49 | 0 | 0 | 0 | 0 | 0 | 0 | 147.831 | 147.832 | 61.99 | 18.43 | 100 | 33.65 | 0.95 | 347.5 | 0 | 0 | 0 | 0 | 0 | 0 | 6.663 | 6.447 | 5.496 | 0 | 0 | 0 | 2 | 2 | 0
2022-08-24 14:00 | 0 | 510 | 451.63 | 1 | 3.8 | 21.67 | 100 | 100 | 32.774 | 32.774 | 1.734 | 1.005 | 35.514 | 0 | 0 | 113.23 | 113.23 | 113.23 | 132.185 | 154.999 | 175.032 | 0 | 0 | 0 | 0 | 0 | 0 | 113.229 | 113.23 | 64.69 | 18.72 | 100 | 27.68 | 0.97 | 347.5 | 0 | 0 | 0 | 0 | 0 | 0 | 6.878 | 6.519 | 5.558 | 0 | 0 | 0 | 2 | 2 | 0
2022-08-24 15:00 | 0 | 258.8 | 241.97 | 1 | 3.1 | 21.21 | 100 | 100 | 0 | 0 | 0 | 0.521 | 0 | 27.752 | 0 | 27.752 | 27.752 | 27.752 | 46.752 | 83.044 | 88.82 | 0 | 0 | 0 | 0 | 0 | 0 | -0.001 | 0 | 31.25 | 0 | 0 | 20.78 | 0.98 | 347.5 | 0 | 0 | 0 | 0 | 0 | 0 | 6.906 | 6.529 | 5.566 | 0 | 0 | 0 | 2 | 2 | 0
2022-08-24 16:00 | 0 | 0 | 0 | 1 | 1.9 | 20.67 | 100 | 100 | 0 | 0 | 0 | 0 | 0 | 0 | 0 | 0 | 0 | 0 | 0 | 0 | 0 | 0 | 0 | 0 | 0 | 0 | 0 | -0.001 | 0 | 0 | 0 | 0 | 13.43 | 0.99 | 288.4 | 0 | 0 | 0 | 0 | -17.156 | 0 | 5.806 | 6.127 | 5.223 | 0 | 0 | 0 | 2 | 2 | 0
2022-08-24 17:00 | 0 | 0 | 0 | 0 | 1.3 | 16.07 | 100 | 100 | 0 | 0 | 0 | 0 | 0 | 0 | 0 | 0 | 0 | 0 | 0 | 0 | 0 | 0 | 0 | 0 | 0 | 0 | 0 | -0.001 | 0 | 0 | 0 | 0 | 0 | 0 | 243.04 | 0 | 0 | 0 | 0 | -13.166 | 0 | 3.651 | 5.136 | 4.379 | 0 | 0 | 0 | 1 | 1 | 0
2022-08-24 18:00 | 0 | 0 | 0 | 0 | 0.8 | 15.84 | 100 | 100 | 0 | 0 | 0 | 0 | 0 | 0 | 0 | 0 | 0 | 0 | 0 | 0 | 0 | 0 | 0 | 0 | 0 | 0 | 0 | -0.001 | 0 | 0 | 0 | 0 | 0 | 0 | 207.19 | 0 | 0 | 0 | 0 | -10.406 | 0 | 2.439 | 4.301 | 3.667 | 0 | 0 | 0 | 1 | 1 | 0
2022-08-24 19:00 | 0 | 0 | 0 | 0 | 0.4 | 16.25 | 100 | 100 | 0 | 0 | 0 | 0 | 0 | 0 | 0 | 0 | 0 | 0 | 0 | 0 | 0 | 0 | 0 | 0 | 0 | 0 | 0 | -0.001 | 0 | 0 | 0 | 0 | 0 | 0 | 177.96 | 0 | 0 | 0 | 0 | -8.485 | 0 | 1.776 | 3.622 | 3.087 | 0 | 0 | 0 | 1 | 1 | 0
2022-08-24 20:00 | 0 | 0 | 0 | 0 | 0.8 | 14.18 | 100 | 100 | 0 | 0 | 0 | 0 | 0 | 0 | 0 | 0 | 0 | 0 | 0 | 0 | 0 | 0 | 0 | 0 | 0 | 0 | 0 | -0.001 | 0 | 0 | 0 | 0 | 0 | 0 | 153.22 | 0 | 0 | 0 | 0 | -7.182 | 0 | 1.422 | 3.109 | 2.651 | 0 | 0 | 0 | 1 | 1 | 0
2022-08-24 21:00 | 0 | 0 | 0 | 0 | 1.4 | 13.66 | 100 | 100 | 0 | 0 | 0 | 0 | 0 | 0 | 0 | 0 | 0 | 0 | 0 | 0 | 0 | 0 | 0 | 0 | 0 | 0 | 0 | -0.001 | 0 | 0 | 0 | 0 | 0 | 0 | 132.23 | 0 | 0 | 0 | 0 | -6.094 | 0 | 1.185 | 2.65 | 2.259 | 0 | 0 | 0 | 1 | 1 | 0
2022-08-24 22:00 | 0 | 0 | 0 | 0 | 1.4 | 12.71 | 100 | 100 | 0 | 0 | 0 | 0 | 0 | 0 | 0 | 0 | 0 | 0 | 0 | 0 | 0 | 0 | 0 | 0 | 0 | 0 | 0 | -0.001 | 0 | 0 | 0 | 0 | 0 | 0 | 114.21 | 0 | 0 | 0 | 0 | -5.231 | 0 | 1.027 | 2.27 | 1.935 | 0 | 0 | 0 | 1 | 1 | 0
2022-08-24 23:00 | 0 | 0 | 0 | 0 | 1.4 | 13.16 | 100 | 100 | 0 | 0 | 0 | 0 | 0 | 0 | 0 | 0 | 0 | 0 | 0 | 0 | 0 | 0 | 0 | 0 | 0 | 0 | 0 | -0.001 | 0 | 0 | 0 | 0 | 0 | 0 | 98.87 | 0 | 0 | 0 | 0 | -4.453 | 0 | 0.899 | 1.918 | 1.635 | 0 | 0 | 0 | 1 | 1 | 0
2022-08-25 | 0 | 0 | 0 | 0 | 1.7 | 13.25 | 100 | 100 | 0 | 0 | 0 | 0 | 0 | 0 | 0 | 0 | 0 | 0 | 0 | 0 | 0 | 0 | 0 | 0 | 0 | 0 | 0 | -0.001 | 0 | 0 | 0 | 0 | 0 | 0 | 85.75 | 0 | 0 | 0 | 0 | -3.807 | 0 | 0.798 | 1.624 | 1.385 | 0 | 0 | 0 | 1 | 1 | 0
2022-08-25 01:00 | 0 | 0 | 0 | 0 | 2 | 13.3 | 100 | 100 | 0 | 0 | 0 | 0 | 0 | 0 | 0 | 0 | 0 | 0 | 0 | 0 | 0 | 0 | 0 | 0 | 0 | 0 | 0 | -0.001 | 0 | 0 | 0 | 0 | 0 | 0 | 74.54 | 0 | 0 | 0 | 0 | -3.255 | 0 | 0.71 | 1.374 | 1.171 | 0 | 0 | 0 | 1 | 1 | 0
2022-08-25 02:00 | 0 | 0 | 0 | 0 | 2.1 | 12.6 | 100 | 100 | 0 | 0 | 0 | 0 | 0 | 0 | 0 | 0 | 0 | 0 | 0 | 0 | 0 | 0 | 0 | 0 | 0 | 0 | 0 | -0.001 | 0 | 0 | 0 | 0 | 0 | 0 | 64.85 | 0 | 0 | 0 | 0 | -2.81 | 0 | 0.636 | 1.174 | 1.001 | 0 | 0 | 0 | 1 | 1 | 0
2022-08-25 03:00 | 0 | 0 | 0 | 0 | 2.2 | 12.71 | 100 | 100 | 0 | 0 | 0 | 0 | 0 | 0 | 0 | 0 | 0 | 0 | 0 | 0 | 0 | 0 | 0 | 0 | 0 | 0 | 0 | -0.001 | 0 | 0 | 0 | 0 | 0 | 0 | 56.62 | 0 | 0 | 0 | 0 | -2.391 | 0 | 0.561 | 0.988 | 0.842 | 0 | 0 | 0 | 1 | 1 | 0
2022-08-25 04:00 | 0 | 0 | 0 | 0 | 2.3 | 12.74 | 100 | 100 | 0 | 0 | 0 | 0 | 0 | 0 | 0 | 0 | 0 | 0 | 0 | 0 | 0 | 0 | 0 | 0 | 0 | 0 | 0 | -0.001 | 0 | 0 | 0 | 0 | 0 | 0 | 49.62 | 0 | 0 | 0 | 0 | -2.031 | 0 | 0.493 | 0.831 | 0.708 | 0 | 0 | 0 | 1 | 1 | 0
2022-08-25 05:00 | 0 | 0 | 0 | 1 | 2.6 | 15.45 | 100 | 100 | 0 | 0 | 0 | 0 | 0 | 0 | 0 | 0 | 0 | 0 | 0 | 0 | 0 | 0 | 0 | 0 | 0 | 0 | 0 | -0.001 | 0 | 0 | 0 | 0 | 13.18 | 0.99 | 44.1 | 0 | 0 | 0 | 0 | -1.602 | 0 | 0.404 | 0.646 | 0.551 | 0 | 0 | 0 | 1 | 1 | 0
2022-08-25 06:00 | 0 | 509.6 | 477.32 | 1 | 2.2 | 16.13 | 100 | 100 | 0 | 0 | 0 | 0.521 | 0 | 0 | 0 | 0 | 0 | 0 | 91.94 | 163.815 | 174.895 | 0 | 0 | 0 | 0 | 0 | 0 | -0.001 | 0 | 0 | 0 | 0 | 20.5 | 0.98 | 340.14 | 0 | 0 | 0 | 0 | 85.936 | 0 | 1.256 | 2.563 | 2.185 | 0 | 0 | 0 | 2 | 2 | 0
2022-08-25 07:00 | 0 | 689.8 | 612.49 | 1 | 1 | 20.16 | 100 | 100 | 48.469 | 48.468 | 2.177 | 1.636 | 52.281 | 0 | 0 | 158.18 | 158.18 | 158.18 | 179.394 | 210.208 | 236.739 | 0 | 0 | 0 | 0 | 0 | 0 | 158.179 | 158.18 | 66.82 | 20.47 | 100 | 27.39 | 0.97 | 347.5 | 0 | 0 | 0 | 0 | 2.135 | 0 | 6.955 | 6.545 | 5.579 | 0 | 0 | 0 | 2 | 2 | 0
2022-08-25 08:00 | 0 | 776.7 | 648.89 | 1 | 0.7 | 27.2 | 100 | 100 | 50.449 | 50.449 | 3.949 | 1.809 | 56.207 | 0 | 0 | 168.479 | 168.479 | 168.479 | 186.905 | 222.7 | 266.563 | 0 | 0 | 0 | 0 | 0 | 0 | 168.478 | 168.479 | 63.2 | 18.93 | 100 | 33.34 | 0.96 | 347.5 | 0 | 0 | 0 | 0 | 0 | 0 | 6.553 | 6.409 | 5.463 | 0 | 0 | 0 | 2 | 2 | 0
2022-08-25 09:00 | 0 | 831.1 | 656.7 | 1 | 0.8 | 28.01 | 100 | 100 | 49.766 | 49.766 | 4.241 | 1.796 | 55.803 | 0 | 0 | 167.688 | 167.688 | 167.688 | 186.037 | 225.378 | 285.234 | 0 | 0 | 0 | 0 | 0 | 0 | 167.687 | 167.688 | 58.79 | 17.45 | 100 | 37.8 | 0.94 | 347.5 | 0 | 0 | 0 | 0 | 0 | 0 | 6.507 | 6.393 | 5.45 | 0 | 0 | 0 | 2 | 2 | 0
2022-08-25 10:00 | 0 | 821.8 | 627.54 | 1 | 0.9 | 31.18 | 100 | 100 | 44.677 | 44.677 | 5.28 | 1.629 | 51.586 | 0 | 0 | 157.805 | 157.805 | 157.805 | 175.857 | 215.371 | 282.042 | 0 | 0 | 0 | 0 | 0 | 0 | 157.804 | 157.805 | 55.95 | 15.84 | 100 | 40.22 | 0.93 | 347.5 | 0 | 0 | 0 | 0 | 0 | 0 | 6.327 | 6.329 | 5.395 | 0 | 0 | 0 | 2 | 2 | 0
2022-08-25 11:00 | 0 | 797.1 | 608.72 | 1 | 1.6 | 30.86 | 100 | 100 | 42.94 | 42.94 | 5.13 | 1.545 | 49.614 | 0 | 0 | 152.506 | 152.506 | 152.506 | 170.588 | 208.913 | 273.565 | 0 | 0 | 0 | 0 | 0 | 0 | 152.505 | 152.506 | 55.75 | 15.7 | 100 | 40.21 | 0.93 | 347.5 | 0 | 0 | 0 | 0 | 0 | 0 | 6.345 | 6.336 | 5.401 | 0 | 0 | 0 | 2 | 2 | 0
2022-08-25 12:00 | 0 | 727.5 | 574.96 | 1 | 2.2 | 29.93 | 100 | 100 | 40.564 | 40.564 | 4.812 | 1.425 | 46.802 | 0 | 0 | 144.723 | 144.723 | 144.723 | 162.892 | 197.325 | 249.678 | 0 | 0 | 0 | 0 | 0 | 0 | 144.722 | 144.723 | 57.96 | 16.25 | 100 | 37.78 | 0.94 | 347.5 | 0 | 0 | 0 | 0 | 0 | 0 | 6.398 | 6.354 | 5.417 | 0 | 0 | 0 | 2 | 2 | 0
2022-08-25 13:00 | 0 | 615 | 513.96 | 1 | 2.7 | 29.73 | 100 | 100 | 35.518 | 35.518 | 4.617 | 1.214 | 41.349 | 0 | 0 | 129.866 | 129.866 | 129.866 | 148.053 | 176.392 | 211.068 | 0 | 0 | 0 | 0 | 0 | 0 | 129.865 | 129.866 | 61.53 | 16.83 | 100 | 33.31 | 0.96 | 347.5 | 0 | 0 | 0 | 0 | 0 | 0 | 6.409 | 6.358 | 5.42 | 0 | 0 | 0 | 2 | 2 | 0
2022-08-25 14:00 | 0 | 412.8 | 366.68 | 1 | 2.4 | 25.78 | 100 | 100 | 24.384 | 24.384 | 1.761 | 0.751 | 26.896 | 0 | 0 | 88.846 | 88.846 | 88.846 | 107.407 | 125.843 | 141.673 | 0 | 0 | 0 | 0 | 0 | 0 | 88.845 | 88.846 | 62.71 | 17.21 | 100 | 27.34 | 0.97 | 347.5 | 0 | 0 | 0 | 0 | 0 | 0 | 6.636 | 6.437 | 5.488 | 0 | 0 | 0 | 2 | 2 | 0
2022-08-25 15:00 | 0 | 258.9 | 242.59 | 1 | 1.6 | 25.02 | 100 | 100 | 0 | 0 | 0 | 0.521 | 0 | 28.634 | 0 | 28.634 | 28.634 | 28.634 | 47.267 | 83.257 | 88.854 | 0 | 0 | 0 | 0 | 0 | 0 | -0.001 | 0 | 32.23 | 0 | 0 | 20.44 | 0.98 | 347.5 | 0 | 0 | 0 | 0 | 0 | 0 | 6.68 | 6.452 | 5.501 | 0 | 0 | 0 | 2 | 2 | 0
2022-08-25 16:00 | 0 | 0 | 0 | 1 | 1.2 | 23.77 | 100 | 100 | 0 | 0 | 0 | 0 | 0 | 0 | 0 | 0 | 0 | 0 | 0 | 0 | 0 | 0 | 0 | 0 | 0 | 0 | 0 | -0.001 | 0 | 0 | 0 | 0 | 13.1 | 0.99 | 289.25 | 0 | 0 | 0 | 0 | -16.908 | 0 | 5.661 | 6.071 | 5.176 | 0 | 0 | 0 | 2 | 2 | 0
2022-08-25 17:00 | 0 | 0 | 0 | 0 | 0.5 | 20.73 | 100 | 100 | 0 | 0 | 0 | 0 | 0 | 0 | 0 | 0 | 0 | 0 | 0 | 0 | 0 | 0 | 0 | 0 | 0 | 0 | 0 | -0.001 | 0 | 0 | 0 | 0 | 0 | 0 | 244.76 | 0 | 0 | 0 | 0 | -12.916 | 0 | 3.53 | 5.066 | 4.319 | 0 | 0 | 0 | 1 | 1 | 0
2022-08-25 18:00 | 0 | 0 | 0 | 0 | 0.5 | 21.22 | 100 | 100 | 0 | 0 | 0 | 0 | 0 | 0 | 0 | 0 | 0 | 0 | 0 | 0 | 0 | 0 | 0 | 0 | 0 | 0 | 0 | -0.001 | 0 | 0 | 0 | 0 | 0 | 0 | 209.62 | 0 | 0 | 0 | 0 | -10.201 | 0 | 2.361 | 4.233 | 3.608 | 0 | 0 | 0 | 1 | 1 | 0
2022-08-25 19:00 | 0 | 0 | 0 | 0 | 0.8 | 19.82 | 100 | 100 | 0 | 0 | 0 | 0 | 0 | 0 | 0 | 0 | 0 | 0 | 0 | 0 | 0 | 0 | 0 | 0 | 0 | 0 | 0 | -0.001 | 0 | 0 | 0 | 0 | 0 | 0 | 180.58 | 0 | 0 | 0 | 0 | -8.428 | 0 | 1.759 | 3.6 | 3.069 | 0 | 0 | 0 | 1 | 1 | 0
2022-08-25 20:00 | 0 | 0 | 0 | 0 | 1.1 | 16.82 | 100 | 100 | 0 | 0 | 0 | 0 | 0 | 0 | 0 | 0 | 0 | 0 | 0 | 0 | 0 | 0 | 0 | 0 | 0 | 0 | 0 | -0.001 | 0 | 0 | 0 | 0 | 0 | 0 | 155.84 | 0 | 0 | 0 | 0 | -7.181 | 0 | 1.422 | 3.109 | 2.65 | 0 | 0 | 0 | 1 | 1 | 0
2022-08-25 21:00 | 0 | 0 | 0 | 0 | 1.1 | 17.02 | 100 | 100 | 0 | 0 | 0 | 0 | 0 | 0 | 0 | 0 | 0 | 0 | 0 | 0 | 0 | 0 | 0 | 0 | 0 | 0 | 0 | -0.001 | 0 | 0 | 0 | 0 | 0 | 0 | 134.96 | 0 | 0 | 0 | 0 | -6.062 | 0 | 1.178 | 2.636 | 2.247 | 0 | 0 | 0 | 1 | 1 | 0
2022-08-25 22:00 | 0 | 0 | 0 | 0 | 1.1 | 15.25 | 100 | 100 | 0 | 0 | 0 | 0 | 0 | 0 | 0 | 0 | 0 | 0 | 0 | 0 | 0 | 0 | 0 | 0 | 0 | 0 | 0 | -0.001 | 0 | 0 | 0 | 0 | 0 | 0 | 116.91 | 0 | 0 | 0 | 0 | -5.239 | 0 | 1.028 | 2.273 | 1.938 | 0 | 0 | 0 | 1 | 1 | 0
2022-08-25 23:00 | 0 | 0 | 0 | 0 | 1.2 | 15.26 | 100 | 100 | 0 | 0 | 0 | 0 | 0 | 0 | 0 | 0 | 0 | 0 | 0 | 0 | 0 | 0 | 0 | 0 | 0 | 0 | 0 | -0.001 | 0 | 0 | 0 | 0 | 0 | 0 | 101.49 | 0 | 0 | 0 | 0 | -4.478 | 0 | 0.903 | 1.93 | 1.645 | 0 | 0 | 0 | 1 | 1 | 0
2022-08-26 | 0 | 0 | 0 | 0 | 1.6 | 15.41 | 100 | 100 | 0 | 0 | 0 | 0 | 0 | 0 | 0 | 0 | 0 | 0 | 0 | 0 | 0 | 0 | 0 | 0 | 0 | 0 | 0 | -0.001 | 0 | 0 | 0 | 0 | 0 | 0 | 88.3 | 0 | 0 | 0 | 0 | -3.827 | 0 | 0.801 | 1.633 | 1.392 | 0 | 0 | 0 | 1 | 1 | 0
2022-08-26 01:00 | 0 | 0 | 0 | 0 | 1.9 | 15.64 | 100 | 100 | 0 | 0 | 0 | 0 | 0 | 0 | 0 | 0 | 0 | 0 | 0 | 0 | 0 | 0 | 0 | 0 | 0 | 0 | 0 | -0.001 | 0 | 0 | 0 | 0 | 0 | 0 | 77.06 | 0 | 0 | 0 | 0 | -3.264 | 0 | 0.712 | 1.378 | 1.175 | 0 | 0 | 0 | 1 | 1 | 0
2022-08-26 02:00 | 0 | 0 | 0 | 0 | 2 | 14.74 | 100 | 100 | 0 | 0 | 0 | 0 | 0 | 0 | 0 | 0 | 0 | 0 | 0 | 0 | 0 | 0 | 0 | 0 | 0 | 0 | 0 | -0.001 | 0 | 0 | 0 | 0 | 0 | 0 | 67.32 | 0 | 0 | 0 | 0 | -2.827 | 0 | 0.639 | 1.181 | 1.007 | 0 | 0 | 0 | 1 | 1 | 0
2022-08-26 03:00 | 0 | 0 | 0 | 0 | 1.9 | 15.17 | 100 | 100 | 0 | 0 | 0 | 0 | 0 | 0 | 0 | 0 | 0 | 0 | 0 | 0 | 0 | 0 | 0 | 0 | 0 | 0 | 0 | -0.001 | 0 | 0 | 0 | 0 | 0 | 0 | 59.08 | 0 | 0 | 0 | 0 | -2.391 | 0 | 0.561 | 0.988 | 0.842 | 0 | 0 | 0 | 1 | 1 | 0
2022-08-26 04:00 | 0 | 0 | 0 | 0 | 2 | 15.23 | 100 | 100 | 0 | 0 | 0 | 0 | 0 | 0 | 0 | 0 | 0 | 0 | 0 | 0 | 0 | 0 | 0 | 0 | 0 | 0 | 0 | -0.001 | 0 | 0 | 0 | 0 | 0 | 0 | 52.09 | 0 | 0 | 0 | 0 | -2.03 | 0 | 0.493 | 0.83 | 0.708 | 0 | 0 | 0 | 1 | 1 | 0
2022-08-26 05:00 | 0 | 0 | 0 | 1 | 2.2 | 17.23 | 100 | 100 | 0 | 0 | 0 | 0 | 0 | 0 | 0 | 0 | 0 | 0 | 0 | 0 | 0 | 0 | 0 | 0 | 0 | 0 | 0 | -0.001 | 0 | 0 | 0 | 0 | 12.91 | 0.99 | 46.46 | 0 | 0 | 0 | 0 | -1.633 | 0 | 0.411 | 0.659 | 0.562 | 0 | 0 | 0 | 1 | 1 | 0
2022-08-26 06:00 | 0 | 509.8 | 478.33 | 1 | 1.6 | 18.06 | 100 | 100 | 0 | 0 | 0 | 0.521 | 0 | 0.177 | 0 | 0.177 | 0.177 | 0.177 | 93.686 | 164.164 | 174.963 | 0 | 0 | 0 | 0 | 0 | 0 | -0.001 | 0 | 0.1 | 0 | 0 | 20.24 | 0.98 | 347.5 | 0 | 0 | 0 | 0 | 87.386 | 0 | 1.287 | 2.61 | 2.225 | 0 | 0 | 0 | 2 | 2 | 0
2022-08-26 07:00 | 0 | 674.2 | 600.15 | 1 | 1.1 | 23.12 | 100 | 100 | 47.826 | 47.826 | 2.403 | 1.618 | 51.848 | 0 | 0 | 157.079 | 157.079 | 157.079 | 175.894 | 205.97 | 231.385 | 0 | 0 | 0 | 0 | 0 | 0 | 157.078 | 157.079 | 67.89 | 20.67 | 100 | 27.11 | 0.97 | 347.5 | 0 | 0 | 0 | 0 | 0 | 0 | 6.792 | 6.49 | 5.533 | 0 | 0 | 0 | 2 | 2 | 0
2022-08-26 08:00 | 0 | 707.6 | 593.17 | 1 | 1.7 | 28.35 | 100 | 100 | 44.316 | 44.316 | 4.033 | 1.548 | 49.897 | 0 | 0 | 152.704 | 152.704 | 152.704 | 171.021 | 203.577 | 242.848 | 0 | 0 | 0 | 0 | 0 | 0 | 152.703 | 152.704 | 62.88 | 18.25 | 100 | 33.04 | 0.96 | 347.5 | 0 | 0 | 0 | 0 | 0 | 0 | 6.487 | 6.386 | 5.444 | 0 | 0 | 0 | 2 | 2 | 0
2022-08-26 09:00 | 0 | 786.1 | 623.81 | 1 | 2 | 28.63 | 100 | 100 | 46.322 | 46.322 | 4.193 | 1.644 | 52.159 | 0 | 0 | 158.665 | 158.665 | 158.665 | 176.955 | 214.091 | 269.79 | 0 | 0 | 0 | 0 | 0 | 0 | 158.664 | 158.665 | 58.81 | 17.17 | 100 | 37.48 | 0.94 | 347.5 | 0 | 0 | 0 | 0 | 0 | 0 | 6.471 | 6.38 | 5.439 | 0 | 0 | 0 | 2 | 2 | 0
2022-08-26 10:00 | 0 | 806.4 | 618.84 | 1 | 1.7 | 27.69 | 100 | 100 | 45.633 | 45.632 | 3.708 | 1.589 | 50.93 | 0 | 0 | 155.319 | 155.319 | 155.319 | 173.698 | 212.386 | 276.756 | 0 | 0 | 0 | 0 | 0 | 0 | 155.318 | 155.319 | 56.12 | 16.49 | 100 | 39.88 | 0.93 | 347.5 | 0 | 0 | 0 | 0 | 0 | 0 | 6.525 | 6.399 | 5.455 | 0 | 0 | 0 | 2 | 2 | 0
2022-08-26 11:00 | 0 | 823.4 | 632.04 | 1 | 2.2 | 27.9 | 100 | 100 | 46.835 | 46.835 | 3.897 | 1.65 | 52.382 | 0 | 0 | 159.058 | 159.058 | 159.058 | 177.417 | 216.916 | 282.591 | 0 | 0 | 0 | 0 | 0 | 0 | 159.057 | 159.058 | 56.29 | 16.57 | 100 | 39.86 | 0.93 | 347.5 | 0 | 0 | 0 | 0 | 0 | 0 | 6.513 | 6.395 | 5.451 | 0 | 0 | 0 | 2 | 2 | 0
2022-08-26 12:00 | 0 | 813.5 | 645.97 | 1 | 3.1 | 27.68 | 100 | 100 | 48.964 | 48.964 | 4.016 | 1.748 | 54.728 | 0 | 0 | 164.898 | 164.898 | 164.898 | 183.278 | 221.697 | 279.193 | 0 | 0 | 0 | 0 | 0 | 0 | 164.897 | 164.898 | 59.06 | 17.54 | 100 | 37.43 | 0.94 | 347.5 | 0 | 0 | 0 | 0 | 0 | 0 | 6.526 | 6.399 | 5.455 | 0 | 0 | 0 | 2 | 2 | 0
2022-08-26 13:00 | 0 | 767.6 | 644.03 | 1 | 4 | 27.62 | 100 | 100 | 49.836 | 49.836 | 4.082 | 1.79 | 55.708 | 0 | 0 | 167.344 | 167.344 | 167.344 | 185.73 | 221.032 | 263.44 | 0 | 0 | 0 | 0 | 0 | 0 | 167.343 | 167.344 | 63.52 | 18.92 | 100 | 32.96 | 0.96 | 347.5 | 0 | 0 | 0 | 0 | 0 | 0 | 6.529 | 6.4 | 5.456 | 0 | 0 | 0 | 2 | 2 | 0
2022-08-26 14:00 | 0 | 562.3 | 500.99 | 1 | 4 | 24.02 | 100 | 100 | 37.274 | 37.274 | 2.506 | 1.191 | 40.972 | 0 | 0 | 128.141 | 128.141 | 128.141 | 146.869 | 171.941 | 192.981 | 0 | 0 | 0 | 0 | 0 | 0 | 128.14 | 128.141 | 66.4 | 19.31 | 100 | 27 | 0.97 | 347.5 | 0 | 0 | 0 | 0 | 0 | 0 | 6.739 | 6.472 | 5.518 | 0 | 0 | 0 | 2 | 2 | 0
2022-08-26 15:00 | 0 | 297.8 | 279.64 | 1 | 2.7 | 23.55 | 100 | 100 | 0 | 0 | 0 | 0.521 | 0 | 36.164 | 0 | 36.164 | 36.164 | 36.164 | 54.938 | 95.974 | 102.205 | 0 | 0 | 0 | 0 | 0 | 0 | -0.001 | 0 | 35.38 | 0 | 0 | 20.11 | 0.98 | 347.5 | 0 | 0 | 0 | 0 | 0 | 0 | 6.766 | 6.482 | 5.526 | 0 | 0 | 0 | 2 | 2 | 0
2022-08-26 16:00 | 0 | 0 | 0 | 1 | 1.8 | 22.58 | 100 | 100 | 0 | 0 | 0 | 0 | 0 | 0 | 0 | 0 | 0 | 0 | 0 | 0 | 0 | 0 | 0 | 0 | 0 | 0 | 0 | -0.001 | 0 | 0 | 0 | 0 | 12.76 | 0.99 | 288.93 | 0 | 0 | 0 | 0 | -17.003 | 0 | 5.716 | 6.093 | 5.194 | 0 | 0 | 0 | 2 | 2 | 0
2022-08-26 17:00 | 0 | 0 | 0 | 0 | 1.1 | 19.32 | 100 | 100 | 0 | 0 | 0 | 0 | 0 | 0 | 0 | 0 | 0 | 0 | 0 | 0 | 0 | 0 | 0 | 0 | 0 | 0 | 0 | -0.001 | 0 | 0 | 0 | 0 | 0 | 0 | 244.19 | 0 | 0 | 0 | 0 | -12.987 | 0 | 3.564 | 5.086 | 4.336 | 0 | 0 | 0 | 1 | 1 | 0
2022-08-26 18:00 | 0 | 0 | 0 | 0 | 1.1 | 19.36 | 100 | 100 | 0 | 0 | 0 | 0 | 0 | 0 | 0 | 0 | 0 | 0 | 0 | 0 | 0 | 0 | 0 | 0 | 0 | 0 | 0 | -0.001 | 0 | 0 | 0 | 0 | 0 | 0 | 208.8 | 0 | 0 | 0 | 0 | -10.273 | 0 | 2.388 | 4.257 | 3.629 | 0 | 0 | 0 | 1 | 1 | 0
2022-08-26 19:00 | 0 | 0 | 0 | 0 | 1.2 | 19.21 | 100 | 100 | 0 | 0 | 0 | 0 | 0 | 0 | 0 | 0 | 0 | 0 | 0 | 0 | 0 | 0 | 0 | 0 | 0 | 0 | 0 | -0.001 | 0 | 0 | 0 | 0 | 0 | 0 | 179.8 | 0 | 0 | 0 | 0 | -8.418 | 0 | 1.756 | 3.596 | 3.066 | 0 | 0 | 0 | 1 | 1 | 0
2022-08-26 20:00 | 0 | 0 | 0 | 0 | 1.3 | 17.34 | 100 | 100 | 0 | 0 | 0 | 0 | 0 | 0 | 0 | 0 | 0 | 0 | 0 | 0 | 0 | 0 | 0 | 0 | 0 | 0 | 0 | -0.001 | 0 | 0 | 0 | 0 | 0 | 0 | 155.27 | 0 | 0 | 0 | 0 | -7.121 | 0 | 1.408 | 3.084 | 2.629 | 0 | 0 | 0 | 1 | 1 | 0
2022-08-26 21:00 | 0 | 0 | 0 | 0 | 1.5 | 17.73 | 100 | 100 | 0 | 0 | 0 | 0 | 0 | 0 | 0 | 0 | 0 | 0 | 0 | 0 | 0 | 0 | 0 | 0 | 0 | 0 | 0 | -0.001 | 0 | 0 | 0 | 0 | 0 | 0 | 134.58 | 0 | 0 | 0 | 0 | -6.006 | 0 | 1.167 | 2.612 | 2.227 | 0 | 0 | 0 | 1 | 1 | 0
2022-08-26 22:00 | 0 | 0 | 0 | 0 | 1.7 | 16.9 | 100 | 100 | 0 | 0 | 0 | 0 | 0 | 0 | 0 | 0 | 0 | 0 | 0 | 0 | 0 | 0 | 0 | 0 | 0 | 0 | 0 | -0.001 | 0 | 0 | 0 | 0 | 0 | 0 | 116.83 | 0 | 0 | 0 | 0 | -5.153 | 0 | 1.013 | 2.235 | 1.905 | 0 | 0 | 0 | 1 | 1 | 0
2022-08-26 23:00 | 0 | 0 | 0 | 0 | 2.1 | 17.04 | 100 | 100 | 0 | 0 | 0 | 0 | 0 | 0 | 0 | 0 | 0 | 0 | 0 | 0 | 0 | 0 | 0 | 0 | 0 | 0 | 0 | -0.001 | 0 | 0 | 0 | 0 | 0 | 0 | 101.67 | 0 | 0 | 0 | 0 | -4.4 | 0 | 0.891 | 1.894 | 1.615 | 0 | 0 | 0 | 1 | 1 | 0
2022-08-27 | 0 | 0 | 0 | 0 | 2 | 16.86 | 100 | 100 | 0 | 0 | 0 | 0 | 0 | 0 | 0 | 0 | 0 | 0 | 0 | 0 | 0 | 0 | 0 | 0 | 0 | 0 | 0 | -0.001 | 0 | 0 | 0 | 0 | 0 | 0 | 88.67 | 0 | 0 | 0 | 0 | -3.774 | 0 | 0.793 | 1.609 | 1.372 | 0 | 0 | 0 | 1 | 1 | 0
2022-08-27 01:00 | 0 | 0 | 0 | 0 | 1.3 | 16.84 | 100 | 100 | 0 | 0 | 0 | 0 | 0 | 0 | 0 | 0 | 0 | 0 | 0 | 0 | 0 | 0 | 0 | 0 | 0 | 0 | 0 | -0.001 | 0 | 0 | 0 | 0 | 0 | 0 | 77.55 | 0 | 0 | 0 | 0 | -3.229 | 0 | 0.706 | 1.362 | 1.161 | 0 | 0 | 0 | 1 | 1 | 0
2022-08-27 02:00 | 0 | 0 | 0 | 0 | 1.1 | 15.3 | 100 | 100 | 0 | 0 | 0 | 0 | 0 | 0 | 0 | 0 | 0 | 0 | 0 | 0 | 0 | 0 | 0 | 0 | 0 | 0 | 0 | -0.001 | 0 | 0 | 0 | 0 | 0 | 0 | 67.82 | 0 | 0 | 0 | 0 | -2.824 | 0 | 0.638 | 1.18 | 1.006 | 0 | 0 | 0 | 1 | 1 | 0
2022-08-27 03:00 | 0 | 0 | 0 | 0 | 1.1 | 15.57 | 100 | 100 | 0 | 0 | 0 | 0 | 0 | 0 | 0 | 0 | 0 | 0 | 0 | 0 | 0 | 0 | 0 | 0 | 0 | 0 | 0 | -0.001 | 0 | 0 | 0 | 0 | 0 | 0 | 59.57 | 0 | 0 | 0 | 0 | -2.395 | 0 | 0.562 | 0.99 | 0.844 | 0 | 0 | 0 | 1 | 1 | 0
2022-08-27 04:00 | 0 | 0 | 0 | 0 | 1.3 | 15.54 | 100 | 100 | 0 | 0 | 0 | 0 | 0 | 0 | 0 | 0 | 0 | 0 | 0 | 0 | 0 | 0 | 0 | 0 | 0 | 0 | 0 | -0.001 | 0 | 0 | 0 | 0 | 0 | 0 | 52.55 | 0 | 0 | 0 | 0 | -2.038 | 0 | 0.494 | 0.833 | 0.71 | 0 | 0 | 0 | 1 | 1 | 0
2022-08-27 05:00 | 0 | 0 | 0 | 1 | 1.8 | 17.53 | 100 | 100 | 0 | 0 | 0 | 0 | 0 | 0 | 0 | 0 | 0 | 0 | 0 | 0 | 0 | 0 | 0 | 0 | 0 | 0 | 0 | -0.001 | 0 | 0 | 0 | 0 | 12.65 | 0.99 | 46.9 | 0 | 0 | 0 | 0 | -1.64 | 0 | 0.413 | 0.662 | 0.565 | 0 | 0 | 0 | 1 | 1 | 0
2022-08-27 06:00 | 0 | 180.9 | 170.03 | 1 | 1.2 | 18.04 | 100 | 100 | 0 | 0 | 0 | 0.521 | 0 | 0 | 0 | 0 | 0 | 0 | 33.857 | 58.353 | 62.085 | 0 | 0 | 0 | 0 | 0 | 0 | -0.001 | 0 | 0 | 0 | 0 | 19.97 | 0.99 | 152.96 | 0 | 0 | 0 | 0 | 30.788 | 0 | 0.671 | 1.294 | 1.104 | 0 | 0 | 0 | 2 | 2 | 0
2022-08-27 07:00 | 0 | 438.7 | 391.49 | 1 | 0.9 | 18.44 | 100 | 100 | 0 | 0 | 0 | 0.521 | 0 | 44.717 | 0 | 44.717 | 44.717 | 44.717 | 114.815 | 134.36 | 150.562 | 0 | 0 | 0 | 0 | 0 | 0 | -0.001 | 0 | 29.7 | 0 | 0 | 26.83 | 0.97 | 347.5 | 0 | 0 | 0 | 0 | 56.472 | 0 | 4.201 | 5.089 | 4.338 | 0 | 0 | 0 | 1 | 1 | 0
2022-08-27 08:00 | 0 | 588.4 | 494.92 | 1 | 1.4 | 25.75 | 100 | 100 | 35.67 | 35.669 | 2.699 | 1.141 | 39.51 | 0 | 0 | 124.267 | 124.267 | 124.267 | 142.83 | 169.857 | 201.939 | 0 | 0 | 0 | 0 | 0 | 0 | 124.266 | 124.267 | 61.54 | 17.66 | 100 | 32.74 | 0.96 | 347.5 | 0 | 0 | 0 | 0 | 0 | 0 | 6.637 | 6.438 | 5.488 | 0 | 0 | 0 | 2 | 2 | 0
2022-08-27 09:00 | 0 | 746.9 | 595.24 | 1 | 2 | 25.91 | 100 | 100 | 44.717 | 44.717 | 3.048 | 1.514 | 49.279 | 0 | 0 | 150.525 | 150.525 | 150.525 | 169.073 | 204.287 | 256.336 | 0 | 0 | 0 | 0 | 0 | 0 | 150.524 | 150.525 | 58.72 | 17.44 | 100 | 37.16 | 0.94 | 347.5 | 0 | 0 | 0 | 0 | 0 | 0 | 6.628 | 6.435 | 5.485 | 0 | 0 | 0 | 2 | 2 | 0
2022-08-27 10:00 | 0 | 751.2 | 579.33 | 1 | 1.6 | 28.08 | 100 | 100 | 41.38 | 41.38 | 4.061 | 1.422 | 46.863 | 0 | 0 | 144.526 | 144.526 | 144.526 | 162.869 | 198.827 | 257.812 | 0 | 0 | 0 | 0 | 0 | 0 | 144.525 | 144.526 | 56.06 | 16.05 | 100 | 39.54 | 0.93 | 347.5 | 0 | 0 | 0 | 0 | 0 | 0 | 6.503 | 6.391 | 5.448 | 0 | 0 | 0 | 2 | 2 | 0
2022-08-27 11:00 | 0 | 731.5 | 564.37 | 1 | 2.4 | 28.29 | 100 | 100 | 39.723 | 39.722 | 4.209 | 1.361 | 45.292 | 0 | 0 | 140.36 | 140.36 | 140.36 | 158.683 | 193.692 | 251.051 | 0 | 0 | 0 | 0 | 0 | 0 | 140.359 | 140.36 | 55.91 | 15.82 | 100 | 39.51 | 0.93 | 347.5 | 0 | 0 | 0 | 0 | 0 | 0 | 6.491 | 6.387 | 5.445 | 0 | 0 | 0 | 2 | 2 | 0
2022-08-27 12:00 | 0 | 736.9 | 587.91 | 1 | 2.8 | 27.41 | 100 | 100 | 43.248 | 43.248 | 3.719 | 1.484 | 48.452 | 0 | 0 | 148.639 | 148.639 | 148.639 | 167.044 | 201.769 | 252.904 | 0 | 0 | 0 | 0 | 0 | 0 | 148.638 | 148.639 | 58.77 | 17.1 | 100 | 37.08 | 0.94 | 347.5 | 0 | 0 | 0 | 0 | 0 | 0 | 6.541 | 6.405 | 5.46 | 0 | 0 | 0 | 2 | 2 | 0
2022-08-27 13:00 | 0 | 557.5 | 469.6 | 1 | 3.1 | 27.2 | 100 | 100 | 32.745 | 32.745 | 3.036 | 1.052 | 36.833 | 0 | 0 | 117.151 | 117.151 | 117.151 | 135.577 | 161.166 | 191.334 | 0 | 0 | 0 | 0 | 0 | 0 | 117.15 | 117.151 | 61.23 | 17.11 | 100 | 32.61 | 0.96 | 347.5 | 0 | 0 | 0 | 0 | 0 | 0 | 6.553 | 6.409 | 5.463 | 0 | 0 | 0 | 2 | 2 | 0
2022-08-27 14:00 | 0 | 286.8 | 256.31 | 1 | 2.7 | 22.75 | 100 | 100 | 0 | 0 | 0 | 0.521 | 0 | 56.347 | 0 | 56.347 | 56.347 | 56.347 | 75.198 | 87.965 | 98.43 | 0 | 0 | 0 | 0 | 0 | 0 | -0.001 | 0 | 57.25 | 0 | 0 | 26.66 | 0.97 | 347.5 | 0 | 0 | 0 | 0 | 0 | 0 | 6.814 | 6.498 | 5.539 | 0 | 0 | 0 | 2 | 2 | 0
2022-08-27 15:00 | 0 | 159.7 | 150.29 | 1 | 1.6 | 22.61 | 100 | 100 | 0 | 0 | 0 | 0.521 | 0 | 10.901 | 0 | 10.901 | 10.901 | 10.901 | 29.766 | 51.578 | 54.809 | 0 | 0 | 0 | 0 | 0 | 0 | -0.001 | 0 | 19.89 | 0 | 0 | 19.77 | 0.99 | 347.5 | 0 | 0 | 0 | 0 | 0 | 0 | 6.822 | 6.501 | 5.542 | 0 | 0 | 0 | 1 | 1 | 0
2022-08-27 16:00 | 0 | 0 | 0 | 1 | 1.3 | 22.81 | 100 | 100 | 0 | 0 | 0 | 0 | 0 | 0 | 0 | 0 | 0 | 0 | 0 | 0 | 0 | 0 | 0 | 0 | 0 | 0 | 0 | -0.001 | 0 | 0 | 0 | 0 | 12.43 | 0.99 | 288.99 | 0 | 0 | 0 | 0 | -16.985 | 0 | 5.706 | 6.089 | 5.191 | 0 | 0 | 0 | 2 | 2 | 0
2022-08-27 17:00 | 0 | 0 | 0 | 0 | 1.2 | 19.88 | 100 | 100 | 0 | 0 | 0 | 0 | 0 | 0 | 0 | 0 | 0 | 0 | 0 | 0 | 0 | 0 | 0 | 0 | 0 | 0 | 0 | -0.001 | 0 | 0 | 0 | 0 | 0 | 0 | 244.36 | 0 | 0 | 0 | 0 | -12.954 | 0 | 3.549 | 5.077 | 4.328 | 0 | 0 | 0 | 1 | 1 | 0
2022-08-27 18:00 | 0 | 0 | 0 | 0 | 0.9 | 19.63 | 100 | 100 | 0 | 0 | 0 | 0 | 0 | 0 | 0 | 0 | 0 | 0 | 0 | 0 | 0 | 0 | 0 | 0 | 0 | 0 | 0 | -0.001 | 0 | 0 | 0 | 0 | 0 | 0 | 208.99 | 0 | 0 | 0 | 0 | -10.268 | 0 | 2.386 | 4.255 | 3.627 | 0 | 0 | 0 | 1 | 1 | 0
2022-08-27 19:00 | 0 | 0 | 0 | 0 | 1.3 | 19.59 | 100 | 100 | 0 | 0 | 0 | 0 | 0 | 0 | 0 | 0 | 0 | 0 | 0 | 0 | 0 | 0 | 0 | 0 | 0 | 0 | 0 | -0.001 | 0 | 0 | 0 | 0 | 0 | 0 | 180.03 | 0 | 0 | 0 | 0 | -8.408 | 0 | 1.753 | 3.593 | 3.063 | 0 | 0 | 0 | 1 | 1 | 0
2022-08-27 20:00 | 0 | 0 | 0 | 0 | 0.9 | 18.05 | 100 | 100 | 0 | 0 | 0 | 0 | 0 | 0 | 0 | 0 | 0 | 0 | 0 | 0 | 0 | 0 | 0 | 0 | 0 | 0 | 0 | -0.001 | 0 | 0 | 0 | 0 | 0 | 0 | 155.57 | 0 | 0 | 0 | 0 | -7.099 | 0 | 1.402 | 3.075 | 2.621 | 0 | 0 | 0 | 1 | 1 | 0
2022-08-27 21:00 | 0 | 0 | 0 | 0 | 0.8 | 18.17 | 100 | 100 | 0 | 0 | 0 | 0 | 0 | 0 | 0 | 0 | 0 | 0 | 0 | 0 | 0 | 0 | 0 | 0 | 0 | 0 | 0 | -0.001 | 0 | 0 | 0 | 0 | 0 | 0 | 134.9 | 0 | 0 | 0 | 0 | -6 | 0 | 1.166 | 2.609 | 2.224 | 0 | 0 | 0 | 1 | 1 | 0
2022-08-27 22:00 | 0 | 0 | 0 | 0 | 0.6 | 16.7 | 100 | 100 | 0 | 0 | 0 | 0 | 0 | 0 | 0 | 0 | 0 | 0 | 0 | 0 | 0 | 0 | 0 | 0 | 0 | 0 | 0 | -0.001 | 0 | 0 | 0 | 0 | 0 | 0 | 117.07 | 0 | 0 | 0 | 0 | -5.175 | 0 | 1.017 | 2.245 | 1.913 | 0 | 0 | 0 | 1 | 1 | 0
2022-08-27 23:00 | 0 | 0 | 0 | 0 | 1 | 16.73 | 100 | 100 | 0 | 0 | 0 | 0 | 0 | 0 | 0 | 0 | 0 | 0 | 0 | 0 | 0 | 0 | 0 | 0 | 0 | 0 | 0 | -0.001 | 0 | 0 | 0 | 0 | 0 | 0 | 101.84 | 0 | 0 | 0 | 0 | -4.423 | 0 | 0.895 | 1.905 | 1.624 | 0 | 0 | 0 | 1 | 1 | 0
2022-08-28 | 0 | 0 | 0 | 0 | 1.2 | 16.57 | 100 | 100 | 0 | 0 | 0 | 0 | 0 | 0 | 0 | 0 | 0 | 0 | 0 | 0 | 0 | 0 | 0 | 0 | 0 | 0 | 0 | -0.001 | 0 | 0 | 0 | 0 | 0 | 0 | 88.77 | 0 | 0 | 0 | 0 | -3.793 | 0 | 0.796 | 1.618 | 1.379 | 0 | 0 | 0 | 1 | 1 | 0
2022-08-28 01:00 | 0 | 0 | 0 | 0 | 1.3 | 16.16 | 100 | 100 | 0 | 0 | 0 | 0 | 0 | 0 | 0 | 0 | 0 | 0 | 0 | 0 | 0 | 0 | 0 | 0 | 0 | 0 | 0 | -0.001 | 0 | 0 | 0 | 0 | 0 | 0 | 77.53 | 0 | 0 | 0 | 0 | -3.262 | 0 | 0.711 | 1.377 | 1.174 | 0 | 0 | 0 | 1 | 1 | 0
2022-08-28 02:00 | 0 | 0 | 0 | 0 | 1.2 | 14.51 | 100 | 100 | 0 | 0 | 0 | 0 | 0 | 0 | 0 | 0 | 0 | 0 | 0 | 0 | 0 | 0 | 0 | 0 | 0 | 0 | 0 | -0.001 | 0 | 0 | 0 | 0 | 0 | 0 | 67.69 | 0 | 0 | 0 | 0 | -2.857 | 0 | 0.644 | 1.194 | 1.018 | 0 | 0 | 0 | 1 | 1 | 0
2022-08-28 03:00 | 0 | 0 | 0 | 0 | 1.2 | 14.58 | 100 | 100 | 0 | 0 | 0 | 0 | 0 | 0 | 0 | 0 | 0 | 0 | 0 | 0 | 0 | 0 | 0 | 0 | 0 | 0 | 0 | -0.001 | 0 | 0 | 0 | 0 | 0 | 0 | 59.31 | 0 | 0 | 0 | 0 | -2.433 | 0 | 0.569 | 1.006 | 0.858 | 0 | 0 | 0 | 1 | 1 | 0
2022-08-28 04:00 | 0 | 0 | 0 | 0 | 1.5 | 14.63 | 100 | 100 | 0 | 0 | 0 | 0 | 0 | 0 | 0 | 0 | 0 | 0 | 0 | 0 | 0 | 0 | 0 | 0 | 0 | 0 | 0 | -0.001 | 0 | 0 | 0 | 0 | 0 | 0 | 52.19 | 0 | 0 | 0 | 0 | -2.067 | 0 | 0.5 | 0.846 | 0.721 | 0 | 0 | 0 | 1 | 1 | 0
2022-08-28 05:00 | 0 | 0 | 0 | 1 | 2.1 | 17.28 | 100 | 100 | 0 | 0 | 0 | 0 | 0 | 0 | 0 | 0 | 0 | 0 | 0 | 0 | 0 | 0 | 0 | 0 | 0 | 0 | 0 | -0.001 | 0 | 0 | 0 | 0 | 12.38 | 0.99 | 46.56 | 0 | 0 | 0 | 0 | -1.635 | 0 | 0.412 | 0.66 | 0.563 | 0 | 0 | 0 | 1 | 1 | 0
2022-08-28 06:00 | 0 | 511.2 | 481.29 | 1 | 1.7 | 18.25 | 100 | 100 | 0 | 0 | 0 | 0.521 | 0 | 3.734 | 0 | 3.734 | 3.734 | 3.734 | 97.425 | 165.18 | 175.444 | 0 | 0 | 0 | 0 | 0 | 0 | -0.001 | 0 | 2.13 | 0 | 0 | 19.69 | 0.99 | 347.5 | 0 | 0 | 0 | 0 | 87.358 | 0 | 1.347 | 2.691 | 2.294 | 0 | 0 | 0 | 2 | 2 | 0
2022-08-28 07:00 | 0 | 687.6 | 615.13 | 1 | 1.5 | 20.67 | 100 | 100 | 49.595 | 49.595 | 2.323 | 1.69 | 53.609 | 0 | 0 | 161.47 | 161.47 | 161.47 | 180.522 | 211.114 | 235.984 | 0 | 0 | 0 | 0 | 0 | 0 | 161.469 | 161.47 | 68.42 | 21.02 | 100 | 26.54 | 0.97 | 347.5 | 0 | 0 | 0 | 0 | 0 | 0 | 6.938 | 6.539 | 5.575 | 0 | 0 | 0 | 2 | 2 | 0
2022-08-28 08:00 | 0 | 780.8 | 658.97 | 1 | 2.2 | 28.56 | 100 | 100 | 51.003 | 51.003 | 4.599 | 1.872 | 57.475 | 0 | 0 | 172.058 | 172.058 | 172.058 | 190.355 | 226.158 | 267.971 | 0 | 0 | 0 | 0 | 0 | 0 | 172.057 | 172.058 | 64.21 | 19.03 | 100 | 32.44 | 0.96 | 347.5 | 0 | 0 | 0 | 0 | 0 | 0 | 6.475 | 6.382 | 5.44 | 0 | 0 | 0 | 2 | 2 | 0
2022-08-28 09:00 | 0 | 833.1 | 666.77 | 1 | 3 | 29.29 | 100 | 100 | 50.408 | 50.408 | 4.863 | 1.861 | 57.132 | 0 | 0 | 171.408 | 171.408 | 171.408 | 189.636 | 228.835 | 285.92 | 0 | 0 | 0 | 0 | 0 | 0 | 171.407 | 171.408 | 59.95 | 17.63 | 100 | 36.84 | 0.94 | 347.5 | 0 | 0 | 0 | 0 | 0 | 0 | 6.434 | 6.367 | 5.428 | 0 | 0 | 0 | 2 | 2 | 0
2022-08-28 10:00 | 0 | 852.6 | 660.77 | 1 | 3 | 31.95 | 100 | 100 | 47.904 | 47.904 | 5.816 | 1.802 | 55.522 | 0 | 0 | 168.077 | 168.077 | 168.077 | 186.057 | 226.778 | 292.612 | 0 | 0 | 0 | 0 | 0 | 0 | 168.076 | 168.077 | 57.44 | 16.37 | 100 | 39.19 | 0.93 | 347.5 | 0 | 0 | 0 | 0 | 0 | 0 | 6.284 | 6.314 | 5.382 | 0 | 0 | 0 | 2 | 2 | 0
2022-08-28 11:00 | 0 | 820.4 | 636.18 | 1 | 2.9 | 32.03 | 100 | 100 | 45.426 | 45.426 | 5.719 | 1.685 | 52.83 | 0 | 0 | 161.193 | 161.193 | 161.193 | 179.166 | 218.338 | 281.561 | 0 | 0 | 0 | 0 | 0 | 0 | 161.192 | 161.193 | 57.25 | 16.13 | 100 | 39.15 | 0.93 | 347.5 | 0 | 0 | 0 | 0 | 0 | 0 | 6.28 | 6.312 | 5.381 | 0 | 0 | 0 | 2 | 2 | 0
2022-08-28 12:00 | 0 | 801.2 | 642.21 | 1 | 2.9 | 31.74 | 100 | 100 | 46.822 | 46.822 | 5.673 | 1.745 | 54.24 | 0 | 0 | 164.734 | 164.734 | 164.734 | 182.734 | 220.405 | 274.972 | 0 | 0 | 0 | 0 | 0 | 0 | 164.733 | 164.734 | 59.91 | 17.03 | 100 | 36.72 | 0.94 | 347.5 | 0 | 0 | 0 | 0 | 0 | 0 | 6.296 | 6.318 | 5.386 | 0 | 0 | 0 | 2 | 2 | 0
2022-08-28 13:00 | 0 | 612.7 | 518.12 | 1 | 2.8 | 31.45 | 100 | 100 | 35.322 | 35.322 | 5.365 | 1.239 | 41.927 | 0 | 0 | 131.724 | 131.724 | 131.724 | 149.751 | 177.819 | 210.279 | 0 | 0 | 0 | 0 | 0 | 0 | 131.723 | 131.724 | 62.64 | 16.8 | 100 | 32.26 | 0.96 | 347.5 | 0 | 0 | 0 | 0 | 0 | 0 | 6.312 | 6.324 | 5.391 | 0 | 0 | 0 | 2 | 2 | 0
2022-08-28 14:00 | 0 | 477.5 | 428.02 | 1 | 2.6 | 26.85 | 100 | 100 | 29.824 | 29.824 | 2.55 | 0.937 | 33.311 | 0 | 0 | 107.216 | 107.216 | 107.216 | 125.675 | 146.897 | 163.878 | 0 | 0 | 0 | 0 | 0 | 0 | 107.215 | 107.216 | 65.42 | 18.2 | 100 | 26.31 | 0.97 | 347.5 | 0 | 0 | 0 | 0 | 0 | 0 | 6.574 | 6.416 | 5.469 | 0 | 0 | 0 | 2 | 2 | 0
2022-08-28 15:00 | 0 | 196.3 | 185.12 | 1 | 1.1 | 25.51 | 100 | 100 | 0 | 0 | 0 | 0.521 | 0 | 18.374 | 0 | 18.374 | 18.374 | 18.374 | 36.961 | 63.533 | 67.37 | 0 | 0 | 0 | 0 | 0 | 0 | -0.001 | 0 | 27.27 | 0 | 0 | 19.43 | 0.99 | 347.5 | 0 | 0 | 0 | 0 | 0 | 0 | 6.651 | 6.443 | 5.492 | 0 | 0 | 0 | 2 | 2 | 0
2022-08-28 16:00 | 0 | 0 | 0 | 1 | 0.7 | 25.32 | 100 | 100 | 0 | 0 | 0 | 0 | 0 | 0 | 0 | 0 | 0 | 0 | 0 | 0 | 0 | 0 | 0 | 0 | 0 | 0 | 0 | -0.001 | 0 | 0 | 0 | 0 | 12.09 | 0.99 | 289.68 | 0 | 0 | 0 | 0 | -16.785 | 0 | 5.59 | 6.044 | 5.152 | 0 | 0 | 0 | 2 | 2 | 0
2022-08-28 17:00 | 0 | 0 | 0 | 0 | 1.6 | 20.28 | 100 | 100 | 0 | 0 | 0 | 0 | 0 | 0 | 0 | 0 | 0 | 0 | 0 | 0 | 0 | 0 | 0 | 0 | 0 | 0 | 0 | -0.001 | 0 | 0 | 0 | 0 | 0 | 0 | 244.99 | 0 | 0 | 0 | 0 | -12.973 | 0 | 3.558 | 5.082 | 4.333 | 0 | 0 | 0 | 1 | 1 | 0
2022-08-28 18:00 | 0 | 0 | 0 | 0 | 1.5 | 19.81 | 100 | 100 | 0 | 0 | 0 | 0 | 0 | 0 | 0 | 0 | 0 | 0 | 0 | 0 | 0 | 0 | 0 | 0 | 0 | 0 | 0 | -0.001 | 0 | 0 | 0 | 0 | 0 | 0 | 209.53 | 0 | 0 | 0 | 0 | -10.293 | 0 | 2.395 | 4.263 | 3.634 | 0 | 0 | 0 | 1 | 1 | 0
2022-08-28 19:00 | 0 | 0 | 0 | 0 | 1.9 | 20.19 | 100 | 100 | 0 | 0 | 0 | 0 | 0 | 0 | 0 | 0 | 0 | 0 | 0 | 0 | 0 | 0 | 0 | 0 | 0 | 0 | 0 | -0.001 | 0 | 0 | 0 | 0 | 0 | 0 | 180.57 | 0 | 0 | 0 | 0 | -8.405 | 0 | 1.752 | 3.592 | 3.062 | 0 | 0 | 0 | 1 | 1 | 0
2022-08-28 20:00 | 0 | 0 | 0 | 0 | 1.8 | 18.14 | 100 | 100 | 0 | 0 | 0 | 0 | 0 | 0 | 0 | 0 | 0 | 0 | 0 | 0 | 0 | 0 | 0 | 0 | 0 | 0 | 0 | -0.001 | 0 | 0 | 0 | 0 | 0 | 0 | 156.05 | 0 | 0 | 0 | 0 | -7.12 | 0 | 1.407 | 3.084 | 2.629 | 0 | 0 | 0 | 1 | 1 | 0
2022-08-28 21:00 | 0 | 0 | 0 | 0 | 1.7 | 17.71 | 100 | 100 | 0 | 0 | 0 | 0 | 0 | 0 | 0 | 0 | 0 | 0 | 0 | 0 | 0 | 0 | 0 | 0 | 0 | 0 | 0 | -0.001 | 0 | 0 | 0 | 0 | 0 | 0 | 135.24 | 0 | 0 | 0 | 0 | -6.041 | 0 | 1.174 | 2.627 | 2.24 | 0 | 0 | 0 | 1 | 1 | 0
2022-08-28 22:00 | 0 | 0 | 0 | 0 | 1.8 | 15.46 | 100 | 100 | 0 | 0 | 0 | 0 | 0 | 0 | 0 | 0 | 0 | 0 | 0 | 0 | 0 | 0 | 0 | 0 | 0 | 0 | 0 | -0.001 | 0 | 0 | 0 | 0 | 0 | 0 | 117.18 | 0 | 0 | 0 | 0 | -5.242 | 0 | 1.028 | 2.274 | 1.939 | 0 | 0 | 0 | 1 | 1 | 0
2022-08-28 23:00 | 0 | 0 | 0 | 0 | 1.7 | 15.56 | 100 | 100 | 0 | 0 | 0 | 0 | 0 | 0 | 0 | 0 | 0 | 0 | 0 | 0 | 0 | 0 | 0 | 0 | 0 | 0 | 0 | -0.001 | 0 | 0 | 0 | 0 | 0 | 0 | 101.76 | 0 | 0 | 0 | 0 | -4.477 | 0 | 0.903 | 1.929 | 1.644 | 0 | 0 | 0 | 1 | 1 | 0
2022-08-29 | 0 | 0 | 0 | 0 | 1.3 | 16.24 | 100 | 100 | 0 | 0 | 0 | 0 | 0 | 0 | 0 | 0 | 0 | 0 | 0 | 0 | 0 | 0 | 0 | 0 | 0 | 0 | 0 | -0.001 | 0 | 0 | 0 | 0 | 0 | 0 | 88.65 | 0 | 0 | 0 | 0 | -3.803 | 0 | 0.798 | 1.623 | 1.383 | 0 | 0 | 0 | 1 | 1 | 0
2022-08-29 01:00 | 0 | 0 | 0 | 0 | 0.6 | 16 | 100 | 100 | 0 | 0 | 0 | 0 | 0 | 0 | 0 | 0 | 0 | 0 | 0 | 0 | 0 | 0 | 0 | 0 | 0 | 0 | 0 | -0.001 | 0 | 0 | 0 | 0 | 0 | 0 | 77.41 | 0 | 0 | 0 | 0 | -3.264 | 0 | 0.712 | 1.378 | 1.174 | 0 | 0 | 0 | 1 | 1 | 0
2022-08-29 02:00 | 0 | 0 | 0 | 0 | 0.4 | 15.36 | 100 | 100 | 0 | 0 | 0 | 0 | 0 | 0 | 0 | 0 | 0 | 0 | 0 | 0 | 0 | 0 | 0 | 0 | 0 | 0 | 0 | -0.001 | 0 | 0 | 0 | 0 | 0 | 0 | 67.71 | 0 | 0 | 0 | 0 | -2.815 | 0 | 0.637 | 1.176 | 1.003 | 0 | 0 | 0 | 1 | 1 | 0
2022-08-29 03:00 | 0 | 0 | 0 | 0 | 0.5 | 15.97 | 100 | 100 | 0 | 0 | 0 | 0 | 0 | 0 | 0 | 0 | 0 | 0 | 0 | 0 | 0 | 0 | 0 | 0 | 0 | 0 | 0 | -0.001 | 0 | 0 | 0 | 0 | 0 | 0 | 59.54 | 0 | 0 | 0 | 0 | -2.373 | 0 | 0.558 | 0.98 | 0.835 | 0 | 0 | 0 | 1 | 1 | 0
2022-08-29 04:00 | 0 | 0 | 0 | 0 | 0.5 | 15.58 | 100 | 100 | 0 | 0 | 0 | 0 | 0 | 0 | 0 | 0 | 0 | 0 | 0 | 0 | 0 | 0 | 0 | 0 | 0 | 0 | 0 | -0.001 | 0 | 0 | 0 | 0 | 0 | 0 | 52.53 | 0 | 0 | 0 | 0 | -2.035 | 0 | 0.493 | 0.832 | 0.709 | 0 | 0 | 0 | 1 | 1 | 0
2022-08-29 05:00 | 0 | 0 | 0 | 1 | 0.5 | 17.82 | 100 | 100 | 0 | 0 | 0 | 0 | 0 | 0 | 0 | 0 | 0 | 0 | 0 | 0 | 0 | 0 | 0 | 0 | 0 | 0 | 0 | -0.001 | 0 | 0 | 0 | 0 | 12.11 | 0.99 | 46.93 | 0 | 0 | 0 | 0 | -1.626 | 0 | 0.41 | 0.656 | 0.56 | 0 | 0 | 0 | 1 | 1 | 0
2022-08-29 06:00 | 0 | 310 | 292.36 | 1 | 0.4 | 17.32 | 100 | 100 | 0 | 0 | 0 | 0.521 | 0 | 0 | 0 | 0 | 0 | 0 | 60.151 | 100.338 | 106.392 | 0 | 0 | 0 | 0 | 0 | 0 | -0.001 | 0 | 0 | 0 | 0 | 19.42 | 0.99 | 238.99 | 0 | 0 | 0 | 0 | 55.754 | 0 | 0.894 | 1.891 | 1.612 | 0 | 0 | 0 | 2 | 2 | 0
2022-08-29 07:00 | 0 | 701.1 | 628.77 | 1 | 1 | 17.22 | 100 | 100 | 40.222 | 40.222 | 2.011 | 1.286 | 43.519 | 0 | 0 | 135.106 | 135.106 | 135.106 | 184.641 | 215.792 | 240.618 | 0 | 0 | 0 | 0 | 0 | 0 | 135.105 | 135.106 | 56.15 | 16.72 | 100 | 26.26 | 0.97 | 347.5 | 0 | 0 | 0 | 0 | 31.498 | 0 | 6.391 | 6.287 | 5.36 | 0 | 0 | 0 | 2 | 2 | 0
2022-08-29 08:00 | 0 | 794.5 | 672.78 | 1 | 1.6 | 23.55 | 100 | 100 | 54.237 | 54.237 | 3.208 | 1.939 | 59.384 | 0 | 0 | 175.755 | 175.755 | 175.755 | 194.529 | 230.9 | 272.672 | 0 | 0 | 0 | 0 | 0 | 0 | 175.754 | 175.755 | 64.46 | 19.89 | 100 | 32.13 | 0.96 | 347.5 | 0 | 0 | 0 | 0 | 0 | 0 | 6.766 | 6.482 | 5.526 | 0 | 0 | 0 | 2 | 2 | 0
2022-08-29 09:00 | 0 | 800.6 | 643.48 | 1 | 2.2 | 24.05 | 100 | 100 | 50.305 | 50.304 | 2.806 | 1.741 | 54.852 | 0 | 0 | 164.522 | 164.522 | 164.522 | 183.248 | 220.842 | 274.766 | 0 | 0 | 0 | 0 | 0 | 0 | 164.521 | 164.522 | 59.88 | 18.31 | 100 | 36.51 | 0.94 | 347.5 | 0 | 0 | 0 | 0 | 0 | 0 | 6.737 | 6.472 | 5.517 | 0 | 0 | 0 | 2 | 2 | 0
2022-08-29 10:00 | 0 | 729.7 | 568.3 | 1 | 2.7 | 25.72 | 100 | 100 | 41.409 | 41.408 | 3.181 | 1.38 | 45.97 | 0 | 0 | 141.702 | 141.702 | 141.702 | 160.268 | 195.041 | 250.433 | 0 | 0 | 0 | 0 | 0 | 0 | 141.701 | 141.702 | 56.58 | 16.53 | 100 | 38.85 | 0.94 | 347.5 | 0 | 0 | 0 | 0 | 0 | 0 | 6.639 | 6.438 | 5.489 | 0 | 0 | 0 | 2 | 2 | 0
2022-08-29 11:00 | 0 | 819.1 | 638.4 | 1 | 3 | 26.06 | 100 | 100 | 48.632 | 48.632 | 3.227 | 1.691 | 53.551 | 0 | 0 | 161.544 | 161.544 | 161.544 | 180.077 | 219.097 | 281.115 | 0 | 0 | 0 | 0 | 0 | 0 | 161.543 | 161.544 | 57.47 | 17.3 | 100 | 38.8 | 0.94 | 347.5 | 0 | 0 | 0 | 0 | 0 | 0 | 6.619 | 6.432 | 5.483 | 0 | 0 | 0 | 2 | 2 | 0
2022-08-29 12:00 | 0 | 776.3 | 625.16 | 1 | 3.7 | 26.06 | 100 | 100 | 47.964 | 47.963 | 3.148 | 1.659 | 52.771 | 0 | 0 | 159.6 | 159.6 | 159.6 | 178.134 | 214.554 | 266.426 | 0 | 0 | 0 | 0 | 0 | 0 | 159.599 | 159.6 | 59.9 | 18 | 100 | 36.36 | 0.95 | 347.5 | 0 | 0 | 0 | 0 | 0 | 0 | 6.619 | 6.432 | 5.483 | 0 | 0 | 0 | 2 | 2 | 0
2022-08-29 13:00 | 0 | 638 | 541.62 | 1 | 3.9 | 25.62 | 100 | 100 | 40.067 | 40.066 | 3.239 | 1.329 | 44.634 | 0 | 0 | 138.139 | 138.139 | 138.139 | 156.715 | 185.884 | 218.962 | 0 | 0 | 0 | 0 | 0 | 0 | 138.138 | 138.139 | 63.09 | 18.3 | 100 | 31.9 | 0.96 | 347.5 | 0 | 0 | 0 | 0 | 0 | 0 | 6.645 | 6.44 | 5.49 | 0 | 0 | 0 | 2 | 2 | 0
2022-08-29 14:00 | 0 | 538.2 | 483.88 | 1 | 3.8 | 21.58 | 100 | 100 | 35.901 | 35.9 | 2.125 | 1.127 | 39.153 | 0 | 0 | 123.222 | 123.222 | 123.222 | 142.186 | 166.067 | 184.71 | 0 | 0 | 0 | 0 | 0 | 0 | 123.221 | 123.222 | 66.71 | 19.44 | 100 | 25.96 | 0.97 | 347.5 | 0 | 0 | 0 | 0 | 0 | 0 | 6.884 | 6.521 | 5.559 | 0 | 0 | 0 | 2 | 2 | 0
2022-08-29 15:00 | 0 | 274.9 | 259.79 | 1 | 3.7 | 20.64 | 100 | 100 | 0 | 0 | 0 | 0.521 | 0 | 33.226 | 0 | 33.226 | 33.226 | 33.226 | 52.281 | 89.16 | 94.346 | 0 | 0 | 0 | 0 | 0 | 0 | -0.001 | 0 | 35.22 | 0 | 0 | 19.09 | 0.99 | 347.5 | 0 | 0 | 0 | 0 | 0 | 0 | 6.94 | 6.54 | 5.575 | 0 | 0 | 0 | 2 | 2 | 0
2022-08-29 16:00 | 0 | 0 | 0 | 1 | 3.3 | 20.79 | 100 | 100 | 0 | 0 | 0 | 0 | 0 | 0 | 0 | 0 | 0 | 0 | 0 | 0 | 0 | 0 | 0 | 0 | 0 | 0 | 0 | -0.001 | 0 | 0 | 0 | 0 | 11.74 | 0.99 | 288.43 | 0 | 0 | 0 | 0 | -17.147 | 0 | 5.8 | 6.125 | 5.222 | 0 | 0 | 0 | 2 | 2 | 0
2022-08-29 17:00 | 0 | 0 | 0 | 0 | 2.6 | 18.13 | 100 | 100 | 0 | 0 | 0 | 0 | 0 | 0 | 0 | 0 | 0 | 0 | 0 | 0 | 0 | 0 | 0 | 0 | 0 | 0 | 0 | -0.001 | 0 | 0 | 0 | 0 | 0 | 0 | 243.54 | 0 | 0 | 0 | 0 | -13.032 | 0 | 3.586 | 5.099 | 4.347 | 0 | 0 | 0 | 1 | 1 | 0
2022-08-29 18:00 | 0 | 0 | 0 | 0 | 2.3 | 17.94 | 100 | 100 | 0 | 0 | 0 | 0 | 0 | 0 | 0 | 0 | 0 | 0 | 0 | 0 | 0 | 0 | 0 | 0 | 0 | 0 | 0 | -0.001 | 0 | 0 | 0 | 0 | 0 | 0 | 208 | 0 | 0 | 0 | 0 | -10.316 | 0 | 2.404 | 4.271 | 3.641 | 0 | 0 | 0 | 1 | 1 | 0
2022-08-29 19:00 | 0 | 0 | 0 | 0 | 1.8 | 18.15 | 100 | 100 | 0 | 0 | 0 | 0 | 0 | 0 | 0 | 0 | 0 | 0 | 0 | 0 | 0 | 0 | 0 | 0 | 0 | 0 | 0 | -0.001 | 0 | 0 | 0 | 0 | 0 | 0 | 178.95 | 0 | 0 | 0 | 0 | -8.431 | 0 | 1.759 | 3.601 | 3.07 | 0 | 0 | 0 | 1 | 1 | 0
2022-08-29 20:00 | 0 | 0 | 0 | 0 | 1.4 | 17.24 | 100 | 100 | 0 | 0 | 0 | 0 | 0 | 0 | 0 | 0 | 0 | 0 | 0 | 0 | 0 | 0 | 0 | 0 | 0 | 0 | 0 | -0.001 | 0 | 0 | 0 | 0 | 0 | 0 | 154.54 | 0 | 0 | 0 | 0 | -7.087 | 0 | 1.4 | 3.07 | 2.617 | 0 | 0 | 0 | 1 | 1 | 0
2022-08-29 21:00 | 0 | 0 | 0 | 0 | 1.1 | 17.5 | 100 | 100 | 0 | 0 | 0 | 0 | 0 | 0 | 0 | 0 | 0 | 0 | 0 | 0 | 0 | 0 | 0 | 0 | 0 | 0 | 0 | -0.001 | 0 | 0 | 0 | 0 | 0 | 0 | 133.93 | 0 | 0 | 0 | 0 | -5.984 | 0 | 1.163 | 2.603 | 2.219 | 0 | 0 | 0 | 1 | 1 | 0
2022-08-29 22:00 | 0 | 0 | 0 | 0 | 1.1 | 16.77 | 100 | 100 | 0 | 0 | 0 | 0 | 0 | 0 | 0 | 0 | 0 | 0 | 0 | 0 | 0 | 0 | 0 | 0 | 0 | 0 | 0 | -0.001 | 0 | 0 | 0 | 0 | 0 | 0 | 116.25 | 0 | 0 | 0 | 0 | -5.131 | 0 | 1.01 | 2.225 | 1.896 | 0 | 0 | 0 | 1 | 1 | 0
2022-08-29 23:00 | 0 | 0 | 0 | 0 | 0.8 | 16.89 | 100 | 100 | 0 | 0 | 0 | 0 | 0 | 0 | 0 | 0 | 0 | 0 | 0 | 0 | 0 | 0 | 0 | 0 | 0 | 0 | 0 | -0.001 | 0 | 0 | 0 | 0 | 0 | 0 | 101.16 | 0 | 0 | 0 | 0 | -4.382 | 0 | 0.888 | 1.886 | 1.608 | 0 | 0 | 0 | 1 | 1 | 0
2022-08-30 | 0 | 0 | 0 | 0 | 1 | 17.07 | 100 | 100 | 0 | 0 | 0 | 0 | 0 | 0 | 0 | 0 | 0 | 0 | 0 | 0 | 0 | 0 | 0 | 0 | 0 | 0 | 0 | -0.001 | 0 | 0 | 0 | 0 | 0 | 0 | 88.26 | 0 | 0 | 0 | 0 | -3.743 | 0 | 0.788 | 1.595 | 1.36 | 0 | 0 | 0 | 1 | 1 | 0
2022-08-30 01:00 | 0 | 0 | 0 | 0 | 1.5 | 17.32 | 100 | 100 | 0 | 0 | 0 | 0 | 0 | 0 | 0 | 0 | 0 | 0 | 0 | 0 | 0 | 0 | 0 | 0 | 0 | 0 | 0 | -0.001 | 0 | 0 | 0 | 0 | 0 | 0 | 77.26 | 0 | 0 | 0 | 0 | -3.192 | 0 | 0.7 | 1.345 | 1.147 | 0 | 0 | 0 | 1 | 1 | 0
2022-08-30 02:00 | 0 | 0 | 0 | 0 | 1.5 | 16.92 | 100 | 100 | 0 | 0 | 0 | 0 | 0 | 0 | 0 | 0 | 0 | 0 | 0 | 0 | 0 | 0 | 0 | 0 | 0 | 0 | 0 | -0.001 | 0 | 0 | 0 | 0 | 0 | 0 | 67.82 | 0 | 0 | 0 | 0 | -2.743 | 0 | 0.624 | 1.144 | 0.975 | 0 | 0 | 0 | 1 | 1 | 0
2022-08-30 03:00 | 0 | 0 | 0 | 0 | 1.4 | 16.92 | 100 | 100 | 0 | 0 | 0 | 0 | 0 | 0 | 0 | 0 | 0 | 0 | 0 | 0 | 0 | 0 | 0 | 0 | 0 | 0 | 0 | -0.001 | 0 | 0 | 0 | 0 | 0 | 0 | 59.77 | 0 | 0 | 0 | 0 | -2.337 | 0 | 0.551 | 0.964 | 0.822 | 0 | 0 | 0 | 1 | 1 | 0
2022-08-30 04:00 | 0 | 0 | 0 | 0 | 1.3 | 17.15 | 100 | 100 | 0 | 0 | 0 | 0 | 0 | 0 | 0 | 0 | 0 | 0 | 0 | 0 | 0 | 0 | 0 | 0 | 0 | 0 | 0 | -0.001 | 0 | 0 | 0 | 0 | 0 | 0 | 52.96 | 0 | 0 | 0 | 0 | -1.976 | 0 | 0.482 | 0.807 | 0.688 | 0 | 0 | 0 | 1 | 1 | 0
2022-08-30 05:00 | 0 | 0 | 0 | 1 | 1.3 | 18.13 | 100 | 100 | 0 | 0 | 0 | 0 | 0 | 0 | 0 | 0 | 0 | 0 | 0 | 0 | 0 | 0 | 0 | 0 | 0 | 0 | 0 | -0.001 | 0 | 0 | 0 | 0 | 11.84 | 0.99 | 47.34 | 0 | 0 | 0 | 0 | -1.631 | 0 | 0.411 | 0.659 | 0.562 | 0 | 0 | 0 | 1 | 1 | 0
2022-08-30 06:00 | 0 | 207.1 | 195.64 | 1 | 1.6 | 17.55 | 100 | 100 | 0 | 0 | 0 | 0.521 | 0 | 0 | 0 | 0 | 0 | 0 | 40.907 | 67.145 | 71.077 | 0 | 0 | 0 | 0 | 0 | 0 | -0.001 | 0 | 0 | 0 | 0 | 19.15 | 0.99 | 176.36 | 0 | 0 | 0 | 0 | 37.453 | 0 | 0.734 | 1.468 | 1.252 | 0 | 0 | 0 | 2 | 2 | 0
2022-08-30 07:00 | 0 | 425.7 | 382.72 | 1 | 1.6 | 18.33 | 100 | 100 | 0 | 0 | 0 | 0.521 | 0 | 47.918 | 0 | 47.918 | 47.918 | 47.918 | 112.46 | 131.349 | 146.1 | 0 | 0 | 0 | 0 | 0 | 0 | -0.001 | 0 | 32.8 | 0 | 0 | 25.97 | 0.97 | 347.5 | 0 | 0 | 0 | 0 | 49.679 | 0 | 4.801 | 5.432 | 4.631 | 0 | 0 | 0 | 1 | 1 | 0
2022-08-30 08:00 | 0 | 484 | 411.22 | 1 | 1.4 | 23.94 | 100 | 100 | 28.747 | 28.747 | 1.28 | 0.863 | 30.89 | 0 | 0 | 100.276 | 100.276 | 100.276 | 119.012 | 141.132 | 166.109 | 0 | 0 | 0 | 0 | 0 | 0 | 100.275 | 100.276 | 60.37 | 17.31 | 100 | 31.83 | 0.96 | 347.5 | 0 | 0 | 0 | 0 | 0 | 0 | 6.743 | 6.474 | 5.519 | 0 | 0 | 0 | 2 | 2 | 0
2022-08-30 09:00 | 0 | 651.6 | 525.94 | 1 | 1.8 | 24.47 | 100 | 100 | 38.198 | 38.198 | 2.698 | 1.233 | 42.13 | 0 | 0 | 131.279 | 131.279 | 131.279 | 149.965 | 180.501 | 223.629 | 0 | 0 | 0 | 0 | 0 | 0 | 131.278 | 131.279 | 58.7 | 17.08 | 100 | 36.18 | 0.95 | 347.5 | 0 | 0 | 0 | 0 | 0 | 0 | 6.712 | 6.463 | 5.51 | 0 | 0 | 0 | 2 | 2 | 0
2022-08-30 10:00 | 0 | 555.3 | 434.59 | 1 | 2.6 | 25.06 | 100 | 100 | 29.839 | 29.839 | 1.521 | 0.903 | 32.263 | 0 | 0 | 104.118 | 104.118 | 104.118 | 122.747 | 149.15 | 190.579 | 0 | 0 | 0 | 0 | 0 | 0 | 104.117 | 104.118 | 54.63 | 15.66 | 100 | 38.5 | 0.94 | 347.5 | 0 | 0 | 0 | 0 | 0 | 0 | 6.678 | 6.452 | 5.5 | 0 | 0 | 0 | 2 | 2 | 0
2022-08-30 11:00 | 0 | 587.7 | 460.35 | 1 | 3.8 | 24.61 | 100 | 100 | 32.117 | 32.116 | 1.762 | 0.984 | 34.863 | 0 | 0 | 111.39 | 111.39 | 111.39 | 130.062 | 157.994 | 201.699 | 0 | 0 | 0 | 0 | 0 | 0 | 111.389 | 111.39 | 55.23 | 15.92 | 100 | 38.43 | 0.94 | 347.5 | 0 | 0 | 0 | 0 | 0 | 0 | 6.704 | 6.461 | 5.508 | 0 | 0 | 0 | 2 | 2 | 0
2022-08-30 12:00 | 0 | 326.9 | 264.48 | 1 | 4 | 23.16 | 100 | 100 | 0 | 0 | 0 | 0.521 | 0 | 56.654 | 0 | 56.654 | 56.654 | 56.654 | 75.466 | 90.768 | 112.192 | 0 | 0 | 0 | 0 | 0 | 0 | -0.001 | 0 | 50.5 | 0 | 0 | 36 | 0.95 | 347.5 | 0 | 0 | 0 | 0 | 0 | 0 | 6.79 | 6.49 | 5.532 | 0 | 0 | 0 | 2 | 2 | 0
2022-08-30 13:00 | 0 | 237.1 | 202.06 | 1 | 3.9 | 22.18 | 100 | 100 | 0 | 0 | 0 | 0.521 | 0 | 39.623 | 0 | 39.623 | 39.623 | 39.623 | 58.529 | 69.348 | 81.373 | 0 | 0 | 0 | 0 | 0 | 0 | -0.001 | 0 | 48.69 | 0 | 0 | 31.54 | 0.96 | 347.5 | 0 | 0 | 0 | 0 | 0 | 0 | 6.848 | 6.509 | 5.549 | 0 | 0 | 0 | 1 | 1 | 0
2022-08-30 14:00 | 0 | 184.8 | 166.64 | 1 | 3.2 | 18.91 | 100 | 100 | 0 | 0 | 0 | 0.521 | 0 | 29.781 | 0 | 29.781 | 29.781 | 29.781 | 49.005 | 57.192 | 63.423 | 0 | 0 | 0 | 0 | 0 | 0 | -0.001 | 0 | 46.96 | 0 | 0 | 25.61 | 0.97 | 347.5 | 0 | 0 | 0 | 0 | 0 | 0 | 7.045 | 6.575 | 5.605 | 0 | 0 | 0 | 1 | 1 | 0
2022-08-30 15:00 | 0 | 96.5 | 91.39 | 1 | 2.7 | 19.46 | 100 | 100 | 0 | 0 | 0 | 0.521 | 0 | 0 | 0 | 0 | 0 | 0 | 18.535 | 31.364 | 33.119 | 0 | 0 | 0 | 0 | 0 | 0 | -0.001 | 0 | 0 | 0 | 0 | 18.74 | 0.99 | 345.54 | 0 | 0 | 0 | 0 | -0.569 | 0 | 6.97 | 6.55 | 5.584 | 0 | 0 | 0 | 1 | 1 | 0
2022-08-30 16:00 | 0 | 0 | 0 | 1 | 2.2 | 20.16 | 100 | 100 | 0 | 0 | 0 | 0 | 0 | 0 | 0 | 0 | 0 | 0 | 0 | 0 | 0 | 0 | 0 | 0 | 0 | 0 | 0 | -0.001 | 0 | 0 | 0 | 0 | 11.4 | 0.99 | 286.84 | 0 | 0 | 0 | 0 | -17.04 | 0 | 5.738 | 6.101 | 5.201 | 0 | 0 | 0 | 2 | 2 | 0
2022-08-30 17:00 | 0 | 0 | 0 | 0 | 1.6 | 17.89 | 100 | 100 | 0 | 0 | 0 | 0 | 0 | 0 | 0 | 0 | 0 | 0 | 0 | 0 | 0 | 0 | 0 | 0 | 0 | 0 | 0 | -0.001 | 0 | 0 | 0 | 0 | 0 | 0 | 242.25 | 0 | 0 | 0 | 0 | -12.944 | 0 | 3.544 | 5.074 | 4.326 | 0 | 0 | 0 | 1 | 1 | 0
2022-08-30 18:00 | 0 | 0 | 0 | 0 | 1.4 | 18.12 | 100 | 100 | 0 | 0 | 0 | 0 | 0 | 0 | 0 | 0 | 0 | 0 | 0 | 0 | 0 | 0 | 0 | 0 | 0 | 0 | 0 | -0.001 | 0 | 0 | 0 | 0 | 0 | 0 | 206.99 | 0 | 0 | 0 | 0 | -10.234 | 0 | 2.373 | 4.244 | 3.618 | 0 | 0 | 0 | 1 | 1 | 0
2022-08-30 19:00 | 0 | 0 | 0 | 0 | 1.1 | 18.39 | 100 | 100 | 0 | 0 | 0 | 0 | 0 | 0 | 0 | 0 | 0 | 0 | 0 | 0 | 0 | 0 | 0 | 0 | 0 | 0 | 0 | -0.001 | 0 | 0 | 0 | 0 | 0 | 0 | 178.16 | 0 | 0 | 0 | 0 | -8.369 | 0 | 1.741 | 3.578 | 3.05 | 0 | 0 | 0 | 1 | 1 | 0
2022-08-30 20:00 | 0 | 0 | 0 | 0 | 1.1 | 18.11 | 100 | 100 | 0 | 0 | 0 | 0 | 0 | 0 | 0 | 0 | 0 | 0 | 0 | 0 | 0 | 0 | 0 | 0 | 0 | 0 | 0 | -0.001 | 0 | 0 | 0 | 0 | 0 | 0 | 154.01 | 0 | 0 | 0 | 0 | -7.011 | 0 | 1.382 | 3.039 | 2.591 | 0 | 0 | 0 | 1 | 1 | 0
2022-08-30 21:00 | 0 | 0 | 0 | 0 | 1.1 | 18.32 | 100 | 100 | 0 | 0 | 0 | 0 | 0 | 0 | 0 | 0 | 0 | 0 | 0 | 0 | 0 | 0 | 0 | 0 | 0 | 0 | 0 | -0.001 | 0 | 0 | 0 | 0 | 0 | 0 | 133.6 | 0 | 0 | 0 | 0 | -5.926 | 0 | 1.152 | 2.577 | 2.197 | 0 | 0 | 0 | 1 | 1 | 0
2022-08-30 22:00 | 0 | 0 | 0 | 0 | 0.9 | 17.63 | 100 | 100 | 0 | 0 | 0 | 0 | 0 | 0 | 0 | 0 | 0 | 0 | 0 | 0 | 0 | 0 | 0 | 0 | 0 | 0 | 0 | -0.001 | 0 | 0 | 0 | 0 | 0 | 0 | 116.1 | 0 | 0 | 0 | 0 | -5.08 | 0 | 1.001 | 2.202 | 1.877 | 0 | 0 | 0 | 1 | 1 | 0
2022-08-30 23:00 | 0 | 0 | 0 | 0 | 0.6 | 17.62 | 100 | 100 | 0 | 0 | 0 | 0 | 0 | 0 | 0 | 0 | 0 | 0 | 0 | 0 | 0 | 0 | 0 | 0 | 0 | 0 | 0 | -0.001 | 0 | 0 | 0 | 0 | 0 | 0 | 101.13 | 0 | 0 | 0 | 0 | -4.345 | 0 | 0.882 | 1.869 | 1.594 | 0 | 0 | 0 | 1 | 1 | 0
2022-08-31 | 0 | 0 | 0 | 0 | 0.8 | 17.77 | 100 | 100 | 0 | 0 | 0 | 0 | 0 | 0 | 0 | 0 | 0 | 0 | 0 | 0 | 0 | 0 | 0 | 0 | 0 | 0 | 0 | -0.001 | 0 | 0 | 0 | 0 | 0 | 0 | 88.34 | 0 | 0 | 0 | 0 | -3.713 | 0 | 0.783 | 1.581 | 1.348 | 0 | 0 | 0 | 1 | 1 | 0
2022-08-31 01:00 | 0 | 0 | 0 | 0 | 0.9 | 17.97 | 100 | 100 | 0 | 0 | 0 | 0 | 0 | 0 | 0 | 0 | 0 | 0 | 0 | 0 | 0 | 0 | 0 | 0 | 0 | 0 | 0 | -0.001 | 0 | 0 | 0 | 0 | 0 | 0 | 77.43 | 0 | 0 | 0 | 0 | -3.168 | 0 | 0.696 | 1.334 | 1.137 | 0 | 0 | 0 | 1 | 1 | 0
2022-08-31 02:00 | 0 | 0 | 0 | 0 | 1 | 17.37 | 100 | 100 | 0 | 0 | 0 | 0 | 0 | 0 | 0 | 0 | 0 | 0 | 0 | 0 | 0 | 0 | 0 | 0 | 0 | 0 | 0 | -0.001 | 0 | 0 | 0 | 0 | 0 | 0 | 68.02 | 0 | 0 | 0 | 0 | -2.73 | 0 | 0.622 | 1.138 | 0.97 | 0 | 0 | 0 | 1 | 1 | 0
2022-08-31 03:00 | 0 | 0 | 0 | 0 | 0.9 | 17.45 | 100 | 100 | 0 | 0 | 0 | 0 | 0 | 0 | 0 | 0 | 0 | 0 | 0 | 0 | 0 | 0 | 0 | 0 | 0 | 0 | 0 | -0.001 | 0 | 0 | 0 | 0 | 0 | 0 | 60.02 | 0 | 0 | 0 | 0 | -2.323 | 0 | 0.549 | 0.958 | 0.816 | 0 | 0 | 0 | 1 | 1 | 0
2022-08-31 04:00 | 0 | 0 | 0 | 0 | 1 | 17.2 | 100 | 100 | 0 | 0 | 0 | 0 | 0 | 0 | 0 | 0 | 0 | 0 | 0 | 0 | 0 | 0 | 0 | 0 | 0 | 0 | 0 | -0.001 | 0 | 0 | 0 | 0 | 0 | 0 | 53.18 | 0 | 0 | 0 | 0 | -1.985 | 0 | 0.484 | 0.81 | 0.691 | 0 | 0 | 0 | 1 | 1 | 0
2022-08-31 05:00 | 0 | 0 | 0 | 1 | 1.4 | 18.39 | 100 | 100 | 0 | 0 | 0 | 0 | 0 | 0 | 0 | 0 | 0 | 0 | 0 | 0 | 0 | 0 | 0 | 0 | 0 | 0 | 0 | -0.001 | 0 | 0 | 0 | 0 | 11.57 | 0.99 | 47.57 | 0 | 0 | 0 | 0 | -1.63 | 0 | 0.41 | 0.658 | 0.561 | 0 | 0 | 0 | 1 | 1 | 0
2022-08-31 06:00 | 0 | 321.1 | 303.84 | 1 | 1.5 | 19.07 | 100 | 100 | 0 | 0 | 0 | 0.521 | 0 | 0 | 0 | 0 | 0 | 0 | 64.553 | 104.279 | 110.202 | 0 | 0 | 0 | 0 | 0 | 0 | -0.001 | 0 | 0 | 0 | 0 | 18.87 | 0.99 | 254.2 | 0 | 0 | 0 | 0 | 59.981 | 0 | 0.927 | 1.967 | 1.677 | 0 | 0 | 0 | 2 | 2 | 0
2022-08-31 07:00 | 0 | 295.4 | 266.23 | 1 | 1.2 | 19.29 | 100 | 100 | 0 | 0 | 0 | 0.521 | 0 | 34.494 | 0 | 34.494 | 34.494 | 34.494 | 78.278 | 91.368 | 101.381 | 0 | 0 | 0 | 0 | 0 | 0 | -0.001 | 0 | 34.02 | 0 | 0 | 25.68 | 0.97 | 347.5 | 0 | 0 | 0 | 0 | 27.084 | 0 | 5.611 | 5.986 | 5.103 | 0 | 0 | 0 | 1 | 1 | 0
2022-08-31 08:00 | 0 | 715 | 609.51 | 1 | 1.2 | 25.46 | 100 | 100 | 47.729 | 47.729 | 2.811 | 1.632 | 52.172 | 0 | 0 | 157.971 | 157.971 | 157.971 | 176.562 | 209.184 | 245.388 | 0 | 0 | 0 | 0 | 0 | 0 | 157.97 | 157.971 | 64.38 | 19.45 | 100 | 31.52 | 0.96 | 347.5 | 0 | 0 | 0 | 0 | 0 | 0 | 6.654 | 6.444 | 5.493 | 0 | 0 | 0 | 2 | 2 | 0
2022-08-31 09:00 | 0 | 726.7 | 589.02 | 1 | 2 | 25.65 | 100 | 100 | 44.489 | 44.489 | 2.959 | 1.499 | 48.947 | 0 | 0 | 149.591 | 149.591 | 149.591 | 168.164 | 202.151 | 249.403 | 0 | 0 | 0 | 0 | 0 | 0 | 149.59 | 149.591 | 59.98 | 17.84 | 100 | 35.85 | 0.95 | 347.5 | 0 | 0 | 0 | 0 | 0 | 0 | 6.643 | 6.44 | 5.49 | 0 | 0 | 0 | 2 | 2 | 0
2022-08-31 10:00 | 0 | 732.5 | 576.05 | 1 | 1.9 | 28.15 | 100 | 100 | 41.383 | 41.383 | 4.084 | 1.423 | 46.89 | 0 | 0 | 144.613 | 144.613 | 144.613 | 162.949 | 197.699 | 251.394 | 0 | 0 | 0 | 0 | 0 | 0 | 144.612 | 144.613 | 57.52 | 16.46 | 100 | 38.15 | 0.94 | 347.5 | 0 | 0 | 0 | 0 | 0 | 0 | 6.499 | 6.39 | 5.447 | 0 | 0 | 0 | 2 | 2 | 0
2022-08-31 11:00 | 0 | 744.4 | 586.02 | 1 | 2.8 | 28.07 | 100 | 100 | 42.49 | 42.49 | 4.012 | 1.467 | 47.968 | 0 | 0 | 147.482 | 147.482 | 147.482 | 165.825 | 201.123 | 255.478 | 0 | 0 | 0 | 0 | 0 | 0 | 147.481 | 147.482 | 57.73 | 16.63 | 100 | 38.07 | 0.94 | 347.5 | 0 | 0 | 0 | 0 | 0 | 0 | 6.503 | 6.391 | 5.449 | 0 | 0 | 0 | 2 | 2 | 0
2022-08-31 12:00 | 0 | 598.3 | 486.29 | 1 | 3.6 | 27.69 | 100 | 100 | 33.568 | 33.568 | 3.4 | 1.094 | 38.063 | 0 | 0 | 120.569 | 120.569 | 120.569 | 138.949 | 166.894 | 205.337 | 0 | 0 | 0 | 0 | 0 | 0 | 120.568 | 120.569 | 58.72 | 16.35 | 100 | 35.63 | 0.95 | 347.5 | 0 | 0 | 0 | 0 | 0 | 0 | 6.525 | 6.399 | 5.455 | 0 | 0 | 0 | 2 | 2 | 0
2022-08-31 13:00 | 0 | 532.6 | 455.65 | 1 | 4 | 26.91 | 100 | 100 | 31.812 | 31.812 | 2.783 | 1.011 | 35.605 | 0 | 0 | 113.67 | 113.67 | 113.67 | 132.123 | 156.379 | 182.788 | 0 | 0 | 0 | 0 | 0 | 0 | 113.669 | 113.67 | 62.19 | 17.4 | 100 | 31.18 | 0.96 | 347.5 | 0 | 0 | 0 | 0 | 0 | 0 | 6.57 | 6.415 | 5.468 | 0 | 0 | 0 | 2 | 2 | 0
2022-08-31 14:00 | 0 | 461.3 | 417.2 | 1 | 3.6 | 22.56 | 100 | 100 | 29.922 | 29.922 | 1.364 | 0.901 | 32.188 | 0 | 0 | 103.913 | 103.913 | 103.913 | 122.782 | 143.185 | 158.318 | 0 | 0 | 0 | 0 | 0 | 0 | 103.912 | 103.913 | 65.64 | 18.9 | 100 | 25.26 | 0.98 | 347.5 | 0 | 0 | 0 | 0 | 0 | 0 | 6.825 | 6.502 | 5.543 | 0 | 0 | 0 | 2 | 2 | 0
2022-08-31 15:00 | 0 | 230.6 | 218.83 | 1 | 2.8 | 22.05 | 100 | 100 | 0 | 0 | 0 | 0.521 | 0 | 25.808 | 0 | 25.808 | 25.808 | 25.808 | 44.726 | 75.102 | 79.142 | 0 | 0 | 0 | 0 | 0 | 0 | -0.001 | 0 | 32.61 | 0 | 0 | 18.39 | 0.99 | 347.5 | 0 | 0 | 0 | 0 | 0 | 0 | 6.856 | 6.512 | 5.551 | 0 | 0 | 0 | 2 | 2 | 0
2022-08-31 16:00 | 0 | 0 | 0 | 1 | 2.5 | 22.38 | 100 | 100 | 0 | 0 | 0 | 0 | 0 | 0 | 0 | 0 | 0 | 0 | 0 | 0 | 0 | 0 | 0 | 0 | 0 | 0 | 0 | -0.001 | 0 | 0 | 0 | 0 | 11.05 | 1 | 288.87 | 0 | 0 | 0 | 0 | -17.019 | 0 | 5.726 | 6.096 | 5.197 | 0 | 0 | 0 | 2 | 2 | 0
2022-08-31 17:00 | 0 | 0 | 0 | 0 | 2.1 | 19.38 | 100 | 100 | 0 | 0 | 0 | 0 | 0 | 0 | 0 | 0 | 0 | 0 | 0 | 0 | 0 | 0 | 0 | 0 | 0 | 0 | 0 | -0.001 | 0 | 0 | 0 | 0 | 0 | 0 | 244.16 | 0 | 0 | 0 | 0 | -12.979 | 0 | 3.561 | 5.084 | 4.334 | 0 | 0 | 0 | 1 | 1 | 0
2022-08-31 18:00 | 0 | 0 | 0 | 0 | 1.5 | 19.73 | 100 | 100 | 0 | 0 | 0 | 0 | 0 | 0 | 0 | 0 | 0 | 0 | 0 | 0 | 0 | 0 | 0 | 0 | 0 | 0 | 0 | -0.001 | 0 | 0 | 0 | 0 | 0 | 0 | 208.84 | 0 | 0 | 0 | 0 | -10.251 | 0 | 2.379 | 4.249 | 3.622 | 0 | 0 | 0 | 1 | 1 | 0
2022-08-31 19:00 | 0 | 0 | 0 | 0 | 0.8 | 20.01 | 100 | 100 | 0 | 0 | 0 | 0 | 0 | 0 | 0 | 0 | 0 | 0 | 0 | 0 | 0 | 0 | 0 | 0 | 0 | 0 | 0 | -0.001 | 0 | 0 | 0 | 0 | 0 | 0 | 179.98 | 0 | 0 | 0 | 0 | -8.38 | 0 | 1.745 | 3.582 | 3.054 | 0 | 0 | 0 | 1 | 1 | 0
2022-08-31 20:00 | 0 | 0 | 0 | 0 | 0.5 | 18.45 | 100 | 100 | 0 | 0 | 0 | 0 | 0 | 0 | 0 | 0 | 0 | 0 | 0 | 0 | 0 | 0 | 0 | 0 | 0 | 0 | 0 | -0.001 | 0 | 0 | 0 | 0 | 0 | 0 | 155.59 | 0 | 0 | 0 | 0 | -7.078 | 0 | 1.397 | 3.067 | 2.614 | 0 | 0 | 0 | 1 | 1 | 0
2022-08-31 21:00 | 0 | 0 | 0 | 0 | 0.8 | 18.55 | 100 | 100 | 0 | 0 | 0 | 0 | 0 | 0 | 0 | 0 | 0 | 0 | 0 | 0 | 0 | 0 | 0 | 0 | 0 | 0 | 0 | -0.001 | 0 | 0 | 0 | 0 | 0 | 0 | 134.98 | 0 | 0 | 0 | 0 | -5.984 | 0 | 1.163 | 2.603 | 2.219 | 0 | 0 | 0 | 1 | 1 | 0
2022-08-31 22:00 | 0 | 0 | 0 | 0 | 1.3 | 17.62 | 100 | 100 | 0 | 0 | 0 | 0 | 0 | 0 | 0 | 0 | 0 | 0 | 0 | 0 | 0 | 0 | 0 | 0 | 0 | 0 | 0 | -0.001 | 0 | 0 | 0 | 0 | 0 | 0 | 117.27 | 0 | 0 | 0 | 0 | -5.139 | 0 | 1.011 | 2.228 | 1.9 | 0 | 0 | 0 | 1 | 1 | 0
2022-08-31 23:00 | 0 | 0 | 0 | 0 | 0.9 | 17.5 | 100 | 100 | 0 | 0 | 0 | 0 | 0 | 0 | 0 | 0 | 0 | 0 | 0 | 0 | 0 | 0 | 0 | 0 | 0 | 0 | 0 | -0.001 | 0 | 0 | 0 | 0 | 0 | 0 | 102.12 | 0 | 0 | 0 | 0 | -4.399 | 0 | 0.891 | 1.894 | 1.615 | 0 | 0 | 0 | 1 | 1 | 0
2022-09-01 | 0 | 0 | 0 | 0 | 1.2 | 17.29 | 100 | 100 | 0 | 0 | 0 | 0 | 0 | 0 | 0 | 0 | 0 | 0 | 0 | 0 | 0 | 0 | 0 | 0 | 0 | 0 | 0 | -0.001 | 0 | 0 | 0 | 0 | 0 | 0 | 89.11 | 0 | 0 | 0 | 0 | -3.774 | 0 | 0.793 | 1.609 | 1.372 | 0 | 0 | 0 | 1 | 1 | 0
2022-09-01 01:00 | 0 | 0 | 0 | 0 | 0.5 | 16.88 | 100 | 100 | 0 | 0 | 0 | 0 | 0 | 0 | 0 | 0 | 0 | 0 | 0 | 0 | 0 | 0 | 0 | 0 | 0 | 0 | 0 | -0.001 | 0 | 0 | 0 | 0 | 0 | 0 | 77.93 | 0 | 0 | 0 | 0 | -3.246 | 0 | 0.709 | 1.37 | 1.168 | 0 | 0 | 0 | 1 | 1 | 0
2022-09-01 02:00 | 0 | 0 | 0 | 0 | 0.9 | 16.72 | 100 | 100 | 0 | 0 | 0 | 0 | 0 | 0 | 0 | 0 | 0 | 0 | 0 | 0 | 0 | 0 | 0 | 0 | 0 | 0 | 0 | -0.001 | 0 | 0 | 0 | 0 | 0 | 0 | 68.36 | 0 | 0 | 0 | 0 | -2.78 | 0 | 0.631 | 1.16 | 0.989 | 0 | 0 | 0 | 1 | 1 | 0
2022-09-01 03:00 | 0 | 0 | 0 | 0 | 1.2 | 16.52 | 100 | 100 | 0 | 0 | 0 | 0 | 0 | 0 | 0 | 0 | 0 | 0 | 0 | 0 | 0 | 0 | 0 | 0 | 0 | 0 | 0 | -0.001 | 0 | 0 | 0 | 0 | 0 | 0 | 60.17 | 0 | 0 | 0 | 0 | -2.378 | 0 | 0.559 | 0.982 | 0.837 | 0 | 0 | 0 | 1 | 1 | 0
2022-09-01 04:00 | 0 | 0 | 0 | 0 | 1.1 | 16.99 | 100 | 100 | 0 | 0 | 0 | 0 | 0 | 0 | 0 | 0 | 0 | 0 | 0 | 0 | 0 | 0 | 0 | 0 | 0 | 0 | 0 | -0.001 | 0 | 0 | 0 | 0 | 0 | 0 | 53.27 | 0 | 0 | 0 | 0 | -2.001 | 0 | 0.487 | 0.817 | 0.697 | 0 | 0 | 0 | 1 | 1 | 0
2022-09-01 05:00 | 0 | 46.7 | 45.8 | 1 | 1.4 | 17.3 | 100 | 100 | 0 | 0 | 0 | 0.521 | 0 | 0 | 0 | 0 | 0 | 0 | 1.829 | 15.717 | 16.027 | 0 | 0 | 0 | 0 | 0 | 0 | -0.001 | 0 | 0 | 0 | 0 | 11.3 | 0.99 | 53.45 | 0 | 0 | 0 | 0 | 0.052 | 0 | 0.441 | 0.721 | 0.615 | 0 | 0 | 0 | 2 | 2 | 0
2022-09-01 06:00 | 0 | 32.3 | 30.61 | 1 | 0.6 | 17.74 | 100 | 100 | 0 | 0 | 0 | 0.521 | 0 | 0 | 0 | 0 | 0 | 0 | 6.608 | 10.507 | 11.085 | 0 | 0 | 0 | 0 | 0 | 0 | -0.001 | 0 | 0 | 0 | 0 | 18.59 | 0.99 | 69.29 | 0 | 0 | 0 | 0 | 4.597 | 0 | 0.488 | 0.822 | 0.701 | 0 | 0 | 0 | 1 | 1 | 0
2022-09-01 07:00 | 0 | 168.2 | 151.96 | 1 | 2 | 17.75 | 100 | 100 | 0 | 0 | 0 | 0.521 | 0 | 0 | 0 | 0 | 0 | 0 | 44.708 | 52.151 | 57.726 | 0 | 0 | 0 | 0 | 0 | 0 | -0.001 | 0 | 0 | 0 | 0 | 25.39 | 0.98 | 207.58 | 0 | 0 | 0 | 0 | 40.144 | 0 | 0.922 | 1.966 | 1.676 | 0 | 0 | 0 | 1 | 1 | 0
2022-09-01 08:00 | 0 | 249.8 | 213.65 | 1 | 3.3 | 19.68 | 100 | 100 | 0 | 0 | 0 | 0.521 | 0 | 8.76 | 0 | 8.76 | 8.76 | 8.76 | 61.946 | 73.324 | 85.731 | 0 | 0 | 0 | 0 | 0 | 0 | -0.001 | 0 | 10.22 | 0 | 0 | 31.21 | 0.96 | 347.5 | 0 | 0 | 0 | 0 | 40.616 | 0 | 3.442 | 4.928 | 4.201 | 0 | 0 | 0 | 1 | 1 | 0
2022-09-01 09:00 | 0 | 322.3 | 262.33 | 1 | 3.9 | 19.18 | 100 | 100 | 0 | 0 | 0 | 0.521 | 0 | 55.79 | 0 | 55.79 | 55.79 | 55.79 | 74.988 | 90.032 | 110.613 | 0 | 0 | 0 | 0 | 0 | 0 | -0.001 | 0 | 50.44 | 0 | 0 | 35.52 | 0.95 | 347.5 | 0 | 0 | 0 | 0 | 0 | 0 | 7.029 | 6.569 | 5.6 | 0 | 0 | 0 | 1 | 1 | 0
2022-09-01 10:00 | 0 | 365.7 | 288.98 | 1 | 3.5 | 19.68 | 100 | 100 | 0 | 0 | 0 | 0.521 | 0 | 62.718 | 0 | 62.718 | 62.718 | 62.718 | 81.867 | 99.177 | 125.508 | 0 | 0 | 0 | 0 | 0 | 0 | -0.001 | 0 | 49.97 | 0 | 0 | 37.8 | 0.94 | 347.5 | 0 | 0 | 0 | 0 | 0 | 0 | 6.998 | 6.559 | 5.592 | 0 | 0 | 0 | 1 | 1 | 0
2022-09-01 11:00 | 0 | 195.5 | 154.67 | 1 | 4 | 18.54 | 100 | 100 | 0 | 0 | 0 | 0.521 | 0 | 24.574 | 0 | 24.574 | 24.574 | 24.574 | 43.835 | 53.083 | 67.096 | 0 | 0 | 0 | 0 | 0 | 0 | -0.001 | 0 | 36.63 | 0 | 0 | 37.71 | 0.94 | 347.5 | 0 | 0 | 0 | 0 | 0 | 0 | 7.068 | 6.582 | 5.611 | 0 | 0 | 0 | 1 | 1 | 0
2022-09-01 12:00 | 0 | 172.8 | 141.09 | 1 | 4.1 | 18.09 | 100 | 100 | 0 | 0 | 0 | 0.521 | 0 | 21.065 | 0 | 21.065 | 21.065 | 21.065 | 40.37 | 48.423 | 59.305 | 0 | 0 | 0 | 0 | 0 | 0 | -0.001 | 0 | 35.52 | 0 | 0 | 35.26 | 0.95 | 347.5 | 0 | 0 | 0 | 0 | 0 | 0 | 7.095 | 6.591 | 5.619 | 0 | 0 | 0 | 1 | 1 | 0
2022-09-01 13:00 | 0 | 89.2 | 76.6 | 1 | 4 | 16.81 | 100 | 100 | 0 | 0 | 0 | 0.521 | 0 | 2.805 | 0 | 2.805 | 2.805 | 2.805 | 22.236 | 26.291 | 30.613 | 0 | 0 | 0 | 0 | 0 | 0 | -0.001 | 0 | 9.16 | 0 | 0 | 30.82 | 0.96 | 347.5 | 0 | 0 | 0 | 0 | 0 | 0 | 7.174 | 6.617 | 5.641 | 0 | 0 | 0 | 1 | 1 | 0
2022-09-01 14:00 | 0 | 36.5 | 33.11 | 1 | 4.3 | 14.59 | 100 | 100 | 0 | 0 | 0 | 0.521 | 0 | 0 | 0 | 0 | 0 | 0 | 9.751 | 11.363 | 12.527 | 0 | 0 | 0 | 0 | 0 | 0 | -0.001 | 0 | 0 | 0 | 0 | 24.9 | 0.98 | 316.96 | 0 | 0 | 0 | 0 | -8.864 | 0 | 6.672 | 6.447 | 5.496 | 0 | 0 | 0 | 1 | 1 | 0
2022-09-01 15:00 | 0 | 26.9 | 25.58 | 1 | 4 | 15.17 | 100 | 100 | 0 | 0 | 0 | 0.521 | 0 | 0 | 0 | 0 | 0 | 0 | 5.268 | 8.779 | 9.232 | 0 | 0 | 0 | 0 | 0 | 0 | -0.001 | 0 | 0 | 0 | 0 | 18.03 | 0.99 | 281.07 | 0 | 0 | 0 | 0 | -10.419 | 0 | 4.963 | 5.789 | 4.935 | 0 | 0 | 0 | 1 | 1 | 0
2022-09-01 16:00 | 0 | 0 | 0 | 1 | 2.7 | 15.39 | 100 | 100 | 0 | 0 | 0 | 0 | 0 | 0 | 0 | 0 | 0 | 0 | 0 | 0 | 0 | 0 | 0 | 0 | 0 | 0 | 0 | -0.001 | 0 | 0 | 0 | 0 | 10.7 | 1 | 237.21 | 0 | 0 | 0 | 0 | -12.731 | 0 | 3.442 | 5.014 | 4.274 | 0 | 0 | 0 | 2 | 2 | 0
2022-09-01 17:00 | 0 | 0 | 0 | 0 | 1.7 | 13.49 | 100 | 100 | 0 | 0 | 0 | 0 | 0 | 0 | 0 | 0 | 0 | 0 | 0 | 0 | 0 | 0 | 0 | 0 | 0 | 0 | 0 | -0.001 | 0 | 0 | 0 | 0 | 0 | 0 | 202.04 | 0 | 0 | 0 | 0 | -10.212 | 0 | 2.364 | 4.236 | 3.611 | 0 | 0 | 0 | 1 | 1 | 0
2022-09-01 18:00 | 0 | 0 | 0 | 0 | 0.9 | 14.28 | 100 | 100 | 0 | 0 | 0 | 0 | 0 | 0 | 0 | 0 | 0 | 0 | 0 | 0 | 0 | 0 | 0 | 0 | 0 | 0 | 0 | -0.001 | 0 | 0 | 0 | 0 | 0 | 0 | 173.35 | 0 | 0 | 0 | 0 | -8.327 | 0 | 1.729 | 3.562 | 3.036 | 0 | 0 | 0 | 1 | 1 | 0
2022-09-01 19:00 | 0 | 0 | 0 | 0 | 0.4 | 14.76 | 100 | 100 | 0 | 0 | 0 | 0 | 0 | 0 | 0 | 0 | 0 | 0 | 0 | 0 | 0 | 0 | 0 | 0 | 0 | 0 | 0 | -0.001 | 0 | 0 | 0 | 0 | 0 | 0 | 149.43 | 0 | 0 | 0 | 0 | -6.944 | 0 | 1.366 | 3.011 | 2.567 | 0 | 0 | 0 | 1 | 1 | 0
2022-09-01 20:00 | 0 | 0 | 0 | 0 | 0.5 | 14.16 | 100 | 100 | 0 | 0 | 0 | 0 | 0 | 0 | 0 | 0 | 0 | 0 | 0 | 0 | 0 | 0 | 0 | 0 | 0 | 0 | 0 | -0.001 | 0 | 0 | 0 | 0 | 0 | 0 | 129.08 | 0 | 0 | 0 | 0 | -5.907 | 0 | 1.148 | 2.569 | 2.19 | 0 | 0 | 0 | 1 | 1 | 0
2022-09-01 21:00 | 0 | 0 | 0 | 0 | 0.8 | 14.44 | 100 | 100 | 0 | 0 | 0 | 0 | 0 | 0 | 0 | 0 | 0 | 0 | 0 | 0 | 0 | 0 | 0 | 0 | 0 | 0 | 0 | -0.001 | 0 | 0 | 0 | 0 | 0 | 0 | 111.77 | 0 | 0 | 0 | 0 | -5.024 | 0 | 0.992 | 2.177 | 1.856 | 0 | 0 | 0 | 1 | 1 | 0
2022-09-01 22:00 | 0 | 0 | 0 | 0 | 1.1 | 14.45 | 100 | 100 | 0 | 0 | 0 | 0 | 0 | 0 | 0 | 0 | 0 | 0 | 0 | 0 | 0 | 0 | 0 | 0 | 0 | 0 | 0 | -0.001 | 0 | 0 | 0 | 0 | 0 | 0 | 96.97 | 0 | 0 | 0 | 0 | -4.297 | 0 | 0.875 | 1.847 | 1.575 | 0 | 0 | 0 | 1 | 1 | 0
2022-09-01 23:00 | 0 | 0 | 0 | 0 | 0.6 | 14.63 | 100 | 100 | 0 | 0 | 0 | 0 | 0 | 0 | 0 | 0 | 0 | 0 | 0 | 0 | 0 | 0 | 0 | 0 | 0 | 0 | 0 | -0.001 | 0 | 0 | 0 | 0 | 0 | 0 | 84.33 | 0 | 0 | 0 | 0 | -3.67 | 0 | 0.777 | 1.562 | 1.332 | 0 | 0 | 0 | 1 | 1 | 0
2022-09-02 | 0 | 0 | 0 | 0 | 0.7 | 14.63 | 100 | 100 | 0 | 0 | 0 | 0 | 0 | 0 | 0 | 0 | 0 | 0 | 0 | 0 | 0 | 0 | 0 | 0 | 0 | 0 | 0 | -0.001 | 0 | 0 | 0 | 0 | 0 | 0 | 73.51 | 0 | 0 | 0 | 0 | -3.139 | 0 | 0.691 | 1.321 | 1.126 | 0 | 0 | 0 | 1 | 1 | 0
2022-09-02 01:00 | 0 | 0 | 0 | 0 | 0.7 | 14.71 | 100 | 100 | 0 | 0 | 0 | 0 | 0 | 0 | 0 | 0 | 0 | 0 | 0 | 0 | 0 | 0 | 0 | 0 | 0 | 0 | 0 | -0.001 | 0 | 0 | 0 | 0 | 0 | 0 | 64.29 | 0 | 0 | 0 | 0 | -2.677 | 0 | 0.613 | 1.114 | 0.95 | 0 | 0 | 0 | 1 | 1 | 0
2022-09-02 02:00 | 0 | 0 | 0 | 0 | 0.8 | 13.84 | 100 | 100 | 0 | 0 | 0 | 0 | 0 | 0 | 0 | 0 | 0 | 0 | 0 | 0 | 0 | 0 | 0 | 0 | 0 | 0 | 0 | -0.001 | 0 | 0 | 0 | 0 | 0 | 0 | 56.31 | 0 | 0 | 0 | 0 | -2.318 | 0 | 0.548 | 0.955 | 0.814 | 0 | 0 | 0 | 1 | 1 | 0
2022-09-02 03:00 | 0 | 0 | 0 | 0 | 0.6 | 13.91 | 100 | 100 | 0 | 0 | 0 | 0 | 0 | 0 | 0 | 0 | 0 | 0 | 0 | 0 | 0 | 0 | 0 | 0 | 0 | 0 | 0 | -0.001 | 0 | 0 | 0 | 0 | 0 | 0 | 49.53 | 0 | 0 | 0 | 0 | -1.966 | 0 | 0.48 | 0.802 | 0.684 | 0 | 0 | 0 | 1 | 1 | 0
2022-09-02 04:00 | 0 | 0 | 0 | 0 | 0.5 | 14.01 | 100 | 100 | 0 | 0 | 0 | 0 | 0 | 0 | 0 | 0 | 0 | 0 | 0 | 0 | 0 | 0 | 0 | 0 | 0 | 0 | 0 | -0.001 | 0 | 0 | 0 | 0 | 0 | 0 | 43.81 | 0 | 0 | 0 | 0 | -1.662 | 0 | 0.417 | 0.672 | 0.573 | 0 | 0 | 0 | 1 | 1 | 0
2022-09-02 05:00 | 0 | 25.1 | 24.64 | 1 | 0.5 | 15.78 | 100 | 100 | 0 | 0 | 0 | 0.521 | 0 | 0 | 0 | 0 | 0 | 0 | 1.065 | 8.455 | 8.614 | 0 | 0 | 0 | 0 | 0 | 0 | -0.001 | 0 | 0 | 0 | 0 | 11.02 | 1 | 42.72 | 0 | 0 | 0 | 0 | -0.316 | 0 | 0.356 | 0.553 | 0.472 | 0 | 0 | 0 | 2 | 2 | 0
2022-09-02 06:00 | 0 | 122.4 | 116.2 | 1 | 0.7 | 16.27 | 100 | 100 | 0 | 0 | 0 | 0.521 | 0 | 0 | 0 | 0 | 0 | 0 | 25.477 | 39.881 | 42.008 | 0 | 0 | 0 | 0 | 0 | 0 | -0.001 | 0 | 0 | 0 | 0 | 18.31 | 0.99 | 121.69 | 0 | 0 | 0 | 0 | 22.923 | 0 | 0.584 | 1.063 | 0.906 | 0 | 0 | 0 | 1 | 1 | 0
2022-09-02 07:00 | 0 | 163.9 | 148.43 | 1 | 0.9 | 15.83 | 100 | 100 | 0 | 0 | 0 | 0.521 | 0 | 0 | 0 | 0 | 0 | 0 | 43.697 | 50.941 | 56.25 | 0 | 0 | 0 | 0 | 0 | 0 | -0.001 | 0 | 0 | 0 | 0 | 25.09 | 0.98 | 248.47 | 0 | 0 | 0 | 0 | 36.802 | 0 | 1.38 | 2.977 | 2.538 | 0 | 0 | 0 | 1 | 1 | 0
2022-09-02 08:00 | 0 | 226.7 | 194.53 | 1 | 0.9 | 18.89 | 100 | 100 | 0 | 0 | 0 | 0.521 | 0 | 12.742 | 0 | 12.742 | 12.742 | 12.742 | 56.454 | 66.763 | 77.803 | 0 | 0 | 0 | 0 | 0 | 0 | -0.001 | 0 | 16.38 | 0 | 0 | 30.9 | 0.96 | 347.5 | 0 | 0 | 0 | 0 | 28.747 | 0 | 4.624 | 5.582 | 4.759 | 0 | 0 | 0 | 1 | 1 | 0
2022-09-02 09:00 | 0 | 389.3 | 318.18 | 1 | 1 | 18.92 | 100 | 100 | 0 | 0 | 0 | 0.521 | 0 | 71.841 | 0 | 71.841 | 71.841 | 71.841 | 91.065 | 109.2 | 133.608 | 0 | 0 | 0 | 0 | 0 | 0 | -0.001 | 0 | 53.77 | 0 | 0 | 35.18 | 0.95 | 347.5 | 0 | 0 | 0 | 0 | 0 | 0 | 7.044 | 6.574 | 5.605 | 0 | 0 | 0 | 1 | 1 | 0
2022-09-02 10:00 | 0 | 260.4 | 206.76 | 1 | 1.6 | 20.42 | 100 | 100 | 0 | 0 | 0 | 0.521 | 0 | 39.583 | 0 | 39.583 | 39.583 | 39.583 | 58.66 | 70.959 | 89.369 | 0 | 0 | 0 | 0 | 0 | 0 | -0.001 | 0 | 44.29 | 0 | 0 | 37.44 | 0.94 | 347.5 | 0 | 0 | 0 | 0 | 0 | 0 | 6.953 | 6.544 | 5.579 | 0 | 0 | 0 | 1 | 1 | 0
2022-09-02 11:00 | 0 | 379.2 | 301.49 | 1 | 1.6 | 20.5 | 100 | 100 | 0 | 0 | 0 | 0.521 | 0 | 66.505 | 0 | 66.505 | 66.505 | 66.505 | 85.574 | 103.472 | 130.141 | 0 | 0 | 0 | 0 | 0 | 0 | -0.001 | 0 | 51.1 | 0 | 0 | 37.34 | 0.94 | 347.5 | 0 | 0 | 0 | 0 | 0 | 0 | 6.949 | 6.543 | 5.578 | 0 | 0 | 0 | 1 | 1 | 0
2022-09-02 12:00 | 0 | 136.1 | 111.63 | 1 | 2.9 | 19.4 | 100 | 100 | 0 | 0 | 0 | 0.521 | 0 | 12.807 | 0 | 12.807 | 12.807 | 12.807 | 31.984 | 38.313 | 46.71 | 0 | 0 | 0 | 0 | 0 | 0 | -0.001 | 0 | 27.42 | 0 | 0 | 34.89 | 0.95 | 347.5 | 0 | 0 | 0 | 0 | 0 | 0 | 7.015 | 6.565 | 5.596 | 0 | 0 | 0 | 1 | 1 | 0
2022-09-02 13:00 | 0 | 110.6 | 95.34 | 1 | 4.1 | 18.58 | 100 | 100 | 0 | 0 | 0 | 0.521 | 0 | 8.448 | 0 | 8.448 | 8.448 | 8.448 | 27.705 | 32.722 | 37.958 | 0 | 0 | 0 | 0 | 0 | 0 | -0.001 | 0 | 22.26 | 0 | 0 | 30.45 | 0.96 | 347.5 | 0 | 0 | 0 | 0 | 0 | 0 | 7.065 | 6.581 | 5.61 | 0 | 0 | 0 | 1 | 1 | 0
2022-09-02 14:00 | 0 | 47.1 | 42.85 | 1 | 4.1 | 14.9 | 100 | 100 | 0 | 0 | 0 | 0.521 | 0 | 0 | 0 | 0 | 0 | 0 | 12.629 | 14.705 | 16.165 | 0 | 0 | 0 | 0 | 0 | 0 | -0.001 | 0 | 0 | 0 | 0 | 24.54 | 0.98 | 325.95 | 0 | 0 | 0 | 0 | -6.255 | 0 | 6.835 | 6.504 | 5.544 | 0 | 0 | 0 | 1 | 1 | 0
2022-09-02 15:00 | 0 | 61.4 | 58.5 | 1 | 3.5 | 15.14 | 100 | 100 | 0 | 0 | 0 | 0.521 | 0 | 0 | 0 | 0 | 0 | 0 | 12.139 | 20.077 | 21.072 | 0 | 0 | 0 | 0 | 0 | 0 | -0.001 | 0 | 0 | 0 | 0 | 17.68 | 0.99 | 309.14 | 0 | 0 | 0 | 0 | -4.882 | 0 | 5.717 | 6.102 | 5.202 | 0 | 0 | 0 | 1 | 1 | 0
2022-09-02 16:00 | 0 | 0 | 0 | 1 | 2.9 | 15.7 | 100 | 100 | 0 | 0 | 0 | 0 | 0 | 0 | 0 | 0 | 0 | 0 | 0 | 0 | 0 | 0 | 0 | 0 | 0 | 0 | 0 | -0.001 | 0 | 0 | 0 | 0 | 10.34 | 1 | 258.77 | 0 | 0 | 0 | 0 | -14.62 | 0 | 4.39 | 5.523 | 4.708 | 0 | 0 | 0 | 2 | 2 | 0
2022-09-02 17:00 | 0 | 0 | 0 | 0 | 2.5 | 14 | 100 | 100 | 0 | 0 | 0 | 0 | 0 | 0 | 0 | 0 | 0 | 0 | 0 | 0 | 0 | 0 | 0 | 0 | 0 | 0 | 0 | -0.001 | 0 | 0 | 0 | 0 | 0 | 0 | 219.4 | 0 | 0 | 0 | 0 | -11.428 | 0 | 2.855 | 4.628 | 3.945 | 0 | 0 | 0 | 1 | 1 | 0
2022-09-02 18:00 | 0 | 0 | 0 | 0 | 1.9 | 13.95 | 100 | 100 | 0 | 0 | 0 | 0 | 0 | 0 | 0 | 0 | 0 | 0 | 0 | 0 | 0 | 0 | 0 | 0 | 0 | 0 | 0 | -0.001 | 0 | 0 | 0 | 0 | 0 | 0 | 187.62 | 0 | 0 | 0 | 0 | -9.226 | 0 | 2.012 | 3.894 | 3.32 | 0 | 0 | 0 | 1 | 1 | 0
2022-09-02 19:00 | 0 | 0 | 0 | 0 | 1.4 | 14.23 | 100 | 100 | 0 | 0 | 0 | 0 | 0 | 0 | 0 | 0 | 0 | 0 | 0 | 0 | 0 | 0 | 0 | 0 | 0 | 0 | 0 | -0.001 | 0 | 0 | 0 | 0 | 0 | 0 | 161.33 | 0 | 0 | 0 | 0 | -7.632 | 0 | 1.535 | 3.291 | 2.805 | 0 | 0 | 0 | 1 | 1 | 0
2022-09-02 20:00 | 0 | 0 | 0 | 0 | 0.7 | 14.25 | 100 | 100 | 0 | 0 | 0 | 0 | 0 | 0 | 0 | 0 | 0 | 0 | 0 | 0 | 0 | 0 | 0 | 0 | 0 | 0 | 0 | -0.001 | 0 | 0 | 0 | 0 | 0 | 0 | 139.19 | 0 | 0 | 0 | 0 | -6.426 | 0 | 1.252 | 2.793 | 2.381 | 0 | 0 | 0 | 1 | 1 | 0
2022-09-02 21:00 | 0 | 0 | 0 | 0 | 0.6 | 13.12 | 100 | 100 | 0 | 0 | 0 | 0 | 0 | 0 | 0 | 0 | 0 | 0 | 0 | 0 | 0 | 0 | 0 | 0 | 0 | 0 | 0 | -0.001 | 0 | 0 | 0 | 0 | 0 | 0 | 120.21 | 0 | 0 | 0 | 0 | -5.51 | 0 | 1.075 | 2.394 | 2.041 | 0 | 0 | 0 | 1 | 1 | 0
2022-09-02 22:00 | 0 | 0 | 0 | 0 | 0.5 | 12.49 | 100 | 100 | 0 | 0 | 0 | 0 | 0 | 0 | 0 | 0 | 0 | 0 | 0 | 0 | 0 | 0 | 0 | 0 | 0 | 0 | 0 | -0.001 | 0 | 0 | 0 | 0 | 0 | 0 | 103.91 | 0 | 0 | 0 | 0 | -4.733 | 0 | 0.944 | 2.045 | 1.743 | 0 | 0 | 0 | 1 | 1 | 0
2022-09-02 23:00 | 0 | 0 | 0 | 0 | 0.7 | 12.67 | 100 | 100 | 0 | 0 | 0 | 0 | 0 | 0 | 0 | 0 | 0 | 0 | 0 | 0 | 0 | 0 | 0 | 0 | 0 | 0 | 0 | -0.001 | 0 | 0 | 0 | 0 | 0 | 0 | 89.98 | 0 | 0 | 0 | 0 | -4.042 | 0 | 0.835 | 1.731 | 1.476 | 0 | 0 | 0 | 1 | 1 | 0
2022-09-03 | 0 | 0 | 0 | 0 | 1.1 | 12.68 | 100 | 100 | 0 | 0 | 0 | 0 | 0 | 0 | 0 | 0 | 0 | 0 | 0 | 0 | 0 | 0 | 0 | 0 | 0 | 0 | 0 | -0.001 | 0 | 0 | 0 | 0 | 0 | 0 | 78.06 | 0 | 0 | 0 | 0 | -3.459 | 0 | 0.743 | 1.466 | 1.25 | 0 | 0 | 0 | 1 | 1 | 0
2022-09-03 01:00 | 0 | 0 | 0 | 0 | 1.8 | 12.5 | 100 | 100 | 0 | 0 | 0 | 0 | 0 | 0 | 0 | 0 | 0 | 0 | 0 | 0 | 0 | 0 | 0 | 0 | 0 | 0 | 0 | -0.001 | 0 | 0 | 0 | 0 | 0 | 0 | 67.85 | 0 | 0 | 0 | 0 | -2.964 | 0 | 0.662 | 1.243 | 1.059 | 0 | 0 | 0 | 1 | 1 | 0
2022-09-03 02:00 | 0 | 0 | 0 | 0 | 2.4 | 11.98 | 100 | 100 | 0 | 0 | 0 | 0 | 0 | 0 | 0 | 0 | 0 | 0 | 0 | 0 | 0 | 0 | 0 | 0 | 0 | 0 | 0 | -0.001 | 0 | 0 | 0 | 0 | 0 | 0 | 59.06 | 0 | 0 | 0 | 0 | -2.551 | 0 | 0.59 | 1.058 | 0.902 | 0 | 0 | 0 | 1 | 1 | 0
2022-09-03 03:00 | 0 | 0 | 0 | 0 | 2.4 | 11.92 | 100 | 100 | 0 | 0 | 0 | 0 | 0 | 0 | 0 | 0 | 0 | 0 | 0 | 0 | 0 | 0 | 0 | 0 | 0 | 0 | 0 | -0.001 | 0 | 0 | 0 | 0 | 0 | 0 | 51.57 | 0 | 0 | 0 | 0 | -2.174 | 0 | 0.521 | 0.893 | 0.761 | 0 | 0 | 0 | 1 | 1 | 0
2022-09-03 04:00 | 0 | 0 | 0 | 0 | 2.6 | 11.72 | 100 | 100 | 0 | 0 | 0 | 0 | 0 | 0 | 0 | 0 | 0 | 0 | 0 | 0 | 0 | 0 | 0 | 0 | 0 | 0 | 0 | -0.001 | 0 | 0 | 0 | 0 | 0 | 0 | 45.19 | 0 | 0 | 0 | 0 | -1.854 | 0 | 0.457 | 0.754 | 0.643 | 0 | 0 | 0 | 1 | 1 | 0
2022-09-03 05:00 | 0 | 73.9 | 72.6 | 1 | 2.8 | 12.59 | 100 | 100 | 0 | 0 | 0 | 0.521 | 0 | 0 | 0 | 0 | 0 | 0 | 3.382 | 24.918 | 25.362 | 0 | 0 | 0 | 0 | 0 | 0 | -0.001 | 0 | 0 | 0 | 0 | 10.75 | 1 | 50.95 | 0 | 0 | 0 | 0 | 1.674 | 0 | 0.427 | 0.691 | 0.589 | 0 | 0 | 0 | 2 | 2 | 0
2022-09-03 06:00 | 0 | 153.8 | 146.25 | 1 | 3.6 | 13.14 | 100 | 100 | 0 | 0 | 0 | 0.521 | 0 | 0 | 0 | 0 | 0 | 0 | 32.565 | 50.192 | 52.784 | 0 | 0 | 0 | 0 | 0 | 0 | -0.001 | 0 | 0 | 0 | 0 | 18.03 | 0.99 | 151.47 | 0 | 0 | 0 | 0 | 29.179 | 0 | 0.726 | 1.436 | 1.224 | 0 | 0 | 0 | 1 | 1 | 0
2022-09-03 07:00 | 0 | 356.2 | 323.35 | 1 | 4.5 | 13.98 | 100 | 100 | 0 | 0 | 0 | 0.521 | 0 | 26.255 | 0 | 26.255 | 26.255 | 26.255 | 95.252 | 110.974 | 122.248 | 0 | 0 | 0 | 0 | 0 | 0 | -0.001 | 0 | 21.48 | 0 | 0 | 24.8 | 0.98 | 347.5 | 0 | 0 | 0 | 0 | 56.904 | 0 | 3.362 | 4.714 | 4.019 | 0 | 0 | 0 | 1 | 1 | 0
2022-09-03 08:00 | 0 | 521.3 | 448.79 | 1 | 4.5 | 16.79 | 100 | 100 | 32.268 | 32.268 | 1.435 | 0.979 | 34.681 | 0 | 0 | 110.926 | 110.926 | 110.926 | 130.359 | 154.024 | 178.91 | 0 | 0 | 0 | 0 | 0 | 0 | 110.925 | 110.926 | 62 | 18.04 | 100 | 30.58 | 0.96 | 347.5 | 0 | 0 | 0 | 0 | 0 | 0 | 7.175 | 6.617 | 5.641 | 0 | 0 | 0 | 2 | 2 | 0
2022-09-03 09:00 | 0 | 469.9 | 385.64 | 1 | 4.4 | 17.45 | 100 | 100 | 26.13 | 26.129 | 0.793 | 0.772 | 27.695 | 0 | 0 | 91.139 | 91.139 | 91.139 | 110.507 | 132.353 | 161.27 | 0 | 0 | 0 | 0 | 0 | 0 | 91.138 | 91.139 | 56.51 | 16.2 | 100 | 34.85 | 0.95 | 347.5 | 0 | 0 | 0 | 0 | 0 | 0 | 7.135 | 6.604 | 5.63 | 0 | 0 | 0 | 2 | 2 | 0
2022-09-03 10:00 | 0 | 511.1 | 407.74 | 1 | 4.3 | 18.48 | 100 | 100 | 27.902 | 27.901 | 0.851 | 0.825 | 29.577 | 0 | 0 | 96.586 | 96.586 | 96.586 | 115.852 | 139.937 | 175.41 | 0 | 0 | 0 | 0 | 0 | 0 | 96.585 | 96.586 | 55.06 | 15.91 | 100 | 37.08 | 0.94 | 347.5 | 0 | 0 | 0 | 0 | 0 | 0 | 7.071 | 6.583 | 5.612 | 0 | 0 | 0 | 2 | 2 | 0
2022-09-03 11:00 | 0 | 278.5 | 222.52 | 1 | 4.8 | 18.37 | 100 | 100 | 0 | 0 | 0 | 0.521 | 0 | 43.975 | 0 | 43.975 | 43.975 | 43.975 | 63.253 | 76.367 | 95.581 | 0 | 0 | 0 | 0 | 0 | 0 | -0.001 | 0 | 46.01 | 0 | 0 | 36.97 | 0.94 | 347.5 | 0 | 0 | 0 | 0 | 0 | 0 | 7.078 | 6.585 | 5.614 | 0 | 0 | 0 | 2 | 2 | 0
2022-09-03 12:00 | 0 | 145.5 | 119.88 | 1 | 5.1 | 16.87 | 100 | 100 | 0 | 0 | 0 | 0.521 | 0 | 14.968 | 0 | 14.968 | 14.968 | 14.968 | 34.393 | 41.144 | 49.936 | 0 | 0 | 0 | 0 | 0 | 0 | -0.001 | 0 | 29.97 | 0 | 0 | 34.52 | 0.95 | 347.5 | 0 | 0 | 0 | 0 | 0 | 0 | 7.17 | 6.615 | 5.64 | 0 | 0 | 0 | 1 | 1 | 0
2022-09-03 13:00 | 0 | 82.9 | 71.73 | 1 | 5.1 | 16.36 | 100 | 100 | 0 | 0 | 0 | 0.521 | 0 | 1.39 | 0 | 1.39 | 1.39 | 1.39 | 20.866 | 24.619 | 28.451 | 0 | 0 | 0 | 0 | 0 | 0 | -0.001 | 0 | 4.89 | 0 | 0 | 30.08 | 0.96 | 347.5 | 0 | 0 | 0 | 0 | 0 | 0 | 7.202 | 6.626 | 5.648 | 0 | 0 | 0 | 1 | 1 | 0
2022-09-03 14:00 | 0 | 118.3 | 107.93 | 1 | 4.7 | 14.4 | 100 | 100 | 0 | 0 | 0 | 0.521 | 0 | 12.162 | 0 | 12.162 | 12.162 | 12.162 | 31.833 | 37.04 | 40.601 | 0 | 0 | 0 | 0 | 0 | 0 | -0.001 | 0 | 29.96 | 0 | 0 | 24.17 | 0.98 | 347.5 | 0 | 0 | 0 | 0 | 0 | 0 | 7.324 | 6.665 | 5.682 | 0 | 0 | 0 | 1 | 1 | 0
2022-09-03 15:00 | 0 | 116.6 | 111.31 | 1 | 4 | 14.24 | 100 | 100 | 0 | 0 | 0 | 0.521 | 0 | 3.583 | 0 | 3.583 | 3.583 | 3.583 | 23.27 | 38.203 | 40.017 | 0 | 0 | 0 | 0 | 0 | 0 | -0.001 | 0 | 8.95 | 0 | 0 | 17.32 | 0.99 | 347.5 | 0 | 0 | 0 | 0 | 0 | 0 | 7.334 | 6.668 | 5.684 | 0 | 0 | 0 | 1 | 1 | 0
2022-09-03 16:00 | 0 | 0 | 0 | 1 | 2.9 | 14.19 | 100 | 100 | 0 | 0 | 0 | 0 | 0 | 0 | 0 | 0 | 0 | 0 | 0 | 0 | 0 | 0 | 0 | 0 | 0 | 0 | 0 | -0.001 | 0 | 0 | 0 | 0 | 9.99 | 1 | 286.58 | 0 | 0 | 0 | 0 | -17.684 | 0 | 6.118 | 6.244 | 5.323 | 0 | 0 | 0 | 2 | 2 | 0
2022-09-03 17:00 | 0 | 0 | 0 | 0 | 2.7 | 11.75 | 100 | 100 | 0 | 0 | 0 | 0 | 0 | 0 | 0 | 0 | 0 | 0 | 0 | 0 | 0 | 0 | 0 | 0 | 0 | 0 | 0 | -0.001 | 0 | 0 | 0 | 0 | 0 | 0 | 240.65 | 0 | 0 | 0 | 0 | -13.333 | 0 | 3.733 | 5.182 | 4.418 | 0 | 0 | 0 | 1 | 1 | 0
2022-09-03 18:00 | 0 | 0 | 0 | 0 | 2.7 | 11.87 | 100 | 100 | 0 | 0 | 0 | 0 | 0 | 0 | 0 | 0 | 0 | 0 | 0 | 0 | 0 | 0 | 0 | 0 | 0 | 0 | 0 | -0.001 | 0 | 0 | 0 | 0 | 0 | 0 | 204.49 | 0 | 0 | 0 | 0 | -10.496 | 0 | 2.474 | 4.33 | 3.692 | 0 | 0 | 0 | 1 | 1 | 0
2022-09-03 19:00 | 0 | 0 | 0 | 0 | 2.1 | 11.82 | 100 | 100 | 0 | 0 | 0 | 0 | 0 | 0 | 0 | 0 | 0 | 0 | 0 | 0 | 0 | 0 | 0 | 0 | 0 | 0 | 0 | -0.001 | 0 | 0 | 0 | 0 | 0 | 0 | 174.97 | 0 | 0 | 0 | 0 | -8.572 | 0 | 1.802 | 3.654 | 3.115 | 0 | 0 | 0 | 1 | 1 | 0
2022-09-03 20:00 | 0 | 0 | 0 | 0 | 1.6 | 10.78 | 100 | 100 | 0 | 0 | 0 | 0 | 0 | 0 | 0 | 0 | 0 | 0 | 0 | 0 | 0 | 0 | 0 | 0 | 0 | 0 | 0 | -0.001 | 0 | 0 | 0 | 0 | 0 | 0 | 150.16 | 0 | 0 | 0 | 0 | -7.201 | 0 | 1.427 | 3.117 | 2.657 | 0 | 0 | 0 | 1 | 1 | 0
2022-09-03 21:00 | 0 | 0 | 0 | 0 | 1.7 | 10.78 | 100 | 100 | 0 | 0 | 0 | 0 | 0 | 0 | 0 | 0 | 0 | 0 | 0 | 0 | 0 | 0 | 0 | 0 | 0 | 0 | 0 | -0.001 | 0 | 0 | 0 | 0 | 0 | 0 | 129.19 | 0 | 0 | 0 | 0 | -6.086 | 0 | 1.183 | 2.647 | 2.256 | 0 | 0 | 0 | 1 | 1 | 0
2022-09-03 22:00 | 0 | 0 | 0 | 0 | 1.3 | 11.04 | 100 | 100 | 0 | 0 | 0 | 0 | 0 | 0 | 0 | 0 | 0 | 0 | 0 | 0 | 0 | 0 | 0 | 0 | 0 | 0 | 0 | -0.001 | 0 | 0 | 0 | 0 | 0 | 0 | 111.37 | 0 | 0 | 0 | 0 | -5.173 | 0 | 1.017 | 2.244 | 1.913 | 0 | 0 | 0 | 1 | 1 | 0
2022-09-03 23:00 | 0 | 0 | 0 | 0 | 1.2 | 11.24 | 100 | 100 | 0 | 0 | 0 | 0 | 0 | 0 | 0 | 0 | 0 | 0 | 0 | 0 | 0 | 0 | 0 | 0 | 0 | 0 | 0 | -0.001 | 0 | 0 | 0 | 0 | 0 | 0 | 96.16 | 0 | 0 | 0 | 0 | -4.414 | 0 | 0.893 | 1.901 | 1.62 | 0 | 0 | 0 | 1 | 1 | 0
2022-09-04 | 0 | 0 | 0 | 0 | 1.2 | 11.18 | 100 | 100 | 0 | 0 | 0 | 0 | 0 | 0 | 0 | 0 | 0 | 0 | 0 | 0 | 0 | 0 | 0 | 0 | 0 | 0 | 0 | -0.001 | 0 | 0 | 0 | 0 | 0 | 0 | 83.14 | 0 | 0 | 0 | 0 | -3.781 | 0 | 0.794 | 1.612 | 1.375 | 0 | 0 | 0 | 1 | 1 | 0
2022-09-04 01:00 | 0 | 0 | 0 | 0 | 1.5 | 11.05 | 100 | 100 | 0 | 0 | 0 | 0 | 0 | 0 | 0 | 0 | 0 | 0 | 0 | 0 | 0 | 0 | 0 | 0 | 0 | 0 | 0 | -0.001 | 0 | 0 | 0 | 0 | 0 | 0 | 71.98 | 0 | 0 | 0 | 0 | -3.24 | 0 | 0.708 | 1.367 | 1.165 | 0 | 0 | 0 | 1 | 1 | 0
2022-09-04 02:00 | 0 | 0 | 0 | 0 | 1.2 | 10.08 | 100 | 100 | 0 | 0 | 0 | 0 | 0 | 0 | 0 | 0 | 0 | 0 | 0 | 0 | 0 | 0 | 0 | 0 | 0 | 0 | 0 | -0.001 | 0 | 0 | 0 | 0 | 0 | 0 | 62.3 | 0 | 0 | 0 | 0 | -2.809 | 0 | 0.636 | 1.173 | 1 | 0 | 0 | 0 | 1 | 1 | 0
2022-09-04 03:00 | 0 | 0 | 0 | 0 | 1.1 | 10.06 | 100 | 100 | 0 | 0 | 0 | 0 | 0 | 0 | 0 | 0 | 0 | 0 | 0 | 0 | 0 | 0 | 0 | 0 | 0 | 0 | 0 | -0.001 | 0 | 0 | 0 | 0 | 0 | 0 | 54.05 | 0 | 0 | 0 | 0 | -2.395 | 0 | 0.562 | 0.989 | 0.844 | 0 | 0 | 0 | 1 | 1 | 0
2022-09-04 04:00 | 0 | 0 | 0 | 0 | 0.9 | 9.28 | 100 | 100 | 0 | 0 | 0 | 0 | 0 | 0 | 0 | 0 | 0 | 0 | 0 | 0 | 0 | 0 | 0 | 0 | 0 | 0 | 0 | -0.001 | 0 | 0 | 0 | 0 | 0 | 0 | 46.92 | 0 | 0 | 0 | 0 | -2.071 | 0 | 0.5 | 0.848 | 0.723 | 0 | 0 | 0 | 1 | 1 | 0
2022-09-04 05:00 | 0 | 246.1 | 242 | 1 | 1.3 | 11.42 | 100 | 100 | 0 | 0 | 0 | 0.521 | 0 | 0 | 0 | 0 | 0 | 0 | 12.089 | 83.056 | 84.462 | 0 | 0 | 0 | 0 | 0 | 0 | -0.001 | 0 | 0 | 0 | 0 | 10.47 | 1 | 80.72 | 0 | 0 | 0 | 0 | 9.811 | 0 | 0.539 | 0.939 | 0.8 | 0 | 0 | 0 | 2 | 2 | 0
2022-09-04 06:00 | 0 | 428.9 | 408.49 | 1 | 1.2 | 12.58 | 100 | 100 | 0 | 0 | 0 | 0.521 | 0 | 6.957 | 0 | 6.957 | 6.957 | 6.957 | 92.364 | 140.194 | 147.198 | 0 | 0 | 0 | 0 | 0 | 0 | -0.001 | 0 | 4.73 | 0 | 0 | 17.75 | 0.99 | 347.5 | 0 | 0 | 0 | 0 | 77.443 | 0 | 1.783 | 3.337 | 2.844 | 0 | 0 | 0 | 1 | 1 | 0
2022-09-04 07:00 | 0 | 387.6 | 352.69 | 1 | 1.3 | 12.62 | 100 | 100 | 24.12 | 24.12 | 0.436 | 0.709 | 25.265 | 0 | 0 | 84.109 | 84.109 | 84.109 | 103.959 | 121.044 | 133.024 | 0 | 0 | 0 | 0 | 0 | 0 | 84.108 | 84.109 | 63.23 | 18.13 | 100 | 24.5 | 0.98 | 347.5 | 0 | 0 | 0 | 0 | 0 | 0 | 7.437 | 6.7 | 5.712 | 0 | 0 | 0 | 2 | 2 | 0
2022-09-04 08:00 | 0 | 284.7 | 245.9 | 1 | 1.1 | 14.67 | 100 | 100 | 0 | 0 | 0 | 0.521 | 0 | 51.844 | 0 | 51.844 | 51.844 | 51.844 | 71.488 | 84.391 | 97.709 | 0 | 0 | 0 | 0 | 0 | 0 | -0.001 | 0 | 53.06 | 0 | 0 | 30.27 | 0.96 | 347.5 | 0 | 0 | 0 | 0 | 0 | 0 | 7.307 | 6.659 | 5.677 | 0 | 0 | 0 | 2 | 2 | 0
2022-09-04 09:00 | 0 | 262.1 | 215.99 | 1 | 1.3 | 14.47 | 100 | 100 | 0 | 0 | 0 | 0.521 | 0 | 42.302 | 0 | 42.302 | 42.302 | 42.302 | 61.966 | 74.127 | 89.953 | 0 | 0 | 0 | 0 | 0 | 0 | -0.001 | 0 | 47.03 | 0 | 0 | 34.51 | 0.95 | 347.5 | 0 | 0 | 0 | 0 | 0 | 0 | 7.32 | 6.663 | 5.681 | 0 | 0 | 0 | 1 | 1 | 0
2022-09-04 10:00 | 0 | 153 | 122.64 | 1 | 1.4 | 16.63 | 100 | 100 | 0 | 0 | 0 | 0.521 | 0 | 15.446 | 0 | 15.446 | 15.446 | 15.446 | 34.895 | 42.089 | 52.51 | 0 | 0 | 0 | 0 | 0 | 0 | -0.001 | 0 | 29.42 | 0 | 0 | 36.72 | 0.94 | 347.5 | 0 | 0 | 0 | 0 | 0 | 0 | 7.185 | 6.62 | 5.644 | 0 | 0 | 0 | 1 | 1 | 0
2022-09-04 11:00 | 0 | 122.2 | 98.11 | 1 | 2 | 16.68 | 100 | 100 | 0 | 0 | 0 | 0.521 | 0 | 8.486 | 0 | 8.486 | 8.486 | 8.486 | 27.931 | 33.672 | 41.939 | 0 | 0 | 0 | 0 | 0 | 0 | -0.001 | 0 | 20.24 | 0 | 0 | 36.59 | 0.94 | 347.5 | 0 | 0 | 0 | 0 | 0 | 0 | 7.182 | 6.619 | 5.643 | 0 | 0 | 0 | 1 | 1 | 0
2022-09-04 12:00 | 0 | 236.6 | 195.82 | 1 | 2.4 | 16.62 | 100 | 100 | 0 | 0 | 0 | 0.521 | 0 | 36.801 | 0 | 36.801 | 36.801 | 36.801 | 56.251 | 67.206 | 81.201 | 0 | 0 | 0 | 0 | 0 | 0 | -0.001 | 0 | 45.32 | 0 | 0 | 34.14 | 0.95 | 347.5 | 0 | 0 | 0 | 0 | 0 | 0 | 7.186 | 6.62 | 5.644 | 0 | 0 | 0 | 1 | 1 | 0
2022-09-04 13:00 | 0 | 227.2 | 197.33 | 1 | 3 | 16.51 | 100 | 100 | 0 | 0 | 0 | 0.521 | 0 | 37.997 | 0 | 37.997 | 37.997 | 37.997 | 57.458 | 67.725 | 77.975 | 0 | 0 | 0 | 0 | 0 | 0 | -0.001 | 0 | 48.73 | 0 | 0 | 29.71 | 0.97 | 347.5 | 0 | 0 | 0 | 0 | 0 | 0 | 7.193 | 6.623 | 5.646 | 0 | 0 | 0 | 1 | 1 | 0
2022-09-04 14:00 | 0 | 186.1 | 170.27 | 1 | 3.1 | 15.22 | 100 | 100 | 0 | 0 | 0 | 0.521 | 0 | 30.667 | 0 | 30.667 | 30.667 | 30.667 | 50.257 | 58.435 | 63.87 | 0 | 0 | 0 | 0 | 0 | 0 | -0.001 | 0 | 48.02 | 0 | 0 | 23.81 | 0.98 | 347.5 | 0 | 0 | 0 | 0 | 0 | 0 | 7.273 | 6.648 | 5.668 | 0 | 0 | 0 | 1 | 1 | 0
2022-09-04 15:00 | 0 | 138.7 | 132.67 | 1 | 3.3 | 14.72 | 100 | 100 | 0 | 0 | 0 | 0.521 | 0 | 8.299 | 0 | 8.299 | 8.299 | 8.299 | 27.938 | 45.532 | 47.602 | 0 | 0 | 0 | 0 | 0 | 0 | -0.001 | 0 | 17.43 | 0 | 0 | 16.96 | 0.99 | 347.5 | 0 | 0 | 0 | 0 | 0 | 0 | 7.304 | 6.658 | 5.676 | 0 | 0 | 0 | 1 | 1 | 0
2022-09-04 16:00 | 0 | 0 | 0 | 1 | 2.8 | 14.47 | 100 | 100 | 0 | 0 | 0 | 0 | 0 | 0 | 0 | 0 | 0 | 0 | 0 | 0 | 0 | 0 | 0 | 0 | 0 | 0 | 0 | -0.001 | 0 | 0 | 0 | 0 | 9.63 | 1 | 286.66 | 0 | 0 | 0 | 0 | -17.661 | 0 | 6.104 | 6.239 | 5.318 | 0 | 0 | 0 | 2 | 2 | 0
2022-09-04 17:00 | 0 | 0 | 0 | 0 | 2 | 12.16 | 100 | 100 | 0 | 0 | 0 | 0 | 0 | 0 | 0 | 0 | 0 | 0 | 0 | 0 | 0 | 0 | 0 | 0 | 0 | 0 | 0 | -0.001 | 0 | 0 | 0 | 0 | 0 | 0 | 240.81 | 0 | 0 | 0 | 0 | -13.311 | 0 | 3.722 | 5.176 | 4.413 | 0 | 0 | 0 | 1 | 1 | 0
2022-09-04 18:00 | 0 | 0 | 0 | 0 | 1.3 | 12.05 | 100 | 100 | 0 | 0 | 0 | 0 | 0 | 0 | 0 | 0 | 0 | 0 | 0 | 0 | 0 | 0 | 0 | 0 | 0 | 0 | 0 | -0.001 | 0 | 0 | 0 | 0 | 0 | 0 | 204.65 | 0 | 0 | 0 | 0 | -10.494 | 0 | 2.473 | 4.33 | 3.691 | 0 | 0 | 0 | 1 | 1 | 0
2022-09-04 19:00 | 0 | 0 | 0 | 0 | 1.4 | 12.15 | 100 | 100 | 0 | 0 | 0 | 0 | 0 | 0 | 0 | 0 | 0 | 0 | 0 | 0 | 0 | 0 | 0 | 0 | 0 | 0 | 0 | -0.001 | 0 | 0 | 0 | 0 | 0 | 0 | 175.16 | 0 | 0 | 0 | 0 | -8.563 | 0 | 1.8 | 3.651 | 3.113 | 0 | 0 | 0 | 1 | 1 | 0
2022-09-04 20:00 | 0 | 0 | 0 | 0 | 1.5 | 11.52 | 100 | 100 | 0 | 0 | 0 | 0 | 0 | 0 | 0 | 0 | 0 | 0 | 0 | 0 | 0 | 0 | 0 | 0 | 0 | 0 | 0 | -0.001 | 0 | 0 | 0 | 0 | 0 | 0 | 150.44 | 0 | 0 | 0 | 0 | -7.175 | 0 | 1.421 | 3.107 | 2.648 | 0 | 0 | 0 | 1 | 1 | 0
2022-09-04 21:00 | 0 | 0 | 0 | 0 | 1.1 | 11.56 | 100 | 100 | 0 | 0 | 0 | 0 | 0 | 0 | 0 | 0 | 0 | 0 | 0 | 0 | 0 | 0 | 0 | 0 | 0 | 0 | 0 | -0.001 | 0 | 0 | 0 | 0 | 0 | 0 | 129.54 | 0 | 0 | 0 | 0 | -6.064 | 0 | 1.179 | 2.637 | 2.248 | 0 | 0 | 0 | 1 | 1 | 0
2022-09-04 22:00 | 0 | 0 | 0 | 0 | 1.1 | 10.27 | 100 | 100 | 0 | 0 | 0 | 0 | 0 | 0 | 0 | 0 | 0 | 0 | 0 | 0 | 0 | 0 | 0 | 0 | 0 | 0 | 0 | -0.001 | 0 | 0 | 0 | 0 | 0 | 0 | 111.56 | 0 | 0 | 0 | 0 | -5.221 | 0 | 1.025 | 2.265 | 1.931 | 0 | 0 | 0 | 1 | 1 | 0
2022-09-04 23:00 | 0 | 0 | 0 | 0 | 1.2 | 9.99 | 100 | 100 | 0 | 0 | 0 | 0 | 0 | 0 | 0 | 0 | 0 | 0 | 0 | 0 | 0 | 0 | 0 | 0 | 0 | 0 | 0 | -0.001 | 0 | 0 | 0 | 0 | 0 | 0 | 96.15 | 0 | 0 | 0 | 0 | -4.475 | 0 | 0.903 | 1.928 | 1.644 | 0 | 0 | 0 | 1 | 1 | 0
2022-09-05 | 0 | 0 | 0 | 0 | 1.3 | 10.33 | 100 | 100 | 0 | 0 | 0 | 0 | 0 | 0 | 0 | 0 | 0 | 0 | 0 | 0 | 0 | 0 | 0 | 0 | 0 | 0 | 0 | -0.001 | 0 | 0 | 0 | 0 | 0 | 0 | 83 | 0 | 0 | 0 | 0 | -3.816 | 0 | 0.8 | 1.628 | 1.388 | 0 | 0 | 0 | 1 | 1 | 0
2022-09-05 01:00 | 0 | 0 | 0 | 0 | 0.9 | 10.28 | 100 | 100 | 0 | 0 | 0 | 0 | 0 | 0 | 0 | 0 | 0 | 0 | 0 | 0 | 0 | 0 | 0 | 0 | 0 | 0 | 0 | -0.001 | 0 | 0 | 0 | 0 | 0 | 0 | 71.75 | 0 | 0 | 0 | 0 | -3.267 | 0 | 0.712 | 1.379 | 1.176 | 0 | 0 | 0 | 1 | 1 | 0
2022-09-05 02:00 | 0 | 0 | 0 | 0 | 0.9 | 10.35 | 100 | 100 | 0 | 0 | 0 | 0 | 0 | 0 | 0 | 0 | 0 | 0 | 0 | 0 | 0 | 0 | 0 | 0 | 0 | 0 | 0 | -0.001 | 0 | 0 | 0 | 0 | 0 | 0 | 62.14 | 0 | 0 | 0 | 0 | -2.787 | 0 | 0.632 | 1.164 | 0.992 | 0 | 0 | 0 | 1 | 1 | 0
2022-09-05 03:00 | 0 | 0 | 0 | 0 | 1 | 10.61 | 100 | 100 | 0 | 0 | 0 | 0 | 0 | 0 | 0 | 0 | 0 | 0 | 0 | 0 | 0 | 0 | 0 | 0 | 0 | 0 | 0 | -0.001 | 0 | 0 | 0 | 0 | 0 | 0 | 54 | 0 | 0 | 0 | 0 | -2.365 | 0 | 0.556 | 0.976 | 0.832 | 0 | 0 | 0 | 1 | 1 | 0
2022-09-05 04:00 | 0 | 0 | 0 | 0 | 1.2 | 10.88 | 100 | 100 | 0 | 0 | 0 | 0 | 0 | 0 | 0 | 0 | 0 | 0 | 0 | 0 | 0 | 0 | 0 | 0 | 0 | 0 | 0 | -0.001 | 0 | 0 | 0 | 0 | 0 | 0 | 47.12 | 0 | 0 | 0 | 0 | -1.998 | 0 | 0.486 | 0.816 | 0.696 | 0 | 0 | 0 | 1 | 1 | 0
2022-09-05 05:00 | 0 | 185.1 | 182.18 | 1 | 1.6 | 12.44 | 100 | 100 | 0 | 0 | 0 | 0.521 | 0 | 0 | 0 | 0 | 0 | 0 | 9.721 | 62.524 | 63.526 | 0 | 0 | 0 | 0 | 0 | 0 | -0.001 | 0 | 0 | 0 | 0 | 10.19 | 1 | 73.29 | 0 | 0 | 0 | 0 | 7.598 | 0 | 0.51 | 0.871 | 0.742 | 0 | 0 | 0 | 2 | 2 | 0
2022-09-05 06:00 | 0 | 321.6 | 306.78 | 1 | 1.2 | 12.88 | 100 | 100 | 0 | 0 | 0 | 0.521 | 0 | 0 | 0 | 0 | 0 | 0 | 70.425 | 105.287 | 110.373 | 0 | 0 | 0 | 0 | 0 | 0 | -0.001 | 0 | 0 | 0 | 0 | 17.46 | 0.99 | 294.21 | 0 | 0 | 0 | 0 | 64.13 | 0 | 1.285 | 2.704 | 2.305 | 0 | 0 | 0 | 1 | 1 | 0
2022-09-05 07:00 | 0 | 469.3 | 428.04 | 1 | 1.9 | 13.55 | 100 | 100 | 26.558 | 26.558 | 0.525 | 0.777 | 27.86 | 0 | 0 | 91.626 | 91.626 | 91.626 | 126.245 | 146.904 | 161.064 | 0 | 0 | 0 | 0 | 0 | 0 | 91.625 | 91.626 | 56.89 | 16.49 | 100 | 24.2 | 0.98 | 347.5 | 0 | 0 | 0 | 0 | 15.468 | 0 | 7.014 | 6.552 | 5.585 | 0 | 0 | 0 | 2 | 2 | 0
2022-09-05 08:00 | 0 | 539.6 | 467.56 | 1 | 2.7 | 18.59 | 100 | 100 | 33.943 | 33.943 | 1.789 | 1.048 | 36.78 | 0 | 0 | 116.794 | 116.794 | 116.794 | 136.05 | 160.465 | 185.191 | 0 | 0 | 0 | 0 | 0 | 0 | 116.793 | 116.794 | 63.07 | 18.33 | 100 | 29.95 | 0.96 | 347.5 | 0 | 0 | 0 | 0 | 0 | 0 | 7.065 | 6.581 | 5.61 | 0 | 0 | 0 | 2 | 2 | 0
2022-09-05 09:00 | 0 | 500.9 | 414.46 | 1 | 2.8 | 19.07 | 100 | 100 | 28.877 | 28.877 | 0.993 | 0.858 | 30.728 | 0 | 0 | 99.838 | 99.838 | 99.838 | 119.046 | 142.241 | 171.909 | 0 | 0 | 0 | 0 | 0 | 0 | 99.837 | 99.838 | 58.08 | 16.8 | 100 | 34.17 | 0.95 | 347.5 | 0 | 0 | 0 | 0 | 0 | 0 | 7.035 | 6.571 | 5.602 | 0 | 0 | 0 | 2 | 2 | 0
2022-09-05 10:00 | 0 | 276 | 222.26 | 1 | 3 | 19.3 | 100 | 100 | 0 | 0 | 0 | 0.521 | 0 | 44.146 | 0 | 44.146 | 44.146 | 44.146 | 63.333 | 76.281 | 94.723 | 0 | 0 | 0 | 0 | 0 | 0 | -0.001 | 0 | 46.61 | 0 | 0 | 36.36 | 0.95 | 347.5 | 0 | 0 | 0 | 0 | 0 | 0 | 7.021 | 6.567 | 5.598 | 0 | 0 | 0 | 2 | 2 | 0
2022-09-05 11:00 | 0 | 157.5 | 127.06 | 1 | 3.6 | 19.15 | 100 | 100 | 0 | 0 | 0 | 0.521 | 0 | 17.025 | 0 | 17.025 | 17.025 | 17.025 | 36.226 | 43.608 | 54.054 | 0 | 0 | 0 | 0 | 0 | 0 | -0.001 | 0 | 31.5 | 0 | 0 | 36.22 | 0.95 | 347.5 | 0 | 0 | 0 | 0 | 0 | 0 | 7.03 | 6.57 | 5.601 | 0 | 0 | 0 | 1 | 1 | 0
2022-09-05 12:00 | 0 | 127.8 | 106.24 | 1 | 4.4 | 18.48 | 100 | 100 | 0 | 0 | 0 | 0.521 | 0 | 11.292 | 0 | 11.292 | 11.292 | 11.292 | 30.559 | 36.463 | 43.861 | 0 | 0 | 0 | 0 | 0 | 0 | -0.001 | 0 | 25.74 | 0 | 0 | 33.76 | 0.95 | 347.5 | 0 | 0 | 0 | 0 | 0 | 0 | 7.071 | 6.583 | 5.612 | 0 | 0 | 0 | 1 | 1 | 0
2022-09-05 13:00 | 0 | 252.1 | 219.77 | 1 | 4.5 | 18.59 | 100 | 100 | 0 | 0 | 0 | 0.521 | 0 | 44.8 | 0 | 44.8 | 44.8 | 44.8 | 64.055 | 75.426 | 86.521 | 0 | 0 | 0 | 0 | 0 | 0 | -0.001 | 0 | 51.78 | 0 | 0 | 29.33 | 0.97 | 347.5 | 0 | 0 | 0 | 0 | 0 | 0 | 7.065 | 6.581 | 5.61 | 0 | 0 | 0 | 1 | 1 | 0
2022-09-05 14:00 | 0 | 203.5 | 186.71 | 1 | 4.1 | 17.23 | 100 | 100 | 0 | 0 | 0 | 0.521 | 0 | 35.76 | 0 | 35.76 | 35.76 | 35.76 | 55.149 | 64.078 | 69.841 | 0 | 0 | 0 | 0 | 0 | 0 | -0.001 | 0 | 51.2 | 0 | 0 | 23.44 | 0.98 | 347.5 | 0 | 0 | 0 | 0 | 0 | 0 | 7.148 | 6.608 | 5.633 | 0 | 0 | 0 | 1 | 1 | 0
2022-09-05 15:00 | 0 | 64.8 | 62.1 | 1 | 3.4 | 16.75 | 100 | 100 | 0 | 0 | 0 | 0.521 | 0 | 0 | 0 | 0 | 0 | 0 | 13.172 | 21.313 | 22.239 | 0 | 0 | 0 | 0 | 0 | 0 | -0.001 | 0 | 0 | 0 | 0 | 16.59 | 0.99 | 328.18 | 0 | 0 | 0 | 0 | -5.608 | 0 | 6.771 | 6.482 | 5.526 | 0 | 0 | 0 | 1 | 1 | 0
2022-09-05 16:00 | 0 | 0 | 0 | 1 | 2.7 | 16.37 | 100 | 100 | 0 | 0 | 0 | 0 | 0 | 0 | 0 | 0 | 0 | 0 | 0 | 0 | 0 | 0 | 0 | 0 | 0 | 0 | 0 | -0.001 | 0 | 0 | 0 | 0 | 9.27 | 1 | 273.14 | 0 | 0 | 0 | 0 | -15.979 | 0 | 5.13 | 5.856 | 4.992 | 0 | 0 | 0 | 2 | 2 | 0
2022-09-05 17:00 | 0 | 0 | 0 | 0 | 2.2 | 13.46 | 100 | 100 | 0 | 0 | 0 | 0 | 0 | 0 | 0 | 0 | 0 | 0 | 0 | 0 | 0 | 0 | 0 | 0 | 0 | 0 | 0 | -0.001 | 0 | 0 | 0 | 0 | 0 | 0 | 230.6 | 0 | 0 | 0 | 0 | -12.346 | 0 | 3.263 | 4.903 | 4.18 | 0 | 0 | 0 | 1 | 1 | 0
2022-09-05 18:00 | 0 | 0 | 0 | 0 | 1.6 | 13.18 | 100 | 100 | 0 | 0 | 0 | 0 | 0 | 0 | 0 | 0 | 0 | 0 | 0 | 0 | 0 | 0 | 0 | 0 | 0 | 0 | 0 | -0.001 | 0 | 0 | 0 | 0 | 0 | 0 | 196.62 | 0 | 0 | 0 | 0 | -9.865 | 0 | 2.236 | 4.118 | 3.511 | 0 | 0 | 0 | 1 | 1 | 0
2022-09-05 19:00 | 0 | 0 | 0 | 0 | 1.6 | 12.87 | 100 | 100 | 0 | 0 | 0 | 0 | 0 | 0 | 0 | 0 | 0 | 0 | 0 | 0 | 0 | 0 | 0 | 0 | 0 | 0 | 0 | -0.001 | 0 | 0 | 0 | 0 | 0 | 0 | 168.61 | 0 | 0 | 0 | 0 | -8.13 | 0 | 1.672 | 3.486 | 2.972 | 0 | 0 | 0 | 1 | 1 | 0
2022-09-05 20:00 | 0 | 0 | 0 | 0 | 1.3 | 11.47 | 100 | 100 | 0 | 0 | 0 | 0 | 0 | 0 | 0 | 0 | 0 | 0 | 0 | 0 | 0 | 0 | 0 | 0 | 0 | 0 | 0 | -0.001 | 0 | 0 | 0 | 0 | 0 | 0 | 144.92 | 0 | 0 | 0 | 0 | -6.878 | 0 | 1.351 | 2.984 | 2.544 | 0 | 0 | 0 | 1 | 1 | 0
2022-09-05 21:00 | 0 | 0 | 0 | 0 | 1.2 | 12.25 | 100 | 100 | 0 | 0 | 0 | 0 | 0 | 0 | 0 | 0 | 0 | 0 | 0 | 0 | 0 | 0 | 0 | 0 | 0 | 0 | 0 | -0.001 | 0 | 0 | 0 | 0 | 0 | 0 | 124.96 | 0 | 0 | 0 | 0 | -5.794 | 0 | 1.127 | 2.519 | 2.148 | 0 | 0 | 0 | 1 | 1 | 0
2022-09-05 22:00 | 0 | 0 | 0 | 0 | 1.2 | 10.97 | 100 | 100 | 0 | 0 | 0 | 0 | 0 | 0 | 0 | 0 | 0 | 0 | 0 | 0 | 0 | 0 | 0 | 0 | 0 | 0 | 0 | -0.001 | 0 | 0 | 0 | 0 | 0 | 0 | 107.74 | 0 | 0 | 0 | 0 | -4.997 | 0 | 0.987 | 2.164 | 1.845 | 0 | 0 | 0 | 1 | 1 | 0
2022-09-05 23:00 | 0 | 0 | 0 | 0 | 1.3 | 10.98 | 100 | 100 | 0 | 0 | 0 | 0 | 0 | 0 | 0 | 0 | 0 | 0 | 0 | 0 | 0 | 0 | 0 | 0 | 0 | 0 | 0 | -0.001 | 0 | 0 | 0 | 0 | 0 | 0 | 93.02 | 0 | 0 | 0 | 0 | -4.273 | 0 | 0.871 | 1.837 | 1.566 | 0 | 0 | 0 | 1 | 1 | 0
2022-09-06 | 0 | 0 | 0 | 0 | 1.3 | 11.25 | 100 | 100 | 0 | 0 | 0 | 0 | 0 | 0 | 0 | 0 | 0 | 0 | 0 | 0 | 0 | 0 | 0 | 0 | 0 | 0 | 0 | -0.001 | 0 | 0 | 0 | 0 | 0 | 0 | 80.46 | 0 | 0 | 0 | 0 | -3.647 | 0 | 0.773 | 1.551 | 1.322 | 0 | 0 | 0 | 1 | 1 | 0
2022-09-06 01:00 | 0 | 0 | 0 | 0 | 1.4 | 11.28 | 100 | 100 | 0 | 0 | 0 | 0 | 0 | 0 | 0 | 0 | 0 | 0 | 0 | 0 | 0 | 0 | 0 | 0 | 0 | 0 | 0 | -0.001 | 0 | 0 | 0 | 0 | 0 | 0 | 69.72 | 0 | 0 | 0 | 0 | -3.117 | 0 | 0.688 | 1.312 | 1.118 | 0 | 0 | 0 | 1 | 1 | 0
2022-09-06 02:00 | 0 | 0 | 0 | 0 | 1.5 | 11.27 | 100 | 100 | 0 | 0 | 0 | 0 | 0 | 0 | 0 | 0 | 0 | 0 | 0 | 0 | 0 | 0 | 0 | 0 | 0 | 0 | 0 | -0.001 | 0 | 0 | 0 | 0 | 0 | 0 | 60.55 | 0 | 0 | 0 | 0 | -2.662 | 0 | 0.61 | 1.108 | 0.944 | 0 | 0 | 0 | 1 | 1 | 0
2022-09-06 03:00 | 0 | 0 | 0 | 0 | 1.3 | 11.2 | 100 | 100 | 0 | 0 | 0 | 0 | 0 | 0 | 0 | 0 | 0 | 0 | 0 | 0 | 0 | 0 | 0 | 0 | 0 | 0 | 0 | -0.001 | 0 | 0 | 0 | 0 | 0 | 0 | 52.73 | 0 | 0 | 0 | 0 | -2.27 | 0 | 0.539 | 0.935 | 0.797 | 0 | 0 | 0 | 1 | 1 | 0
2022-09-06 04:00 | 0 | 0 | 0 | 0 | 1.3 | 11.19 | 100 | 100 | 0 | 0 | 0 | 0 | 0 | 0 | 0 | 0 | 0 | 0 | 0 | 0 | 0 | 0 | 0 | 0 | 0 | 0 | 0 | -0.001 | 0 | 0 | 0 | 0 | 0 | 0 | 46.09 | 0 | 0 | 0 | 0 | -1.929 | 0 | 0.472 | 0.786 | 0.67 | 0 | 0 | 0 | 1 | 1 | 0
2022-09-06 05:00 | 0 | 134.4 | 132.39 | 1 | 1.8 | 14.16 | 100 | 100 | 0 | 0 | 0 | 0.521 | 0 | 0 | 0 | 0 | 0 | 0 | 7.52 | 45.438 | 46.126 | 0 | 0 | 0 | 0 | 0 | 0 | -0.001 | 0 | 0 | 0 | 0 | 9.91 | 1 | 65.48 | 0 | 0 | 0 | 0 | 5.629 | 0 | 0.464 | 0.77 | 0.656 | 0 | 0 | 0 | 2 | 2 | 0
2022-09-06 06:00 | 0 | 549.2 | 524.71 | 1 | 0.9 | 15.5 | 100 | 100 | 0 | 0 | 0 | 0.521 | 0 | 31.379 | 0 | 31.379 | 31.379 | 31.379 | 122.272 | 180.081 | 188.485 | 0 | 0 | 0 | 0 | 0 | 0 | -0.001 | 0 | 16.65 | 0 | 0 | 17.17 | 0.99 | 347.5 | 0 | 0 | 0 | 0 | 81.866 | 0 | 2.26 | 3.653 | 3.114 | 0 | 0 | 0 | 1 | 1 | 0
2022-09-06 07:00 | 0 | 676.6 | 618.56 | 1 | 1.3 | 16.01 | 100 | 100 | 50.637 | 50.637 | 1.868 | 1.716 | 54.221 | 0 | 0 | 163.034 | 163.034 | 163.034 | 182.544 | 212.291 | 232.209 | 0 | 0 | 0 | 0 | 0 | 0 | 163.033 | 163.034 | 70.21 | 21.81 | 100 | 23.9 | 0.98 | 347.5 | 0 | 0 | 0 | 0 | 0 | 0 | 7.224 | 6.633 | 5.654 | 0 | 0 | 0 | 2 | 2 | 0
2022-09-06 08:00 | 0 | 779.8 | 677.85 | 1 | 2.4 | 21.82 | 100 | 100 | 55.424 | 55.423 | 3.12 | 1.988 | 60.533 | 0 | 0 | 178.472 | 178.472 | 178.472 | 197.413 | 232.638 | 267.627 | 0 | 0 | 0 | 0 | 0 | 0 | 178.471 | 178.472 | 66.69 | 20.71 | 100 | 29.63 | 0.97 | 347.5 | 0 | 0 | 0 | 0 | 0 | 0 | 6.869 | 6.516 | 5.555 | 0 | 0 | 0 | 2 | 2 | 0
2022-09-06 09:00 | 0 | 827 | 687.05 | 1 | 3 | 22.09 | 100 | 100 | 55.45 | 55.449 | 3.172 | 1.992 | 60.614 | 0 | 0 | 178.66 | 178.66 | 178.66 | 197.575 | 235.795 | 283.826 | 0 | 0 | 0 | 0 | 0 | 0 | 178.659 | 178.66 | 62.95 | 19.54 | 100 | 33.82 | 0.95 | 347.5 | 0 | 0 | 0 | 0 | 0 | 0 | 6.853 | 6.511 | 5.551 | 0 | 0 | 0 | 2 | 2 | 0
2022-09-06 10:00 | 0 | 816.9 | 660.92 | 1 | 2.6 | 23.5 | 100 | 100 | 52.193 | 52.193 | 2.955 | 1.833 | 56.981 | 0 | 0 | 169.808 | 169.808 | 169.808 | 188.587 | 226.827 | 280.36 | 0 | 0 | 0 | 0 | 0 | 0 | 169.807 | 169.808 | 60.57 | 18.62 | 100 | 36 | 0.95 | 347.5 | 0 | 0 | 0 | 0 | 0 | 0 | 6.769 | 6.483 | 5.526 | 0 | 0 | 0 | 2 | 2 | 0
2022-09-06 11:00 | 0 | 725.6 | 588.19 | 1 | 2.6 | 23.52 | 100 | 100 | 44.781 | 44.78 | 2.556 | 1.492 | 48.829 | 0 | 0 | 149.154 | 149.154 | 149.154 | 167.931 | 201.866 | 249.026 | 0 | 0 | 0 | 0 | 0 | 0 | 149.153 | 149.154 | 59.9 | 17.98 | 100 | 35.84 | 0.95 | 347.5 | 0 | 0 | 0 | 0 | 0 | 0 | 6.768 | 6.482 | 5.526 | 0 | 0 | 0 | 2 | 2 | 0
2022-09-06 12:00 | 0 | 724.3 | 604.79 | 1 | 2.9 | 23.69 | 100 | 100 | 47.171 | 47.17 | 2.432 | 1.591 | 51.193 | 0 | 0 | 155.413 | 155.413 | 155.413 | 174.174 | 207.563 | 248.58 | 0 | 0 | 0 | 0 | 0 | 0 | 155.412 | 155.413 | 62.52 | 18.98 | 100 | 33.38 | 0.96 | 347.5 | 0 | 0 | 0 | 0 | 0 | 0 | 6.758 | 6.479 | 5.523 | 0 | 0 | 0 | 2 | 2 | 0
2022-09-06 13:00 | 0 | 652.6 | 571.01 | 1 | 3.8 | 23.65 | 100 | 100 | 44.25 | 44.25 | 2.606 | 1.472 | 48.328 | 0 | 0 | 147.826 | 147.826 | 147.826 | 166.591 | 195.969 | 223.972 | 0 | 0 | 0 | 0 | 0 | 0 | 147.825 | 147.826 | 66 | 19.76 | 100 | 28.96 | 0.97 | 347.5 | 0 | 0 | 0 | 0 | 0 | 0 | 6.761 | 6.48 | 5.524 | 0 | 0 | 0 | 2 | 2 | 0
2022-09-06 14:00 | 0 | 509 | 468.3 | 1 | 4.6 | 20.55 | 100 | 100 | 34.706 | 34.706 | 1.941 | 1.079 | 37.727 | 0 | 0 | 119.358 | 119.358 | 119.358 | 138.422 | 160.721 | 174.689 | 0 | 0 | 0 | 0 | 0 | 0 | 119.357 | 119.358 | 68.33 | 19.87 | 100 | 23.07 | 0.98 | 347.5 | 0 | 0 | 0 | 0 | 0 | 0 | 6.946 | 6.542 | 5.577 | 0 | 0 | 0 | 2 | 2 | 0
2022-09-06 15:00 | 0 | 366.1 | 351.51 | 1 | 4.2 | 19.6 | 100 | 100 | 0 | 0 | 0 | 0.521 | 0 | 55.937 | 0 | 55.937 | 55.937 | 55.937 | 75.094 | 120.639 | 125.646 | 0 | 0 | 0 | 0 | 0 | 0 | -0.001 | 0 | 44.52 | 0 | 0 | 16.23 | 0.99 | 347.5 | 0 | 0 | 0 | 0 | 0 | 0 | 7.003 | 6.561 | 5.593 | 0 | 0 | 0 | 2 | 2 | 0
2022-09-06 16:00 | 0 | 0 | 0 | 1 | 3.1 | 19.16 | 100 | 100 | 0 | 0 | 0 | 0 | 0 | 0 | 0 | 0 | 0 | 0 | 0 | 0 | 0 | 0 | 0 | 0 | 0 | 0 | 0 | -0.001 | 0 | 0 | 0 | 0 | 8.9 | 1 | 287.98 | 0 | 0 | 0 | 0 | -17.278 | 0 | 5.877 | 6.154 | 5.247 | 0 | 0 | 0 | 2 | 2 | 0
2022-09-06 17:00 | 0 | 0 | 0 | 0 | 2 | 14.29 | 100 | 100 | 0 | 0 | 0 | 0 | 0 | 0 | 0 | 0 | 0 | 0 | 0 | 0 | 0 | 0 | 0 | 0 | 0 | 0 | 0 | -0.001 | 0 | 0 | 0 | 0 | 0 | 0 | 242.31 | 0 | 0 | 0 | 0 | -13.256 | 0 | 3.695 | 5.161 | 4.4 | 0 | 0 | 0 | 1 | 1 | 0
2022-09-06 18:00 | 0 | 0 | 0 | 0 | 2 | 13.33 | 100 | 100 | 0 | 0 | 0 | 0 | 0 | 0 | 0 | 0 | 0 | 0 | 0 | 0 | 0 | 0 | 0 | 0 | 0 | 0 | 0 | -0.001 | 0 | 0 | 0 | 0 | 0 | 0 | 206.11 | 0 | 0 | 0 | 0 | -10.507 | 0 | 2.478 | 4.334 | 3.695 | 0 | 0 | 0 | 1 | 1 | 0
2022-09-06 19:00 | 0 | 0 | 0 | 0 | 1.4 | 14.07 | 100 | 100 | 0 | 0 | 0 | 0 | 0 | 0 | 0 | 0 | 0 | 0 | 0 | 0 | 0 | 0 | 0 | 0 | 0 | 0 | 0 | -0.001 | 0 | 0 | 0 | 0 | 0 | 0 | 176.69 | 0 | 0 | 0 | 0 | -8.54 | 0 | 1.793 | 3.642 | 3.105 | 0 | 0 | 0 | 1 | 1 | 0
2022-09-06 20:00 | 0 | 0 | 0 | 0 | 1.1 | 11.75 | 100 | 100 | 0 | 0 | 0 | 0 | 0 | 0 | 0 | 0 | 0 | 0 | 0 | 0 | 0 | 0 | 0 | 0 | 0 | 0 | 0 | -0.001 | 0 | 0 | 0 | 0 | 0 | 0 | 151.77 | 0 | 0 | 0 | 0 | -7.236 | 0 | 1.435 | 3.131 | 2.669 | 0 | 0 | 0 | 1 | 1 | 0
2022-09-06 21:00 | 0 | 0 | 0 | 0 | 1.4 | 11.31 | 100 | 100 | 0 | 0 | 0 | 0 | 0 | 0 | 0 | 0 | 0 | 0 | 0 | 0 | 0 | 0 | 0 | 0 | 0 | 0 | 0 | -0.001 | 0 | 0 | 0 | 0 | 0 | 0 | 130.64 | 0 | 0 | 0 | 0 | -6.134 | 0 | 1.192 | 2.667 | 2.274 | 0 | 0 | 0 | 1 | 1 | 0
2022-09-06 22:00 | 0 | 0 | 0 | 0 | 1.5 | 9.61 | 100 | 100 | 0 | 0 | 0 | 0 | 0 | 0 | 0 | 0 | 0 | 0 | 0 | 0 | 0 | 0 | 0 | 0 | 0 | 0 | 0 | -0.001 | 0 | 0 | 0 | 0 | 0 | 0 | 112.4 | 0 | 0 | 0 | 0 | -5.295 | 0 | 1.038 | 2.298 | 1.959 | 0 | 0 | 0 | 1 | 1 | 0
2022-09-06 23:00 | 0 | 0 | 0 | 0 | 1.6 | 9.65 | 100 | 100 | 0 | 0 | 0 | 0 | 0 | 0 | 0 | 0 | 0 | 0 | 0 | 0 | 0 | 0 | 0 | 0 | 0 | 0 | 0 | -0.001 | 0 | 0 | 0 | 0 | 0 | 0 | 96.81 | 0 | 0 | 0 | 0 | -4.524 | 0 | 0.911 | 1.95 | 1.663 | 0 | 0 | 0 | 1 | 1 | 0
2022-09-07 | 0 | 0 | 0 | 0 | 1.9 | 9.89 | 100 | 100 | 0 | 0 | 0 | 0 | 0 | 0 | 0 | 0 | 0 | 0 | 0 | 0 | 0 | 0 | 0 | 0 | 0 | 0 | 0 | -0.001 | 0 | 0 | 0 | 0 | 0 | 0 | 83.51 | 0 | 0 | 0 | 0 | -3.862 | 0 | 0.807 | 1.649 | 1.406 | 0 | 0 | 0 | 1 | 1 | 0
2022-09-07 01:00 | 0 | 0 | 0 | 0 | 2 | 9.97 | 100 | 100 | 0 | 0 | 0 | 0 | 0 | 0 | 0 | 0 | 0 | 0 | 0 | 0 | 0 | 0 | 0 | 0 | 0 | 0 | 0 | -0.001 | 0 | 0 | 0 | 0 | 0 | 0 | 72.14 | 0 | 0 | 0 | 0 | -3.301 | 0 | 0.718 | 1.395 | 1.189 | 0 | 0 | 0 | 1 | 1 | 0
2022-09-07 02:00 | 0 | 0 | 0 | 0 | 2.3 | 9.29 | 100 | 100 | 0 | 0 | 0 | 0 | 0 | 0 | 0 | 0 | 0 | 0 | 0 | 0 | 0 | 0 | 0 | 0 | 0 | 0 | 0 | -0.001 | 0 | 0 | 0 | 0 | 0 | 0 | 62.32 | 0 | 0 | 0 | 0 | -2.849 | 0 | 0.643 | 1.191 | 1.015 | 0 | 0 | 0 | 1 | 1 | 0
2022-09-07 03:00 | 0 | 0 | 0 | 0 | 2.5 | 9.86 | 100 | 100 | 0 | 0 | 0 | 0 | 0 | 0 | 0 | 0 | 0 | 0 | 0 | 0 | 0 | 0 | 0 | 0 | 0 | 0 | 0 | -0.001 | 0 | 0 | 0 | 0 | 0 | 0 | 54.04 | 0 | 0 | 0 | 0 | -2.405 | 0 | 0.564 | 0.994 | 0.847 | 0 | 0 | 0 | 1 | 1 | 0
2022-09-07 04:00 | 0 | 0 | 0 | 0 | 2.7 | 9.98 | 100 | 100 | 0 | 0 | 0 | 0 | 0 | 0 | 0 | 0 | 0 | 0 | 0 | 0 | 0 | 0 | 0 | 0 | 0 | 0 | 0 | -0.001 | 0 | 0 | 0 | 0 | 0 | 0 | 47.01 | 0 | 0 | 0 | 0 | -2.039 | 0 | 0.494 | 0.834 | 0.711 | 0 | 0 | 0 | 1 | 1 | 0
2022-09-07 05:00 | 0 | 334 | 329.3 | 1 | 3.1 | 14.31 | 100 | 100 | 0 | 0 | 0 | 0.521 | 0 | 0 | 0 | 0 | 0 | 0 | 19.845 | 113.014 | 114.629 | 0 | 0 | 0 | 0 | 0 | 0 | -0.001 | 0 | 0 | 0 | 0 | 9.63 | 1 | 106.61 | 0 | 0 | 0 | 0 | 17.301 | 0 | 0.585 | 1.057 | 0.901 | 0 | 0 | 0 | 2 | 2 | 0
2022-09-07 06:00 | 0 | 577.2 | 552.31 | 1 | 2.2 | 17.01 | 100 | 100 | 0 | 0 | 0 | 0.521 | 0 | 48.65 | 0 | 48.65 | 48.65 | 48.65 | 130.623 | 189.553 | 198.095 | 0 | 0 | 0 | 0 | 0 | 0 | -0.001 | 0 | 24.56 | 0 | 0 | 16.89 | 0.99 | 347.5 | 0 | 0 | 0 | 0 | 69.925 | 0 | 3.546 | 4.589 | 3.912 | 0 | 0 | 0 | 1 | 1 | 0
2022-09-07 07:00 | 0 | 738.2 | 676.44 | 1 | 1.3 | 18.47 | 100 | 100 | 56.545 | 56.544 | 2.798 | 2.026 | 61.368 | 0 | 0 | 180.475 | 180.475 | 180.475 | 199.743 | 232.156 | 253.35 | 0 | 0 | 0 | 0 | 0 | 0 | 180.474 | 180.475 | 71.24 | 22.32 | 100 | 23.6 | 0.98 | 347.5 | 0 | 0 | 0 | 0 | 0 | 0 | 7.072 | 6.583 | 5.612 | 0 | 0 | 0 | 2 | 2 | 0
2022-09-07 08:00 | 0 | 822.9 | 717.59 | 1 | 0.5 | 25.74 | 100 | 100 | 58.919 | 58.918 | 4.461 | 2.22 | 65.599 | 0 | 0 | 190.602 | 190.602 | 190.602 | 209.166 | 246.276 | 282.419 | 0 | 0 | 0 | 0 | 0 | 0 | 190.601 | 190.602 | 67.49 | 20.86 | 100 | 29.31 | 0.97 | 347.5 | 0 | 0 | 0 | 0 | 0 | 0 | 6.638 | 6.438 | 5.488 | 0 | 0 | 0 | 2 | 2 | 0
2022-09-07 09:00 | 0 | 867.7 | 723.75 | 1 | 0.7 | 26.05 | 100 | 100 | 58.506 | 58.505 | 4.517 | 2.205 | 65.227 | 0 | 0 | 189.837 | 189.837 | 189.837 | 208.371 | 248.393 | 297.795 | 0 | 0 | 0 | 0 | 0 | 0 | 189.836 | 189.837 | 63.75 | 19.65 | 100 | 33.48 | 0.95 | 347.5 | 0 | 0 | 0 | 0 | 0 | 0 | 6.62 | 6.432 | 5.483 | 0 | 0 | 0 | 2 | 2 | 0
2022-09-07 10:00 | 0 | 887.6 | 721.43 | 1 | 0.5 | 27.45 | 100 | 100 | 57.123 | 57.122 | 4.843 | 2.164 | 64.13 | 0 | 0 | 187.735 | 187.735 | 187.735 | 206.137 | 247.595 | 304.624 | 0 | 0 | 0 | 0 | 0 | 0 | 187.734 | 187.735 | 61.63 | 18.75 | 100 | 35.63 | 0.95 | 347.5 | 0 | 0 | 0 | 0 | 0 | 0 | 6.539 | 6.404 | 5.459 | 0 | 0 | 0 | 2 | 2 | 0
2022-09-07 11:00 | 0 | 887.7 | 723.01 | 1 | 0.9 | 27.43 | 100 | 100 | 57.33 | 57.329 | 4.87 | 2.175 | 64.375 | 0 | 0 | 188.311 | 188.311 | 188.311 | 206.715 | 248.136 | 304.659 | 0 | 0 | 0 | 0 | 0 | 0 | 188.31 | 188.311 | 61.81 | 18.82 | 100 | 35.46 | 0.95 | 347.5 | 0 | 0 | 0 | 0 | 0 | 0 | 6.54 | 6.404 | 5.459 | 0 | 0 | 0 | 2 | 2 | 0
2022-09-07 12:00 | 0 | 862 | 722.91 | 1 | 1.7 | 27.38 | 100 | 100 | 57.964 | 57.963 | 4.94 | 2.209 | 65.112 | 0 | 0 | 190.044 | 190.044 | 190.044 | 208.452 | 248.104 | 295.838 | 0 | 0 | 0 | 0 | 0 | 0 | 190.043 | 190.044 | 64.24 | 19.59 | 100 | 33 | 0.96 | 347.5 | 0 | 0 | 0 | 0 | 0 | 0 | 6.543 | 6.405 | 5.46 | 0 | 0 | 0 | 2 | 2 | 0
2022-09-07 13:00 | 0 | 814.6 | 715.34 | 1 | 2.8 | 27.08 | 100 | 100 | 58.242 | 58.241 | 4.877 | 2.217 | 65.336 | 0 | 0 | 190.466 | 190.466 | 190.466 | 208.903 | 245.505 | 279.571 | 0 | 0 | 0 | 0 | 0 | 0 | 190.465 | 190.466 | 68.13 | 20.83 | 100 | 28.58 | 0.97 | 347.5 | 0 | 0 | 0 | 0 | 0 | 0 | 6.56 | 6.411 | 5.465 | 0 | 0 | 0 | 2 | 2 | 0
2022-09-07 14:00 | 0 | 728.8 | 672.37 | 1 | 3.9 | 23.92 | 100 | 100 | 55.689 | 55.689 | 3.544 | 2.019 | 61.252 | 0 | 0 | 180.141 | 180.141 | 180.141 | 198.879 | 230.757 | 250.124 | 0 | 0 | 0 | 0 | 0 | 0 | 180.14 | 180.141 | 72.02 | 22.26 | 100 | 22.7 | 0.98 | 347.5 | 0 | 0 | 0 | 0 | 0 | 0 | 6.745 | 6.474 | 5.519 | 0 | 0 | 0 | 2 | 2 | 0
2022-09-07 15:00 | 0 | 556.6 | 535.41 | 1 | 3.4 | 23.1 | 100 | 100 | 27.549 | 27.549 | 1.137 | 0.823 | 29.509 | 0 | 0 | 96.377 | 96.377 | 96.377 | 115.194 | 183.752 | 191.025 | 0 | 0 | 0 | 0 | 0 | 0 | 96.376 | 96.377 | 50.45 | 14.42 | 100 | 15.86 | 0.99 | 347.5 | 0 | 0 | 0 | 0 | 0 | 0 | 6.793 | 6.491 | 5.533 | 0 | 0 | 0 | 2 | 2 | 0
2022-09-07 16:00 | 0 | 336.9 | 333.17 | 1 | 2.1 | 22.19 | 100 | 100 | 0 | 0 | 0 | 0.521 | 0 | 0 | 0 | 0 | 0 | 0 | 13.179 | 114.343 | 115.624 | 0 | 0 | 0 | 0 | 0 | 0 | -0.001 | 0 | 0 | 0 | 0 | 8.54 | 1 | 329.8 | 0 | 0 | 0 | 0 | -5.137 | 0 | 6.488 | 6.385 | 5.443 | 0 | 0 | 0 | 2 | 2 | 0
2022-09-07 17:00 | 0 | 0 | 0 | 0 | 1.4 | 16.92 | 100 | 100 | 0 | 0 | 0 | 0 | 0 | 0 | 0 | 0 | 0 | 0 | 0 | 0 | 0 | 0 | 0 | 0 | 0 | 0 | 0 | -0.001 | 0 | 0 | 0 | 0 | 0 | 0 | 274.47 | 0 | 0 | 0 | 0 | -16.061 | 0 | 5.176 | 5.876 | 5.009 | 0 | 0 | 0 | 2 | 2 | 0
2022-09-07 18:00 | 0 | 0 | 0 | 0 | 0.7 | 17.4 | 100 | 100 | 0 | 0 | 0 | 0 | 0 | 0 | 0 | 0 | 0 | 0 | 0 | 0 | 0 | 0 | 0 | 0 | 0 | 0 | 0 | -0.001 | 0 | 0 | 0 | 0 | 0 | 0 | 232.51 | 0 | 0 | 0 | 0 | -12.182 | 0 | 3.188 | 4.855 | 4.139 | 0 | 0 | 0 | 1 | 1 | 0
2022-09-07 19:00 | 0 | 0 | 0 | 0 | 0.6 | 15.9 | 100 | 100 | 0 | 0 | 0 | 0 | 0 | 0 | 0 | 0 | 0 | 0 | 0 | 0 | 0 | 0 | 0 | 0 | 0 | 0 | 0 | -0.001 | 0 | 0 | 0 | 0 | 0 | 0 | 198.68 | 0 | 0 | 0 | 0 | -9.821 | 0 | 2.219 | 4.103 | 3.498 | 0 | 0 | 0 | 1 | 1 | 0
2022-09-07 20:00 | 0 | 0 | 0 | 0 | 1.4 | 13.79 | 100 | 100 | 0 | 0 | 0 | 0 | 0 | 0 | 0 | 0 | 0 | 0 | 0 | 0 | 0 | 0 | 0 | 0 | 0 | 0 | 0 | -0.001 | 0 | 0 | 0 | 0 | 0 | 0 | 170.48 | 0 | 0 | 0 | 0 | -8.186 | 0 | 1.688 | 3.508 | 2.99 | 0 | 0 | 0 | 1 | 1 | 0
2022-09-07 21:00 | 0 | 0 | 0 | 0 | 1.7 | 13.29 | 100 | 100 | 0 | 0 | 0 | 0 | 0 | 0 | 0 | 0 | 0 | 0 | 0 | 0 | 0 | 0 | 0 | 0 | 0 | 0 | 0 | -0.001 | 0 | 0 | 0 | 0 | 0 | 0 | 146.78 | 0 | 0 | 0 | 0 | -6.88 | 0 | 1.351 | 2.984 | 2.544 | 0 | 0 | 0 | 1 | 1 | 0
2022-09-07 22:00 | 0 | 0 | 0 | 0 | 2.4 | 12.99 | 100 | 100 | 0 | 0 | 0 | 0 | 0 | 0 | 0 | 0 | 0 | 0 | 0 | 0 | 0 | 0 | 0 | 0 | 0 | 0 | 0 | -0.001 | 0 | 0 | 0 | 0 | 0 | 0 | 126.65 | 0 | 0 | 0 | 0 | -5.843 | 0 | 1.136 | 2.541 | 2.166 | 0 | 0 | 0 | 1 | 1 | 0
2022-09-07 23:00 | 0 | 0 | 0 | 0 | 2.2 | 13.52 | 100 | 100 | 0 | 0 | 0 | 0 | 0 | 0 | 0 | 0 | 0 | 0 | 0 | 0 | 0 | 0 | 0 | 0 | 0 | 0 | 0 | -0.001 | 0 | 0 | 0 | 0 | 0 | 0 | 109.56 | 0 | 0 | 0 | 0 | -4.96 | 0 | 0.981 | 2.148 | 1.831 | 0 | 0 | 0 | 1 | 1 | 0
2022-09-08 | 0 | 0 | 0 | 0 | 1.6 | 13.9 | 100 | 100 | 0 | 0 | 0 | 0 | 0 | 0 | 0 | 0 | 0 | 0 | 0 | 0 | 0 | 0 | 0 | 0 | 0 | 0 | 0 | -0.001 | 0 | 0 | 0 | 0 | 0 | 0 | 95 | 0 | 0 | 0 | 0 | -4.227 | 0 | 0.864 | 1.816 | 1.548 | 0 | 0 | 0 | 1 | 1 | 0
2022-09-08 01:00 | 0 | 0 | 0 | 0 | 1.7 | 13.92 | 100 | 100 | 0 | 0 | 0 | 0 | 0 | 0 | 0 | 0 | 0 | 0 | 0 | 0 | 0 | 0 | 0 | 0 | 0 | 0 | 0 | -0.001 | 0 | 0 | 0 | 0 | 0 | 0 | 82.54 | 0 | 0 | 0 | 0 | -3.618 | 0 | 0.768 | 1.538 | 1.311 | 0 | 0 | 0 | 1 | 1 | 0
2022-09-08 02:00 | 0 | 0 | 0 | 0 | 1.3 | 13.97 | 100 | 100 | 0 | 0 | 0 | 0 | 0 | 0 | 0 | 0 | 0 | 0 | 0 | 0 | 0 | 0 | 0 | 0 | 0 | 0 | 0 | -0.001 | 0 | 0 | 0 | 0 | 0 | 0 | 71.89 | 0 | 0 | 0 | 0 | -3.091 | 0 | 0.683 | 1.3 | 1.108 | 0 | 0 | 0 | 1 | 1 | 0
2022-09-08 03:00 | 0 | 0 | 0 | 0 | 1.6 | 14.2 | 100 | 100 | 0 | 0 | 0 | 0 | 0 | 0 | 0 | 0 | 0 | 0 | 0 | 0 | 0 | 0 | 0 | 0 | 0 | 0 | 0 | -0.001 | 0 | 0 | 0 | 0 | 0 | 0 | 62.83 | 0 | 0 | 0 | 0 | -2.629 | 0 | 0.604 | 1.093 | 0.932 | 0 | 0 | 0 | 1 | 1 | 0
2022-09-08 04:00 | 0 | 0 | 0 | 0 | 1.7 | 14.23 | 100 | 100 | 0 | 0 | 0 | 0 | 0 | 0 | 0 | 0 | 0 | 0 | 0 | 0 | 0 | 0 | 0 | 0 | 0 | 0 | 0 | -0.001 | 0 | 0 | 0 | 0 | 0 | 0 | 55.12 | 0 | 0 | 0 | 0 | -2.237 | 0 | 0.533 | 0.92 | 0.785 | 0 | 0 | 0 | 1 | 1 | 0
2022-09-08 05:00 | 0 | 11.8 | 11.64 | 1 | 1.7 | 15.27 | 100 | 100 | 0 | 0 | 0 | 0.521 | 0 | 0 | 0 | 0 | 0 | 0 | 0.742 | 3.996 | 4.05 | 0 | 0 | 0 | 0 | 0 | 0 | -0.001 | 0 | 0 | 0 | 0 | 9.35 | 1 | 51.16 | 0 | 0 | 0 | 0 | -1.15 | 0 | 0.465 | 0.771 | 0.657 | 0 | 0 | 0 | 2 | 2 | 0
2022-09-08 06:00 | 0 | 6.8 | 6.52 | 1 | 1.8 | 14.97 | 100 | 100 | 0 | 0 | 0 | 0.521 | 0 | 0 | 0 | 0 | 0 | 0 | 1.564 | 2.237 | 2.334 | 0 | 0 | 0 | 0 | 0 | 0 | -0.001 | 0 | 0 | 0 | 0 | 16.6 | 0.99 | 50.44 | 0 | 0 | 0 | 0 | -0.209 | 0 | 0.441 | 0.719 | 0.613 | 0 | 0 | 0 | 1 | 1 | 0
2022-09-08 07:00 | 0 | 21.2 | 19.47 | 1 | 1.9 | 14.55 | 100 | 100 | 0 | 0 | 0 | 0.521 | 0 | 0 | 0 | 0 | 0 | 0 | 5.753 | 6.682 | 7.276 | 0 | 0 | 0 | 0 | 0 | 0 | -0.001 | 0 | 0 | 0 | 0 | 23.3 | 0.98 | 63.45 | 0 | 0 | 0 | 0 | 3.778 | 0 | 0.481 | 0.806 | 0.687 | 0 | 0 | 0 | 1 | 1 | 0
2022-09-08 08:00 | 0 | 7.3 | 6.39 | 1 | 2 | 16.11 | 100 | 100 | 0 | 0 | 0 | 0.521 | 0 | 0 | 0 | 0 | 0 | 0 | 1.863 | 2.192 | 2.505 | 0 | 0 | 0 | 0 | 0 | 0 | -0.001 | 0 | 0 | 0 | 0 | 28.98 | 0.97 | 62.03 | 0 | 0 | 0 | 0 | -0.414 | 0 | 0.54 | 0.938 | 0.799 | 0 | 0 | 0 | 1 | 1 | 0
2022-09-08 09:00 | 0 | 71 | 59.46 | 1 | 2.3 | 15.91 | 100 | 100 | 0 | 0 | 0 | 0.521 | 0 | 0 | 0 | 0 | 0 | 0 | 17.137 | 20.406 | 24.367 | 0 | 0 | 0 | 0 | 0 | 0 | -0.001 | 0 | 0 | 0 | 0 | 33.13 | 0.96 | 110.79 | 0 | 0 | 0 | 0 | 14.154 | 0 | 0.664 | 1.252 | 1.068 | 0 | 0 | 0 | 1 | 1 | 0
2022-09-08 10:00 | 0 | 66.6 | 54.38 | 1 | 2.7 | 14.87 | 100 | 100 | 0 | 0 | 0 | 0.521 | 0 | 0 | 0 | 0 | 0 | 0 | 15.559 | 18.663 | 22.857 | 0 | 0 | 0 | 0 | 0 | 0 | -0.001 | 0 | 0 | 0 | 0 | 35.26 | 0.95 | 147.17 | 0 | 0 | 0 | 0 | 10.56 | 0 | 0.988 | 2.165 | 1.846 | 0 | 0 | 0 | 1 | 1 | 0
2022-09-08 11:00 | 0 | 34.8 | 28.48 | 1 | 3.1 | 14.66 | 100 | 100 | 0 | 0 | 0 | 0.521 | 0 | 0 | 0 | 0 | 0 | 0 | 8.153 | 9.773 | 11.943 | 0 | 0 | 0 | 0 | 0 | 0 | -0.001 | 0 | 0 | 0 | 0 | 35.08 | 0.95 | 153.89 | 0 | 0 | 0 | 0 | 1.952 | 0 | 1.205 | 2.697 | 2.299 | 0 | 0 | 0 | 1 | 1 | 0
2022-09-08 12:00 | 0 | 27.3 | 22.99 | 1 | 3.4 | 14.55 | 100 | 100 | 0 | 0 | 0 | 0.521 | 0 | 0 | 0 | 0 | 0 | 0 | 6.638 | 7.892 | 9.369 | 0 | 0 | 0 | 0 | 0 | 0 | -0.001 | 0 | 0 | 0 | 0 | 32.62 | 0.96 | 154.63 | 0 | 0 | 0 | 0 | 0.213 | 0 | 1.251 | 2.793 | 2.381 | 0 | 0 | 0 | 1 | 1 | 0
2022-09-08 13:00 | 0 | 35.2 | 31.02 | 1 | 3.7 | 14.52 | 100 | 100 | 0 | 0 | 0 | 0.521 | 0 | 0 | 0 | 0 | 0 | 0 | 9.068 | 10.647 | 12.081 | 0 | 0 | 0 | 0 | 0 | 0 | -0.001 | 0 | 0 | 0 | 0 | 28.2 | 0.97 | 163.18 | 0 | 0 | 0 | 0 | 2.482 | 0 | 1.285 | 2.861 | 2.439 | 0 | 0 | 0 | 1 | 1 | 0
2022-09-08 14:00 | 0 | 100.4 | 92.88 | 1 | 3.1 | 13.03 | 100 | 100 | 0 | 0 | 0 | 0.521 | 0 | 0 | 0 | 0 | 0 | 0 | 27.491 | 31.876 | 34.457 | 0 | 0 | 0 | 0 | 0 | 0 | -0.001 | 0 | 0 | 0 | 0 | 22.32 | 0.98 | 230.08 | 0 | 0 | 0 | 0 | 19.421 | 0 | 1.662 | 3.459 | 2.948 | 0 | 0 | 0 | 1 | 1 | 0
2022-09-08 15:00 | 0 | 95.4 | 91.93 | 1 | 2.8 | 13.62 | 100 | 100 | 0 | 0 | 0 | 0.521 | 0 | 0 | 0 | 0 | 0 | 0 | 19.919 | 31.552 | 32.741 | 0 | 0 | 0 | 0 | 0 | 0 | -0.001 | 0 | 0 | 0 | 0 | 15.49 | 0.99 | 260.33 | 0 | 0 | 0 | 0 | 8.781 | 0 | 2.732 | 4.538 | 3.869 | 0 | 0 | 0 | 1 | 1 | 0
2022-09-08 16:00 | 0 | 0 | 0 | 1 | 2.8 | 13.95 | 100 | 100 | 0 | 0 | 0 | 0 | 0 | 0 | 0 | 0 | 0 | 0 | 0 | 0 | 0 | 0 | 0 | 0 | 0 | 0 | 0 | -0.001 | 0 | 0 | 0 | 0 | 8.17 | 1 | 220.63 | 0 | 0 | 0 | 0 | -11.525 | 0 | 2.897 | 4.658 | 3.97 | 0 | 0 | 0 | 2 | 2 | 0
2022-09-08 17:00 | 0 | 0 | 0 | 0 | 2.6 | 12.61 | 100 | 100 | 0 | 0 | 0 | 0 | 0 | 0 | 0 | 0 | 0 | 0 | 0 | 0 | 0 | 0 | 0 | 0 | 0 | 0 | 0 | -0.001 | 0 | 0 | 0 | 0 | 0 | 0 | 188.38 | 0 | 0 | 0 | 0 | -9.361 | 0 | 2.058 | 3.942 | 3.361 | 0 | 0 | 0 | 1 | 1 | 0
2022-09-08 18:00 | 0 | 0 | 0 | 0 | 2 | 12.26 | 100 | 100 | 0 | 0 | 0 | 0 | 0 | 0 | 0 | 0 | 0 | 0 | 0 | 0 | 0 | 0 | 0 | 0 | 0 | 0 | 0 | -0.001 | 0 | 0 | 0 | 0 | 0 | 0 | 161.64 | 0 | 0 | 0 | 0 | -7.762 | 0 | 1.57 | 3.342 | 2.849 | 0 | 0 | 0 | 1 | 1 | 0
2022-09-08 19:00 | 0 | 0 | 0 | 0 | 1.6 | 12.61 | 100 | 100 | 0 | 0 | 0 | 0 | 0 | 0 | 0 | 0 | 0 | 0 | 0 | 0 | 0 | 0 | 0 | 0 | 0 | 0 | 0 | -0.001 | 0 | 0 | 0 | 0 | 0 | 0 | 139.21 | 0 | 0 | 0 | 0 | -6.513 | 0 | 1.27 | 2.83 | 2.413 | 0 | 0 | 0 | 1 | 1 | 0
2022-09-08 20:00 | 0 | 0 | 0 | 0 | 1.5 | 12.32 | 100 | 100 | 0 | 0 | 0 | 0 | 0 | 0 | 0 | 0 | 0 | 0 | 0 | 0 | 0 | 0 | 0 | 0 | 0 | 0 | 0 | -0.001 | 0 | 0 | 0 | 0 | 0 | 0 | 120.1 | 0 | 0 | 0 | 0 | -5.545 | 0 | 1.082 | 2.41 | 2.054 | 0 | 0 | 0 | 1 | 1 | 0
2022-09-08 21:00 | 0 | 0 | 0 | 0 | 1.5 | 12.34 | 100 | 100 | 0 | 0 | 0 | 0 | 0 | 0 | 0 | 0 | 0 | 0 | 0 | 0 | 0 | 0 | 0 | 0 | 0 | 0 | 0 | -0.001 | 0 | 0 | 0 | 0 | 0 | 0 | 103.79 | 0 | 0 | 0 | 0 | -4.734 | 0 | 0.944 | 2.046 | 1.744 | 0 | 0 | 0 | 1 | 1 | 0
2022-09-08 22:00 | 0 | 0 | 0 | 0 | 1.4 | 12.41 | 100 | 100 | 0 | 0 | 0 | 0 | 0 | 0 | 0 | 0 | 0 | 0 | 0 | 0 | 0 | 0 | 0 | 0 | 0 | 0 | 0 | -0.001 | 0 | 0 | 0 | 0 | 0 | 0 | 89.85 | 0 | 0 | 0 | 0 | -4.049 | 0 | 0.836 | 1.734 | 1.478 | 0 | 0 | 0 | 1 | 1 | 0
2022-09-08 23:00 | 0 | 0 | 0 | 0 | 1.1 | 12.63 | 100 | 100 | 0 | 0 | 0 | 0 | 0 | 0 | 0 | 0 | 0 | 0 | 0 | 0 | 0 | 0 | 0 | 0 | 0 | 0 | 0 | -0.001 | 0 | 0 | 0 | 0 | 0 | 0 | 77.94 | 0 | 0 | 0 | 0 | -3.456 | 0 | 0.743 | 1.465 | 1.249 | 0 | 0 | 0 | 1 | 1 | 0
2022-09-09 | 0 | 0 | 0 | 0 | 1.1 | 12.85 | 100 | 100 | 0 | 0 | 0 | 0 | 0 | 0 | 0 | 0 | 0 | 0 | 0 | 0 | 0 | 0 | 0 | 0 | 0 | 0 | 0 | -0.001 | 0 | 0 | 0 | 0 | 0 | 0 | 67.8 | 0 | 0 | 0 | 0 | -2.944 | 0 | 0.659 | 1.234 | 1.052 | 0 | 0 | 0 | 1 | 1 | 0
2022-09-09 01:00 | 0 | 0 | 0 | 0 | 1.2 | 12.92 | 100 | 100 | 0 | 0 | 0 | 0 | 0 | 0 | 0 | 0 | 0 | 0 | 0 | 0 | 0 | 0 | 0 | 0 | 0 | 0 | 0 | -0.001 | 0 | 0 | 0 | 0 | 0 | 0 | 59.16 | 0 | 0 | 0 | 0 | -2.509 | 0 | 0.583 | 1.04 | 0.886 | 0 | 0 | 0 | 1 | 1 | 0
2022-09-09 02:00 | 0 | 0 | 0 | 0 | 1.1 | 12.62 | 100 | 100 | 0 | 0 | 0 | 0 | 0 | 0 | 0 | 0 | 0 | 0 | 0 | 0 | 0 | 0 | 0 | 0 | 0 | 0 | 0 | -0.001 | 0 | 0 | 0 | 0 | 0 | 0 | 51.76 | 0 | 0 | 0 | 0 | -2.148 | 0 | 0.515 | 0.881 | 0.751 | 0 | 0 | 0 | 1 | 1 | 0
2022-09-09 03:00 | 0 | 0 | 0 | 0 | 1.1 | 12.9 | 100 | 100 | 0 | 0 | 0 | 0 | 0 | 0 | 0 | 0 | 0 | 0 | 0 | 0 | 0 | 0 | 0 | 0 | 0 | 0 | 0 | -0.001 | 0 | 0 | 0 | 0 | 0 | 0 | 45.52 | 0 | 0 | 0 | 0 | -1.81 | 0 | 0.448 | 0.735 | 0.627 | 0 | 0 | 0 | 1 | 1 | 0
2022-09-09 04:00 | 0 | 0 | 0 | 0 | 1.4 | 12.94 | 100 | 100 | 0 | 0 | 0 | 0 | 0 | 0 | 0 | 0 | 0 | 0 | 0 | 0 | 0 | 0 | 0 | 0 | 0 | 0 | 0 | -0.001 | 0 | 0 | 0 | 0 | 0 | 0 | 40.25 | 0 | 0 | 0 | 0 | -1.531 | 0 | 0.389 | 0.616 | 0.525 | 0 | 0 | 0 | 1 | 1 | 0
2022-09-09 05:00 | 0 | 38.2 | 37.72 | 1 | 1.2 | 14.25 | 100 | 100 | 0 | 0 | 0 | 0.521 | 0 | 0 | 0 | 0 | 0 | 0 | 2.538 | 12.947 | 13.11 | 0 | 0 | 0 | 0 | 0 | 0 | -0.001 | 0 | 0 | 0 | 0 | 9.06 | 1 | 44.28 | 0 | 0 | 0 | 0 | 1.171 | 0 | 0.353 | 0.548 | 0.467 | 0 | 0 | 0 | 2 | 2 | 0
2022-09-09 06:00 | 0 | 102.1 | 97.99 | 1 | 1.3 | 14.46 | 100 | 100 | 0 | 0 | 0 | 0.521 | 0 | 0 | 0 | 0 | 0 | 0 | 23.859 | 33.631 | 35.041 | 0 | 0 | 0 | 0 | 0 | 0 | -0.001 | 0 | 0 | 0 | 0 | 16.31 | 0.99 | 117.45 | 0 | 0 | 0 | 0 | 21.24 | 0 | 0.597 | 1.092 | 0.931 | 0 | 0 | 0 | 1 | 1 | 0
2022-09-09 07:00 | 0 | 253.9 | 233.73 | 1 | 2.1 | 14.93 | 100 | 100 | 0 | 0 | 0 | 0.521 | 0 | 0 | 0 | 0 | 0 | 0 | 69.095 | 80.214 | 87.138 | 0 | 0 | 0 | 0 | 0 | 0 | -0.001 | 0 | 0 | 0 | 0 | 22.99 | 0.98 | 327.14 | 0 | 0 | 0 | 0 | 60.869 | 0 | 1.788 | 3.475 | 2.963 | 0 | 0 | 0 | 1 | 1 | 0
2022-09-09 08:00 | 0 | 433.9 | 380.75 | 1 | 3 | 20.08 | 100 | 100 | 24.291 | 24.29 | 0.999 | 0.728 | 26.018 | 0 | 0 | 86.274 | 86.274 | 86.274 | 111.17 | 130.674 | 148.914 | 0 | 0 | 0 | 0 | 0 | 0 | 86.273 | 86.274 | 57.94 | 16.31 | 100 | 28.66 | 0.97 | 347.5 | 0 | 0 | 0 | 0 | 5.911 | 0 | 6.898 | 6.525 | 5.562 | 0 | 0 | 0 | 2 | 2 | 0
2022-09-09 09:00 | 0 | 389.2 | 327.22 | 1 | 2.8 | 21.13 | 100 | 100 | 0 | 0 | 0 | 0.521 | 0 | 75.412 | 0 | 75.412 | 75.412 | 75.412 | 94.419 | 112.3 | 133.573 | 0 | 0 | 0 | 0 | 0 | 0 | -0.001 | 0 | 56.46 | 0 | 0 | 32.78 | 0.96 | 347.5 | 0 | 0 | 0 | 0 | 0 | 0 | 6.911 | 6.53 | 5.567 | 0 | 0 | 0 | 2 | 2 | 0
2022-09-09 10:00 | 0 | 619 | 507.71 | 1 | 3.2 | 23.63 | 100 | 100 | 36.868 | 36.867 | 2.398 | 1.172 | 40.438 | 0 | 0 | 126.694 | 126.694 | 126.694 | 145.46 | 174.246 | 212.441 | 0 | 0 | 0 | 0 | 0 | 0 | 126.693 | 126.694 | 59.64 | 17.35 | 100 | 34.89 | 0.95 | 347.5 | 0 | 0 | 0 | 0 | 0 | 0 | 6.762 | 6.48 | 5.524 | 0 | 0 | 0 | 2 | 2 | 0
2022-09-09 11:00 | 0 | 637.6 | 524.18 | 1 | 3.1 | 24.16 | 100 | 100 | 38.317 | 38.317 | 2.681 | 1.237 | 42.235 | 0 | 0 | 131.567 | 131.567 | 131.567 | 150.283 | 179.9 | 218.824 | 0 | 0 | 0 | 0 | 0 | 0 | 131.566 | 131.567 | 60.12 | 17.51 | 100 | 34.7 | 0.95 | 347.5 | 0 | 0 | 0 | 0 | 0 | 0 | 6.73 | 6.47 | 5.515 | 0 | 0 | 0 | 2 | 2 | 0
2022-09-09 12:00 | 0 | 826.1 | 698.79 | 1 | 3.7 | 24.84 | 100 | 100 | 56.708 | 56.707 | 3.83 | 2.079 | 62.617 | 0 | 0 | 183.335 | 183.335 | 183.335 | 201.985 | 239.823 | 283.518 | 0 | 0 | 0 | 0 | 0 | 0 | 183.334 | 183.335 | 64.66 | 20 | 100 | 32.23 | 0.96 | 347.5 | 0 | 0 | 0 | 0 | 0 | 0 | 6.691 | 6.456 | 5.504 | 0 | 0 | 0 | 2 | 2 | 0
2022-09-09 13:00 | 0 | 737.4 | 652.19 | 1 | 4.6 | 23.67 | 100 | 100 | 52.941 | 52.94 | 3.076 | 1.872 | 57.889 | 0 | 0 | 172.06 | 172.06 | 172.06 | 190.822 | 223.831 | 253.076 | 0 | 0 | 0 | 0 | 0 | 0 | 172.059 | 172.06 | 67.99 | 20.92 | 100 | 27.82 | 0.97 | 347.5 | 0 | 0 | 0 | 0 | 0 | 0 | 6.759 | 6.479 | 5.524 | 0 | 0 | 0 | 2 | 2 | 0
2022-09-09 14:00 | 0 | 703.7 | 652.72 | 1 | 4.5 | 19.52 | 100 | 100 | 54.254 | 54.254 | 2.555 | 1.91 | 58.719 | 0 | 0 | 174.162 | 174.162 | 174.162 | 193.326 | 224.012 | 241.51 | 0 | 0 | 0 | 0 | 0 | 0 | 174.161 | 174.162 | 72.11 | 22.46 | 100 | 21.94 | 0.98 | 347.5 | 0 | 0 | 0 | 0 | 0 | 0 | 7.008 | 6.562 | 5.594 | 0 | 0 | 0 | 2 | 2 | 0
2022-09-09 15:00 | 0 | 370.9 | 358.06 | 1 | 3.6 | 18.46 | 100 | 100 | 0 | 0 | 0 | 0.521 | 0 | 58.851 | 0 | 58.851 | 58.851 | 58.851 | 78.12 | 122.886 | 127.293 | 0 | 0 | 0 | 0 | 0 | 0 | -0.001 | 0 | 46.23 | 0 | 0 | 15.12 | 0.99 | 347.5 | 0 | 0 | 0 | 0 | 0 | 0 | 7.073 | 6.584 | 5.612 | 0 | 0 | 0 | 2 | 2 | 0
2022-09-09 16:00 | 0 | 281.5 | 278.89 | 1 | 2.4 | 18.59 | 100 | 100 | 0 | 0 | 0 | 0.521 | 0 | 0 | 0 | 0 | 0 | 0 | 11.86 | 95.717 | 96.611 | 0 | 0 | 0 | 0 | 0 | 0 | -0.001 | 0 | 0 | 0 | 0 | 7.8 | 1 | 324.67 | 0 | 0 | 0 | 0 | -6.628 | 0 | 6.593 | 6.421 | 5.474 | 0 | 0 | 0 | 1 | 1 | 0
2022-09-09 17:00 | 0 | 0 | 0 | 0 | 1.2 | 15.58 | 100 | 100 | 0 | 0 | 0 | 0 | 0 | 0 | 0 | 0 | 0 | 0 | 0 | 0 | 0 | 0 | 0 | 0 | 0 | 0 | 0 | -0.001 | 0 | 0 | 0 | 0 | 0 | 0 | 270.33 | 0 | 0 | 0 | 0 | -15.772 | 0 | 5.014 | 5.807 | 4.95 | 0 | 0 | 0 | 2 | 2 | 0
2022-09-09 18:00 | 0 | 0 | 0 | 0 | 0.5 | 15.92 | 100 | 100 | 0 | 0 | 0 | 0 | 0 | 0 | 0 | 0 | 0 | 0 | 0 | 0 | 0 | 0 | 0 | 0 | 0 | 0 | 0 | -0.001 | 0 | 0 | 0 | 0 | 0 | 0 | 228.94 | 0 | 0 | 0 | 0 | -12.016 | 0 | 3.113 | 4.806 | 4.097 | 0 | 0 | 0 | 1 | 1 | 0
2022-09-09 19:00 | 0 | 0 | 0 | 0 | 0.4 | 16.15 | 100 | 100 | 0 | 0 | 0 | 0 | 0 | 0 | 0 | 0 | 0 | 0 | 0 | 0 | 0 | 0 | 0 | 0 | 0 | 0 | 0 | -0.001 | 0 | 0 | 0 | 0 | 0 | 0 | 195.82 | 0 | 0 | 0 | 0 | -9.615 | 0 | 2.146 | 4.032 | 3.437 | 0 | 0 | 0 | 1 | 1 | 0
2022-09-09 20:00 | 0 | 0 | 0 | 0 | 0.8 | 15.07 | 100 | 100 | 0 | 0 | 0 | 0 | 0 | 0 | 0 | 0 | 0 | 0 | 0 | 0 | 0 | 0 | 0 | 0 | 0 | 0 | 0 | -0.001 | 0 | 0 | 0 | 0 | 0 | 0 | 168.31 | 0 | 0 | 0 | 0 | -7.984 | 0 | 1.631 | 3.43 | 2.924 | 0 | 0 | 0 | 1 | 1 | 0
2022-09-09 21:00 | 0 | 0 | 0 | 0 | 1 | 15.16 | 100 | 100 | 0 | 0 | 0 | 0 | 0 | 0 | 0 | 0 | 0 | 0 | 0 | 0 | 0 | 0 | 0 | 0 | 0 | 0 | 0 | -0.001 | 0 | 0 | 0 | 0 | 0 | 0 | 145.24 | 0 | 0 | 0 | 0 | -6.698 | 0 | 1.31 | 2.908 | 2.479 | 0 | 0 | 0 | 1 | 1 | 0
2022-09-09 22:00 | 0 | 0 | 0 | 0 | 1.7 | 14.36 | 100 | 100 | 0 | 0 | 0 | 0 | 0 | 0 | 0 | 0 | 0 | 0 | 0 | 0 | 0 | 0 | 0 | 0 | 0 | 0 | 0 | -0.001 | 0 | 0 | 0 | 0 | 0 | 0 | 125.55 | 0 | 0 | 0 | 0 | -5.717 | 0 | 1.113 | 2.486 | 2.119 | 0 | 0 | 0 | 1 | 1 | 0
2022-09-09 23:00 | 0 | 0 | 0 | 0 | 1.8 | 14.51 | 100 | 100 | 0 | 0 | 0 | 0 | 0 | 0 | 0 | 0 | 0 | 0 | 0 | 0 | 0 | 0 | 0 | 0 | 0 | 0 | 0 | -0.001 | 0 | 0 | 0 | 0 | 0 | 0 | 108.76 | 0 | 0 | 0 | 0 | -4.872 | 0 | 0.967 | 2.108 | 1.797 | 0 | 0 | 0 | 1 | 1 | 0
2022-09-10 | 0 | 0 | 0 | 0 | 2.2 | 14.53 | 100 | 100 | 0 | 0 | 0 | 0 | 0 | 0 | 0 | 0 | 0 | 0 | 0 | 0 | 0 | 0 | 0 | 0 | 0 | 0 | 0 | -0.001 | 0 | 0 | 0 | 0 | 0 | 0 | 94.4 | 0 | 0 | 0 | 0 | -4.168 | 0 | 0.855 | 1.788 | 1.525 | 0 | 0 | 0 | 1 | 1 | 0
2022-09-10 01:00 | 0 | 0 | 0 | 0 | 2.4 | 14.38 | 100 | 100 | 0 | 0 | 0 | 0 | 0 | 0 | 0 | 0 | 0 | 0 | 0 | 0 | 0 | 0 | 0 | 0 | 0 | 0 | 0 | -0.001 | 0 | 0 | 0 | 0 | 0 | 0 | 82.09 | 0 | 0 | 0 | 0 | -3.573 | 0 | 0.761 | 1.518 | 1.294 | 0 | 0 | 0 | 1 | 1 | 0
2022-09-10 02:00 | 0 | 0 | 0 | 0 | 2.6 | 13.52 | 100 | 100 | 0 | 0 | 0 | 0 | 0 | 0 | 0 | 0 | 0 | 0 | 0 | 0 | 0 | 0 | 0 | 0 | 0 | 0 | 0 | -0.001 | 0 | 0 | 0 | 0 | 0 | 0 | 71.44 | 0 | 0 | 0 | 0 | -3.092 | 0 | 0.683 | 1.3 | 1.108 | 0 | 0 | 0 | 1 | 1 | 0
2022-09-10 03:00 | 0 | 0 | 0 | 0 | 2.8 | 13.41 | 100 | 100 | 0 | 0 | 0 | 0 | 0 | 0 | 0 | 0 | 0 | 0 | 0 | 0 | 0 | 0 | 0 | 0 | 0 | 0 | 0 | -0.001 | 0 | 0 | 0 | 0 | 0 | 0 | 62.34 | 0 | 0 | 0 | 0 | -2.644 | 0 | 0.607 | 1.1 | 0.937 | 0 | 0 | 0 | 1 | 1 | 0
2022-09-10 04:00 | 0 | 0 | 0 | 0 | 2.9 | 12.99 | 100 | 100 | 0 | 0 | 0 | 0 | 0 | 0 | 0 | 0 | 0 | 0 | 0 | 0 | 0 | 0 | 0 | 0 | 0 | 0 | 0 | -0.001 | 0 | 0 | 0 | 0 | 0 | 0 | 54.52 | 0 | 0 | 0 | 0 | -2.27 | 0 | 0.539 | 0.934 | 0.797 | 0 | 0 | 0 | 1 | 1 | 0
2022-09-10 05:00 | 0 | 369.5 | 365.17 | 1 | 3.1 | 17.16 | 100 | 100 | 0 | 0 | 0 | 0.521 | 0 | 0 | 0 | 0 | 0 | 0 | 25.86 | 125.327 | 126.812 | 0 | 0 | 0 | 0 | 0 | 0 | -0.001 | 0 | 0 | 0 | 0 | 8.78 | 1 | 133.13 | 0 | 0 | 0 | 0 | 22.821 | 0 | 0.67 | 1.279 | 1.09 | 0 | 0 | 0 | 2 | 2 | 0
2022-09-10 06:00 | 0 | 622.4 | 598.24 | 1 | 2.3 | 19.58 | 100 | 100 | 0 | 0 | 0 | 0.521 | 0 | 71.399 | 0 | 71.399 | 71.399 | 71.399 | 147.754 | 205.317 | 213.608 | 0 | 0 | 0 | 0 | 0 | 0 | -0.001 | 0 | 33.43 | 0 | 0 | 16.02 | 0.99 | 347.5 | 0 | 0 | 0 | 0 | 62.227 | 0 | 4.543 | 5.174 | 4.41 | 0 | 0 | 0 | 1 | 1 | 0
2022-09-10 07:00 | 0 | 774.3 | 714.38 | 1 | 1.2 | 21.7 | 100 | 100 | 60.178 | 60.178 | 4.004 | 2.254 | 66.437 | 0 | 0 | 192.356 | 192.356 | 192.356 | 211.308 | 245.175 | 265.74 | 0 | 0 | 0 | 0 | 0 | 0 | 192.355 | 192.356 | 72.38 | 22.65 | 100 | 22.69 | 0.98 | 347.5 | 0 | 0 | 0 | 0 | 0 | 0 | 6.876 | 6.519 | 5.557 | 0 | 0 | 0 | 2 | 2 | 0
2022-09-10 08:00 | 0 | 854.2 | 751.89 | 1 | 0.3 | 28.89 | 100 | 100 | 61.711 | 61.711 | 5.59 | 2.439 | 69.741 | 0 | 0 | 201.45 | 201.45 | 201.45 | 219.716 | 258.05 | 293.161 | 0 | 0 | 0 | 0 | 0 | 0 | 201.449 | 201.45 | 68.72 | 21.05 | 100 | 28.33 | 0.97 | 347.5 | 0 | 0 | 0 | 0 | 0 | 0 | 6.457 | 6.375 | 5.435 | 0 | 0 | 0 | 2 | 3 | 0
2022-09-10 09:00 | 0 | 894.6 | 755.07 | 1 | 1.3 | 29.77 | 100 | 100 | 60.71 | 60.71 | 5.817 | 2.408 | 68.936 | 0 | 0 | 199.936 | 199.936 | 199.936 | 218.12 | 259.14 | 307.027 | 0 | 0 | 0 | 0 | 0 | 0 | 199.935 | 199.936 | 65.12 | 19.77 | 100 | 32.43 | 0.96 | 347.5 | 0 | 0 | 0 | 0 | 0 | 0 | 6.407 | 6.357 | 5.42 | 0 | 0 | 0 | 2 | 3 | 0
2022-09-10 10:00 | 0 | 911.8 | 751.23 | 1 | 2 | 31.11 | 100 | 100 | 59.133 | 59.132 | 6.156 | 2.357 | 67.645 | 0 | 0 | 197.453 | 197.453 | 197.453 | 215.511 | 257.821 | 312.93 | 0 | 0 | 0 | 0 | 0 | 0 | 197.452 | 197.453 | 63.1 | 18.9 | 100 | 34.52 | 0.95 | 347.5 | 0 | 0 | 0 | 0 | 0 | 0 | 6.331 | 6.331 | 5.397 | 0 | 0 | 0 | 2 | 3 | 0
2022-09-10 11:00 | 0 | 907.9 | 749.85 | 1 | 2.1 | 31.26 | 100 | 100 | 58.974 | 58.973 | 6.197 | 2.352 | 67.523 | 0 | 0 | 197.225 | 197.225 | 197.225 | 215.269 | 257.348 | 311.591 | 0 | 0 | 0 | 0 | 0 | 0 | 197.224 | 197.225 | 63.3 | 18.93 | 100 | 34.32 | 0.95 | 347.5 | 0 | 0 | 0 | 0 | 0 | 0 | 6.323 | 6.328 | 5.394 | 0 | 0 | 0 | 2 | 2 | 0
2022-09-10 12:00 | 0 | 880.7 | 748.13 | 1 | 3.6 | 31.11 | 100 | 100 | 59.519 | 59.519 | 6.172 | 2.377 | 68.069 | 0 | 0 | 198.446 | 198.446 | 198.446 | 216.505 | 256.758 | 302.256 | 0 | 0 | 0 | 0 | 0 | 0 | 198.445 | 198.446 | 65.65 | 19.69 | 100 | 31.85 | 0.96 | 347.5 | 0 | 0 | 0 | 0 | 0 | 0 | 6.331 | 6.331 | 5.397 | 0 | 0 | 0 | 2 | 3 | 0
2022-09-10 13:00 | 0 | 821.1 | 728.77 | 1 | 5.3 | 30.17 | 100 | 100 | 58.665 | 58.664 | 5.892 | 2.313 | 66.87 | 0 | 0 | 195.28 | 195.28 | 195.28 | 213.426 | 250.113 | 281.802 | 0 | 0 | 0 | 0 | 0 | 0 | 195.279 | 195.28 | 69.3 | 20.82 | 100 | 27.43 | 0.97 | 347.5 | 0 | 0 | 0 | 0 | 0 | 0 | 6.384 | 6.349 | 5.413 | 0 | 0 | 0 | 2 | 3 | 0
2022-09-10 14:00 | 0 | 732.2 | 680.94 | 1 | 4.8 | 23.28 | 100 | 100 | 56.792 | 56.791 | 3.609 | 2.073 | 62.474 | 0 | 0 | 183.019 | 183.019 | 183.019 | 201.819 | 233.699 | 251.291 | 0 | 0 | 0 | 0 | 0 | 0 | 183.018 | 183.019 | 72.83 | 22.6 | 100 | 21.57 | 0.98 | 347.5 | 0 | 0 | 0 | 0 | 0 | 0 | 6.782 | 6.487 | 5.53 | 0 | 0 | 0 | 2 | 2 | 0
2022-09-10 15:00 | 0 | 547.2 | 529.18 | 1 | 3.8 | 22.27 | 100 | 100 | 27.942 | 27.941 | 1.071 | 0.833 | 29.845 | 0 | 0 | 97.351 | 97.351 | 97.351 | 116.249 | 181.613 | 187.799 | 0 | 0 | 0 | 0 | 0 | 0 | 97.35 | 97.351 | 51.84 | 14.88 | 100 | 14.75 | 0.99 | 347.5 | 0 | 0 | 0 | 0 | 0 | 0 | 6.842 | 6.507 | 5.547 | 0 | 0 | 0 | 2 | 2 | 0
2022-09-10 16:00 | 0 | 299.4 | 296.89 | 1 | 3.1 | 20.44 | 100 | 100 | 0 | 0 | 0 | 0.521 | 0 | 0 | 0 | 0 | 0 | 0 | 13.067 | 101.891 | 102.754 | 0 | 0 | 0 | 0 | 0 | 0 | -0.001 | 0 | 0 | 0 | 0 | 7.43 | 1 | 328.94 | 0 | 0 | 0 | 0 | -5.387 | 0 | 6.571 | 6.414 | 5.468 | 0 | 0 | 0 | 2 | 2 | 0
2022-09-10 17:00 | 0 | 0 | 0 | 0 | 2.8 | 16.79 | 100 | 100 | 0 | 0 | 0 | 0 | 0 | 0 | 0 | 0 | 0 | 0 | 0 | 0 | 0 | 0 | 0 | 0 | 0 | 0 | 0 | -0.001 | 0 | 0 | 0 | 0 | 0 | 0 | 273.81 | 0 | 0 | 0 | 0 | -16.005 | 0 | 5.145 | 5.863 | 4.998 | 0 | 0 | 0 | 2 | 2 | 0
2022-09-10 18:00 | 0 | 0 | 0 | 0 | 3 | 16.88 | 100 | 100 | 0 | 0 | 0 | 0 | 0 | 0 | 0 | 0 | 0 | 0 | 0 | 0 | 0 | 0 | 0 | 0 | 0 | 0 | 0 | -0.001 | 0 | 0 | 0 | 0 | 0 | 0 | 231.87 | 0 | 0 | 0 | 0 | -12.173 | 0 | 3.184 | 4.853 | 4.137 | 0 | 0 | 0 | 1 | 1 | 0
2022-09-10 19:00 | 0 | 0 | 0 | 0 | 3.5 | 16.9 | 100 | 100 | 0 | 0 | 0 | 0 | 0 | 0 | 0 | 0 | 0 | 0 | 0 | 0 | 0 | 0 | 0 | 0 | 0 | 0 | 0 | -0.001 | 0 | 0 | 0 | 0 | 0 | 0 | 198.35 | 0 | 0 | 0 | 0 | -9.732 | 0 | 2.188 | 4.073 | 3.472 | 0 | 0 | 0 | 1 | 1 | 0
2022-09-10 20:00 | 0 | 0 | 0 | 0 | 3.7 | 15.21 | 100 | 100 | 0 | 0 | 0 | 0 | 0 | 0 | 0 | 0 | 0 | 0 | 0 | 0 | 0 | 0 | 0 | 0 | 0 | 0 | 0 | -0.001 | 0 | 0 | 0 | 0 | 0 | 0 | 170.44 | 0 | 0 | 0 | 0 | -8.1 | 0 | 1.663 | 3.475 | 2.962 | 0 | 0 | 0 | 1 | 1 | 0
2022-09-10 21:00 | 0 | 0 | 0 | 0 | 3.5 | 15.35 | 100 | 100 | 0 | 0 | 0 | 0 | 0 | 0 | 0 | 0 | 0 | 0 | 0 | 0 | 0 | 0 | 0 | 0 | 0 | 0 | 0 | -0.001 | 0 | 0 | 0 | 0 | 0 | 0 | 147.07 | 0 | 0 | 0 | 0 | -6.785 | 0 | 1.33 | 2.945 | 2.51 | 0 | 0 | 0 | 1 | 1 | 0
2022-09-10 22:00 | 0 | 0 | 0 | 0 | 3.1 | 14.4 | 100 | 100 | 0 | 0 | 0 | 0 | 0 | 0 | 0 | 0 | 0 | 0 | 0 | 0 | 0 | 0 | 0 | 0 | 0 | 0 | 0 | -0.001 | 0 | 0 | 0 | 0 | 0 | 0 | 127.11 | 0 | 0 | 0 | 0 | -5.794 | 0 | 1.127 | 2.519 | 2.148 | 0 | 0 | 0 | 1 | 1 | 0
2022-09-10 23:00 | 0 | 0 | 0 | 0 | 2.7 | 14.5 | 100 | 100 | 0 | 0 | 0 | 0 | 0 | 0 | 0 | 0 | 0 | 0 | 0 | 0 | 0 | 0 | 0 | 0 | 0 | 0 | 0 | -0.001 | 0 | 0 | 0 | 0 | 0 | 0 | 110.09 | 0 | 0 | 0 | 0 | -4.938 | 0 | 0.977 | 2.138 | 1.823 | 0 | 0 | 0 | 1 | 1 | 0
2022-09-11 | 0 | 0 | 0 | 0 | 2.8 | 14.29 | 100 | 100 | 0 | 0 | 0 | 0 | 0 | 0 | 0 | 0 | 0 | 0 | 0 | 0 | 0 | 0 | 0 | 0 | 0 | 0 | 0 | -0.001 | 0 | 0 | 0 | 0 | 0 | 0 | 95.51 | 0 | 0 | 0 | 0 | -4.233 | 0 | 0.865 | 1.818 | 1.55 | 0 | 0 | 0 | 1 | 1 | 0
2022-09-11 01:00 | 0 | 0 | 0 | 0 | 2.2 | 14.36 | 100 | 100 | 0 | 0 | 0 | 0 | 0 | 0 | 0 | 0 | 0 | 0 | 0 | 0 | 0 | 0 | 0 | 0 | 0 | 0 | 0 | -0.001 | 0 | 0 | 0 | 0 | 0 | 0 | 83.04 | 0 | 0 | 0 | 0 | -3.621 | 0 | 0.769 | 1.539 | 1.312 | 0 | 0 | 0 | 1 | 1 | 0
2022-09-11 02:00 | 0 | 0 | 0 | 0 | 1.9 | 13.68 | 100 | 100 | 0 | 0 | 0 | 0 | 0 | 0 | 0 | 0 | 0 | 0 | 0 | 0 | 0 | 0 | 0 | 0 | 0 | 0 | 0 | -0.001 | 0 | 0 | 0 | 0 | 0 | 0 | 72.27 | 0 | 0 | 0 | 0 | -3.125 | 0 | 0.689 | 1.315 | 1.121 | 0 | 0 | 0 | 1 | 1 | 0
2022-09-11 03:00 | 0 | 0 | 0 | 0 | 1.7 | 13.64 | 100 | 100 | 0 | 0 | 0 | 0 | 0 | 0 | 0 | 0 | 0 | 0 | 0 | 0 | 0 | 0 | 0 | 0 | 0 | 0 | 0 | -0.001 | 0 | 0 | 0 | 0 | 0 | 0 | 63.08 | 0 | 0 | 0 | 0 | -2.67 | 0 | 0.611 | 1.111 | 0.947 | 0 | 0 | 0 | 1 | 1 | 0
2022-09-11 04:00 | 0 | 0 | 0 | 0 | 1.8 | 13.56 | 100 | 100 | 0 | 0 | 0 | 0 | 0 | 0 | 0 | 0 | 0 | 0 | 0 | 0 | 0 | 0 | 0 | 0 | 0 | 0 | 0 | -0.001 | 0 | 0 | 0 | 0 | 0 | 0 | 55.23 | 0 | 0 | 0 | 0 | -2.277 | 0 | 0.54 | 0.938 | 0.799 | 0 | 0 | 0 | 1 | 1 | 0
2022-09-11 05:00 | 0 | 235.8 | 233.22 | 1 | 2.2 | 15.41 | 100 | 100 | 0 | 0 | 0 | 0.521 | 0 | 0 | 0 | 0 | 0 | 0 | 17.347 | 80.04 | 80.927 | 0 | 0 | 0 | 0 | 0 | 0 | -0.001 | 0 | 0 | 0 | 0 | 8.49 | 1 | 105.6 | 0 | 0 | 0 | 0 | 14.622 | 0 | 0.619 | 1.137 | 0.97 | 0 | 0 | 0 | 2 | 2 | 0
2022-09-11 06:00 | 0 | 407.8 | 392.54 | 1 | 3.7 | 15.81 | 100 | 100 | 0 | 0 | 0 | 0.521 | 0 | 18.601 | 0 | 18.601 | 18.601 | 18.601 | 98.327 | 134.72 | 139.957 | 0 | 0 | 0 | 0 | 0 | 0 | -0.001 | 0 | 13.29 | 0 | 0 | 15.72 | 0.99 | 347.5 | 0 | 0 | 0 | 0 | 70.219 | 0 | 2.32 | 3.88 | 3.307 | 0 | 0 | 0 | 1 | 1 | 0
2022-09-11 07:00 | 0 | 379.4 | 350.82 | 1 | 4.6 | 15.96 | 100 | 100 | 23.948 | 23.948 | 0.679 | 0.71 | 25.337 | 0 | 0 | 84.313 | 84.313 | 84.313 | 103.828 | 120.402 | 130.21 | 0 | 0 | 0 | 0 | 0 | 0 | 84.312 | 84.313 | 64.75 | 18.39 | 100 | 22.38 | 0.98 | 347.5 | 0 | 0 | 0 | 0 | 0 | 0 | 7.227 | 6.634 | 5.655 | 0 | 0 | 0 | 2 | 2 | 0
2022-09-11 08:00 | 0 | 473 | 417.63 | 1 | 4.9 | 17.95 | 100 | 100 | 29.826 | 29.825 | 1.076 | 0.889 | 31.791 | 0 | 0 | 102.819 | 102.819 | 102.819 | 122.138 | 143.33 | 162.334 | 0 | 0 | 0 | 0 | 0 | 0 | 102.818 | 102.819 | 63.34 | 18.37 | 100 | 28 | 0.97 | 347.5 | 0 | 0 | 0 | 0 | 0 | 0 | 7.104 | 6.594 | 5.621 | 0 | 0 | 0 | 2 | 2 | 0
2022-09-11 09:00 | 0 | 401.9 | 340.53 | 1 | 5.2 | 17.73 | 100 | 100 | 22.055 | 22.055 | 0.83 | 0.667 | 23.551 | 0 | 0 | 79.138 | 79.138 | 79.138 | 98.478 | 116.871 | 137.932 | 0 | 0 | 0 | 0 | 0 | 0 | 79.137 | 79.138 | 57.37 | 15.99 | 100 | 32.08 | 0.96 | 347.5 | 0 | 0 | 0 | 0 | 0 | 0 | 7.117 | 6.598 | 5.625 | 0 | 0 | 0 | 2 | 2 | 0
2022-09-11 10:00 | 0 | 224.3 | 185.62 | 1 | 6 | 17.52 | 100 | 100 | 0 | 0 | 0 | 0.521 | 0 | 33.959 | 0 | 33.959 | 33.959 | 33.959 | 53.32 | 63.705 | 76.98 | 0 | 0 | 0 | 0 | 0 | 0 | -0.001 | 0 | 44.11 | 0 | 0 | 34.15 | 0.95 | 347.5 | 0 | 0 | 0 | 0 | 0 | 0 | 7.13 | 6.602 | 5.628 | 0 | 0 | 0 | 2 | 2 | 0
2022-09-11 11:00 | 0 | 97.9 | 81.23 | 1 | 6 | 16.76 | 100 | 100 | 0 | 0 | 0 | 0.521 | 0 | 3.913 | 0 | 3.913 | 3.913 | 3.913 | 23.35 | 27.877 | 33.599 | 0 | 0 | 0 | 0 | 0 | 0 | -0.001 | 0 | 11.65 | 0 | 0 | 33.93 | 0.95 | 347.5 | 0 | 0 | 0 | 0 | 0 | 0 | 7.177 | 6.618 | 5.641 | 0 | 0 | 0 | 1 | 1 | 0
2022-09-11 12:00 | 0 | 172.5 | 147.15 | 1 | 5.7 | 16.16 | 100 | 100 | 0 | 0 | 0 | 0.521 | 0 | 23.138 | 0 | 23.138 | 23.138 | 23.138 | 42.634 | 50.501 | 59.202 | 0 | 0 | 0 | 0 | 0 | 0 | -0.001 | 0 | 39.08 | 0 | 0 | 31.46 | 0.96 | 347.5 | 0 | 0 | 0 | 0 | 0 | 0 | 7.214 | 6.63 | 5.652 | 0 | 0 | 0 | 1 | 1 | 0
2022-09-11 13:00 | 0 | 72.3 | 64.39 | 1 | 4.5 | 15.8 | 100 | 100 | 0 | 0 | 0 | 0.521 | 0 | 0 | 0 | 0 | 0 | 0 | 18.875 | 22.1 | 24.813 | 0 | 0 | 0 | 0 | 0 | 0 | -0.001 | 0 | 0 | 0 | 0 | 27.05 | 0.97 | 345.48 | 0 | 0 | 0 | 0 | -0.586 | 0 | 7.193 | 6.623 | 5.646 | 0 | 0 | 0 | 1 | 1 | 0
2022-09-11 14:00 | 0 | 9 | 8.39 | 1 | 4.2 | 13.11 | 100 | 100 | 0 | 0 | 0 | 0.521 | 0 | 0 | 0 | 0 | 0 | 0 | 2.489 | 2.88 | 3.089 | 0 | 0 | 0 | 0 | 0 | 0 | -0.001 | 0 | 0 | 0 | 0 | 21.19 | 0.98 | 292.57 | 0 | 0 | 0 | 0 | -15.358 | 0 | 6.212 | 6.281 | 5.354 | 0 | 0 | 0 | 1 | 1 | 0
2022-09-11 15:00 | 0 | 0 | 0 | 1 | 3.6 | 12.71 | 100 | 100 | 0 | 0 | 0 | 0 | 0 | 0 | 0 | 0 | 0 | 0 | 0 | 0 | 0 | 0 | 0 | 0 | 0 | 0 | 0 | -0.001 | 0 | 0 | 0 | 0 | 14.37 | 0.99 | 245.47 | 0 | 0 | 0 | 0 | -13.673 | 0 | 3.901 | 5.275 | 4.497 | 0 | 0 | 0 | 2 | 2 | 0
2022-09-11 16:00 | 0 | 1.8 | 1.79 | 1 | 3.1 | 12.91 | 100 | 100 | 0 | 0 | 0 | 0.521 | 0 | 0 | 0 | 0 | 0 | 0 | 0.081 | 0.613 | 0.618 | 0 | 0 | 0 | 0 | 0 | 0 | -0.001 | 0 | 0 | 0 | 0 | 7.06 | 1 | 208.83 | 0 | 0 | 0 | 0 | -10.636 | 0 | 2.561 | 4.403 | 3.753 | 0 | 0 | 0 | 2 | 2 | 0
2022-09-11 17:00 | 0 | 0 | 0 | 0 | 2.8 | 11.73 | 100 | 100 | 0 | 0 | 0 | 0 | 0 | 0 | 0 | 0 | 0 | 0 | 0 | 0 | 0 | 0 | 0 | 0 | 0 | 0 | 0 | -0.001 | 0 | 0 | 0 | 0 | 0 | 0 | 178.53 | 0 | 0 | 0 | 0 | -8.796 | 0 | 1.872 | 3.738 | 3.186 | 0 | 0 | 0 | 2 | 2 | 0
2022-09-11 18:00 | 0 | 0 | 0 | 0 | 2.3 | 11.8 | 100 | 100 | 0 | 0 | 0 | 0 | 0 | 0 | 0 | 0 | 0 | 0 | 0 | 0 | 0 | 0 | 0 | 0 | 0 | 0 | 0 | -0.001 | 0 | 0 | 0 | 0 | 0 | 0 | 153.32 | 0 | 0 | 0 | 0 | -7.319 | 0 | 1.456 | 3.165 | 2.698 | 0 | 0 | 0 | 1 | 1 | 0
2022-09-11 19:00 | 0 | 0 | 0 | 0 | 2.1 | 11.76 | 100 | 100 | 0 | 0 | 0 | 0 | 0 | 0 | 0 | 0 | 0 | 0 | 0 | 0 | 0 | 0 | 0 | 0 | 0 | 0 | 0 | -0.001 | 0 | 0 | 0 | 0 | 0 | 0 | 132.02 | 0 | 0 | 0 | 0 | -6.182 | 0 | 1.202 | 2.688 | 2.292 | 0 | 0 | 0 | 1 | 1 | 0
2022-09-11 20:00 | 0 | 0 | 0 | 0 | 2 | 11.08 | 100 | 100 | 0 | 0 | 0 | 0 | 0 | 0 | 0 | 0 | 0 | 0 | 0 | 0 | 0 | 0 | 0 | 0 | 0 | 0 | 0 | -0.001 | 0 | 0 | 0 | 0 | 0 | 0 | 113.8 | 0 | 0 | 0 | 0 | -5.291 | 0 | 1.037 | 2.297 | 1.958 | 0 | 0 | 0 | 1 | 1 | 0
2022-09-11 21:00 | 0 | 0 | 0 | 0 | 1.8 | 11.07 | 100 | 100 | 0 | 0 | 0 | 0 | 0 | 0 | 0 | 0 | 0 | 0 | 0 | 0 | 0 | 0 | 0 | 0 | 0 | 0 | 0 | -0.001 | 0 | 0 | 0 | 0 | 0 | 0 | 98.21 | 0 | 0 | 0 | 0 | -4.523 | 0 | 0.91 | 1.95 | 1.662 | 0 | 0 | 0 | 1 | 1 | 0
2022-09-11 22:00 | 0 | 0 | 0 | 0 | 1.1 | 10.78 | 100 | 100 | 0 | 0 | 0 | 0 | 0 | 0 | 0 | 0 | 0 | 0 | 0 | 0 | 0 | 0 | 0 | 0 | 0 | 0 | 0 | -0.001 | 0 | 0 | 0 | 0 | 0 | 0 | 84.84 | 0 | 0 | 0 | 0 | -3.883 | 0 | 0.81 | 1.659 | 1.414 | 0 | 0 | 0 | 1 | 1 | 0
2022-09-11 23:00 | 0 | 0 | 0 | 0 | 1 | 10.68 | 100 | 100 | 0 | 0 | 0 | 0 | 0 | 0 | 0 | 0 | 0 | 0 | 0 | 0 | 0 | 0 | 0 | 0 | 0 | 0 | 0 | -0.001 | 0 | 0 | 0 | 0 | 0 | 0 | 73.37 | 0 | 0 | 0 | 0 | -3.327 | 0 | 0.722 | 1.406 | 1.199 | 0 | 0 | 0 | 1 | 1 | 0
2022-09-12 | 0 | 0 | 0 | 0 | 1 | 10.61 | 100 | 100 | 0 | 0 | 0 | 0 | 0 | 0 | 0 | 0 | 0 | 0 | 0 | 0 | 0 | 0 | 0 | 0 | 0 | 0 | 0 | -0.001 | 0 | 0 | 0 | 0 | 0 | 0 | 63.57 | 0 | 0 | 0 | 0 | -2.846 | 0 | 0.642 | 1.19 | 1.014 | 0 | 0 | 0 | 1 | 1 | 0
2022-09-12 01:00 | 0 | 0 | 0 | 0 | 1 | 10.52 | 100 | 100 | 0 | 0 | 0 | 0 | 0 | 0 | 0 | 0 | 0 | 0 | 0 | 0 | 0 | 0 | 0 | 0 | 0 | 0 | 0 | -0.001 | 0 | 0 | 0 | 0 | 0 | 0 | 55.2 | 0 | 0 | 0 | 0 | -2.43 | 0 | 0.568 | 1.005 | 0.857 | 0 | 0 | 0 | 1 | 1 | 0
2022-09-12 02:00 | 0 | 0 | 0 | 0 | 1.1 | 10.24 | 100 | 100 | 0 | 0 | 0 | 0 | 0 | 0 | 0 | 0 | 0 | 0 | 0 | 0 | 0 | 0 | 0 | 0 | 0 | 0 | 0 | -0.001 | 0 | 0 | 0 | 0 | 0 | 0 | 48.04 | 0 | 0 | 0 | 0 | -2.079 | 0 | 0.502 | 0.851 | 0.726 | 0 | 0 | 0 | 1 | 1 | 0
2022-09-12 03:00 | 0 | 0 | 0 | 0 | 1.2 | 10.18 | 100 | 100 | 0 | 0 | 0 | 0 | 0 | 0 | 0 | 0 | 0 | 0 | 0 | 0 | 0 | 0 | 0 | 0 | 0 | 0 | 0 | -0.001 | 0 | 0 | 0 | 0 | 0 | 0 | 41.95 | 0 | 0 | 0 | 0 | -1.766 | 0 | 0.439 | 0.716 | 0.611 | 0 | 0 | 0 | 1 | 1 | 0
2022-09-12 04:00 | 0 | 0 | 0 | 0 | 1.3 | 10.2 | 100 | 100 | 0 | 0 | 0 | 0 | 0 | 0 | 0 | 0 | 0 | 0 | 0 | 0 | 0 | 0 | 0 | 0 | 0 | 0 | 0 | -0.001 | 0 | 0 | 0 | 0 | 0 | 0 | 36.81 | 0 | 0 | 0 | 0 | -1.493 | 0 | 0.381 | 0.601 | 0.512 | 0 | 0 | 0 | 1 | 1 | 0
2022-09-12 05:00 | 0 | 0 | 0 | 1 | 1.5 | 11.08 | 100 | 100 | 0 | 0 | 0 | 0 | 0 | 0 | 0 | 0 | 0 | 0 | 0 | 0 | 0 | 0 | 0 | 0 | 0 | 0 | 0 | -0.001 | 0 | 0 | 0 | 0 | 8.2 | 1 | 32.61 | 0 | 0 | 0 | 0 | -1.22 | 0 | 0.319 | 0.486 | 0.415 | 0 | 0 | 0 | 1 | 1 | 0
2022-09-12 06:00 | 0 | 0.1 | 0.1 | 1 | 1.7 | 10.79 | 100 | 100 | 0 | 0 | 0 | 0.521 | 0 | 0 | 0 | 0 | 0 | 0 | 0.024 | 0.033 | 0.034 | 0 | 0 | 0 | 0 | 0 | 0 | -0.001 | 0 | 0 | 0 | 0 | 15.43 | 0.99 | 29.1 | 0 | 0 | 0 | 0 | -1.017 | 0 | 0.277 | 0.413 | 0.352 | 0 | 0 | 0 | 2 | 2 | 0
2022-09-12 07:00 | 0 | 15.2 | 14.09 | 1 | 2 | 10.65 | 100 | 100 | 0 | 0 | 0 | 0.521 | 0 | 0 | 0 | 0 | 0 | 0 | 4.171 | 4.834 | 5.217 | 0 | 0 | 0 | 0 | 0 | 0 | -0.001 | 0 | 0 | 0 | 0 | 22.07 | 0.98 | 39.65 | 0 | 0 | 0 | 0 | 3.062 | 0 | 0.293 | 0.441 | 0.376 | 0 | 0 | 0 | 1 | 1 | 0
2022-09-12 08:00 | 0 | 1.7 | 1.51 | 1 | 2.3 | 13.32 | 100 | 100 | 0 | 0 | 0 | 0.521 | 0 | 0 | 0 | 0 | 0 | 0 | 0.441 | 0.517 | 0.583 | 0 | 0 | 0 | 0 | 0 | 0 | -0.001 | 0 | 0 | 0 | 0 | 27.67 | 0.97 | 36.79 | 0 | 0 | 0 | 0 | -0.83 | 0 | 0.331 | 0.507 | 0.433 | 0 | 0 | 0 | 1 | 1 | 0
2022-09-12 09:00 | 0 | 0.5 | 0.43 | 1 | 2.4 | 13.26 | 100 | 100 | 0 | 0 | 0 | 0.521 | 0 | 0 | 0 | 0 | 0 | 0 | 0.123 | 0.146 | 0.172 | 0 | 0 | 0 | 0 | 0 | 0 | -0.001 | 0 | 0 | 0 | 0 | 31.73 | 0.96 | 33.33 | 0 | 0 | 0 | 0 | -1.003 | 0 | 0.297 | 0.447 | 0.381 | 0 | 0 | 0 | 1 | 1 | 0
2022-09-12 10:00 | 0 | 0.9 | 0.75 | 1 | 2.2 | 15.96 | 100 | 100 | 0 | 0 | 0 | 0.521 | 0 | 0 | 0 | 0 | 0 | 0 | 0.215 | 0.257 | 0.309 | 0 | 0 | 0 | 0 | 0 | 0 | -0.001 | 0 | 0 | 0 | 0 | 33.78 | 0.95 | 31.16 | 0 | 0 | 0 | 0 | -0.631 | 0 | 0.229 | 0.333 | 0.284 | 0 | 0 | 0 | 1 | 1 | 0
2022-09-12 11:00 | 0 | 5.4 | 4.5 | 1 | 2.5 | 15.92 | 100 | 100 | 0 | 0 | 0 | 0.521 | 0 | 0 | 0 | 0 | 0 | 0 | 1.295 | 1.545 | 1.853 | 0 | 0 | 0 | 0 | 0 | 0 | -0.001 | 0 | 0 | 0 | 0 | 33.55 | 0.95 | 32.85 | 0 | 0 | 0 | 0 | 0.49 | 0 | 0.219 | 0.316 | 0.27 | 0 | 0 | 0 | 1 | 1 | 0
2022-09-12 12:00 | 0 | 2.9 | 2.48 | 1 | 2.1 | 15.63 | 100 | 100 | 0 | 0 | 0 | 0.521 | 0 | 0 | 0 | 0 | 0 | 0 | 0.721 | 0.853 | 0.995 | 0 | 0 | 0 | 0 | 0 | 0 | -0.001 | 0 | 0 | 0 | 0 | 31.07 | 0.96 | 32.35 | 0 | 0 | 0 | 0 | -0.146 | 0 | 0.234 | 0.341 | 0.291 | 0 | 0 | 0 | 1 | 1 | 0
2022-09-12 13:00 | 0 | 56.3 | 50.31 | 1 | 1.9 | 15.86 | 100 | 100 | 0 | 0 | 0 | 0.521 | 0 | 0 | 0 | 0 | 0 | 0 | 14.762 | 17.268 | 19.322 | 0 | 0 | 0 | 0 | 0 | 0 | -0.001 | 0 | 0 | 0 | 0 | 26.66 | 0.97 | 77.77 | 0 | 0 | 0 | 0 | 13.185 | 0 | 0.395 | 0.638 | 0.543 | 0 | 0 | 0 | 1 | 1 | 0
2022-09-12 14:00 | 0 | 28.3 | 26.45 | 1 | 2.1 | 13.92 | 100 | 100 | 0 | 0 | 0 | 0.521 | 0 | 0 | 0 | 0 | 0 | 0 | 7.851 | 9.079 | 9.713 | 0 | 0 | 0 | 0 | 0 | 0 | -0.001 | 0 | 0 | 0 | 0 | 20.8 | 0.98 | 93.52 | 0 | 0 | 0 | 0 | 4.573 | 0 | 0.714 | 1.384 | 1.18 | 0 | 0 | 0 | 1 | 1 | 0
2022-09-12 15:00 | 0 | 9.2 | 8.93 | 1 | 2.6 | 13.88 | 100 | 100 | 0 | 0 | 0 | 0.521 | 0 | 0 | 0 | 0 | 0 | 0 | 1.988 | 3.064 | 3.157 | 0 | 0 | 0 | 0 | 0 | 0 | -0.001 | 0 | 0 | 0 | 0 | 14 | 0.99 | 87.78 | 0 | 0 | 0 | 0 | -1.666 | 0 | 0.774 | 1.555 | 1.325 | 0 | 0 | 0 | 1 | 1 | 0
2022-09-12 16:00 | 0 | 0 | 0 | 1 | 2.5 | 14.08 | 100 | 100 | 0 | 0 | 0 | 0 | 0 | 0 | 0 | 0 | 0 | 0 | 0 | 0 | 0 | 0 | 0 | 0 | 0 | 0 | 0 | -0.001 | 0 | 0 | 0 | 0 | 6.68 | 1 | 76.39 | 0 | 0 | 0 | 0 | -3.308 | 0 | 0.719 | 1.398 | 1.191 | 0 | 0 | 0 | 2 | 2 | 0
2022-09-12 17:00 | 0 | 0 | 0 | 0 | 2.1 | 12.28 | 100 | 100 | 0 | 0 | 0 | 0 | 0 | 0 | 0 | 0 | 0 | 0 | 0 | 0 | 0 | 0 | 0 | 0 | 0 | 0 | 0 | -0.001 | 0 | 0 | 0 | 0 | 0 | 0 | 66.39 | 0 | 0 | 0 | 0 | -2.903 | 0 | 0.652 | 1.215 | 1.036 | 0 | 0 | 0 | 1 | 1 | 0
2022-09-12 18:00 | 0 | 0 | 0 | 0 | 1.4 | 12.41 | 100 | 100 | 0 | 0 | 0 | 0 | 0 | 0 | 0 | 0 | 0 | 0 | 0 | 0 | 0 | 0 | 0 | 0 | 0 | 0 | 0 | -0.001 | 0 | 0 | 0 | 0 | 0 | 0 | 57.88 | 0 | 0 | 0 | 0 | -2.47 | 0 | 0.576 | 1.022 | 0.872 | 0 | 0 | 0 | 1 | 1 | 0
2022-09-12 19:00 | 0 | 0 | 0 | 0 | 1.3 | 12.59 | 100 | 100 | 0 | 0 | 0 | 0 | 0 | 0 | 0 | 0 | 0 | 0 | 0 | 0 | 0 | 0 | 0 | 0 | 0 | 0 | 0 | -0.001 | 0 | 0 | 0 | 0 | 0 | 0 | 50.67 | 0 | 0 | 0 | 0 | -2.093 | 0 | 0.505 | 0.857 | 0.731 | 0 | 0 | 0 | 1 | 1 | 0
2022-09-12 20:00 | 0 | 0 | 0 | 0 | 1.3 | 12.15 | 100 | 100 | 0 | 0 | 0 | 0 | 0 | 0 | 0 | 0 | 0 | 0 | 0 | 0 | 0 | 0 | 0 | 0 | 0 | 0 | 0 | -0.001 | 0 | 0 | 0 | 0 | 0 | 0 | 44.48 | 0 | 0 | 0 | 0 | -1.795 | 0 | 0.445 | 0.729 | 0.621 | 0 | 0 | 0 | 1 | 1 | 0
2022-09-12 21:00 | 0 | 0 | 0 | 0 | 1.5 | 12.27 | 100 | 100 | 0 | 0 | 0 | 0 | 0 | 0 | 0 | 0 | 0 | 0 | 0 | 0 | 0 | 0 | 0 | 0 | 0 | 0 | 0 | -0.001 | 0 | 0 | 0 | 0 | 0 | 0 | 39.27 | 0 | 0 | 0 | 0 | -1.514 | 0 | 0.385 | 0.609 | 0.519 | 0 | 0 | 0 | 1 | 1 | 0
2022-09-12 22:00 | 0 | 0 | 0 | 0 | 1.7 | 12.27 | 100 | 100 | 0 | 0 | 0 | 0 | 0 | 0 | 0 | 0 | 0 | 0 | 0 | 0 | 0 | 0 | 0 | 0 | 0 | 0 | 0 | -0.001 | 0 | 0 | 0 | 0 | 0 | 0 | 34.86 | 0 | 0 | 0 | 0 | -1.278 | 0 | 0.333 | 0.51 | 0.435 | 0 | 0 | 0 | 1 | 1 | 0
2022-09-12 23:00 | 0 | 0 | 0 | 0 | 1.5 | 12.27 | 100 | 100 | 0 | 0 | 0 | 0 | 0 | 0 | 0 | 0 | 0 | 0 | 0 | 0 | 0 | 0 | 0 | 0 | 0 | 0 | 0 | -0.001 | 0 | 0 | 0 | 0 | 0 | 0 | 31.16 | 0 | 0 | 0 | 0 | -1.076 | 0 | 0.286 | 0.427 | 0.364 | 0 | 0 | 0 | 1 | 1 | 0
2022-09-13 | 0 | 0 | 0 | 0 | 1.3 | 12.25 | 100 | 100 | 0 | 0 | 0 | 0 | 0 | 0 | 0 | 0 | 0 | 0 | 0 | 0 | 0 | 0 | 0 | 0 | 0 | 0 | 0 | -0.001 | 0 | 0 | 0 | 0 | 0 | 0 | 28.04 | 0 | 0 | 0 | 0 | -0.906 | 0 | 0.244 | 0.357 | 0.304 | 0 | 0 | 0 | 1 | 1 | 0
2022-09-13 01:00 | 0 | 0 | 0 | 0 | 1 | 12.12 | 100 | 100 | 0 | 0 | 0 | 0 | 0 | 0 | 0 | 0 | 0 | 0 | 0 | 0 | 0 | 0 | 0 | 0 | 0 | 0 | 0 | -0.001 | 0 | 0 | 0 | 0 | 0 | 0 | 25.4 | 0 | 0 | 0 | 0 | -0.766 | 0 | 0.209 | 0.301 | 0.256 | 0 | 0 | 0 | 1 | 1 | 0
2022-09-13 02:00 | 0 | 0 | 0 | 0 | 0.9 | 11.62 | 100 | 100 | 0 | 0 | 0 | 0 | 0 | 0 | 0 | 0 | 0 | 0 | 0 | 0 | 0 | 0 | 0 | 0 | 0 | 0 | 0 | -0.001 | 0 | 0 | 0 | 0 | 0 | 0 | 23.11 | 0 | 0 | 0 | 0 | -0.665 | 0 | 0.183 | 0.26 | 0.222 | 0 | 0 | 0 | 1 | 1 | 0
2022-09-13 03:00 | 0 | 0 | 0 | 0 | 0.6 | 11.64 | 100 | 100 | 0 | 0 | 0 | 0 | 0 | 0 | 0 | 0 | 0 | 0 | 0 | 0 | 0 | 0 | 0 | 0 | 0 | 0 | 0 | -0.001 | 0 | 0 | 0 | 0 | 0 | 0 | 21.19 | 0 | 0 | 0 | 0 | -0.556 | 0 | 0.155 | 0.216 | 0.184 | 0 | 0 | 0 | 1 | 1 | 0
2022-09-13 04:00 | 0 | 0 | 0 | 0 | 0.8 | 11.05 | 100 | 100 | 0 | 0 | 0 | 0 | 0 | 0 | 0 | 0 | 0 | 0 | 0 | 0 | 0 | 0 | 0 | 0 | 0 | 0 | 0 | -0.001 | 0 | 0 | 0 | 0 | 0 | 0 | 19.5 | 0 | 0 | 0 | 0 | -0.492 | 0 | 0.138 | 0.191 | 0.163 | 0 | 0 | 0 | 1 | 1 | 0
2022-09-13 05:00 | 0 | 149.8 | 148.37 | 1 | 1.3 | 12.28 | 100 | 100 | 0 | 0 | 0 | 0.521 | 0 | 0 | 0 | 0 | 0 | 0 | 12.1 | 50.921 | 51.411 | 0 | 0 | 0 | 0 | 0 | 0 | -0.001 | 0 | 0 | 0 | 0 | 7.92 | 1 | 57.68 | 0 | 0 | 0 | 0 | 11.085 | 0 | 0.268 | 0.403 | 0.344 | 0 | 0 | 0 | 2 | 2 | 0
2022-09-13 06:00 | 0 | 106.6 | 102.9 | 1 | 1.9 | 12.49 | 100 | 100 | 0 | 0 | 0 | 0.521 | 0 | 0 | 0 | 0 | 0 | 0 | 26.498 | 35.316 | 36.585 | 0 | 0 | 0 | 0 | 0 | 0 | -0.001 | 0 | 0 | 0 | 0 | 15.13 | 0.99 | 137.25 | 0 | 0 | 0 | 0 | 23.096 | 0 | 0.731 | 1.442 | 1.229 | 0 | 0 | 0 | 1 | 1 | 0
2022-09-13 07:00 | 0 | 192.6 | 178.87 | 1 | 1.7 | 12.6 | 100 | 100 | 0 | 0 | 0 | 0.521 | 0 | 0 | 0 | 0 | 0 | 0 | 52.997 | 61.39 | 66.1 | 0 | 0 | 0 | 0 | 0 | 0 | -0.001 | 0 | 0 | 0 | 0 | 21.76 | 0.98 | 291.1 | 0 | 0 | 0 | 0 | 44.66 | 0 | 1.781 | 3.539 | 3.017 | 0 | 0 | 0 | 1 | 1 | 0
2022-09-13 08:00 | 0 | 242.3 | 215.23 | 1 | 1.6 | 15.88 | 100 | 100 | 0 | 0 | 0 | 0.521 | 0 | 28.567 | 0 | 28.567 | 28.567 | 28.567 | 63.047 | 73.868 | 83.157 | 0 | 0 | 0 | 0 | 0 | 0 | -0.001 | 0 | 34.35 | 0 | 0 | 27.34 | 0.97 | 347.5 | 0 | 0 | 0 | 0 | 16.373 | 0 | 6.387 | 6.327 | 5.394 | 0 | 0 | 0 | 1 | 1 | 0
2022-09-13 09:00 | 0 | 188.2 | 160.69 | 1 | 1.9 | 16.46 | 100 | 100 | 0 | 0 | 0 | 0.521 | 0 | 27.102 | 0 | 27.102 | 27.102 | 27.102 | 46.567 | 55.147 | 64.59 | 0 | 0 | 0 | 0 | 0 | 0 | -0.001 | 0 | 41.96 | 0 | 0 | 31.37 | 0.96 | 347.5 | 0 | 0 | 0 | 0 | 0 | 0 | 7.196 | 6.624 | 5.647 | 0 | 0 | 0 | 1 | 1 | 0
2022-09-13 10:00 | 0 | 132.5 | 110.61 | 1 | 1.7 | 17.23 | 100 | 100 | 0 | 0 | 0 | 0.521 | 0 | 12.464 | 0 | 12.464 | 12.464 | 12.464 | 31.854 | 37.963 | 45.474 | 0 | 0 | 0 | 0 | 0 | 0 | -0.001 | 0 | 27.41 | 0 | 0 | 33.4 | 0.96 | 347.5 | 0 | 0 | 0 | 0 | 0 | 0 | 7.148 | 6.608 | 5.633 | 0 | 0 | 0 | 1 | 1 | 0
2022-09-13 11:00 | 0 | 18.6 | 15.57 | 1 | 1.9 | 16.64 | 100 | 100 | 0 | 0 | 0 | 0.521 | 0 | 0 | 0 | 0 | 0 | 0 | 4.488 | 5.344 | 6.384 | 0 | 0 | 0 | 0 | 0 | 0 | -0.001 | 0 | 0 | 0 | 0 | 33.16 | 0.96 | 301.24 | 0 | 0 | 0 | 0 | -13.429 | 0 | 6.252 | 6.297 | 5.368 | 0 | 0 | 0 | 1 | 1 | 0
2022-09-13 12:00 | 0 | 35 | 30.1 | 1 | 2.1 | 16.3 | 100 | 100 | 0 | 0 | 0 | 0.521 | 0 | 0 | 0 | 0 | 0 | 0 | 8.742 | 10.331 | 12.012 | 0 | 0 | 0 | 0 | 0 | 0 | -0.001 | 0 | 0 | 0 | 0 | 30.68 | 0.96 | 280.55 | 0 | 0 | 0 | 0 | -6.005 | 0 | 4.45 | 5.558 | 4.738 | 0 | 0 | 0 | 1 | 1 | 0
2022-09-13 13:00 | 0 | 26.7 | 23.94 | 1 | 2.5 | 15.83 | 100 | 100 | 0 | 0 | 0 | 0.521 | 0 | 0 | 0 | 0 | 0 | 0 | 7.03 | 8.217 | 9.163 | 0 | 0 | 0 | 0 | 0 | 0 | -0.001 | 0 | 0 | 0 | 0 | 26.27 | 0.97 | 259.28 | 0 | 0 | 0 | 0 | -6.176 | 0 | 3.666 | 5.15 | 4.39 | 0 | 0 | 0 | 1 | 1 | 0
2022-09-13 14:00 | 0 | 70.1 | 65.69 | 1 | 2.9 | 14.2 | 100 | 100 | 0 | 0 | 0 | 0.521 | 0 | 0 | 0 | 0 | 0 | 0 | 19.508 | 22.546 | 24.058 | 0 | 0 | 0 | 0 | 0 | 0 | -0.001 | 0 | 0 | 0 | 0 | 20.42 | 0.98 | 282.08 | 0 | 0 | 0 | 0 | 6.621 | 0 | 3.512 | 5.061 | 4.314 | 0 | 0 | 0 | 1 | 1 | 0
2022-09-13 15:00 | 0 | 2.6 | 2.53 | 1 | 2.8 | 14.02 | 100 | 100 | 0 | 0 | 0 | 0.521 | 0 | 0 | 0 | 0 | 0 | 0 | 0.566 | 0.867 | 0.892 | 0 | 0 | 0 | 0 | 0 | 0 | -0.001 | 0 | 0 | 0 | 0 | 13.62 | 0.99 | 239.5 | 0 | 0 | 0 | 0 | -12.362 | 0 | 3.536 | 5.07 | 4.322 | 0 | 0 | 0 | 1 | 1 | 0
2022-09-13 16:00 | 0 | 6.2 | 6.16 | 1 | 2.4 | 13.99 | 100 | 100 | 0 | 0 | 0 | 0.521 | 0 | 0 | 0 | 0 | 0 | 0 | 0.299 | 2.115 | 2.128 | 0 | 0 | 0 | 0 | 0 | 0 | -0.001 | 0 | 0 | 0 | 0 | 6.31 | 1 | 204.94 | 0 | 0 | 0 | 0 | -10.032 | 0 | 2.41 | 4.276 | 3.645 | 0 | 0 | 0 | 1 | 1 | 0
2022-09-13 17:00 | 0 | 0 | 0 | 0 | 2.3 | 11.68 | 100 | 100 | 0 | 0 | 0 | 0 | 0 | 0 | 0 | 0 | 0 | 0 | 0 | 0 | 0 | 0 | 0 | 0 | 0 | 0 | 0 | -0.001 | 0 | 0 | 0 | 0 | 0 | 0 | 175.31 | 0 | 0 | 0 | 0 | -8.601 | 0 | 1.811 | 3.665 | 3.125 | 0 | 0 | 0 | 2 | 2 | 0
2022-09-13 18:00 | 0 | 0 | 0 | 0 | 2 | 11.88 | 100 | 100 | 0 | 0 | 0 | 0 | 0 | 0 | 0 | 0 | 0 | 0 | 0 | 0 | 0 | 0 | 0 | 0 | 0 | 0 | 0 | -0.001 | 0 | 0 | 0 | 0 | 0 | 0 | 150.62 | 0 | 0 | 0 | 0 | -7.166 | 0 | 1.418 | 3.103 | 2.645 | 0 | 0 | 0 | 1 | 1 | 0
2022-09-13 19:00 | 0 | 0 | 0 | 0 | 1.6 | 12.07 | 100 | 100 | 0 | 0 | 0 | 0 | 0 | 0 | 0 | 0 | 0 | 0 | 0 | 0 | 0 | 0 | 0 | 0 | 0 | 0 | 0 | -0.001 | 0 | 0 | 0 | 0 | 0 | 0 | 129.78 | 0 | 0 | 0 | 0 | -6.05 | 0 | 1.176 | 2.631 | 2.243 | 0 | 0 | 0 | 1 | 1 | 0
2022-09-13 20:00 | 0 | 0 | 0 | 0 | 1.2 | 11.27 | 100 | 100 | 0 | 0 | 0 | 0 | 0 | 0 | 0 | 0 | 0 | 0 | 0 | 0 | 0 | 0 | 0 | 0 | 0 | 0 | 0 | -0.001 | 0 | 0 | 0 | 0 | 0 | 0 | 111.91 | 0 | 0 | 0 | 0 | -5.188 | 0 | 1.019 | 2.25 | 1.918 | 0 | 0 | 0 | 1 | 1 | 0
2022-09-13 21:00 | 0 | 0 | 0 | 0 | 1.3 | 11.51 | 100 | 100 | 0 | 0 | 0 | 0 | 0 | 0 | 0 | 0 | 0 | 0 | 0 | 0 | 0 | 0 | 0 | 0 | 0 | 0 | 0 | -0.001 | 0 | 0 | 0 | 0 | 0 | 0 | 96.66 | 0 | 0 | 0 | 0 | -4.425 | 0 | 0.895 | 1.906 | 1.625 | 0 | 0 | 0 | 1 | 1 | 0
2022-09-13 22:00 | 0 | 0 | 0 | 0 | 1.2 | 10.86 | 100 | 100 | 0 | 0 | 0 | 0 | 0 | 0 | 0 | 0 | 0 | 0 | 0 | 0 | 0 | 0 | 0 | 0 | 0 | 0 | 0 | -0.001 | 0 | 0 | 0 | 0 | 0 | 0 | 83.52 | 0 | 0 | 0 | 0 | -3.815 | 0 | 0.799 | 1.628 | 1.388 | 0 | 0 | 0 | 1 | 1 | 0
2022-09-13 23:00 | 0 | 0 | 0 | 0 | 1.3 | 10.99 | 100 | 100 | 0 | 0 | 0 | 0 | 0 | 0 | 0 | 0 | 0 | 0 | 0 | 0 | 0 | 0 | 0 | 0 | 0 | 0 | 0 | -0.001 | 0 | 0 | 0 | 0 | 0 | 0 | 72.29 | 0 | 0 | 0 | 0 | -3.259 | 0 | 0.711 | 1.375 | 1.172 | 0 | 0 | 0 | 1 | 1 | 0
2022-09-14 | 0 | 0 | 0 | 0 | 1.3 | 11.29 | 100 | 100 | 0 | 0 | 0 | 0 | 0 | 0 | 0 | 0 | 0 | 0 | 0 | 0 | 0 | 0 | 0 | 0 | 0 | 0 | 0 | -0.001 | 0 | 0 | 0 | 0 | 0 | 0 | 62.75 | 0 | 0 | 0 | 0 | -2.771 | 0 | 0.629 | 1.156 | 0.986 | 0 | 0 | 0 | 1 | 1 | 0
2022-09-14 01:00 | 0 | 0 | 0 | 0 | 1.3 | 11.31 | 100 | 100 | 0 | 0 | 0 | 0 | 0 | 0 | 0 | 0 | 0 | 0 | 0 | 0 | 0 | 0 | 0 | 0 | 0 | 0 | 0 | -0.001 | 0 | 0 | 0 | 0 | 0 | 0 | 54.62 | 0 | 0 | 0 | 0 | -2.36 | 0 | 0.556 | 0.974 | 0.831 | 0 | 0 | 0 | 1 | 1 | 0
2022-09-14 02:00 | 0 | 0 | 0 | 0 | 1.4 | 10.08 | 100 | 100 | 0 | 0 | 0 | 0 | 0 | 0 | 0 | 0 | 0 | 0 | 0 | 0 | 0 | 0 | 0 | 0 | 0 | 0 | 0 | -0.001 | 0 | 0 | 0 | 0 | 0 | 0 | 47.52 | 0 | 0 | 0 | 0 | -2.06 | 0 | 0.498 | 0.843 | 0.719 | 0 | 0 | 0 | 1 | 1 | 0
2022-09-14 03:00 | 0 | 0 | 0 | 0 | 1.4 | 9.77 | 100 | 100 | 0 | 0 | 0 | 0 | 0 | 0 | 0 | 0 | 0 | 0 | 0 | 0 | 0 | 0 | 0 | 0 | 0 | 0 | 0 | -0.001 | 0 | 0 | 0 | 0 | 0 | 0 | 41.45 | 0 | 0 | 0 | 0 | -1.761 | 0 | 0.438 | 0.714 | 0.609 | 0 | 0 | 0 | 1 | 1 | 0
2022-09-14 04:00 | 0 | 0 | 0 | 1 | 1.6 | 9.42 | 100 | 100 | 0 | 0 | 0 | 0 | 0 | 0 | 0 | 0 | 0 | 0 | 0 | 0 | 0 | 0 | 0 | 0 | 0 | 0 | 0 | -0.001 | 0 | 0 | 0 | 0 | 3.93 | 1 | 36.26 | 0 | 0 | 0 | 0 | -1.506 | 0 | 0.384 | 0.606 | 0.516 | 0 | 0 | 0 | 1 | 1 | 0
2022-09-14 05:00 | 0 | 247.4 | 245.21 | 1 | 1.3 | 13.89 | 100 | 100 | 0 | 0 | 0 | 0.521 | 0 | 0 | 0 | 0 | 0 | 0 | 20.882 | 84.157 | 84.908 | 0 | 0 | 0 | 0 | 0 | 0 | -0.001 | 0 | 0 | 0 | 0 | 7.63 | 1 | 100.8 | 0 | 0 | 0 | 0 | 18.734 | 0 | 0.51 | 0.884 | 0.754 | 0 | 0 | 0 | 2 | 2 | 0
2022-09-14 06:00 | 0 | 375.5 | 362.98 | 1 | 1.5 | 13.75 | 100 | 100 | 0 | 0 | 0 | 0.521 | 0 | 14.024 | 0 | 14.024 | 14.024 | 14.024 | 94.744 | 124.575 | 128.872 | 0 | 0 | 0 | 0 | 0 | 0 | -0.001 | 0 | 10.88 | 0 | 0 | 14.84 | 0.99 | 347.5 | 0 | 0 | 0 | 0 | 71.613 | 0 | 2.163 | 3.748 | 3.196 | 0 | 0 | 0 | 1 | 1 | 0
2022-09-14 07:00 | 0 | 732.3 | 681.58 | 1 | 2 | 13.97 | 100 | 100 | 57.723 | 57.722 | 2.35 | 2.06 | 62.134 | 0 | 0 | 182.334 | 182.334 | 182.334 | 202.048 | 233.918 | 251.325 | 0 | 0 | 0 | 0 | 0 | 0 | 182.333 | 182.334 | 72.55 | 22.97 | 100 | 21.45 | 0.98 | 347.5 | 0 | 0 | 0 | 0 | 0 | 0 | 7.351 | 6.673 | 5.689 | 0 | 0 | 0 | 2 | 2 | 0
2022-09-14 08:00 | 0 | 846.7 | 754.36 | 1 | 2 | 20.69 | 100 | 100 | 64.117 | 64.117 | 4.106 | 2.453 | 70.675 | 0 | 0 | 202.093 | 202.093 | 202.093 | 221.143 | 258.897 | 290.587 | 0 | 0 | 0 | 0 | 0 | 0 | 202.092 | 202.093 | 69.55 | 22.06 | 100 | 27.01 | 0.97 | 347.5 | 0 | 0 | 0 | 0 | 0 | 0 | 6.937 | 6.539 | 5.574 | 0 | 0 | 0 | 2 | 3 | 0
2022-09-14 09:00 | 0 | 889.8 | 762.58 | 1 | 2.5 | 21.53 | 100 | 100 | 64.104 | 64.104 | 4.194 | 2.456 | 70.755 | 0 | 0 | 202.26 | 202.26 | 202.26 | 221.229 | 261.716 | 305.379 | 0 | 0 | 0 | 0 | 0 | 0 | 202.259 | 202.26 | 66.23 | 20.99 | 100 | 31.02 | 0.96 | 347.5 | 0 | 0 | 0 | 0 | 0 | 0 | 6.887 | 6.522 | 5.56 | 0 | 0 | 0 | 2 | 2 | 0
2022-09-14 10:00 | 0 | 908.1 | 761.37 | 1 | 2.9 | 24.75 | 100 | 100 | 63.22 | 63.22 | 4.518 | 2.427 | 70.166 | 0 | 0 | 200.867 | 200.867 | 200.867 | 219.525 | 261.303 | 311.66 | 0 | 0 | 0 | 0 | 0 | 0 | 200.866 | 200.867 | 64.45 | 20.28 | 100 | 33.03 | 0.96 | 347.5 | 0 | 0 | 0 | 0 | 0 | 0 | 6.696 | 6.458 | 5.505 | 0 | 0 | 0 | 2 | 3 | 0
2022-09-14 11:00 | 0 | 905.7 | 761.56 | 1 | 3.4 | 25.01 | 100 | 100 | 63.3 | 63.299 | 4.548 | 2.433 | 70.28 | 0 | 0 | 201.126 | 201.126 | 201.126 | 219.76 | 261.367 | 310.836 | 0 | 0 | 0 | 0 | 0 | 0 | 201.125 | 201.126 | 64.7 | 20.36 | 100 | 32.77 | 0.96 | 347.5 | 0 | 0 | 0 | 0 | 0 | 0 | 6.681 | 6.453 | 5.501 | 0 | 0 | 0 | 2 | 2 | 0
2022-09-14 12:00 | 0 | 883.3 | 762.77 | 1 | 4 | 25 | 100 | 100 | 64.119 | 64.119 | 4.563 | 2.474 | 71.156 | 0 | 0 | 203.113 | 203.113 | 203.113 | 221.748 | 261.783 | 303.149 | 0 | 0 | 0 | 0 | 0 | 0 | 203.112 | 203.113 | 67 | 21.15 | 100 | 30.28 | 0.96 | 347.5 | 0 | 0 | 0 | 0 | 0 | 0 | 6.681 | 6.453 | 5.501 | 0 | 0 | 0 | 2 | 3 | 0
2022-09-14 13:00 | 0 | 836.5 | 752.59 | 1 | 4.3 | 24.83 | 100 | 100 | 63.893 | 63.893 | 4.546 | 2.462 | 70.901 | 0 | 0 | 202.536 | 202.536 | 202.536 | 221.187 | 258.29 | 287.087 | 0 | 0 | 0 | 0 | 0 | 0 | 202.535 | 202.536 | 70.55 | 22.26 | 100 | 25.88 | 0.97 | 347.5 | 0 | 0 | 0 | 0 | 0 | 0 | 6.691 | 6.456 | 5.504 | 0 | 0 | 0 | 2 | 3 | 0
2022-09-14 14:00 | 0 | 748.7 | 703.38 | 1 | 4.3 | 22.16 | 100 | 100 | 59.346 | 59.346 | 3.918 | 2.21 | 65.474 | 0 | 0 | 190.085 | 190.085 | 190.085 | 208.993 | 241.399 | 256.954 | 0 | 0 | 0 | 0 | 0 | 0 | 190.084 | 190.085 | 73.98 | 23.1 | 100 | 20.04 | 0.98 | 347.5 | 0 | 0 | 0 | 0 | 0 | 0 | 6.849 | 6.51 | 5.549 | 0 | 0 | 0 | 2 | 3 | 0
2022-09-14 15:00 | 0 | 581.5 | 566.05 | 1 | 3.5 | 21.35 | 100 | 100 | 31.44 | 31.439 | 1.516 | 0.954 | 33.91 | 0 | 0 | 108.74 | 108.74 | 108.74 | 127.726 | 194.267 | 199.571 | 0 | 0 | 0 | 0 | 0 | 0 | 108.739 | 108.74 | 54.49 | 15.75 | 100 | 13.24 | 0.99 | 347.5 | 0 | 0 | 0 | 0 | 0 | 0 | 6.897 | 6.526 | 5.563 | 0 | 0 | 0 | 2 | 2 | 0
2022-09-14 16:00 | 0 | 343.6 | 341.76 | 1 | 2.4 | 20.39 | 100 | 100 | 0 | 0 | 0 | 0.521 | 0 | 0 | 0 | 0 | 0 | 0 | 17.083 | 117.292 | 117.924 | 0 | 0 | 0 | 0 | 0 | 0 | -0.001 | 0 | 0 | 0 | 0 | 5.93 | 1 | 341.34 | 0 | 0 | 0 | 0 | -1.788 | 0 | 6.826 | 6.502 | 5.543 | 0 | 0 | 0 | 2 | 2 | 0
2022-09-14 17:00 | 0 | 0 | 0 | 0 | 2.3 | 15.1 | 100 | 100 | 0 | 0 | 0 | 0 | 0 | 0 | 0 | 0 | 0 | 0 | 0 | 0 | 0 | 0 | 0 | 0 | 0 | 0 | 0 | -0.001 | 0 | 0 | 0 | 0 | 0 | 0 | 282.4 | 0 | 0 | 0 | 0 | -17.109 | 0 | 5.778 | 6.117 | 5.214 | 0 | 0 | 0 | 2 | 2 | 0
2022-09-14 18:00 | 0 | 0 | 0 | 0 | 1.9 | 15.6 | 100 | 100 | 0 | 0 | 0 | 0 | 0 | 0 | 0 | 0 | 0 | 0 | 0 | 0 | 0 | 0 | 0 | 0 | 0 | 0 | 0 | -0.001 | 0 | 0 | 0 | 0 | 0 | 0 | 238.3 | 0 | 0 | 0 | 0 | -12.803 | 0 | 3.477 | 5.035 | 4.292 | 0 | 0 | 0 | 1 | 1 | 0
2022-09-14 19:00 | 0 | 0 | 0 | 0 | 2.1 | 14.44 | 100 | 100 | 0 | 0 | 0 | 0 | 0 | 0 | 0 | 0 | 0 | 0 | 0 | 0 | 0 | 0 | 0 | 0 | 0 | 0 | 0 | -0.001 | 0 | 0 | 0 | 0 | 0 | 0 | 203.09 | 0 | 0 | 0 | 0 | -10.219 | 0 | 2.367 | 4.239 | 3.613 | 0 | 0 | 0 | 1 | 1 | 0
2022-09-14 20:00 | 0 | 0 | 0 | 0 | 2.4 | 12.61 | 100 | 100 | 0 | 0 | 0 | 0 | 0 | 0 | 0 | 0 | 0 | 0 | 0 | 0 | 0 | 0 | 0 | 0 | 0 | 0 | 0 | -0.001 | 0 | 0 | 0 | 0 | 0 | 0 | 173.94 | 0 | 0 | 0 | 0 | -8.462 | 0 | 1.769 | 3.613 | 3.08 | 0 | 0 | 0 | 1 | 1 | 0
2022-09-14 21:00 | 0 | 0 | 0 | 0 | 2.4 | 12.97 | 100 | 100 | 0 | 0 | 0 | 0 | 0 | 0 | 0 | 0 | 0 | 0 | 0 | 0 | 0 | 0 | 0 | 0 | 0 | 0 | 0 | -0.001 | 0 | 0 | 0 | 0 | 0 | 0 | 149.64 | 0 | 0 | 0 | 0 | -7.053 | 0 | 1.391 | 3.056 | 2.605 | 0 | 0 | 0 | 1 | 1 | 0
2022-09-14 22:00 | 0 | 0 | 0 | 0 | 2.8 | 13.13 | 100 | 100 | 0 | 0 | 0 | 0 | 0 | 0 | 0 | 0 | 0 | 0 | 0 | 0 | 0 | 0 | 0 | 0 | 0 | 0 | 0 | -0.001 | 0 | 0 | 0 | 0 | 0 | 0 | 129.11 | 0 | 0 | 0 | 0 | -5.961 | 0 | 1.159 | 2.593 | 2.21 | 0 | 0 | 0 | 1 | 1 | 0
2022-09-14 23:00 | 0 | 0 | 0 | 0 | 3.1 | 13.35 | 100 | 100 | 0 | 0 | 0 | 0 | 0 | 0 | 0 | 0 | 0 | 0 | 0 | 0 | 0 | 0 | 0 | 0 | 0 | 0 | 0 | -0.001 | 0 | 0 | 0 | 0 | 0 | 0 | 111.64 | 0 | 0 | 0 | 0 | -5.071 | 0 | 1 | 2.198 | 1.874 | 0 | 0 | 0 | 1 | 1 | 0
2022-09-15 | 0 | 0 | 0 | 0 | 3.2 | 13.49 | 100 | 100 | 0 | 0 | 0 | 0 | 0 | 0 | 0 | 0 | 0 | 0 | 0 | 0 | 0 | 0 | 0 | 0 | 0 | 0 | 0 | -0.001 | 0 | 0 | 0 | 0 | 0 | 0 | 96.72 | 0 | 0 | 0 | 0 | -4.331 | 0 | 0.88 | 1.863 | 1.588 | 0 | 0 | 0 | 1 | 1 | 0
2022-09-15 01:00 | 0 | 0 | 0 | 0 | 3.4 | 13.75 | 100 | 100 | 0 | 0 | 0 | 0 | 0 | 0 | 0 | 0 | 0 | 0 | 0 | 0 | 0 | 0 | 0 | 0 | 0 | 0 | 0 | -0.001 | 0 | 0 | 0 | 0 | 0 | 0 | 83.98 | 0 | 0 | 0 | 0 | -3.697 | 0 | 0.781 | 1.574 | 1.342 | 0 | 0 | 0 | 1 | 1 | 0
2022-09-15 02:00 | 0 | 0 | 0 | 0 | 3.5 | 13.94 | 100 | 100 | 0 | 0 | 0 | 0 | 0 | 0 | 0 | 0 | 0 | 0 | 0 | 0 | 0 | 0 | 0 | 0 | 0 | 0 | 0 | -0.001 | 0 | 0 | 0 | 0 | 0 | 0 | 73.12 | 0 | 0 | 0 | 0 | -3.154 | 0 | 0.694 | 1.328 | 1.132 | 0 | 0 | 0 | 1 | 1 | 0
2022-09-15 03:00 | 0 | 0 | 0 | 0 | 3.7 | 13.81 | 100 | 100 | 0 | 0 | 0 | 0 | 0 | 0 | 0 | 0 | 0 | 0 | 0 | 0 | 0 | 0 | 0 | 0 | 0 | 0 | 0 | -0.001 | 0 | 0 | 0 | 0 | 0 | 0 | 63.82 | 0 | 0 | 0 | 0 | -2.698 | 0 | 0.616 | 1.124 | 0.958 | 0 | 0 | 0 | 1 | 1 | 0
2022-09-15 04:00 | 0 | 0 | 0 | 1 | 3.8 | 13.9 | 100 | 100 | 0 | 0 | 0 | 0 | 0 | 0 | 0 | 0 | 0 | 0 | 0 | 0 | 0 | 0 | 0 | 0 | 0 | 0 | 0 | -0.001 | 0 | 0 | 0 | 0 | 3.64 | 1 | 55.92 | 0 | 0 | 0 | 0 | -2.295 | 0 | 0.543 | 0.945 | 0.806 | 0 | 0 | 0 | 1 | 1 | 0
2022-09-15 05:00 | 0 | 210.3 | 208.58 | 1 | 4 | 17.87 | 100 | 100 | 0 | 0 | 0 | 0.521 | 0 | 0 | 0 | 0 | 0 | 0 | 18.516 | 71.584 | 72.175 | 0 | 0 | 0 | 0 | 0 | 0 | -0.001 | 0 | 0 | 0 | 0 | 7.34 | 1 | 110.38 | 0 | 0 | 0 | 0 | 15.809 | 0 | 0.615 | 1.13 | 0.963 | 0 | 0 | 0 | 2 | 2 | 0
2022-09-15 06:00 | 0 | 331.5 | 320.88 | 1 | 3.2 | 20.32 | 100 | 100 | 0 | 0 | 0 | 0.521 | 0 | 7.446 | 0 | 7.446 | 7.446 | 7.446 | 84.881 | 110.128 | 113.771 | 0 | 0 | 0 | 0 | 0 | 0 | -0.001 | 0 | 6.54 | 0 | 0 | 14.54 | 0.99 | 347.5 | 0 | 0 | 0 | 0 | 68.833 | 0 | 1.956 | 3.588 | 3.058 | 0 | 0 | 0 | 1 | 1 | 0
2022-09-15 07:00 | 0 | 504 | 470.09 | 1 | 2.1 | 22.57 | 100 | 100 | 35.024 | 35.024 | 2.056 | 1.094 | 38.174 | 0 | 0 | 120.56 | 120.56 | 120.56 | 139.428 | 161.335 | 172.973 | 0 | 0 | 0 | 0 | 0 | 0 | 120.559 | 120.56 | 69.7 | 20.25 | 100 | 21.14 | 0.98 | 347.5 | 0 | 0 | 0 | 0 | 0 | 0 | 6.825 | 6.501 | 5.542 | 0 | 0 | 0 | 2 | 2 | 0
2022-09-15 08:00 | 0 | 582.4 | 520.42 | 1 | 0.7 | 30.36 | 100 | 100 | 36.768 | 36.768 | 4.969 | 1.278 | 43.016 | 0 | 0 | 134.551 | 134.551 | 134.551 | 152.68 | 178.607 | 199.88 | 0 | 0 | 0 | 0 | 0 | 0 | 134.55 | 134.551 | 67.32 | 18.4 | 100 | 26.67 | 0.97 | 347.5 | 0 | 0 | 0 | 0 | 0 | 0 | 6.373 | 6.346 | 5.409 | 0 | 0 | 0 | 2 | 2 | 0
2022-09-15 09:00 | 0 | 559.7 | 481.46 | 1 | 0.9 | 30.56 | 100 | 100 | 32.534 | 32.534 | 4.704 | 1.108 | 38.347 | 0 | 0 | 121.709 | 121.709 | 121.709 | 139.819 | 165.238 | 192.089 | 0 | 0 | 0 | 0 | 0 | 0 | 121.708 | 121.709 | 63.36 | 16.94 | 100 | 30.66 | 0.96 | 347.5 | 0 | 0 | 0 | 0 | 0 | 0 | 6.362 | 6.342 | 5.406 | 0 | 0 | 0 | 2 | 2 | 0
2022-09-15 10:00 | 0 | 575.9 | 484.91 | 1 | 1.6 | 32.34 | 100 | 100 | 31.772 | 31.772 | 5.498 | 1.112 | 38.383 | 0 | 0 | 122.037 | 122.037 | 122.037 | 139.981 | 166.42 | 197.649 | 0 | 0 | 0 | 0 | 0 | 0 | 122.036 | 122.037 | 61.74 | 16.08 | 100 | 32.65 | 0.96 | 347.5 | 0 | 0 | 0 | 0 | 0 | 0 | 6.262 | 6.306 | 5.376 | 0 | 0 | 0 | 2 | 2 | 0
2022-09-15 11:00 | 0 | 569 | 480.53 | 1 | 2.4 | 31.89 | 100 | 100 | 31.603 | 31.602 | 5.275 | 1.098 | 37.975 | 0 | 0 | 120.85 | 120.85 | 120.85 | 138.835 | 164.918 | 195.281 | 0 | 0 | 0 | 0 | 0 | 0 | 120.849 | 120.85 | 61.89 | 16.18 | 100 | 32.38 | 0.96 | 347.5 | 0 | 0 | 0 | 0 | 0 | 0 | 6.287 | 6.315 | 5.383 | 0 | 0 | 0 | 2 | 2 | 0
2022-09-15 12:00 | 0 | 363 | 314.72 | 1 | 2.9 | 30.85 | 100 | 100 | 0 | 0 | 0 | 0.521 | 0 | 73.51 | 0 | 73.51 | 73.51 | 73.51 | 91.592 | 108.012 | 124.582 | 0 | 0 | 0 | 0 | 0 | 0 | -0.001 | 0 | 59.01 | 0 | 0 | 29.89 | 0.97 | 347.5 | 0 | 0 | 0 | 0 | 0 | 0 | 6.346 | 6.336 | 5.401 | 0 | 0 | 0 | 2 | 2 | 0
2022-09-15 13:00 | 0 | 266.5 | 240.56 | 1 | 3.4 | 30.59 | 100 | 100 | 0 | 0 | 0 | 0.521 | 0 | 52.653 | 0 | 52.653 | 52.653 | 52.653 | 70.759 | 82.559 | 91.463 | 0 | 0 | 0 | 0 | 0 | 0 | -0.001 | 0 | 57.57 | 0 | 0 | 25.49 | 0.98 | 347.5 | 0 | 0 | 0 | 0 | 0 | 0 | 6.36 | 6.341 | 5.406 | 0 | 0 | 0 | 1 | 1 | 0
2022-09-15 14:00 | 0 | 139.7 | 131.56 | 1 | 2.6 | 26.58 | 100 | 100 | 0 | 0 | 0 | 0.521 | 0 | 20.63 | 0 | 20.63 | 20.63 | 20.63 | 39.114 | 45.152 | 47.945 | 0 | 0 | 0 | 0 | 0 | 0 | -0.001 | 0 | 43.03 | 0 | 0 | 19.65 | 0.99 | 347.5 | 0 | 0 | 0 | 0 | 0 | 0 | 6.589 | 6.421 | 5.474 | 0 | 0 | 0 | 1 | 1 | 0
2022-09-15 15:00 | 0 | 41.4 | 40.36 | 1 | 1.5 | 26 | 100 | 100 | 0 | 0 | 0 | 0.521 | 0 | 0 | 0 | 0 | 0 | 0 | 9.167 | 13.852 | 14.208 | 0 | 0 | 0 | 0 | 0 | 0 | -0.001 | 0 | 0 | 0 | 0 | 12.86 | 0.99 | 318.45 | 0 | 0 | 0 | 0 | -8.434 | 0 | 6.06 | 6.23 | 5.311 | 0 | 0 | 0 | 1 | 1 | 0
2022-09-15 16:00 | 0 | 34.1 | 33.94 | 1 | 1.8 | 26.04 | 100 | 100 | 0 | 0 | 0 | 0.521 | 0 | 0 | 0 | 0 | 0 | 0 | 1.747 | 11.648 | 11.703 | 0 | 0 | 0 | 0 | 0 | 0 | -0.001 | 0 | 0 | 0 | 0 | 5.55 | 1 | 273.85 | 0 | 0 | 0 | 0 | -12.945 | 0 | 4.426 | 5.542 | 4.724 | 0 | 0 | 0 | 1 | 1 | 0
2022-09-15 17:00 | 0 | 0 | 0 | 0 | 1.1 | 20.4 | 100 | 100 | 0 | 0 | 0 | 0 | 0 | 0 | 0 | 0 | 0 | 0 | 0 | 0 | 0 | 0 | 0 | 0 | 0 | 0 | 0 | -0.001 | 0 | 0 | 0 | 0 | 0 | 0 | 232.66 | 0 | 0 | 0 | 0 | -11.957 | 0 | 3.086 | 4.788 | 4.082 | 0 | 0 | 0 | 2 | 2 | 0
2022-09-15 18:00 | 0 | 0 | 0 | 0 | 1.1 | 20.77 | 100 | 100 | 0 | 0 | 0 | 0 | 0 | 0 | 0 | 0 | 0 | 0 | 0 | 0 | 0 | 0 | 0 | 0 | 0 | 0 | 0 | -0.001 | 0 | 0 | 0 | 0 | 0 | 0 | 199.71 | 0 | 0 | 0 | 0 | -9.567 | 0 | 2.129 | 4.015 | 3.423 | 0 | 0 | 0 | 1 | 1 | 0
2022-09-15 19:00 | 0 | 0 | 0 | 0 | 1.9 | 20.29 | 100 | 100 | 0 | 0 | 0 | 0 | 0 | 0 | 0 | 0 | 0 | 0 | 0 | 0 | 0 | 0 | 0 | 0 | 0 | 0 | 0 | -0.001 | 0 | 0 | 0 | 0 | 0 | 0 | 172.42 | 0 | 0 | 0 | 0 | -7.92 | 0 | 1.613 | 3.405 | 2.902 | 0 | 0 | 0 | 1 | 1 | 0
2022-09-15 20:00 | 0 | 0 | 0 | 0 | 3.1 | 18.8 | 100 | 100 | 0 | 0 | 0 | 0 | 0 | 0 | 0 | 0 | 0 | 0 | 0 | 0 | 0 | 0 | 0 | 0 | 0 | 0 | 0 | -0.001 | 0 | 0 | 0 | 0 | 0 | 0 | 149.28 | 0 | 0 | 0 | 0 | -6.719 | 0 | 1.315 | 2.917 | 2.487 | 0 | 0 | 0 | 1 | 1 | 0
2022-09-15 21:00 | 0 | 0 | 0 | 0 | 2.9 | 18.05 | 100 | 100 | 0 | 0 | 0 | 0 | 0 | 0 | 0 | 0 | 0 | 0 | 0 | 0 | 0 | 0 | 0 | 0 | 0 | 0 | 0 | -0.001 | 0 | 0 | 0 | 0 | 0 | 0 | 129.53 | 0 | 0 | 0 | 0 | -5.732 | 0 | 1.116 | 2.492 | 2.124 | 0 | 0 | 0 | 1 | 1 | 0
2022-09-15 22:00 | 0 | 0 | 0 | 0 | 2.2 | 16.21 | 100 | 100 | 0 | 0 | 0 | 0 | 0 | 0 | 0 | 0 | 0 | 0 | 0 | 0 | 0 | 0 | 0 | 0 | 0 | 0 | 0 | -0.001 | 0 | 0 | 0 | 0 | 0 | 0 | 112.42 | 0 | 0 | 0 | 0 | -4.968 | 0 | 0.982 | 2.152 | 1.834 | 0 | 0 | 0 | 1 | 1 | 0
2022-09-15 23:00 | 0 | 0 | 0 | 0 | 1.4 | 15.8 | 100 | 100 | 0 | 0 | 0 | 0 | 0 | 0 | 0 | 0 | 0 | 0 | 0 | 0 | 0 | 0 | 0 | 0 | 0 | 0 | 0 | -0.001 | 0 | 0 | 0 | 0 | 0 | 0 | 97.71 | 0 | 0 | 0 | 0 | -4.267 | 0 | 0.87 | 1.834 | 1.563 | 0 | 0 | 0 | 1 | 1 | 0
2022-09-16 | 0 | 0 | 0 | 0 | 1.3 | 15.98 | 100 | 100 | 0 | 0 | 0 | 0 | 0 | 0 | 0 | 0 | 0 | 0 | 0 | 0 | 0 | 0 | 0 | 0 | 0 | 0 | 0 | -0.001 | 0 | 0 | 0 | 0 | 0 | 0 | 85.16 | 0 | 0 | 0 | 0 | -3.645 | 0 | 0.773 | 1.551 | 1.322 | 0 | 0 | 0 | 1 | 1 | 0
2022-09-16 01:00 | 0 | 0 | 0 | 0 | 1.5 | 15.56 | 100 | 100 | 0 | 0 | 0 | 0 | 0 | 0 | 0 | 0 | 0 | 0 | 0 | 0 | 0 | 0 | 0 | 0 | 0 | 0 | 0 | -0.001 | 0 | 0 | 0 | 0 | 0 | 0 | 74.36 | 0 | 0 | 0 | 0 | -3.135 | 0 | 0.691 | 1.32 | 1.125 | 0 | 0 | 0 | 1 | 1 | 0
2022-09-16 02:00 | 0 | 0 | 0 | 0 | 0.5 | 13.54 | 100 | 100 | 0 | 0 | 0 | 0 | 0 | 0 | 0 | 0 | 0 | 0 | 0 | 0 | 0 | 0 | 0 | 0 | 0 | 0 | 0 | -0.001 | 0 | 0 | 0 | 0 | 0 | 0 | 64.84 | 0 | 0 | 0 | 0 | -2.763 | 0 | 0.628 | 1.153 | 0.983 | 0 | 0 | 0 | 1 | 1 | 0
2022-09-16 03:00 | 0 | 0 | 0 | 0 | 0.6 | 13.69 | 100 | 100 | 0 | 0 | 0 | 0 | 0 | 0 | 0 | 0 | 0 | 0 | 0 | 0 | 0 | 0 | 0 | 0 | 0 | 0 | 0 | -0.001 | 0 | 0 | 0 | 0 | 0 | 0 | 56.75 | 0 | 0 | 0 | 0 | -2.348 | 0 | 0.553 | 0.969 | 0.826 | 0 | 0 | 0 | 1 | 1 | 0
2022-09-16 04:00 | 0 | 0 | 0 | 1 | 0.7 | 13.94 | 100 | 100 | 0 | 0 | 0 | 0 | 0 | 0 | 0 | 0 | 0 | 0 | 0 | 0 | 0 | 0 | 0 | 0 | 0 | 0 | 0 | -0.001 | 0 | 0 | 0 | 0 | 3.35 | 1 | 49.92 | 0 | 0 | 0 | 0 | -1.985 | 0 | 0.484 | 0.81 | 0.691 | 0 | 0 | 0 | 1 | 1 | 0
2022-09-16 05:00 | 0 | 187.4 | 185.98 | 1 | 0.5 | 17.05 | 100 | 100 | 0 | 0 | 0 | 0.521 | 0 | 0 | 0 | 0 | 0 | 0 | 17.185 | 63.83 | 64.316 | 0 | 0 | 0 | 0 | 0 | 0 | -0.001 | 0 | 0 | 0 | 0 | 7.05 | 1 | 100.78 | 0 | 0 | 0 | 0 | 14.766 | 0 | 0.563 | 1.002 | 0.854 | 0 | 0 | 0 | 2 | 2 | 0
2022-09-16 06:00 | 0 | 182 | 176.41 | 1 | 0.6 | 16.85 | 100 | 100 | 0 | 0 | 0 | 0.521 | 0 | 0 | 0 | 0 | 0 | 0 | 47.281 | 60.543 | 62.462 | 0 | 0 | 0 | 0 | 0 | 0 | -0.001 | 0 | 0 | 0 | 0 | 14.24 | 0.99 | 242.65 | 0 | 0 | 0 | 0 | 41.182 | 0 | 1.21 | 2.639 | 2.25 | 0 | 0 | 0 | 1 | 1 | 0
2022-09-16 07:00 | 0 | 483 | 451.45 | 1 | 1.1 | 16.55 | 100 | 100 | 24.394 | 24.393 | 0.726 | 0.723 | 25.843 | 0 | 0 | 85.777 | 85.777 | 85.777 | 133.969 | 154.938 | 165.766 | 0 | 0 | 0 | 0 | 0 | 0 | 85.776 | 85.777 | 51.75 | 14.72 | 100 | 20.82 | 0.98 | 347.5 | 0 | 0 | 0 | 0 | 30.436 | 0 | 6.229 | 6.223 | 5.305 | 0 | 0 | 0 | 2 | 2 | 0
2022-09-16 08:00 | 0 | 646.1 | 579.02 | 1 | 1.7 | 21.33 | 100 | 100 | 45.708 | 45.708 | 2.295 | 1.521 | 49.524 | 0 | 0 | 151.015 | 151.015 | 151.015 | 170.003 | 198.721 | 221.742 | 0 | 0 | 0 | 0 | 0 | 0 | 151.014 | 151.015 | 68.1 | 20.61 | 100 | 26.34 | 0.97 | 347.5 | 0 | 0 | 0 | 0 | 0 | 0 | 6.899 | 6.526 | 5.563 | 0 | 0 | 0 | 2 | 2 | 0
2022-09-16 09:00 | 0 | 583.5 | 503.79 | 1 | 2.4 | 21.36 | 100 | 100 | 37.291 | 37.29 | 2.242 | 1.182 | 40.715 | 0 | 0 | 127.464 | 127.464 | 127.464 | 146.449 | 172.899 | 200.257 | 0 | 0 | 0 | 0 | 0 | 0 | 127.463 | 127.464 | 63.65 | 18.62 | 100 | 30.3 | 0.96 | 347.5 | 0 | 0 | 0 | 0 | 0 | 0 | 6.897 | 6.526 | 5.563 | 0 | 0 | 0 | 2 | 2 | 0
2022-09-16 10:00 | 0 | 457.2 | 386.58 | 1 | 2.7 | 23.29 | 100 | 100 | 26.351 | 26.351 | 1.179 | 0.789 | 28.319 | 0 | 0 | 92.931 | 92.931 | 92.931 | 111.73 | 132.675 | 156.911 | 0 | 0 | 0 | 0 | 0 | 0 | 92.93 | 92.931 | 59.23 | 16.79 | 100 | 32.27 | 0.96 | 347.5 | 0 | 0 | 0 | 0 | 0 | 0 | 6.782 | 6.487 | 5.53 | 0 | 0 | 0 | 2 | 2 | 0
2022-09-16 11:00 | 0 | 426.4 | 361.65 | 1 | 3.4 | 22.78 | 100 | 100 | 23.902 | 23.902 | 1.219 | 0.723 | 25.845 | 0 | 0 | 85.767 | 85.767 | 85.767 | 104.615 | 124.12 | 146.34 | 0 | 0 | 0 | 0 | 0 | 0 | 85.766 | 85.767 | 58.61 | 16.33 | 100 | 31.99 | 0.96 | 347.5 | 0 | 0 | 0 | 0 | 0 | 0 | 6.812 | 6.497 | 5.539 | 0 | 0 | 0 | 2 | 2 | 0
2022-09-16 12:00 | 0 | 411.9 | 358.52 | 1 | 4.8 | 21.97 | 100 | 100 | 23.88 | 23.879 | 1.159 | 0.721 | 25.76 | 0 | 0 | 85.525 | 85.525 | 85.525 | 104.451 | 123.044 | 141.364 | 0 | 0 | 0 | 0 | 0 | 0 | 85.524 | 85.525 | 60.5 | 16.89 | 100 | 29.49 | 0.97 | 347.5 | 0 | 0 | 0 | 0 | 0 | 0 | 6.86 | 6.513 | 5.553 | 0 | 0 | 0 | 2 | 2 | 0
2022-09-16 13:00 | 0 | 133.5 | 120.89 | 1 | 4.6 | 20.74 | 100 | 100 | 0 | 0 | 0 | 0.521 | 0 | 16.545 | 0 | 16.545 | 16.545 | 16.545 | 35.59 | 41.491 | 45.817 | 0 | 0 | 0 | 0 | 0 | 0 | -0.001 | 0 | 36.11 | 0 | 0 | 25.1 | 0.98 | 347.5 | 0 | 0 | 0 | 0 | 0 | 0 | 6.934 | 6.538 | 5.574 | 0 | 0 | 0 | 2 | 2 | 0
2022-09-16 14:00 | 0 | 146.2 | 138.01 | 1 | 3.8 | 16.66 | 100 | 100 | 0 | 0 | 0 | 0.521 | 0 | 21.609 | 0 | 21.609 | 21.609 | 21.609 | 41.056 | 47.366 | 50.176 | 0 | 0 | 0 | 0 | 0 | 0 | -0.001 | 0 | 43.07 | 0 | 0 | 19.27 | 0.99 | 347.5 | 0 | 0 | 0 | 0 | 0 | 0 | 7.183 | 6.62 | 5.643 | 0 | 0 | 0 | 1 | 1 | 0
2022-09-16 15:00 | 0 | 79.2 | 77.33 | 1 | 2.9 | 17.02 | 100 | 100 | 0 | 0 | 0 | 0.521 | 0 | 0 | 0 | 0 | 0 | 0 | 17.678 | 26.539 | 27.181 | 0 | 0 | 0 | 0 | 0 | 0 | -0.001 | 0 | 0 | 0 | 0 | 12.48 | 0.99 | 342.17 | 0 | 0 | 0 | 0 | -1.548 | 0 | 7.046 | 6.575 | 5.605 | 0 | 0 | 0 | 1 | 1 | 0
2022-09-16 16:00 | 0 | 20 | 19.92 | 1 | 2.7 | 17.39 | 100 | 100 | 0 | 0 | 0 | 0.521 | 0 | 0 | 0 | 0 | 0 | 0 | 1.056 | 6.836 | 6.864 | 0 | 0 | 0 | 0 | 0 | 0 | -0.001 | 0 | 0 | 0 | 0 | 5.18 | 1 | 286.93 | 0 | 0 | 0 | 0 | -16.035 | 0 | 5.766 | 6.113 | 5.211 | 0 | 0 | 0 | 1 | 1 | 0
2022-09-16 17:00 | 0 | 0 | 0 | 0 | 2.4 | 15.36 | 100 | 100 | 0 | 0 | 0 | 0 | 0 | 0 | 0 | 0 | 0 | 0 | 0 | 0 | 0 | 0 | 0 | 0 | 0 | 0 | 0 | -0.001 | 0 | 0 | 0 | 0 | 0 | 0 | 241.74 | 0 | 0 | 0 | 0 | -13.116 | 0 | 3.627 | 5.122 | 4.367 | 0 | 0 | 0 | 2 | 2 | 0
2022-09-16 18:00 | 0 | 0 | 0 | 0 | 2.1 | 15.41 | 100 | 100 | 0 | 0 | 0 | 0 | 0 | 0 | 0 | 0 | 0 | 0 | 0 | 0 | 0 | 0 | 0 | 0 | 0 | 0 | 0 | -0.001 | 0 | 0 | 0 | 0 | 0 | 0 | 206.06 | 0 | 0 | 0 | 0 | -10.358 | 0 | 2.42 | 4.285 | 3.653 | 0 | 0 | 0 | 1 | 1 | 0
2022-09-16 19:00 | 0 | 0 | 0 | 0 | 2.3 | 15.61 | 100 | 100 | 0 | 0 | 0 | 0 | 0 | 0 | 0 | 0 | 0 | 0 | 0 | 0 | 0 | 0 | 0 | 0 | 0 | 0 | 0 | -0.001 | 0 | 0 | 0 | 0 | 0 | 0 | 176.92 | 0 | 0 | 0 | 0 | -8.461 | 0 | 1.769 | 3.613 | 3.08 | 0 | 0 | 0 | 1 | 1 | 0
2022-09-16 20:00 | 0 | 0 | 0 | 0 | 1.6 | 14.62 | 100 | 100 | 0 | 0 | 0 | 0 | 0 | 0 | 0 | 0 | 0 | 0 | 0 | 0 | 0 | 0 | 0 | 0 | 0 | 0 | 0 | -0.001 | 0 | 0 | 0 | 0 | 0 | 0 | 152.41 | 0 | 0 | 0 | 0 | -7.114 | 0 | 1.406 | 3.081 | 2.627 | 0 | 0 | 0 | 1 | 1 | 0
2022-09-16 21:00 | 0 | 0 | 0 | 0 | 1.3 | 14.63 | 100 | 100 | 0 | 0 | 0 | 0 | 0 | 0 | 0 | 0 | 0 | 0 | 0 | 0 | 0 | 0 | 0 | 0 | 0 | 0 | 0 | -0.001 | 0 | 0 | 0 | 0 | 0 | 0 | 131.68 | 0 | 0 | 0 | 0 | -6.016 | 0 | 1.169 | 2.617 | 2.231 | 0 | 0 | 0 | 1 | 1 | 0
2022-09-16 22:00 | 0 | 0 | 0 | 0 | 1.1 | 14.16 | 100 | 100 | 0 | 0 | 0 | 0 | 0 | 0 | 0 | 0 | 0 | 0 | 0 | 0 | 0 | 0 | 0 | 0 | 0 | 0 | 0 | -0.001 | 0 | 0 | 0 | 0 | 0 | 0 | 113.96 | 0 | 0 | 0 | 0 | -5.146 | 0 | 1.012 | 2.232 | 1.902 | 0 | 0 | 0 | 1 | 1 | 0
2022-09-16 23:00 | 0 | 0 | 0 | 0 | 1.4 | 14.22 | 100 | 100 | 0 | 0 | 0 | 0 | 0 | 0 | 0 | 0 | 0 | 0 | 0 | 0 | 0 | 0 | 0 | 0 | 0 | 0 | 0 | -0.001 | 0 | 0 | 0 | 0 | 0 | 0 | 98.81 | 0 | 0 | 0 | 0 | -4.398 | 0 | 0.891 | 1.893 | 1.614 | 0 | 0 | 0 | 1 | 1 | 0
2022-09-17 | 0 | 0 | 0 | 0 | 1.4 | 14.24 | 100 | 100 | 0 | 0 | 0 | 0 | 0 | 0 | 0 | 0 | 0 | 0 | 0 | 0 | 0 | 0 | 0 | 0 | 0 | 0 | 0 | -0.001 | 0 | 0 | 0 | 0 | 0 | 0 | 85.84 | 0 | 0 | 0 | 0 | -3.764 | 0 | 0.791 | 1.604 | 1.368 | 0 | 0 | 0 | 1 | 1 | 0
2022-09-17 01:00 | 0 | 0 | 0 | 0 | 1.5 | 14.3 | 100 | 100 | 0 | 0 | 0 | 0 | 0 | 0 | 0 | 0 | 0 | 0 | 0 | 0 | 0 | 0 | 0 | 0 | 0 | 0 | 0 | -0.001 | 0 | 0 | 0 | 0 | 0 | 0 | 74.76 | 0 | 0 | 0 | 0 | -3.217 | 0 | 0.704 | 1.357 | 1.156 | 0 | 0 | 0 | 1 | 1 | 0
2022-09-17 02:00 | 0 | 0 | 0 | 0 | 1.6 | 13.96 | 100 | 100 | 0 | 0 | 0 | 0 | 0 | 0 | 0 | 0 | 0 | 0 | 0 | 0 | 0 | 0 | 0 | 0 | 0 | 0 | 0 | -0.001 | 0 | 0 | 0 | 0 | 0 | 0 | 65.24 | 0 | 0 | 0 | 0 | -2.762 | 0 | 0.628 | 1.152 | 0.982 | 0 | 0 | 0 | 1 | 1 | 0
2022-09-17 03:00 | 0 | 0 | 0 | 0 | 1.6 | 13.99 | 100 | 100 | 0 | 0 | 0 | 0 | 0 | 0 | 0 | 0 | 0 | 0 | 0 | 0 | 0 | 0 | 0 | 0 | 0 | 0 | 0 | -0.001 | 0 | 0 | 0 | 0 | 0 | 0 | 57.14 | 0 | 0 | 0 | 0 | -2.352 | 0 | 0.554 | 0.971 | 0.828 | 0 | 0 | 0 | 1 | 1 | 0
2022-09-17 04:00 | 0 | 0 | 0 | 1 | 1.7 | 13.95 | 100 | 100 | 0 | 0 | 0 | 0 | 0 | 0 | 0 | 0 | 0 | 0 | 0 | 0 | 0 | 0 | 0 | 0 | 0 | 0 | 0 | -0.001 | 0 | 0 | 0 | 0 | 3.06 | 1 | 50.25 | 0 | 0 | 0 | 0 | -2.001 | 0 | 0.487 | 0.818 | 0.697 | 0 | 0 | 0 | 1 | 1 | 0
2022-09-17 05:00 | 0 | 0 | 0 | 1 | 1.9 | 14.45 | 100 | 100 | 0 | 0 | 0 | 0 | 0 | 0 | 0 | 0 | 0 | 0 | 0 | 0 | 0 | 0 | 0 | 0 | 0 | 0 | 0 | -0.001 | 0 | 0 | 0 | 0 | 6.75 | 1 | 44.48 | 0 | 0 | 0 | 0 | -1.674 | 0 | 0.42 | 0.677 | 0.577 | 0 | 0 | 0 | 1 | 1 | 0
2022-09-17 06:00 | 0 | 0.1 | 0.1 | 1 | 2.3 | 14.24 | 100 | 100 | 0 | 0 | 0 | 0.521 | 0 | 0 | 0 | 0 | 0 | 0 | 0.026 | 0.033 | 0.034 | 0 | 0 | 0 | 0 | 0 | 0 | -0.001 | 0 | 0 | 0 | 0 | 13.94 | 0.99 | 39.65 | 0 | 0 | 0 | 0 | -1.4 | 0 | 0.366 | 0.572 | 0.488 | 0 | 0 | 0 | 2 | 2 | 0
2022-09-17 07:00 | 0 | 0.2 | 0.19 | 1 | 2.5 | 13.87 | 100 | 100 | 0 | 0 | 0 | 0.521 | 0 | 0 | 0 | 0 | 0 | 0 | 0.056 | 0.064 | 0.069 | 0 | 0 | 0 | 0 | 0 | 0 | -0.001 | 0 | 0 | 0 | 0 | 20.51 | 0.98 | 35.62 | 0 | 0 | 0 | 0 | -1.17 | 0 | 0.321 | 0.489 | 0.417 | 0 | 0 | 0 | 1 | 1 | 0
2022-09-17 08:00 | 0 | 0.1 | 0.09 | 1 | 2.9 | 15.42 | 100 | 100 | 0 | 0 | 0 | 0.521 | 0 | 0 | 0 | 0 | 0 | 0 | 0.026 | 0.031 | 0.034 | 0 | 0 | 0 | 0 | 0 | 0 | -0.001 | 0 | 0 | 0 | 0 | 26 | 0.97 | 32.38 | 0 | 0 | 0 | 0 | -0.941 | 0 | 0.259 | 0.382 | 0.326 | 0 | 0 | 0 | 1 | 1 | 0
2022-09-17 09:00 | 0 | 1.4 | 1.21 | 1 | 3.2 | 15 | 100 | 100 | 0 | 0 | 0 | 0.521 | 0 | 0 | 0 | 0 | 0 | 0 | 0.353 | 0.416 | 0.48 | 0 | 0 | 0 | 0 | 0 | 0 | -0.001 | 0 | 0 | 0 | 0 | 29.94 | 0.96 | 30.66 | 0 | 0 | 0 | 0 | -0.501 | 0 | 0.231 | 0.336 | 0.287 | 0 | 0 | 0 | 1 | 1 | 0
2022-09-17 10:00 | 0 | 3.2 | 2.72 | 1 | 2.9 | 14.35 | 100 | 100 | 0 | 0 | 0 | 0.521 | 0 | 0 | 0 | 0 | 0 | 0 | 0.786 | 0.932 | 1.098 | 0 | 0 | 0 | 0 | 0 | 0 | -0.001 | 0 | 0 | 0 | 0 | 31.89 | 0.96 | 30.51 | 0 | 0 | 0 | 0 | -0.041 | 0 | 0.225 | 0.325 | 0.277 | 0 | 0 | 0 | 1 | 1 | 0
2022-09-17 11:00 | 0 | 0.6 | 0.51 | 1 | 3.2 | 14.24 | 100 | 100 | 0 | 0 | 0 | 0.521 | 0 | 0 | 0 | 0 | 0 | 0 | 0.148 | 0.175 | 0.206 | 0 | 0 | 0 | 0 | 0 | 0 | -0.001 | 0 | 0 | 0 | 0 | 31.6 | 0.96 | 28.3 | 0 | 0 | 0 | 0 | -0.643 | 0 | 0.215 | 0.311 | 0.265 | 0 | 0 | 0 | 1 | 1 | 0
2022-09-17 12:00 | 0 | 2.5 | 2.18 | 1 | 3.8 | 14.3 | 100 | 100 | 0 | 0 | 0 | 0.521 | 0 | 0 | 0 | 0 | 0 | 0 | 0.637 | 0.75 | 0.858 | 0 | 0 | 0 | 0 | 0 | 0 | -0.001 | 0 | 0 | 0 | 0 | 29.1 | 0.97 | 28.05 | 0 | 0 | 0 | 0 | -0.074 | 0 | 0.195 | 0.278 | 0.237 | 0 | 0 | 0 | 1 | 1 | 0
2022-09-17 13:00 | 0 | 0.9 | 0.82 | 1 | 3.4 | 14.54 | 100 | 100 | 0 | 0 | 0 | 0.521 | 0 | 0 | 0 | 0 | 0 | 0 | 0.241 | 0.281 | 0.309 | 0 | 0 | 0 | 0 | 0 | 0 | -0.001 | 0 | 0 | 0 | 0 | 24.71 | 0.98 | 26.58 | 0 | 0 | 0 | 0 | -0.425 | 0 | 0.183 | 0.26 | 0.222 | 0 | 0 | 0 | 1 | 1 | 0
2022-09-17 14:00 | 0 | 0.5 | 0.47 | 1 | 3.2 | 12.65 | 100 | 100 | 0 | 0 | 0 | 0.521 | 0 | 0 | 0 | 0 | 0 | 0 | 0.141 | 0.162 | 0.172 | 0 | 0 | 0 | 0 | 0 | 0 | -0.001 | 0 | 0 | 0 | 0 | 18.88 | 0.99 | 24.72 | 0 | 0 | 0 | 0 | -0.54 | 0 | 0.187 | 0.266 | 0.227 | 0 | 0 | 0 | 1 | 1 | 0
2022-09-17 15:00 | 0 | 0 | 0 | 1 | 2.9 | 13.18 | 100 | 100 | 0 | 0 | 0 | 0 | 0 | 0 | 0 | 0 | 0 | 0 | 0 | 0 | 0 | 0 | 0 | 0 | 0 | 0 | 0 | -0.001 | 0 | 0 | 0 | 0 | 12.1 | 0.99 | 22.8 | 0 | 0 | 0 | 0 | -0.559 | 0 | 0.156 | 0.218 | 0.186 | 0 | 0 | 0 | 2 | 2 | 0
2022-09-17 16:00 | 0 | 0 | 0 | 1 | 3.2 | 13.7 | 100 | 100 | 0 | 0 | 0 | 0 | 0 | 0 | 0 | 0 | 0 | 0 | 0 | 0 | 0 | 0 | 0 | 0 | 0 | 0 | 0 | -0.001 | 0 | 0 | 0 | 0 | 4.8 | 1 | 21.27 | 0 | 0 | 0 | 0 | -0.443 | 0 | 0.124 | 0.172 | 0.146 | 0 | 0 | 0 | 1 | 1 | 0
2022-09-17 17:00 | 0 | 0 | 0 | 0 | 3.1 | 12.24 | 100 | 100 | 0 | 0 | 0 | 0 | 0 | 0 | 0 | 0 | 0 | 0 | 0 | 0 | 0 | 0 | 0 | 0 | 0 | 0 | 0 | -0.001 | 0 | 0 | 0 | 0 | 0 | 0 | 19.76 | 0 | 0 | 0 | 0 | -0.439 | 0 | 0.124 | 0.17 | 0.145 | 0 | 0 | 0 | 1 | 1 | 0
2022-09-17 18:00 | 0 | 0 | 0 | 0 | 2.8 | 12.12 | 100 | 100 | 0 | 0 | 0 | 0 | 0 | 0 | 0 | 0 | 0 | 0 | 0 | 0 | 0 | 0 | 0 | 0 | 0 | 0 | 0 | -0.001 | 0 | 0 | 0 | 0 | 0 | 0 | 18.48 | 0 | 0 | 0 | 0 | -0.372 | 0 | 0.105 | 0.144 | 0.123 | 0 | 0 | 0 | 1 | 1 | 0
2022-09-17 19:00 | 0 | 0 | 0 | 0 | 2.8 | 12.15 | 100 | 100 | 0 | 0 | 0 | 0 | 0 | 0 | 0 | 0 | 0 | 0 | 0 | 0 | 0 | 0 | 0 | 0 | 0 | 0 | 0 | -0.001 | 0 | 0 | 0 | 0 | 0 | 0 | 17.41 | 0 | 0 | 0 | 0 | -0.309 | 0 | 0.088 | 0.119 | 0.102 | 0 | 0 | 0 | 1 | 1 | 0
2022-09-17 20:00 | 0 | 0 | 0 | 0 | 2.6 | 11.36 | 100 | 100 | 0 | 0 | 0 | 0 | 0 | 0 | 0 | 0 | 0 | 0 | 0 | 0 | 0 | 0 | 0 | 0 | 0 | 0 | 0 | -0.001 | 0 | 0 | 0 | 0 | 0 | 0 | 16.39 | 0 | 0 | 0 | 0 | -0.296 | 0 | 0.084 | 0.114 | 0.097 | 0 | 0 | 0 | 1 | 1 | 0
2022-09-17 21:00 | 0 | 0 | 0 | 0 | 2.5 | 11.21 | 100 | 100 | 0 | 0 | 0 | 0 | 0 | 0 | 0 | 0 | 0 | 0 | 0 | 0 | 0 | 0 | 0 | 0 | 0 | 0 | 0 | -0.001 | 0 | 0 | 0 | 0 | 0 | 0 | 15.52 | 0 | 0 | 0 | 0 | -0.254 | 0 | 0.073 | 0.098 | 0.083 | 0 | 0 | 0 | 1 | 1 | 0
2022-09-17 22:00 | 0 | 0 | 0 | 0 | 2 | 10.71 | 100 | 100 | 0 | 0 | 0 | 0 | 0 | 0 | 0 | 0 | 0 | 0 | 0 | 0 | 0 | 0 | 0 | 0 | 0 | 0 | 0 | -0.001 | 0 | 0 | 0 | 0 | 0 | 0 | 14.71 | 0 | 0 | 0 | 0 | -0.236 | 0 | 0.068 | 0.091 | 0.077 | 0 | 0 | 0 | 1 | 1 | 0
2022-09-17 23:00 | 0 | 0 | 0 | 0 | 1.8 | 10.76 | 100 | 100 | 0 | 0 | 0 | 0 | 0 | 0 | 0 | 0 | 0 | 0 | 0 | 0 | 0 | 0 | 0 | 0 | 0 | 0 | 0 | -0.001 | 0 | 0 | 0 | 0 | 0 | 0 | 14.04 | 0 | 0 | 0 | 0 | -0.194 | 0 | 0.056 | 0.074 | 0.063 | 0 | 0 | 0 | 1 | 1 | 0
2022-09-18 | 0 | 0 | 0 | 0 | 1.5 | 10.81 | 100 | 100 | 0 | 0 | 0 | 0 | 0 | 0 | 0 | 0 | 0 | 0 | 0 | 0 | 0 | 0 | 0 | 0 | 0 | 0 | 0 | -0.001 | 0 | 0 | 0 | 0 | 0 | 0 | 13.49 | 0 | 0 | 0 | 0 | -0.159 | 0 | 0.046 | 0.061 | 0.052 | 0 | 0 | 0 | 1 | 1 | 0
2022-09-18 01:00 | 0 | 0 | 0 | 0 | 1.6 | 10.88 | 100 | 100 | 0 | 0 | 0 | 0 | 0 | 0 | 0 | 0 | 0 | 0 | 0 | 0 | 0 | 0 | 0 | 0 | 0 | 0 | 0 | -0.001 | 0 | 0 | 0 | 0 | 0 | 0 | 13.05 | 0 | 0 | 0 | 0 | -0.128 | 0 | 0.037 | 0.049 | 0.042 | 0 | 0 | 0 | 1 | 1 | 0
2022-09-18 02:00 | 0 | 0 | 0 | 0 | 1.7 | 10.57 | 100 | 100 | 0 | 0 | 0 | 0 | 0 | 0 | 0 | 0 | 0 | 0 | 0 | 0 | 0 | 0 | 0 | 0 | 0 | 0 | 0 | -0.001 | 0 | 0 | 0 | 0 | 0 | 0 | 12.63 | 0 | 0 | 0 | 0 | -0.122 | 0 | 0.035 | 0.047 | 0.04 | 0 | 0 | 0 | 1 | 1 | 0
2022-09-18 03:00 | 0 | 0 | 0 | 0 | 1.3 | 10.67 | 100 | 100 | 0 | 0 | 0 | 0 | 0 | 0 | 0 | 0 | 0 | 0 | 0 | 0 | 0 | 0 | 0 | 0 | 0 | 0 | 0 | -0.001 | 0 | 0 | 0 | 0 | 0 | 0 | 12.3 | 0 | 0 | 0 | 0 | -0.096 | 0 | 0.028 | 0.037 | 0.032 | 0 | 0 | 0 | 1 | 1 | 0
2022-09-18 04:00 | 0 | 0 | 0 | 1 | 1.1 | 10.74 | 100 | 100 | 0 | 0 | 0 | 0 | 0 | 0 | 0 | 0 | 0 | 0 | 0 | 0 | 0 | 0 | 0 | 0 | 0 | 0 | 0 | -0.001 | 0 | 0 | 0 | 0 | 2.77 | 1 | 12.03 | 0 | 0 | 0 | 0 | -0.077 | 0 | 0.022 | 0.029 | 0.025 | 0 | 0 | 0 | 1 | 1 | 0
2022-09-18 05:00 | 0 | 0.1 | 0.1 | 1 | 1.1 | 11.36 | 100 | 100 | 0 | 0 | 0 | 0.521 | 0 | 0 | 0 | 0 | 0 | 0 | 0.01 | 0.034 | 0.034 | 0 | 0 | 0 | 0 | 0 | 0 | -0.001 | 0 | 0 | 0 | 0 | 6.46 | 1 | 11.95 | 0 | 0 | 0 | 0 | -0.024 | 0 | 0.01 | 0.013 | 0.011 | 0 | 0 | 0 | 2 | 2 | 0
2022-09-18 06:00 | 0 | 3.7 | 3.6 | 1 | 1.4 | 11.32 | 100 | 100 | 0 | 0 | 0 | 0.521 | 0 | 0 | 0 | 0 | 0 | 0 | 0.989 | 1.234 | 1.27 | 0 | 0 | 0 | 0 | 0 | 0 | -0.001 | 0 | 0 | 0 | 0 | 13.64 | 0.99 | 15.05 | 0 | 0 | 0 | 0 | 0.901 | 0 | 0.026 | 0.034 | 0.029 | 0 | 0 | 0 | 1 | 1 | 0
2022-09-18 07:00 | 0 | 0 | 0 | 1 | 1.2 | 11.15 | 100 | 100 | 0 | 0 | 0 | 0 | 0 | 0 | 0 | 0 | 0 | 0 | 0 | 0 | 0 | 0 | 0 | 0 | 0 | 0 | 0 | -0.001 | 0 | 0 | 0 | 0 | 20.19 | 0.98 | 14.39 | 0 | 0 | 0 | 0 | -0.192 | 0 | 0.055 | 0.074 | 0.063 | 0 | 0 | 0 | 2 | 2 | 0
2022-09-18 08:00 | 0 | 0.1 | 0.09 | 1 | 1.8 | 12.15 | 100 | 100 | 0 | 0 | 0 | 0.521 | 0 | 0 | 0 | 0 | 0 | 0 | 0.027 | 0.031 | 0.034 | 0 | 0 | 0 | 0 | 0 | 0 | -0.001 | 0 | 0 | 0 | 0 | 25.67 | 0.97 | 14.1 | 0 | 0 | 0 | 0 | -0.085 | 0 | 0.032 | 0.043 | 0.037 | 0 | 0 | 0 | 2 | 2 | 0
2022-09-18 09:00 | 0 | 0 | 0 | 1 | 2.2 | 11.97 | 100 | 100 | 0 | 0 | 0 | 0 | 0 | 0 | 0 | 0 | 0 | 0 | 0 | 0 | 0 | 0 | 0 | 0 | 0 | 0 | 0 | -0.001 | 0 | 0 | 0 | 0 | 29.58 | 0.97 | 13.74 | 0 | 0 | 0 | 0 | -0.105 | 0 | 0.03 | 0.04 | 0.034 | 0 | 0 | 0 | 2 | 2 | 0
2022-09-18 10:00 | 0 | 0.3 | 0.26 | 1 | 2.3 | 11.75 | 100 | 100 | 0 | 0 | 0 | 0.521 | 0 | 0 | 0 | 0 | 0 | 0 | 0.074 | 0.088 | 0.103 | 0 | 0 | 0 | 0 | 0 | 0 | -0.001 | 0 | 0 | 0 | 0 | 31.51 | 0.96 | 13.64 | 0 | 0 | 0 | 0 | -0.028 | 0 | 0.03 | 0.039 | 0.033 | 0 | 0 | 0 | 2 | 2 | 0
2022-09-18 11:00 | 0 | 4.4 | 3.76 | 1 | 2.7 | 11.9 | 100 | 100 | 0 | 0 | 0 | 0.521 | 0 | 0 | 0 | 0 | 0 | 0 | 1.091 | 1.292 | 1.51 | 0 | 0 | 0 | 0 | 0 | 0 | -0.001 | 0 | 0 | 0 | 0 | 31.2 | 0.96 | 16.89 | 0 | 0 | 0 | 0 | 0.943 | 0 | 0.043 | 0.057 | 0.049 | 0 | 0 | 0 | 1 | 1 | 0
2022-09-18 12:00 | 0 | 0.6 | 0.53 | 1 | 2.7 | 11.74 | 100 | 100 | 0 | 0 | 0 | 0.521 | 0 | 0 | 0 | 0 | 0 | 0 | 0.154 | 0.181 | 0.206 | 0 | 0 | 0 | 0 | 0 | 0 | -0.001 | 0 | 0 | 0 | 0 | 28.7 | 0.97 | 16.52 | 0 | 0 | 0 | 0 | -0.107 | 0 | 0.075 | 0.101 | 0.086 | 0 | 0 | 0 | 1 | 1 | 0
2022-09-18 13:00 | 0 | 2.8 | 2.55 | 1 | 3.1 | 11.49 | 100 | 100 | 0 | 0 | 0 | 0.521 | 0 | 0 | 0 | 0 | 0 | 0 | 0.752 | 0.876 | 0.961 | 0 | 0 | 0 | 0 | 0 | 0 | -0.001 | 0 | 0 | 0 | 0 | 24.31 | 0.98 | 18.12 | 0 | 0 | 0 | 0 | 0.463 | 0 | 0.082 | 0.112 | 0.095 | 0 | 0 | 0 | 1 | 1 | 0
2022-09-18 14:00 | 0 | 0.3 | 0.28 | 1 | 3.5 | 10.43 | 100 | 100 | 0 | 0 | 0 | 0.521 | 0 | 0 | 0 | 0 | 0 | 0 | 0.085 | 0.098 | 0.103 | 0 | 0 | 0 | 0 | 0 | 0 | -0.001 | 0 | 0 | 0 | 0 | 18.49 | 0.99 | 17.1 | 0 | 0 | 0 | 0 | -0.295 | 0 | 0.107 | 0.147 | 0.125 | 0 | 0 | 0 | 1 | 1 | 0
2022-09-18 15:00 | 0 | 2.7 | 2.64 | 1 | 3.3 | 10.55 | 100 | 100 | 0 | 0 | 0 | 0.521 | 0 | 0 | 0 | 0 | 0 | 0 | 0.612 | 0.907 | 0.927 | 0 | 0 | 0 | 0 | 0 | 0 | -0.001 | 0 | 0 | 0 | 0 | 11.71 | 0.99 | 17.99 | 0 | 0 | 0 | 0 | 0.258 | 0 | 0.101 | 0.137 | 0.117 | 0 | 0 | 0 | 1 | 1 | 0
2022-09-18 16:00 | 0 | 0.4 | 0.4 | 1 | 2.6 | 10.65 | 100 | 100 | 0 | 0 | 0 | 0.521 | 0 | 0 | 0 | 0 | 0 | 0 | 0.022 | 0.137 | 0.137 | 0 | 0 | 0 | 0 | 0 | 0 | -0.001 | 0 | 0 | 0 | 0 | 4.42 | 1 | 16.83 | 0 | 0 | 0 | 0 | -0.337 | 0 | 0.102 | 0.139 | 0.118 | 0 | 0 | 0 | 1 | 1 | 0
2022-09-18 17:00 | 0 | 0 | 0 | 0 | 2.4 | 9.73 | 100 | 100 | 0 | 0 | 0 | 0 | 0 | 0 | 0 | 0 | 0 | 0 | 0 | 0 | 0 | 0 | 0 | 0 | 0 | 0 | 0 | -0.001 | 0 | 0 | 0 | 0 | 0 | 0 | 15.64 | 0 | 0 | 0 | 0 | -0.346 | 0 | 0.098 | 0.134 | 0.114 | 0 | 0 | 0 | 2 | 2 | 0
2022-09-18 18:00 | 0 | 0 | 0 | 0 | 2.3 | 9.91 | 100 | 100 | 0 | 0 | 0 | 0 | 0 | 0 | 0 | 0 | 0 | 0 | 0 | 0 | 0 | 0 | 0 | 0 | 0 | 0 | 0 | -0.001 | 0 | 0 | 0 | 0 | 0 | 0 | 14.67 | 0 | 0 | 0 | 0 | -0.28 | 0 | 0.08 | 0.108 | 0.092 | 0 | 0 | 0 | 1 | 1 | 0
2022-09-18 19:00 | 0 | 0 | 0 | 0 | 2.2 | 10.09 | 100 | 100 | 0 | 0 | 0 | 0 | 0 | 0 | 0 | 0 | 0 | 0 | 0 | 0 | 0 | 0 | 0 | 0 | 0 | 0 | 0 | -0.001 | 0 | 0 | 0 | 0 | 0 | 0 | 13.9 | 0 | 0 | 0 | 0 | -0.224 | 0 | 0.064 | 0.086 | 0.074 | 0 | 0 | 0 | 1 | 1 | 0
2022-09-18 20:00 | 0 | 0 | 0 | 0 | 1.8 | 9.76 | 100 | 100 | 0 | 0 | 0 | 0 | 0 | 0 | 0 | 0 | 0 | 0 | 0 | 0 | 0 | 0 | 0 | 0 | 0 | 0 | 0 | -0.001 | 0 | 0 | 0 | 0 | 0 | 0 | 13.2 | 0 | 0 | 0 | 0 | -0.203 | 0 | 0.058 | 0.078 | 0.067 | 0 | 0 | 0 | 1 | 1 | 0
2022-09-18 21:00 | 0 | 0 | 0 | 0 | 1.6 | 9.86 | 100 | 100 | 0 | 0 | 0 | 0 | 0 | 0 | 0 | 0 | 0 | 0 | 0 | 0 | 0 | 0 | 0 | 0 | 0 | 0 | 0 | -0.001 | 0 | 0 | 0 | 0 | 0 | 0 | 12.63 | 0 | 0 | 0 | 0 | -0.164 | 0 | 0.047 | 0.063 | 0.054 | 0 | 0 | 0 | 1 | 1 | 0
2022-09-18 22:00 | 0 | 0 | 0 | 0 | 1.7 | 9.9 | 100 | 100 | 0 | 0 | 0 | 0 | 0 | 0 | 0 | 0 | 0 | 0 | 0 | 0 | 0 | 0 | 0 | 0 | 0 | 0 | 0 | -0.001 | 0 | 0 | 0 | 0 | 0 | 0 | 12.17 | 0 | 0 | 0 | 0 | -0.134 | 0 | 0.039 | 0.052 | 0.044 | 0 | 0 | 0 | 1 | 1 | 0
2022-09-18 23:00 | 0 | 0 | 0 | 0 | 1.4 | 10.06 | 100 | 100 | 0 | 0 | 0 | 0 | 0 | 0 | 0 | 0 | 0 | 0 | 0 | 0 | 0 | 0 | 0 | 0 | 0 | 0 | 0 | -0.001 | 0 | 0 | 0 | 0 | 0 | 0 | 11.81 | 0 | 0 | 0 | 0 | -0.104 | 0 | 0.03 | 0.04 | 0.034 | 0 | 0 | 0 | 1 | 1 | 0
2022-09-19 | 0 | 0 | 0 | 0 | 1.2 | 10.06 | 100 | 100 | 0 | 0 | 0 | 0 | 0 | 0 | 0 | 0 | 0 | 0 | 0 | 0 | 0 | 0 | 0 | 0 | 0 | 0 | 0 | -0.001 | 0 | 0 | 0 | 0 | 0 | 0 | 11.52 | 0 | 0 | 0 | 0 | -0.086 | 0 | 0.025 | 0.033 | 0.028 | 0 | 0 | 0 | 1 | 1 | 0
2022-09-19 01:00 | 0 | 0 | 0 | 0 | 1.3 | 10.12 | 100 | 100 | 0 | 0 | 0 | 0 | 0 | 0 | 0 | 0 | 0 | 0 | 0 | 0 | 0 | 0 | 0 | 0 | 0 | 0 | 0 | -0.001 | 0 | 0 | 0 | 0 | 0 | 0 | 11.28 | 0 | 0 | 0 | 0 | -0.069 | 0 | 0.02 | 0.026 | 0.022 | 0 | 0 | 0 | 1 | 1 | 0
2022-09-19 02:00 | 0 | 0 | 0 | 0 | 1.4 | 10.13 | 100 | 100 | 0 | 0 | 0 | 0 | 0 | 0 | 0 | 0 | 0 | 0 | 0 | 0 | 0 | 0 | 0 | 0 | 0 | 0 | 0 | -0.001 | 0 | 0 | 0 | 0 | 0 | 0 | 11.08 | 0 | 0 | 0 | 0 | -0.057 | 0 | 0.016 | 0.022 | 0.018 | 0 | 0 | 0 | 1 | 1 | 0
2022-09-19 03:00 | 0 | 0 | 0 | 0 | 1.5 | 10.19 | 100 | 100 | 0 | 0 | 0 | 0 | 0 | 0 | 0 | 0 | 0 | 0 | 0 | 0 | 0 | 0 | 0 | 0 | 0 | 0 | 0 | -0.001 | 0 | 0 | 0 | 0 | 0 | 0 | 10.93 | 0 | 0 | 0 | 0 | -0.044 | 0 | 0.013 | 0.017 | 0.014 | 0 | 0 | 0 | 1 | 1 | 0
2022-09-19 04:00 | 0 | 0 | 0 | 1 | 1.4 | 10.21 | 100 | 100 | 0 | 0 | 0 | 0 | 0 | 0 | 0 | 0 | 0 | 0 | 0 | 0 | 0 | 0 | 0 | 0 | 0 | 0 | 0 | -0.001 | 0 | 0 | 0 | 0 | 2.48 | 1 | 10.81 | 0 | 0 | 0 | 0 | -0.036 | 0 | 0.01 | 0.014 | 0.012 | 0 | 0 | 0 | 1 | 1 | 0
2022-09-19 05:00 | 0 | 1.7 | 1.69 | 1 | 1.4 | 11.08 | 100 | 100 | 0 | 0 | 0 | 0.521 | 0 | 0 | 0 | 0 | 0 | 0 | 0.175 | 0.58 | 0.583 | 0 | 0 | 0 | 0 | 0 | 0 | -0.001 | 0 | 0 | 0 | 0 | 6.17 | 1 | 11.42 | 0 | 0 | 0 | 0 | 0.178 | 0 | -0.001 | -0.001 | -0.001 | 0 | 0 | 0 | 2 | 2 | 0
2022-09-19 06:00 | 0 | 8.1 | 7.88 | 1 | 1.3 | 11.26 | 100 | 100 | 0 | 0 | 0 | 0.521 | 0 | 0 | 0 | 0 | 0 | 0 | 2.195 | 2.705 | 2.78 | 0 | 0 | 0 | 0 | 0 | 0 | -0.001 | 0 | 0 | 0 | 0 | 13.34 | 0.99 | 18.52 | 0 | 0 | 0 | 0 | 2.061 | 0 | 0.039 | 0.051 | 0.044 | 0 | 0 | 0 | 1 | 1 | 0
2022-09-19 07:00 | 0 | 1.4 | 1.32 | 1 | 1.1 | 11.04 | 100 | 100 | 0 | 0 | 0 | 0.521 | 0 | 0 | 0 | 0 | 0 | 0 | 0.391 | 0.452 | 0.48 | 0 | 0 | 0 | 0 | 0 | 0 | -0.001 | 0 | 0 | 0 | 0 | 19.87 | 0.99 | 18.54 | 0 | 0 | 0 | 0 | 0.004 | 0 | 0.109 | 0.15 | 0.128 | 0 | 0 | 0 | 1 | 1 | 0
2022-09-19 08:00 | 0 | 0.3 | 0.27 | 1 | 1 | 12.64 | 100 | 100 | 0 | 0 | 0 | 0.521 | 0 | 0 | 0 | 0 | 0 | 0 | 0.08 | 0.093 | 0.103 | 0 | 0 | 0 | 0 | 0 | 0 | -0.001 | 0 | 0 | 0 | 0 | 25.33 | 0.98 | 17.8 | 0 | 0 | 0 | 0 | -0.213 | 0 | 0.084 | 0.113 | 0.096 | 0 | 0 | 0 | 1 | 1 | 0
2022-09-19 09:00 | 0 | 0.2 | 0.17 | 1 | 0.6 | 12.52 | 100 | 100 | 0 | 0 | 0 | 0.521 | 0 | 0 | 0 | 0 | 0 | 0 | 0.051 | 0.06 | 0.069 | 0 | 0 | 0 | 0 | 0 | 0 | -0.001 | 0 | 0 | 0 | 0 | 29.22 | 0.97 | 17.08 | 0 | 0 | 0 | 0 | -0.211 | 0 | 0.075 | 0.101 | 0.086 | 0 | 0 | 0 | 1 | 1 | 0
2022-09-19 10:00 | 0 | 2.5 | 2.14 | 1 | 1 | 12.18 | 100 | 100 | 0 | 0 | 0 | 0.521 | 0 | 0 | 0 | 0 | 0 | 0 | 0.621 | 0.734 | 0.858 | 0 | 0 | 0 | 0 | 0 | 0 | -0.001 | 0 | 0 | 0 | 0 | 31.13 | 0.96 | 18.27 | 0 | 0 | 0 | 0 | 0.346 | 0 | 0.079 | 0.106 | 0.09 | 0 | 0 | 0 | 1 | 1 | 0
2022-09-19 11:00 | 0 | 2.5 | 2.15 | 1 | 0.9 | 12.26 | 100 | 100 | 0 | 0 | 0 | 0.521 | 0 | 0 | 0 | 0 | 0 | 0 | 0.623 | 0.737 | 0.858 | 0 | 0 | 0 | 0 | 0 | 0 | -0.001 | 0 | 0 | 0 | 0 | 30.81 | 0.96 | 19.28 | 0 | 0 | 0 | 0 | 0.294 | 0 | 0.093 | 0.127 | 0.108 | 0 | 0 | 0 | 1 | 1 | 0
2022-09-19 12:00 | 0 | 0.3 | 0.26 | 1 | 1.5 | 12.13 | 100 | 100 | 0 | 0 | 0 | 0.521 | 0 | 0 | 0 | 0 | 0 | 0 | 0.077 | 0.091 | 0.103 | 0 | 0 | 0 | 0 | 0 | 0 | -0.001 | 0 | 0 | 0 | 0 | 28.3 | 0.97 | 18.33 | 0 | 0 | 0 | 0 | -0.276 | 0 | 0.1 | 0.137 | 0.116 | 0 | 0 | 0 | 1 | 1 | 0
2022-09-19 13:00 | 0 | 0.1 | 0.09 | 1 | 1.9 | 12.18 | 100 | 100 | 0 | 0 | 0 | 0.521 | 0 | 0 | 0 | 0 | 0 | 0 | 0.027 | 0.031 | 0.034 | 0 | 0 | 0 | 0 | 0 | 0 | -0.001 | 0 | 0 | 0 | 0 | 23.92 | 0.98 | 17.38 | 0 | 0 | 0 | 0 | -0.275 | 0 | 0.086 | 0.117 | 0.099 | 0 | 0 | 0 | 1 | 1 | 0
2022-09-19 14:00 | 0 | 0.1 | 0.1 | 1 | 2.3 | 11.38 | 100 | 100 | 0 | 0 | 0 | 0.521 | 0 | 0 | 0 | 0 | 0 | 0 | 0.028 | 0.033 | 0.034 | 0 | 0 | 0 | 0 | 0 | 0 | -0.001 | 0 | 0 | 0 | 0 | 18.1 | 0.99 | 16.46 | 0 | 0 | 0 | 0 | -0.267 | 0 | 0.084 | 0.114 | 0.097 | 0 | 0 | 0 | 1 | 1 | 0
2022-09-19 15:00 | 0 | 3.9 | 3.82 | 1 | 1.9 | 11.37 | 100 | 100 | 0 | 0 | 0 | 0.521 | 0 | 0 | 0 | 0 | 0 | 0 | 0.891 | 1.312 | 1.338 | 0 | 0 | 0 | 0 | 0 | 0 | -0.001 | 0 | 0 | 0 | 0 | 11.33 | 0.99 | 18.5 | 0 | 0 | 0 | 0 | 0.591 | 0 | 0.085 | 0.116 | 0.099 | 0 | 0 | 0 | 1 | 1 | 0
2022-09-19 16:00 | 0 | 0.1 | 0.1 | 1 | 1.6 | 11.67 | 100 | 100 | 0 | 0 | 0 | 0.521 | 0 | 0 | 0 | 0 | 0 | 0 | 0.006 | 0.034 | 0.034 | 0 | 0 | 0 | 0 | 0 | 0 | -0.001 | 0 | 0 | 0 | 0 | 4.04 | 1 | 17.37 | 0 | 0 | 0 | 0 | -0.328 | 0 | 0.095 | 0.129 | 0.11 | 0 | 0 | 0 | 1 | 1 | 0
2022-09-19 17:00 | 0 | 0 | 0 | 0 | 1.4 | 11.31 | 100 | 100 | 0 | 0 | 0 | 0 | 0 | 0 | 0 | 0 | 0 | 0 | 0 | 0 | 0 | 0 | 0 | 0 | 0 | 0 | 0 | -0.001 | 0 | 0 | 0 | 0 | 0 | 0 | 16.35 | 0 | 0 | 0 | 0 | -0.296 | 0 | 0.084 | 0.114 | 0.097 | 0 | 0 | 0 | 2 | 2 | 0
2022-09-19 18:00 | 0 | 0 | 0 | 0 | 1.3 | 11.25 | 100 | 100 | 0 | 0 | 0 | 0 | 0 | 0 | 0 | 0 | 0 | 0 | 0 | 0 | 0 | 0 | 0 | 0 | 0 | 0 | 0 | -0.001 | 0 | 0 | 0 | 0 | 0 | 0 | 15.49 | 0 | 0 | 0 | 0 | -0.25 | 0 | 0.071 | 0.096 | 0.082 | 0 | 0 | 0 | 1 | 1 | 0
2022-09-19 19:00 | 0 | 0 | 0 | 0 | 1.3 | 11.33 | 100 | 100 | 0 | 0 | 0 | 0 | 0 | 0 | 0 | 0 | 0 | 0 | 0 | 0 | 0 | 0 | 0 | 0 | 0 | 0 | 0 | -0.001 | 0 | 0 | 0 | 0 | 0 | 0 | 14.79 | 0 | 0 | 0 | 0 | -0.204 | 0 | 0.059 | 0.078 | 0.067 | 0 | 0 | 0 | 1 | 1 | 0
2022-09-19 20:00 | 0 | 0 | 0 | 0 | 1.3 | 11.43 | 100 | 100 | 0 | 0 | 0 | 0 | 0 | 0 | 0 | 0 | 0 | 0 | 0 | 0 | 0 | 0 | 0 | 0 | 0 | 0 | 0 | -0.001 | 0 | 0 | 0 | 0 | 0 | 0 | 14.22 | 0 | 0 | 0 | 0 | -0.165 | 0 | 0.048 | 0.063 | 0.054 | 0 | 0 | 0 | 1 | 1 | 0
2022-09-19 21:00 | 0 | 0 | 0 | 0 | 1.2 | 11.55 | 100 | 100 | 0 | 0 | 0 | 0 | 0 | 0 | 0 | 0 | 0 | 0 | 0 | 0 | 0 | 0 | 0 | 0 | 0 | 0 | 0 | -0.001 | 0 | 0 | 0 | 0 | 0 | 0 | 13.77 | 0 | 0 | 0 | 0 | -0.131 | 0 | 0.038 | 0.05 | 0.043 | 0 | 0 | 0 | 1 | 1 | 0
2022-09-19 22:00 | 0 | 0 | 0 | 0 | 1.3 | 11.62 | 100 | 100 | 0 | 0 | 0 | 0 | 0 | 0 | 0 | 0 | 0 | 0 | 0 | 0 | 0 | 0 | 0 | 0 | 0 | 0 | 0 | -0.001 | 0 | 0 | 0 | 0 | 0 | 0 | 13.4 | 0 | 0 | 0 | 0 | -0.106 | 0 | 0.031 | 0.04 | 0.035 | 0 | 0 | 0 | 1 | 1 | 0
2022-09-19 23:00 | 0 | 0 | 0 | 0 | 1.2 | 11.71 | 100 | 100 | 0 | 0 | 0 | 0 | 0 | 0 | 0 | 0 | 0 | 0 | 0 | 0 | 0 | 0 | 0 | 0 | 0 | 0 | 0 | -0.001 | 0 | 0 | 0 | 0 | 0 | 0 | 13.12 | 0 | 0 | 0 | 0 | -0.083 | 0 | 0.024 | 0.032 | 0.027 | 0 | 0 | 0 | 1 | 1 | 0
2022-09-20 | 0 | 0 | 0 | 0 | 1.4 | 11.8 | 100 | 100 | 0 | 0 | 0 | 0 | 0 | 0 | 0 | 0 | 0 | 0 | 0 | 0 | 0 | 0 | 0 | 0 | 0 | 0 | 0 | -0.001 | 0 | 0 | 0 | 0 | 0 | 0 | 12.89 | 0 | 0 | 0 | 0 | -0.065 | 0 | 0.019 | 0.025 | 0.021 | 0 | 0 | 0 | 1 | 1 | 0
2022-09-20 01:00 | 0 | 0 | 0 | 0 | 1.4 | 11.87 | 100 | 100 | 0 | 0 | 0 | 0 | 0 | 0 | 0 | 0 | 0 | 0 | 0 | 0 | 0 | 0 | 0 | 0 | 0 | 0 | 0 | -0.001 | 0 | 0 | 0 | 0 | 0 | 0 | 12.72 | 0 | 0 | 0 | 0 | -0.05 | 0 | 0.015 | 0.019 | 0.016 | 0 | 0 | 0 | 1 | 1 | 0
2022-09-20 02:00 | 0 | 0 | 0 | 0 | 1.4 | 11.91 | 100 | 100 | 0 | 0 | 0 | 0 | 0 | 0 | 0 | 0 | 0 | 0 | 0 | 0 | 0 | 0 | 0 | 0 | 0 | 0 | 0 | -0.001 | 0 | 0 | 0 | 0 | 0 | 0 | 12.58 | 0 | 0 | 0 | 0 | -0.04 | 0 | 0.012 | 0.015 | 0.013 | 0 | 0 | 0 | 1 | 1 | 0
2022-09-20 03:00 | 0 | 0 | 0 | 0 | 1.7 | 11.88 | 100 | 100 | 0 | 0 | 0 | 0 | 0 | 0 | 0 | 0 | 0 | 0 | 0 | 0 | 0 | 0 | 0 | 0 | 0 | 0 | 0 | -0.001 | 0 | 0 | 0 | 0 | 0 | 0 | 12.46 | 0 | 0 | 0 | 0 | -0.035 | 0 | 0.01 | 0.013 | 0.011 | 0 | 0 | 0 | 1 | 1 | 0
2022-09-20 04:00 | 0 | 0 | 0 | 1 | 1.9 | 11.61 | 100 | 100 | 0 | 0 | 0 | 0 | 0 | 0 | 0 | 0 | 0 | 0 | 0 | 0 | 0 | 0 | 0 | 0 | 0 | 0 | 0 | -0.001 | 0 | 0 | 0 | 0 | 2.18 | 1 | 12.32 | 0 | 0 | 0 | 0 | -0.042 | 0 | 0.012 | 0.016 | 0.014 | 0 | 0 | 0 | 1 | 1 | 0
2022-09-20 05:00 | 0 | 170.4 | 169.5 | 1 | 2.3 | 13.63 | 100 | 100 | 0 | 0 | 0 | 0.521 | 0 | 0 | 0 | 0 | 0 | 0 | 18.126 | 58.174 | 58.481 | 0 | 0 | 0 | 0 | 0 | 0 | -0.001 | 0 | 0 | 0 | 0 | 5.87 | 1 | 71.52 | 0 | 0 | 0 | 0 | 17.186 | 0 | 0.245 | 0.375 | 0.32 | 0 | 0 | 0 | 2 | 2 | 0
2022-09-20 06:00 | 0 | 231 | 225.05 | 1 | 3 | 13.92 | 100 | 100 | 0 | 0 | 0 | 0.521 | 0 | 0 | 0 | 0 | 0 | 0 | 63.453 | 77.236 | 79.279 | 0 | 0 | 0 | 0 | 0 | 0 | -0.001 | 0 | 0 | 0 | 0 | 13.04 | 0.99 | 270.16 | 0 | 0 | 0 | 0 | 57.663 | 0 | 1.165 | 2.496 | 2.128 | 0 | 0 | 0 | 1 | 1 | 0
2022-09-20 07:00 | 0 | 327.4 | 308.51 | 1 | 4.4 | 14.01 | 100 | 100 | 0 | 0 | 0 | 0.521 | 0 | 51.192 | 0 | 51.192 | 51.192 | 51.192 | 91.736 | 105.882 | 112.364 | 0 | 0 | 0 | 0 | 0 | 0 | -0.001 | 0 | 45.56 | 0 | 0 | 19.56 | 0.99 | 347.5 | 0 | 0 | 0 | 0 | 22.449 | 0 | 6.398 | 6.314 | 5.383 | 0 | 0 | 0 | 1 | 1 | 0
2022-09-20 08:00 | 0 | 430.6 | 390.29 | 1 | 4.9 | 18.91 | 100 | 100 | 27.578 | 27.578 | 0.878 | 0.816 | 29.273 | 0 | 0 | 95.703 | 95.703 | 95.703 | 114.927 | 133.949 | 147.782 | 0 | 0 | 0 | 0 | 0 | 0 | 95.702 | 95.703 | 64.76 | 18.66 | 100 | 24.99 | 0.98 | 347.5 | 0 | 0 | 0 | 0 | 0 | 0 | 7.045 | 6.575 | 5.605 | 0 | 0 | 0 | 2 | 2 | 0
2022-09-20 09:00 | 0 | 142.6 | 124.89 | 1 | 5.5 | 19.11 | 100 | 100 | 0 | 0 | 0 | 0.521 | 0 | 17.242 | 0 | 17.242 | 17.242 | 17.242 | 36.447 | 42.863 | 48.94 | 0 | 0 | 0 | 0 | 0 | 0 | -0.001 | 0 | 35.23 | 0 | 0 | 28.86 | 0.97 | 347.5 | 0 | 0 | 0 | 0 | 0 | 0 | 7.033 | 6.571 | 5.601 | 0 | 0 | 0 | 2 | 2 | 0
2022-09-20 10:00 | 0 | 283.7 | 243.82 | 1 | 5.6 | 22.49 | 100 | 100 | 0 | 0 | 0 | 0.521 | 0 | 51.914 | 0 | 51.914 | 51.914 | 51.914 | 70.79 | 83.68 | 97.366 | 0 | 0 | 0 | 0 | 0 | 0 | -0.001 | 0 | 53.32 | 0 | 0 | 30.75 | 0.96 | 347.5 | 0 | 0 | 0 | 0 | 0 | 0 | 6.829 | 6.503 | 5.544 | 0 | 0 | 0 | 1 | 1 | 0
2022-09-20 11:00 | 0 | 493.3 | 425.41 | 1 | 5 | 23.39 | 100 | 100 | 30.167 | 30.167 | 1.441 | 0.911 | 32.519 | 0 | 0 | 104.838 | 104.838 | 104.838 | 123.627 | 146.002 | 169.301 | 0 | 0 | 0 | 0 | 0 | 0 | 104.837 | 104.838 | 61.92 | 17.82 | 100 | 30.41 | 0.96 | 347.5 | 0 | 0 | 0 | 0 | 0 | 0 | 6.776 | 6.485 | 5.528 | 0 | 0 | 0 | 2 | 2 | 0
2022-09-20 12:00 | 0 | 580.4 | 512.91 | 1 | 4.4 | 23.68 | 100 | 100 | 38.273 | 38.273 | 2.62 | 1.233 | 42.126 | 0 | 0 | 131.276 | 131.276 | 131.276 | 150.037 | 176.029 | 199.193 | 0 | 0 | 0 | 0 | 0 | 0 | 131.275 | 131.276 | 65.9 | 19.21 | 100 | 27.91 | 0.97 | 347.5 | 0 | 0 | 0 | 0 | 0 | 0 | 6.759 | 6.479 | 5.523 | 0 | 0 | 0 | 2 | 2 | 0
2022-09-20 13:00 | 0 | 526 | 482.28 | 1 | 3.6 | 24.21 | 100 | 100 | 35.908 | 35.907 | 2.302 | 1.134 | 39.343 | 0 | 0 | 123.721 | 123.721 | 123.721 | 142.431 | 165.519 | 180.523 | 0 | 0 | 0 | 0 | 0 | 0 | 123.72 | 123.721 | 68.53 | 19.89 | 100 | 23.53 | 0.98 | 347.5 | 0 | 0 | 0 | 0 | 0 | 0 | 6.728 | 6.469 | 5.514 | 0 | 0 | 0 | 2 | 2 | 0
2022-09-20 14:00 | 0 | 357.3 | 340.36 | 1 | 3.5 | 22.09 | 100 | 100 | 22.848 | 22.848 | 1.193 | 0.695 | 24.736 | 0 | 0 | 82.559 | 82.559 | 82.559 | 101.474 | 116.811 | 122.625 | 0 | 0 | 0 | 0 | 0 | 0 | 82.558 | 82.559 | 67.33 | 18.63 | 100 | 17.71 | 0.99 | 347.5 | 0 | 0 | 0 | 0 | 0 | 0 | 6.853 | 6.511 | 5.551 | 0 | 0 | 0 | 2 | 2 | 0
2022-09-20 15:00 | 0 | 132.3 | 129.89 | 1 | 3.3 | 20.45 | 100 | 100 | 0 | 0 | 0 | 0.521 | 0 | 11.388 | 0 | 11.388 | 11.388 | 11.388 | 30.462 | 44.579 | 45.405 | 0 | 0 | 0 | 0 | 0 | 0 | -0.001 | 0 | 25.08 | 0 | 0 | 10.95 | 1 | 347.5 | 0 | 0 | 0 | 0 | 0 | 0 | 6.952 | 6.544 | 5.579 | 0 | 0 | 0 | 2 | 2 | 0
2022-09-20 16:00 | 0 | 18.9 | 18.86 | 1 | 2.6 | 19.58 | 100 | 100 | 0 | 0 | 0 | 0.521 | 0 | 0 | 0 | 0 | 0 | 0 | 1.114 | 6.473 | 6.486 | 0 | 0 | 0 | 0 | 0 | 0 | -0.001 | 0 | 0 | 0 | 0 | 3.65 | 1 | 291.57 | 0 | 0 | 0 | 0 | -16.236 | 0 | 5.918 | 6.171 | 5.261 | 0 | 0 | 0 | 1 | 1 | 0
2022-09-20 17:00 | 0 | 0 | 0 | 0 | 1.8 | 17.67 | 100 | 100 | 0 | 0 | 0 | 0 | 0 | 0 | 0 | 0 | 0 | 0 | 0 | 0 | 0 | 0 | 0 | 0 | 0 | 0 | 0 | -0.001 | 0 | 0 | 0 | 0 | 0 | 0 | 245.85 | 0 | 0 | 0 | 0 | -13.271 | 0 | 3.702 | 5.165 | 4.403 | 0 | 0 | 0 | 2 | 2 | 0
2022-09-20 18:00 | 0 | 0 | 0 | 0 | 1.9 | 17.09 | 100 | 100 | 0 | 0 | 0 | 0 | 0 | 0 | 0 | 0 | 0 | 0 | 0 | 0 | 0 | 0 | 0 | 0 | 0 | 0 | 0 | -0.001 | 0 | 0 | 0 | 0 | 0 | 0 | 209.7 | 0 | 0 | 0 | 0 | -10.495 | 0 | 2.473 | 4.33 | 3.691 | 0 | 0 | 0 | 1 | 1 | 0
2022-09-20 19:00 | 0 | 0 | 0 | 0 | 0.9 | 17.17 | 100 | 100 | 0 | 0 | 0 | 0 | 0 | 0 | 0 | 0 | 0 | 0 | 0 | 0 | 0 | 0 | 0 | 0 | 0 | 0 | 0 | -0.001 | 0 | 0 | 0 | 0 | 0 | 0 | 180.2 | 0 | 0 | 0 | 0 | -8.564 | 0 | 1.8 | 3.652 | 3.113 | 0 | 0 | 0 | 1 | 1 | 0
2022-09-20 20:00 | 0 | 0 | 0 | 0 | 0.7 | 16.78 | 100 | 100 | 0 | 0 | 0 | 0 | 0 | 0 | 0 | 0 | 0 | 0 | 0 | 0 | 0 | 0 | 0 | 0 | 0 | 0 | 0 | -0.001 | 0 | 0 | 0 | 0 | 0 | 0 | 155.51 | 0 | 0 | 0 | 0 | -7.165 | 0 | 1.418 | 3.102 | 2.645 | 0 | 0 | 0 | 1 | 1 | 0
2022-09-20 21:00 | 0 | 0 | 0 | 0 | 1.6 | 17.05 | 100 | 100 | 0 | 0 | 0 | 0 | 0 | 0 | 0 | 0 | 0 | 0 | 0 | 0 | 0 | 0 | 0 | 0 | 0 | 0 | 0 | -0.001 | 0 | 0 | 0 | 0 | 0 | 0 | 134.68 | 0 | 0 | 0 | 0 | -6.046 | 0 | 1.175 | 2.629 | 2.242 | 0 | 0 | 0 | 1 | 1 | 0
2022-09-20 22:00 | 0 | 0 | 0 | 0 | 2.3 | 17.05 | 100 | 100 | 0 | 0 | 0 | 0 | 0 | 0 | 0 | 0 | 0 | 0 | 0 | 0 | 0 | 0 | 0 | 0 | 0 | 0 | 0 | -0.001 | 0 | 0 | 0 | 0 | 0 | 0 | 116.94 | 0 | 0 | 0 | 0 | -5.151 | 0 | 1.013 | 2.234 | 1.904 | 0 | 0 | 0 | 1 | 1 | 0
2022-09-20 23:00 | 0 | 0 | 0 | 0 | 2.5 | 16.63 | 100 | 100 | 0 | 0 | 0 | 0 | 0 | 0 | 0 | 0 | 0 | 0 | 0 | 0 | 0 | 0 | 0 | 0 | 0 | 0 | 0 | -0.001 | 0 | 0 | 0 | 0 | 0 | 0 | 101.71 | 0 | 0 | 0 | 0 | -4.422 | 0 | 0.894 | 1.904 | 1.623 | 0 | 0 | 0 | 1 | 1 | 0
2022-09-21 | 0 | 0 | 0 | 0 | 2.7 | 16.37 | 100 | 100 | 0 | 0 | 0 | 0 | 0 | 0 | 0 | 0 | 0 | 0 | 0 | 0 | 0 | 0 | 0 | 0 | 0 | 0 | 0 | -0.001 | 0 | 0 | 0 | 0 | 0 | 0 | 88.63 | 0 | 0 | 0 | 0 | -3.796 | 0 | 0.796 | 1.619 | 1.38 | 0 | 0 | 0 | 1 | 1 | 0
2022-09-21 01:00 | 0 | 0 | 0 | 0 | 2.8 | 15.83 | 100 | 100 | 0 | 0 | 0 | 0 | 0 | 0 | 0 | 0 | 0 | 0 | 0 | 0 | 0 | 0 | 0 | 0 | 0 | 0 | 0 | -0.001 | 0 | 0 | 0 | 0 | 0 | 0 | 77.37 | 0 | 0 | 0 | 0 | -3.27 | 0 | 0.713 | 1.38 | 1.177 | 0 | 0 | 0 | 1 | 1 | 0
2022-09-21 02:00 | 0 | 0 | 0 | 0 | 3.1 | 15.74 | 100 | 100 | 0 | 0 | 0 | 0 | 0 | 0 | 0 | 0 | 0 | 0 | 0 | 0 | 0 | 0 | 0 | 0 | 0 | 0 | 0 | -0.001 | 0 | 0 | 0 | 0 | 0 | 0 | 67.73 | 0 | 0 | 0 | 0 | -2.797 | 0 | 0.634 | 1.168 | 0.996 | 0 | 0 | 0 | 1 | 1 | 0
2022-09-21 03:00 | 0 | 0 | 0 | 0 | 3.5 | 16.31 | 100 | 100 | 0 | 0 | 0 | 0 | 0 | 0 | 0 | 0 | 0 | 0 | 0 | 0 | 0 | 0 | 0 | 0 | 0 | 0 | 0 | -0.001 | 0 | 0 | 0 | 0 | 0 | 0 | 59.6 | 0 | 0 | 0 | 0 | -2.36 | 0 | 0.555 | 0.974 | 0.83 | 0 | 0 | 0 | 1 | 1 | 0
2022-09-21 04:00 | 0 | 0 | 0 | 1 | 3.8 | 16.6 | 100 | 100 | 0 | 0 | 0 | 0 | 0 | 0 | 0 | 0 | 0 | 0 | 0 | 0 | 0 | 0 | 0 | 0 | 0 | 0 | 0 | -0.001 | 0 | 0 | 0 | 0 | 1.89 | 1 | 52.74 | 0 | 0 | 0 | 0 | -1.993 | 0 | 0.485 | 0.814 | 0.694 | 0 | 0 | 0 | 1 | 1 | 0
2022-09-21 05:00 | 0 | 124.7 | 124.11 | 1 | 4 | 19.14 | 100 | 100 | 0 | 0 | 0 | 0.521 | 0 | 0 | 0 | 0 | 0 | 0 | 13.723 | 42.594 | 42.797 | 0 | 0 | 0 | 0 | 0 | 0 | -0.001 | 0 | 0 | 0 | 0 | 5.58 | 1 | 92.16 | 0 | 0 | 0 | 0 | 11.445 | 0 | 0.538 | 0.939 | 0.8 | 0 | 0 | 0 | 2 | 2 | 0
2022-09-21 06:00 | 0 | 169.6 | 165.43 | 1 | 3.9 | 20.26 | 100 | 100 | 0 | 0 | 0 | 0.521 | 0 | 0 | 0 | 0 | 0 | 0 | 47.215 | 56.775 | 58.207 | 0 | 0 | 0 | 0 | 0 | 0 | -0.001 | 0 | 0 | 0 | 0 | 12.73 | 0.99 | 235.64 | 0 | 0 | 0 | 0 | 41.649 | 0 | 1.104 | 2.409 | 2.054 | 0 | 0 | 0 | 1 | 1 | 0
2022-09-21 07:00 | 0 | 44.4 | 41.92 | 1 | 3.2 | 21.14 | 100 | 100 | 0 | 0 | 0 | 0.521 | 0 | 0 | 0 | 0 | 0 | 0 | 12.471 | 14.387 | 15.238 | 0 | 0 | 0 | 0 | 0 | 0 | -0.001 | 0 | 0 | 0 | 0 | 19.24 | 0.99 | 242.38 | 0 | 0 | 0 | 0 | 1.958 | 0 | 2.477 | 4.338 | 3.698 | 0 | 0 | 0 | 1 | 1 | 0
2022-09-21 08:00 | 0 | 239.5 | 217.68 | 1 | 2.9 | 24.8 | 100 | 100 | 0 | 0 | 0 | 0.521 | 0 | 18.828 | 0 | 18.828 | 18.828 | 18.828 | 64.144 | 74.707 | 82.196 | 0 | 0 | 0 | 0 | 0 | 0 | -0.001 | 0 | 22.91 | 0 | 0 | 24.65 | 0.98 | 347.5 | 0 | 0 | 0 | 0 | 30.513 | 0 | 4.561 | 5.528 | 4.713 | 0 | 0 | 0 | 1 | 1 | 0
2022-09-21 09:00 | 0 | 475.1 | 417.55 | 1 | 3.3 | 25.34 | 100 | 100 | 29.46 | 29.46 | 1.629 | 0.895 | 31.984 | 0 | 0 | 103.362 | 103.362 | 103.362 | 121.964 | 143.303 | 163.054 | 0 | 0 | 0 | 0 | 0 | 0 | 103.361 | 103.362 | 63.39 | 18.07 | 100 | 28.49 | 0.97 | 347.5 | 0 | 0 | 0 | 0 | 0 | 0 | 6.661 | 6.446 | 5.495 | 0 | 0 | 0 | 2 | 2 | 0
2022-09-21 10:00 | 0 | 582.2 | 502.34 | 1 | 3.3 | 28.34 | 100 | 100 | 35.502 | 35.502 | 3.944 | 1.185 | 40.631 | 0 | 0 | 127.687 | 127.687 | 127.687 | 146.005 | 172.405 | 199.811 | 0 | 0 | 0 | 0 | 0 | 0 | 127.686 | 127.687 | 63.9 | 17.77 | 100 | 30.36 | 0.96 | 347.5 | 0 | 0 | 0 | 0 | 0 | 0 | 6.488 | 6.386 | 5.444 | 0 | 0 | 0 | 2 | 2 | 0
2022-09-21 11:00 | 0 | 603.6 | 522.63 | 1 | 2.4 | 28.55 | 100 | 100 | 37.311 | 37.311 | 4.252 | 1.267 | 42.83 | 0 | 0 | 133.747 | 133.747 | 133.747 | 152.045 | 179.366 | 207.156 | 0 | 0 | 0 | 0 | 0 | 0 | 133.746 | 133.747 | 64.56 | 18.01 | 100 | 30.02 | 0.96 | 347.5 | 0 | 0 | 0 | 0 | 0 | 0 | 6.476 | 6.382 | 5.44 | 0 | 0 | 0 | 2 | 2 | 0
2022-09-21 12:00 | 0 | 516.2 | 457.84 | 1 | 1.2 | 28.45 | 100 | 100 | 31.683 | 31.682 | 3.566 | 1.035 | 36.284 | 0 | 0 | 115.751 | 115.751 | 115.751 | 134.058 | 157.13 | 177.16 | 0 | 0 | 0 | 0 | 0 | 0 | 115.75 | 115.751 | 65.34 | 17.88 | 100 | 27.51 | 0.97 | 347.5 | 0 | 0 | 0 | 0 | 0 | 0 | 6.482 | 6.384 | 5.442 | 0 | 0 | 0 | 2 | 2 | 0
2022-09-21 13:00 | 0 | 413.9 | 380.63 | 1 | 2 | 27.19 | 100 | 100 | 25.435 | 25.435 | 2.431 | 0.8 | 28.666 | 0 | 0 | 94.068 | 94.068 | 94.068 | 112.495 | 130.632 | 142.05 | 0 | 0 | 0 | 0 | 0 | 0 | 94.067 | 94.068 | 66.22 | 17.91 | 100 | 23.13 | 0.98 | 347.5 | 0 | 0 | 0 | 0 | 0 | 0 | 6.554 | 6.409 | 5.464 | 0 | 0 | 0 | 2 | 2 | 0
2022-09-21 14:00 | 0 | 306.9 | 292.98 | 1 | 2.7 | 24.58 | 100 | 100 | 0 | 0 | 0 | 0.521 | 0 | 68.718 | 0 | 68.718 | 68.718 | 68.718 | 87.393 | 100.549 | 105.328 | 0 | 0 | 0 | 0 | 0 | 0 | -0.001 | 0 | 65.24 | 0 | 0 | 17.33 | 0.99 | 347.5 | 0 | 0 | 0 | 0 | 0 | 0 | 6.706 | 6.461 | 5.508 | 0 | 0 | 0 | 2 | 2 | 0
2022-09-21 15:00 | 0 | 122.4 | 120.33 | 1 | 2.4 | 24.26 | 100 | 100 | 0 | 0 | 0 | 0.521 | 0 | 9.69 | 0 | 9.69 | 9.69 | 9.69 | 28.396 | 41.296 | 42.008 | 0 | 0 | 0 | 0 | 0 | 0 | -0.001 | 0 | 23.07 | 0 | 0 | 10.56 | 1 | 347.5 | 0 | 0 | 0 | 0 | 0 | 0 | 6.725 | 6.468 | 5.514 | 0 | 0 | 0 | 1 | 1 | 0
2022-09-21 16:00 | 0 | 133 | 132.78 | 1 | 1.6 | 23.68 | 100 | 100 | 0 | 0 | 0 | 0.521 | 0 | 0 | 0 | 0 | 0 | 0 | 8.046 | 45.571 | 45.646 | 0 | 0 | 0 | 0 | 0 | 0 | -0.001 | 0 | 0 | 0 | 0 | 3.27 | 1 | 314.3 | 0 | 0 | 0 | 0 | -9.637 | 0 | 6.109 | 6.247 | 5.326 | 0 | 0 | 0 | 1 | 1 | 0
2022-09-21 17:00 | 0 | 0 | 0 | 0 | 0.4 | 19.31 | 100 | 100 | 0 | 0 | 0 | 0 | 0 | 0 | 0 | 0 | 0 | 0 | 0 | 0 | 0 | 0 | 0 | 0 | 0 | 0 | 0 | -0.001 | 0 | 0 | 0 | 0 | 0 | 0 | 263.55 | 0 | 0 | 0 | 0 | -14.732 | 0 | 4.449 | 5.551 | 4.732 | 0 | 0 | 0 | 2 | 2 | 0
2022-09-21 18:00 | 0 | 0 | 0 | 0 | 1.3 | 18.43 | 100 | 100 | 0 | 0 | 0 | 0 | 0 | 0 | 0 | 0 | 0 | 0 | 0 | 0 | 0 | 0 | 0 | 0 | 0 | 0 | 0 | -0.001 | 0 | 0 | 0 | 0 | 0 | 0 | 224.11 | 0 | 0 | 0 | 0 | -11.449 | 0 | 2.864 | 4.634 | 3.951 | 0 | 0 | 0 | 1 | 1 | 0
2022-09-21 19:00 | 0 | 0 | 0 | 0 | 1.6 | 18.12 | 100 | 100 | 0 | 0 | 0 | 0 | 0 | 0 | 0 | 0 | 0 | 0 | 0 | 0 | 0 | 0 | 0 | 0 | 0 | 0 | 0 | -0.001 | 0 | 0 | 0 | 0 | 0 | 0 | 192.23 | 0 | 0 | 0 | 0 | -9.254 | 0 | 2.022 | 3.904 | 3.328 | 0 | 0 | 0 | 1 | 1 | 0
2022-09-21 20:00 | 0 | 0 | 0 | 0 | 1.7 | 17.69 | 100 | 100 | 0 | 0 | 0 | 0 | 0 | 0 | 0 | 0 | 0 | 0 | 0 | 0 | 0 | 0 | 0 | 0 | 0 | 0 | 0 | -0.001 | 0 | 0 | 0 | 0 | 0 | 0 | 165.75 | 0 | 0 | 0 | 0 | -7.686 | 0 | 1.55 | 3.313 | 2.824 | 0 | 0 | 0 | 1 | 1 | 0
2022-09-21 21:00 | 0 | 0 | 0 | 0 | 1.5 | 17.55 | 100 | 100 | 0 | 0 | 0 | 0 | 0 | 0 | 0 | 0 | 0 | 0 | 0 | 0 | 0 | 0 | 0 | 0 | 0 | 0 | 0 | -0.001 | 0 | 0 | 0 | 0 | 0 | 0 | 143.44 | 0 | 0 | 0 | 0 | -6.476 | 0 | 1.263 | 2.814 | 2.399 | 0 | 0 | 0 | 1 | 1 | 0
2022-09-21 22:00 | 0 | 0 | 0 | 0 | 1.7 | 16.17 | 100 | 100 | 0 | 0 | 0 | 0 | 0 | 0 | 0 | 0 | 0 | 0 | 0 | 0 | 0 | 0 | 0 | 0 | 0 | 0 | 0 | -0.001 | 0 | 0 | 0 | 0 | 0 | 0 | 124.28 | 0 | 0 | 0 | 0 | -5.562 | 0 | 1.085 | 2.417 | 2.06 | 0 | 0 | 0 | 1 | 1 | 0
2022-09-21 23:00 | 0 | 0 | 0 | 0 | 1 | 16.05 | 100 | 100 | 0 | 0 | 0 | 0 | 0 | 0 | 0 | 0 | 0 | 0 | 0 | 0 | 0 | 0 | 0 | 0 | 0 | 0 | 0 | -0.001 | 0 | 0 | 0 | 0 | 0 | 0 | 107.91 | 0 | 0 | 0 | 0 | -4.754 | 0 | 0.947 | 2.055 | 1.752 | 0 | 0 | 0 | 1 | 1 | 0
2022-09-22 | 0 | 0 | 0 | 0 | 1.4 | 16.17 | 100 | 100 | 0 | 0 | 0 | 0 | 0 | 0 | 0 | 0 | 0 | 0 | 0 | 0 | 0 | 0 | 0 | 0 | 0 | 0 | 0 | -0.001 | 0 | 0 | 0 | 0 | 0 | 0 | 93.91 | 0 | 0 | 0 | 0 | -4.063 | 0 | 0.838 | 1.741 | 1.484 | 0 | 0 | 0 | 1 | 1 | 0
2022-09-22 01:00 | 0 | 0 | 0 | 0 | 1.9 | 16.69 | 100 | 100 | 0 | 0 | 0 | 0 | 0 | 0 | 0 | 0 | 0 | 0 | 0 | 0 | 0 | 0 | 0 | 0 | 0 | 0 | 0 | -0.001 | 0 | 0 | 0 | 0 | 0 | 0 | 82 | 0 | 0 | 0 | 0 | -3.456 | 0 | 0.743 | 1.465 | 1.249 | 0 | 0 | 0 | 1 | 1 | 0
2022-09-22 02:00 | 0 | 0 | 0 | 0 | 2.8 | 17.37 | 100 | 100 | 0 | 0 | 0 | 0 | 0 | 0 | 0 | 0 | 0 | 0 | 0 | 0 | 0 | 0 | 0 | 0 | 0 | 0 | 0 | -0.001 | 0 | 0 | 0 | 0 | 0 | 0 | 71.93 | 0 | 0 | 0 | 0 | -2.925 | 0 | 0.656 | 1.225 | 1.044 | 0 | 0 | 0 | 1 | 1 | 0
2022-09-22 03:00 | 0 | 0 | 0 | 0 | 3.2 | 17.89 | 100 | 100 | 0 | 0 | 0 | 0 | 0 | 0 | 0 | 0 | 0 | 0 | 0 | 0 | 0 | 0 | 0 | 0 | 0 | 0 | 0 | -0.001 | 0 | 0 | 0 | 0 | 0 | 0 | 63.41 | 0 | 0 | 0 | 0 | -2.472 | 0 | 0.576 | 1.024 | 0.873 | 0 | 0 | 0 | 1 | 1 | 0
2022-09-22 04:00 | 0 | 0 | 0 | 1 | 3 | 18.15 | 100 | 100 | 0 | 0 | 0 | 0 | 0 | 0 | 0 | 0 | 0 | 0 | 0 | 0 | 0 | 0 | 0 | 0 | 0 | 0 | 0 | -0.001 | 0 | 0 | 0 | 0 | 1.6 | 1 | 56.2 | 0 | 0 | 0 | 0 | -2.092 | 0 | 0.505 | 0.857 | 0.73 | 0 | 0 | 0 | 1 | 1 | 0
2022-09-22 05:00 | 0 | 0.4 | 0.4 | 1 | 3.2 | 19.69 | 100 | 100 | 0 | 0 | 0 | 0.521 | 0 | 0 | 0 | 0 | 0 | 0 | 0.045 | 0.137 | 0.137 | 0 | 0 | 0 | 0 | 0 | 0 | -0.001 | 0 | 0 | 0 | 0 | 5.29 | 1 | 50.47 | 0 | 0 | 0 | 0 | -1.663 | 0 | 0.427 | 0.692 | 0.59 | 0 | 0 | 0 | 2 | 2 | 0
2022-09-22 06:00 | 0 | 3.6 | 3.52 | 1 | 3.1 | 20.03 | 100 | 100 | 0 | 0 | 0 | 0.521 | 0 | 0 | 0 | 0 | 0 | 0 | 1.015 | 1.207 | 1.236 | 0 | 0 | 0 | 0 | 0 | 0 | -0.001 | 0 | 0 | 0 | 0 | 12.43 | 0.99 | 48.85 | 0 | 0 | 0 | 0 | -0.472 | 0 | 0.38 | 0.598 | 0.51 | 0 | 0 | 0 | 1 | 1 | 0
2022-09-22 07:00 | 0 | 69.7 | 65.94 | 1 | 2.4 | 21.05 | 100 | 100 | 0 | 0 | 0 | 0.521 | 0 | 0 | 0 | 0 | 0 | 0 | 19.625 | 22.629 | 23.921 | 0 | 0 | 0 | 0 | 0 | 0 | -0.001 | 0 | 0 | 0 | 0 | 18.92 | 0.99 | 108.45 | 0 | 0 | 0 | 0 | 17.303 | 0 | 0.544 | 0.959 | 0.818 | 0 | 0 | 0 | 1 | 1 | 0
2022-09-22 08:00 | 0 | 115.6 | 105.35 | 1 | 1.4 | 25.64 | 100 | 100 | 0 | 0 | 0 | 0.521 | 0 | 0 | 0 | 0 | 0 | 0 | 31.066 | 36.157 | 39.674 | 0 | 0 | 0 | 0 | 0 | 0 | -0.001 | 0 | 0 | 0 | 0 | 24.31 | 0.98 | 197.51 | 0 | 0 | 0 | 0 | 25.852 | 0 | 1.029 | 2.259 | 1.926 | 0 | 0 | 0 | 1 | 1 | 0
2022-09-22 09:00 | 0 | 238.6 | 210.42 | 1 | 2.5 | 24.21 | 100 | 100 | 0 | 0 | 0 | 0.521 | 0 | 6.362 | 0 | 6.362 | 6.362 | 6.362 | 61.518 | 72.215 | 81.888 | 0 | 0 | 0 | 0 | 0 | 0 | -0.001 | 0 | 7.77 | 0 | 0 | 28.13 | 0.97 | 347.5 | 0 | 0 | 0 | 0 | 43.539 | 0 | 3.012 | 4.645 | 3.96 | 0 | 0 | 0 | 1 | 1 | 0
2022-09-22 10:00 | 0 | 544 | 471.21 | 1 | 3.3 | 25.09 | 100 | 100 | 34.228 | 34.227 | 2.113 | 1.068 | 37.409 | 0 | 0 | 118.476 | 118.476 | 118.476 | 137.102 | 161.721 | 186.701 | 0 | 0 | 0 | 0 | 0 | 0 | 118.475 | 118.476 | 63.46 | 18.33 | 100 | 29.98 | 0.96 | 347.5 | 0 | 0 | 0 | 0 | 0 | 0 | 6.676 | 6.451 | 5.499 | 0 | 0 | 0 | 2 | 2 | 0
2022-09-22 11:00 | 0 | 570.1 | 495.58 | 1 | 4.1 | 24.01 | 100 | 100 | 36.497 | 36.496 | 2.381 | 1.158 | 40.036 | 0 | 0 | 125.6 | 125.6 | 125.6 | 144.33 | 170.082 | 195.658 | 0 | 0 | 0 | 0 | 0 | 0 | 125.599 | 125.6 | 64.19 | 18.65 | 100 | 29.62 | 0.97 | 347.5 | 0 | 0 | 0 | 0 | 0 | 0 | 6.739 | 6.473 | 5.518 | 0 | 0 | 0 | 2 | 2 | 0
2022-09-22 12:00 | 0 | 712.8 | 634.49 | 1 | 3.9 | 23.89 | 100 | 100 | 51.243 | 51.243 | 2.906 | 1.787 | 55.937 | 0 | 0 | 167.216 | 167.216 | 167.216 | 185.957 | 217.756 | 244.633 | 0 | 0 | 0 | 0 | 0 | 0 | 167.215 | 167.216 | 68.35 | 20.95 | 100 | 27.11 | 0.97 | 347.5 | 0 | 0 | 0 | 0 | 0 | 0 | 6.746 | 6.475 | 5.52 | 0 | 0 | 0 | 2 | 2 | 0
2022-09-22 13:00 | 0 | 510.3 | 470.65 | 1 | 3.9 | 23.48 | 100 | 100 | 34.925 | 34.925 | 2.109 | 1.092 | 38.126 | 0 | 0 | 120.423 | 120.423 | 120.423 | 139.203 | 161.528 | 175.135 | 0 | 0 | 0 | 0 | 0 | 0 | 120.422 | 120.423 | 68.76 | 19.94 | 100 | 22.73 | 0.98 | 347.5 | 0 | 0 | 0 | 0 | 0 | 0 | 6.771 | 6.483 | 5.527 | 0 | 0 | 0 | 2 | 2 | 0
2022-09-22 14:00 | 0 | 270.2 | 258.48 | 1 | 3.9 | 19.48 | 100 | 100 | 0 | 0 | 0 | 0.521 | 0 | 57.975 | 0 | 57.975 | 57.975 | 57.975 | 77.143 | 88.711 | 92.733 | 0 | 0 | 0 | 0 | 0 | 0 | -0.001 | 0 | 62.52 | 0 | 0 | 16.94 | 0.99 | 347.5 | 0 | 0 | 0 | 0 | 0 | 0 | 7.01 | 6.563 | 5.595 | 0 | 0 | 0 | 2 | 2 | 0
2022-09-22 15:00 | 0 | 270.2 | 265.95 | 1 | 2.9 | 19.33 | 100 | 100 | 0 | 0 | 0 | 0.521 | 0 | 43.97 | 0 | 43.97 | 43.97 | 43.97 | 63.153 | 91.274 | 92.733 | 0 | 0 | 0 | 0 | 0 | 0 | -0.001 | 0 | 47.42 | 0 | 0 | 10.18 | 1 | 347.5 | 0 | 0 | 0 | 0 | 0 | 0 | 7.019 | 6.566 | 5.598 | 0 | 0 | 0 | 1 | 1 | 0
2022-09-22 16:00 | 0 | 40.3 | 40.25 | 1 | 3.1 | 18.71 | 100 | 100 | 0 | 0 | 0 | 0.521 | 0 | 0 | 0 | 0 | 0 | 0 | 2.501 | 13.813 | 13.831 | 0 | 0 | 0 | 0 | 0 | 0 | -0.001 | 0 | 0 | 0 | 0 | 2.89 | 1 | 295.64 | 0 | 0 | 0 | 0 | -15.053 | 0 | 6.037 | 6.217 | 5.3 | 0 | 0 | 0 | 1 | 1 | 0
2022-09-22 17:00 | 0 | 0 | 0 | 0 | 3.1 | 16.2 | 100 | 100 | 0 | 0 | 0 | 0 | 0 | 0 | 0 | 0 | 0 | 0 | 0 | 0 | 0 | 0 | 0 | 0 | 0 | 0 | 0 | -0.001 | 0 | 0 | 0 | 0 | 0 | 0 | 248.64 | 0 | 0 | 0 | 0 | -13.644 | 0 | 3.887 | 5.267 | 4.49 | 0 | 0 | 0 | 2 | 2 | 0
2022-09-22 18:00 | 0 | 0 | 0 | 0 | 2.5 | 16.22 | 100 | 100 | 0 | 0 | 0 | 0 | 0 | 0 | 0 | 0 | 0 | 0 | 0 | 0 | 0 | 0 | 0 | 0 | 0 | 0 | 0 | -0.001 | 0 | 0 | 0 | 0 | 0 | 0 | 211.77 | 0 | 0 | 0 | 0 | -10.703 | 0 | 2.556 | 4.398 | 3.749 | 0 | 0 | 0 | 1 | 1 | 0
2022-09-22 19:00 | 0 | 0 | 0 | 0 | 1.7 | 16.31 | 100 | 100 | 0 | 0 | 0 | 0 | 0 | 0 | 0 | 0 | 0 | 0 | 0 | 0 | 0 | 0 | 0 | 0 | 0 | 0 | 0 | -0.001 | 0 | 0 | 0 | 0 | 0 | 0 | 181.76 | 0 | 0 | 0 | 0 | -8.712 | 0 | 1.846 | 3.707 | 3.16 | 0 | 0 | 0 | 1 | 1 | 0
2022-09-22 20:00 | 0 | 0 | 0 | 0 | 0.9 | 15.51 | 100 | 100 | 0 | 0 | 0 | 0 | 0 | 0 | 0 | 0 | 0 | 0 | 0 | 0 | 0 | 0 | 0 | 0 | 0 | 0 | 0 | -0.001 | 0 | 0 | 0 | 0 | 0 | 0 | 156.62 | 0 | 0 | 0 | 0 | -7.297 | 0 | 1.45 | 3.156 | 2.69 | 0 | 0 | 0 | 1 | 1 | 0
2022-09-22 21:00 | 0 | 0 | 0 | 0 | 0.3 | 15.9 | 100 | 100 | 0 | 0 | 0 | 0 | 0 | 0 | 0 | 0 | 0 | 0 | 0 | 0 | 0 | 0 | 0 | 0 | 0 | 0 | 0 | -0.001 | 0 | 0 | 0 | 0 | 0 | 0 | 135.45 | 0 | 0 | 0 | 0 | -6.145 | 0 | 1.195 | 2.672 | 2.278 | 0 | 0 | 0 | 1 | 1 | 0
2022-09-22 22:00 | 0 | 0 | 0 | 0 | 0.4 | 15.32 | 100 | 100 | 0 | 0 | 0 | 0 | 0 | 0 | 0 | 0 | 0 | 0 | 0 | 0 | 0 | 0 | 0 | 0 | 0 | 0 | 0 | -0.001 | 0 | 0 | 0 | 0 | 0 | 0 | 117.34 | 0 | 0 | 0 | 0 | -5.257 | 0 | 1.031 | 2.281 | 1.945 | 0 | 0 | 0 | 1 | 1 | 0
2022-09-22 23:00 | 0 | 0 | 0 | 0 | 0.7 | 15.24 | 100 | 100 | 0 | 0 | 0 | 0 | 0 | 0 | 0 | 0 | 0 | 0 | 0 | 0 | 0 | 0 | 0 | 0 | 0 | 0 | 0 | -0.001 | 0 | 0 | 0 | 0 | 0 | 0 | 101.85 | 0 | 0 | 0 | 0 | -4.497 | 0 | 0.906 | 1.938 | 1.652 | 0 | 0 | 0 | 1 | 1 | 0
2022-09-23 | 0 | 0 | 0 | 0 | 0.7 | 15.33 | 100 | 100 | 0 | 0 | 0 | 0 | 0 | 0 | 0 | 0 | 0 | 0 | 0 | 0 | 0 | 0 | 0 | 0 | 0 | 0 | 0 | -0.001 | 0 | 0 | 0 | 0 | 0 | 0 | 88.6 | 0 | 0 | 0 | 0 | -3.845 | 0 | 0.804 | 1.642 | 1.399 | 0 | 0 | 0 | 1 | 1 | 0
2022-09-23 01:00 | 0 | 0 | 0 | 0 | 0.9 | 15.4 | 100 | 100 | 0 | 0 | 0 | 0 | 0 | 0 | 0 | 0 | 0 | 0 | 0 | 0 | 0 | 0 | 0 | 0 | 0 | 0 | 0 | -0.001 | 0 | 0 | 0 | 0 | 0 | 0 | 77.28 | 0 | 0 | 0 | 0 | -3.287 | 0 | 0.715 | 1.388 | 1.183 | 0 | 0 | 0 | 1 | 1 | 0
2022-09-23 02:00 | 0 | 0 | 0 | 0 | 1 | 15.21 | 100 | 100 | 0 | 0 | 0 | 0 | 0 | 0 | 0 | 0 | 0 | 0 | 0 | 0 | 0 | 0 | 0 | 0 | 0 | 0 | 0 | -0.001 | 0 | 0 | 0 | 0 | 0 | 0 | 67.58 | 0 | 0 | 0 | 0 | -2.816 | 0 | 0.637 | 1.176 | 1.003 | 0 | 0 | 0 | 1 | 1 | 0
2022-09-23 03:00 | 0 | 0 | 0 | 0 | 1.2 | 15.67 | 100 | 100 | 0 | 0 | 0 | 0 | 0 | 0 | 0 | 0 | 0 | 0 | 0 | 0 | 0 | 0 | 0 | 0 | 0 | 0 | 0 | -0.001 | 0 | 0 | 0 | 0 | 0 | 0 | 59.38 | 0 | 0 | 0 | 0 | -2.381 | 0 | 0.559 | 0.983 | 0.838 | 0 | 0 | 0 | 1 | 1 | 0
2022-09-23 04:00 | 0 | 0 | 0 | 1 | 1.3 | 15.76 | 100 | 100 | 0 | 0 | 0 | 0 | 0 | 0 | 0 | 0 | 0 | 0 | 0 | 0 | 0 | 0 | 0 | 0 | 0 | 0 | 0 | -0.001 | 0 | 0 | 0 | 0 | 1.3 | 1 | 52.42 | 0 | 0 | 0 | 0 | -2.02 | 0 | 0.491 | 0.826 | 0.704 | 0 | 0 | 0 | 1 | 1 | 0
2022-09-23 05:00 | 0 | 72.5 | 72.23 | 1 | 1.7 | 17.26 | 100 | 100 | 0 | 0 | 0 | 0.521 | 0 | 0 | 0 | 0 | 0 | 0 | 8.511 | 24.788 | 24.882 | 0 | 0 | 0 | 0 | 0 | 0 | -0.001 | 0 | 0 | 0 | 0 | 4.99 | 1 | 74.56 | 0 | 0 | 0 | 0 | 6.427 | 0 | 0.502 | 0.853 | 0.727 | 0 | 0 | 0 | 2 | 2 | 0
2022-09-23 06:00 | 0 | 138.8 | 135.7 | 1 | 2.4 | 17.06 | 100 | 100 | 0 | 0 | 0 | 0.521 | 0 | 0 | 0 | 0 | 0 | 0 | 39.663 | 46.574 | 47.636 | 0 | 0 | 0 | 0 | 0 | 0 | -0.001 | 0 | 0 | 0 | 0 | 12.12 | 0.99 | 195.47 | 0 | 0 | 0 | 0 | 35.097 | 0 | 0.921 | 1.968 | 1.677 | 0 | 0 | 0 | 1 | 1 | 0
2022-09-23 07:00 | 0 | 146.3 | 138.66 | 1 | 2.9 | 17.5 | 100 | 100 | 0 | 0 | 0 | 0.521 | 0 | 0 | 0 | 0 | 0 | 0 | 41.289 | 47.588 | 50.21 | 0 | 0 | 0 | 0 | 0 | 0 | -0.001 | 0 | 0 | 0 | 0 | 18.6 | 0.99 | 301.85 | 0 | 0 | 0 | 0 | 30.881 | 0 | 2.466 | 4.287 | 3.655 | 0 | 0 | 0 | 1 | 1 | 0
2022-09-23 08:00 | 0 | 258.8 | 236.49 | 1 | 2.9 | 21.92 | 100 | 100 | 0 | 0 | 0 | 0.521 | 0 | 38.356 | 0 | 38.356 | 38.356 | 38.356 | 69.782 | 81.163 | 88.82 | 0 | 0 | 0 | 0 | 0 | 0 | -0.001 | 0 | 43.18 | 0 | 0 | 23.96 | 0.98 | 347.5 | 0 | 0 | 0 | 0 | 13.252 | 0 | 6.416 | 6.347 | 5.411 | 0 | 0 | 0 | 1 | 1 | 0
2022-09-23 09:00 | 0 | 417.5 | 369.43 | 1 | 3.1 | 23.02 | 100 | 100 | 25.102 | 25.102 | 1.201 | 0.755 | 27.058 | 0 | 0 | 89.279 | 89.279 | 89.279 | 108.104 | 126.788 | 143.286 | 0 | 0 | 0 | 0 | 0 | 0 | 89.278 | 89.279 | 62.31 | 17.52 | 100 | 27.77 | 0.97 | 347.5 | 0 | 0 | 0 | 0 | 0 | 0 | 6.798 | 6.492 | 5.535 | 0 | 0 | 0 | 2 | 2 | 0
2022-09-23 10:00 | 0 | 616.7 | 536.24 | 1 | 3 | 26.06 | 100 | 100 | 39.69 | 39.69 | 3.41 | 1.322 | 44.422 | 0 | 0 | 137.651 | 137.651 | 137.651 | 156.184 | 184.037 | 211.651 | 0 | 0 | 0 | 0 | 0 | 0 | 137.65 | 137.651 | 65.04 | 18.75 | 100 | 29.6 | 0.97 | 347.5 | 0 | 0 | 0 | 0 | 0 | 0 | 6.619 | 6.432 | 5.483 | 0 | 0 | 0 | 2 | 2 | 0
2022-09-23 11:00 | 0 | 654.4 | 571.08 | 1 | 2.6 | 26.79 | 100 | 100 | 43.316 | 43.316 | 3.48 | 1.475 | 48.271 | 0 | 0 | 148.029 | 148.029 | 148.029 | 166.494 | 195.994 | 224.59 | 0 | 0 | 0 | 0 | 0 | 0 | 148.028 | 148.029 | 65.91 | 19.29 | 100 | 29.23 | 0.97 | 347.5 | 0 | 0 | 0 | 0 | 0 | 0 | 6.577 | 6.417 | 5.47 | 0 | 0 | 0 | 2 | 2 | 0
2022-09-23 12:00 | 0 | 555.9 | 496.58 | 1 | 3.3 | 27.1 | 100 | 100 | 35.918 | 35.918 | 3.434 | 1.179 | 40.532 | 0 | 0 | 127.237 | 127.237 | 127.237 | 145.672 | 170.425 | 190.785 | 0 | 0 | 0 | 0 | 0 | 0 | 127.236 | 127.237 | 66.69 | 18.83 | 100 | 26.71 | 0.97 | 347.5 | 0 | 0 | 0 | 0 | 0 | 0 | 6.559 | 6.411 | 5.465 | 0 | 0 | 0 | 2 | 2 | 0
2022-09-23 13:00 | 0 | 418.9 | 387.46 | 1 | 3.4 | 26.67 | 100 | 100 | 26.445 | 26.444 | 2.147 | 0.821 | 29.413 | 0 | 0 | 96.205 | 96.205 | 96.205 | 114.681 | 132.977 | 143.766 | 0 | 0 | 0 | 0 | 0 | 0 | 96.204 | 96.205 | 66.92 | 18.39 | 100 | 22.34 | 0.98 | 347.5 | 0 | 0 | 0 | 0 | 0 | 0 | 6.584 | 6.419 | 5.472 | 0 | 0 | 0 | 2 | 2 | 0
2022-09-23 14:00 | 0 | 414.9 | 397.72 | 1 | 1.8 | 23.75 | 100 | 100 | 28.665 | 28.665 | 1.267 | 0.86 | 30.792 | 0 | 0 | 100.003 | 100.003 | 100.003 | 118.758 | 136.497 | 142.394 | 0 | 0 | 0 | 0 | 0 | 0 | 100.002 | 100.003 | 70.23 | 20.13 | 100 | 16.55 | 0.99 | 347.5 | 0 | 0 | 0 | 0 | 0 | 0 | 6.755 | 6.478 | 5.522 | 0 | 0 | 0 | 2 | 2 | 0
2022-09-23 15:00 | 0 | 215.6 | 212.46 | 1 | 0.8 | 22.74 | 100 | 100 | 0 | 0 | 0 | 0.521 | 0 | 31.913 | 0 | 31.913 | 31.913 | 31.913 | 50.765 | 72.916 | 73.994 | 0 | 0 | 0 | 0 | 0 | 0 | -0.001 | 0 | 43.13 | 0 | 0 | 9.79 | 1 | 347.5 | 0 | 0 | 0 | 0 | 0 | 0 | 6.814 | 6.498 | 5.539 | 0 | 0 | 0 | 2 | 2 | 0
2022-09-23 16:00 | 0 | 181.8 | 181.63 | 1 | 1.1 | 22.05 | 100 | 100 | 0 | 0 | 0 | 0.521 | 0 | 0 | 0 | 0 | 0 | 0 | 11.565 | 62.334 | 62.394 | 0 | 0 | 0 | 0 | 0 | 0 | -0.001 | 0 | 0 | 0 | 0 | 2.51 | 1 | 324.76 | 0 | 0 | 0 | 0 | -6.601 | 0 | 6.398 | 6.353 | 5.416 | 0 | 0 | 0 | 1 | 1 | 0
2022-09-23 17:00 | 0 | 0 | 0 | 0 | 1 | 18.66 | 100 | 100 | 0 | 0 | 0 | 0 | 0 | 0 | 0 | 0 | 0 | 0 | 0 | 0 | 0 | 0 | 0 | 0 | 0 | 0 | 0 | -0.001 | 0 | 0 | 0 | 0 | 0 | 0 | 271.2 | 0 | 0 | 0 | 0 | -15.547 | 0 | 4.89 | 5.753 | 4.904 | 0 | 0 | 0 | 2 | 2 | 0
2022-09-23 18:00 | 0 | 0 | 0 | 0 | 0.9 | 18.59 | 100 | 100 | 0 | 0 | 0 | 0 | 0 | 0 | 0 | 0 | 0 | 0 | 0 | 0 | 0 | 0 | 0 | 0 | 0 | 0 | 0 | -0.001 | 0 | 0 | 0 | 0 | 0 | 0 | 230.19 | 0 | 0 | 0 | 0 | -11.905 | 0 | 3.063 | 4.773 | 4.069 | 0 | 0 | 0 | 1 | 1 | 0
2022-09-23 19:00 | 0 | 0 | 0 | 0 | 0.3 | 19.06 | 100 | 100 | 0 | 0 | 0 | 0 | 0 | 0 | 0 | 0 | 0 | 0 | 0 | 0 | 0 | 0 | 0 | 0 | 0 | 0 | 0 | -0.001 | 0 | 0 | 0 | 0 | 0 | 0 | 197.38 | 0 | 0 | 0 | 0 | -9.526 | 0 | 2.115 | 4.001 | 3.411 | 0 | 0 | 0 | 1 | 1 | 0
2022-09-23 20:00 | 0 | 0 | 0 | 0 | 1 | 17.24 | 100 | 100 | 0 | 0 | 0 | 0 | 0 | 0 | 0 | 0 | 0 | 0 | 0 | 0 | 0 | 0 | 0 | 0 | 0 | 0 | 0 | -0.001 | 0 | 0 | 0 | 0 | 0 | 0 | 169.97 | 0 | 0 | 0 | 0 | -7.954 | 0 | 1.622 | 3.418 | 2.914 | 0 | 0 | 0 | 1 | 1 | 0
2022-09-23 21:00 | 0 | 0 | 0 | 0 | 1.1 | 17.32 | 100 | 100 | 0 | 0 | 0 | 0 | 0 | 0 | 0 | 0 | 0 | 0 | 0 | 0 | 0 | 0 | 0 | 0 | 0 | 0 | 0 | -0.001 | 0 | 0 | 0 | 0 | 0 | 0 | 146.98 | 0 | 0 | 0 | 0 | -6.675 | 0 | 1.305 | 2.899 | 2.471 | 0 | 0 | 0 | 1 | 1 | 0
2022-09-23 22:00 | 0 | 0 | 0 | 0 | 1.1 | 15.49 | 100 | 100 | 0 | 0 | 0 | 0 | 0 | 0 | 0 | 0 | 0 | 0 | 0 | 0 | 0 | 0 | 0 | 0 | 0 | 0 | 0 | -0.001 | 0 | 0 | 0 | 0 | 0 | 0 | 127.19 | 0 | 0 | 0 | 0 | -5.743 | 0 | 1.118 | 2.497 | 2.129 | 0 | 0 | 0 | 1 | 1 | 0
2022-09-23 23:00 | 0 | 0 | 0 | 0 | 1.5 | 15.84 | 100 | 100 | 0 | 0 | 0 | 0 | 0 | 0 | 0 | 0 | 0 | 0 | 0 | 0 | 0 | 0 | 0 | 0 | 0 | 0 | 0 | -0.001 | 0 | 0 | 0 | 0 | 0 | 0 | 110.36 | 0 | 0 | 0 | 0 | -4.885 | 0 | 0.969 | 2.114 | 1.802 | 0 | 0 | 0 | 1 | 1 | 0
2022-09-24 | 0 | 0 | 0 | 0 | 1.7 | 16.11 | 100 | 100 | 0 | 0 | 0 | 0 | 0 | 0 | 0 | 0 | 0 | 0 | 0 | 0 | 0 | 0 | 0 | 0 | 0 | 0 | 0 | -0.001 | 0 | 0 | 0 | 0 | 0 | 0 | 96 | 0 | 0 | 0 | 0 | -4.168 | 0 | 0.855 | 1.789 | 1.525 | 0 | 0 | 0 | 1 | 1 | 0
2022-09-24 01:00 | 0 | 0 | 0 | 0 | 1.5 | 15.97 | 100 | 100 | 0 | 0 | 0 | 0 | 0 | 0 | 0 | 0 | 0 | 0 | 0 | 0 | 0 | 0 | 0 | 0 | 0 | 0 | 0 | -0.001 | 0 | 0 | 0 | 0 | 0 | 0 | 83.69 | 0 | 0 | 0 | 0 | -3.574 | 0 | 0.761 | 1.518 | 1.294 | 0 | 0 | 0 | 1 | 1 | 0
2022-09-24 02:00 | 0 | 0 | 0 | 0 | 1.5 | 15.38 | 100 | 100 | 0 | 0 | 0 | 0 | 0 | 0 | 0 | 0 | 0 | 0 | 0 | 0 | 0 | 0 | 0 | 0 | 0 | 0 | 0 | -0.001 | 0 | 0 | 0 | 0 | 0 | 0 | 73.08 | 0 | 0 | 0 | 0 | -3.081 | 0 | 0.682 | 1.295 | 1.104 | 0 | 0 | 0 | 1 | 1 | 0
2022-09-24 03:00 | 0 | 0 | 0 | 0 | 1.6 | 15.68 | 100 | 100 | 0 | 0 | 0 | 0 | 0 | 0 | 0 | 0 | 0 | 0 | 0 | 0 | 0 | 0 | 0 | 0 | 0 | 0 | 0 | -0.001 | 0 | 0 | 0 | 0 | 0 | 0 | 64.06 | 0 | 0 | 0 | 0 | -2.617 | 0 | 0.602 | 1.088 | 0.927 | 0 | 0 | 0 | 1 | 1 | 0
2022-09-24 04:00 | 0 | 0 | 0 | 1 | 1.6 | 15.95 | 100 | 100 | 0 | 0 | 0 | 0 | 0 | 0 | 0 | 0 | 0 | 0 | 0 | 0 | 0 | 0 | 0 | 0 | 0 | 0 | 0 | -0.001 | 0 | 0 | 0 | 0 | 1.01 | 1 | 56.43 | 0 | 0 | 0 | 0 | -2.216 | 0 | 0.529 | 0.911 | 0.777 | 0 | 0 | 0 | 1 | 1 | 0
2022-09-24 05:00 | 0 | 341.5 | 340.36 | 1 | 1.7 | 19.16 | 100 | 100 | 0 | 0 | 0 | 0.521 | 0 | 0 | 0 | 0 | 0 | 0 | 41.338 | 116.81 | 117.203 | 0 | 0 | 0 | 0 | 0 | 0 | -0.001 | 0 | 0 | 0 | 0 | 4.69 | 1 | 185.77 | 0 | 0 | 0 | 0 | 37.546 | 0 | 0.791 | 1.62 | 1.381 | 0 | 0 | 0 | 2 | 2 | 0
2022-09-24 06:00 | 0 | 544.3 | 532.76 | 1 | 1 | 20.34 | 100 | 100 | 27.163 | 27.163 | 0.971 | 0.807 | 28.941 | 0 | 0 | 94.738 | 94.738 | 94.738 | 157.529 | 182.844 | 186.804 | 0 | 0 | 0 | 0 | 0 | 0 | 94.737 | 94.738 | 50.72 | 14.54 | 100 | 11.82 | 0.99 | 347.5 | 0 | 0 | 0 | 0 | 46.947 | 0 | 5.243 | 5.723 | 4.879 | 0 | 0 | 0 | 2 | 2 | 0
2022-09-24 07:00 | 0 | 717.8 | 681.59 | 1 | 1.7 | 21.59 | 100 | 100 | 57.367 | 57.366 | 3.46 | 2.094 | 62.92 | 0 | 0 | 184.09 | 184.09 | 184.09 | 203.053 | 233.923 | 246.349 | 0 | 0 | 0 | 0 | 0 | 0 | 184.089 | 184.09 | 74.73 | 23.29 | 100 | 18.28 | 0.99 | 347.5 | 0 | 0 | 0 | 0 | 0 | 0 | 6.883 | 6.521 | 5.559 | 0 | 0 | 0 | 2 | 2 | 0
2022-09-24 08:00 | 0 | 841.9 | 771.35 | 1 | 2.4 | 28.78 | 100 | 100 | 64.977 | 64.976 | 5.642 | 2.61 | 73.229 | 0 | 0 | 209.483 | 209.483 | 209.483 | 227.76 | 264.729 | 288.94 | 0 | 0 | 0 | 0 | 0 | 0 | 209.482 | 209.483 | 72.5 | 22.49 | 100 | 23.62 | 0.98 | 347.5 | 0 | 0 | 0 | 0 | 0 | 0 | 6.463 | 6.377 | 5.436 | 0 | 0 | 0 | 2 | 3 | 0
2022-09-24 09:00 | 0 | 894.6 | 794.23 | 1 | 2.9 | 29.52 | 100 | 100 | 66.601 | 66.601 | 5.886 | 2.718 | 75.204 | 0 | 0 | 214.409 | 214.409 | 214.409 | 232.616 | 272.581 | 307.027 | 0 | 0 | 0 | 0 | 0 | 0 | 214.408 | 214.409 | 69.83 | 21.69 | 100 | 27.4 | 0.97 | 347.5 | 0 | 0 | 0 | 0 | 0 | 0 | 6.421 | 6.362 | 5.424 | 0 | 0 | 0 | 2 | 3 | 0
2022-09-24 10:00 | 0 | 906.4 | 791.13 | 1 | 3.2 | 32.35 | 100 | 100 | 64.581 | 64.581 | 6.645 | 2.68 | 73.906 | 0 | 0 | 212.715 | 212.715 | 212.715 | 230.658 | 271.514 | 311.076 | 0 | 0 | 0 | 0 | 0 | 0 | 212.714 | 212.715 | 68.38 | 20.76 | 100 | 29.21 | 0.97 | 347.5 | 0 | 0 | 0 | 0 | 0 | 0 | 6.262 | 6.306 | 5.376 | 0 | 0 | 0 | 2 | 3 | 0
2022-09-24 11:00 | 0 | 877.6 | 768.8 | 1 | 3.3 | 32.6 | 100 | 100 | 61.994 | 61.993 | 6.665 | 2.545 | 71.203 | 0 | 0 | 206.45 | 206.45 | 206.45 | 224.369 | 263.852 | 301.192 | 0 | 0 | 0 | 0 | 0 | 0 | 206.449 | 206.45 | 68.54 | 20.58 | 100 | 28.83 | 0.97 | 347.5 | 0 | 0 | 0 | 0 | 0 | 0 | 6.248 | 6.301 | 5.371 | 0 | 0 | 0 | 2 | 3 | 0
2022-09-24 12:00 | 0 | 879 | 787.93 | 1 | 3.3 | 32.37 | 100 | 100 | 64.833 | 64.833 | 6.667 | 2.696 | 74.196 | 0 | 0 | 213.409 | 213.409 | 213.409 | 231.351 | 270.416 | 301.673 | 0 | 0 | 0 | 0 | 0 | 0 | 213.408 | 213.409 | 70.74 | 21.49 | 100 | 26.31 | 0.97 | 347.5 | 0 | 0 | 0 | 0 | 0 | 0 | 6.261 | 6.305 | 5.375 | 0 | 0 | 0 | 2 | 3 | 0
2022-09-24 13:00 | 0 | 812.2 | 753.36 | 1 | 3.8 | 31.83 | 100 | 100 | 61.828 | 61.827 | 6.448 | 2.517 | 70.792 | 0 | 0 | 205.144 | 205.144 | 205.144 | 223.136 | 258.553 | 278.747 | 0 | 0 | 0 | 0 | 0 | 0 | 205.143 | 205.144 | 73.6 | 22.18 | 100 | 21.94 | 0.98 | 347.5 | 0 | 0 | 0 | 0 | 0 | 0 | 6.291 | 6.316 | 5.384 | 0 | 0 | 0 | 2 | 3 | 0
2022-09-24 14:00 | 0 | 711.3 | 683.21 | 1 | 3.4 | 28.52 | 100 | 100 | 55.923 | 55.922 | 5.113 | 2.126 | 63.162 | 0 | 0 | 185.805 | 185.805 | 185.805 | 204.105 | 234.477 | 244.118 | 0 | 0 | 0 | 0 | 0 | 0 | 185.804 | 185.805 | 76.11 | 22.91 | 100 | 16.16 | 0.99 | 347.5 | 0 | 0 | 0 | 0 | 0 | 0 | 6.478 | 6.382 | 5.441 | 0 | 0 | 0 | 2 | 3 | 0
2022-09-24 15:00 | 0 | 457.6 | 451.44 | 1 | 2.5 | 27.78 | 100 | 100 | 23.758 | 23.758 | 2.791 | 0.763 | 27.312 | 0 | 0 | 90.165 | 90.165 | 90.165 | 108.536 | 154.936 | 157.048 | 0 | 0 | 0 | 0 | 0 | 0 | 90.164 | 90.165 | 57.41 | 15.13 | 100 | 9.41 | 1 | 347.5 | 0 | 0 | 0 | 0 | 0 | 0 | 6.52 | 6.397 | 5.453 | 0 | 0 | 0 | 2 | 2 | 0
2022-09-24 16:00 | 0 | 324.3 | 324.08 | 1 | 2.2 | 25.98 | 100 | 100 | 0 | 0 | 0 | 0.521 | 0 | 2.598 | 0 | 2.598 | 2.598 | 2.598 | 21.139 | 111.223 | 111.3 | 0 | 0 | 0 | 0 | 0 | 0 | -0.001 | 0 | 2.33 | 0 | 0 | 2.13 | 1 | 347.5 | 0 | 0 | 0 | 0 | 0 | 0 | 6.624 | 6.433 | 5.484 | 0 | 0 | 0 | 2 | 2 | 0
2022-09-24 17:00 | 0 | 0 | 0 | 0 | 1.7 | 22.5 | 100 | 100 | 0 | 0 | 0 | 0 | 0 | 0 | 0 | 0 | 0 | 0 | 0 | 0 | 0 | 0 | 0 | 0 | 0 | 0 | 0 | -0.001 | 0 | 0 | 0 | 0 | 0 | 0 | 288.9 | 0 | 0 | 0 | 0 | -17.01 | 0 | 5.72 | 6.094 | 5.195 | 0 | 0 | 0 | 2 | 2 | 0
2022-09-24 18:00 | 0 | 0 | 0 | 0 | 1.3 | 21.78 | 100 | 100 | 0 | 0 | 0 | 0 | 0 | 0 | 0 | 0 | 0 | 0 | 0 | 0 | 0 | 0 | 0 | 0 | 0 | 0 | 0 | -0.001 | 0 | 0 | 0 | 0 | 0 | 0 | 244.72 | 0 | 0 | 0 | 0 | -12.824 | 0 | 3.487 | 5.041 | 4.297 | 0 | 0 | 0 | 1 | 1 | 0
2022-09-24 19:00 | 0 | 0 | 0 | 0 | 1.4 | 21.68 | 100 | 100 | 0 | 0 | 0 | 0 | 0 | 0 | 0 | 0 | 0 | 0 | 0 | 0 | 0 | 0 | 0 | 0 | 0 | 0 | 0 | -0.001 | 0 | 0 | 0 | 0 | 0 | 0 | 209.68 | 0 | 0 | 0 | 0 | -10.174 | 0 | 2.35 | 4.223 | 3.6 | 0 | 0 | 0 | 1 | 1 | 0
2022-09-24 20:00 | 0 | 0 | 0 | 0 | 1.9 | 19.75 | 100 | 100 | 0 | 0 | 0 | 0 | 0 | 0 | 0 | 0 | 0 | 0 | 0 | 0 | 0 | 0 | 0 | 0 | 0 | 0 | 0 | -0.001 | 0 | 0 | 0 | 0 | 0 | 0 | 180.62 | 0 | 0 | 0 | 0 | -8.434 | 0 | 1.761 | 3.603 | 3.071 | 0 | 0 | 0 | 1 | 1 | 0
2022-09-24 21:00 | 0 | 0 | 0 | 0 | 2.5 | 19.76 | 100 | 100 | 0 | 0 | 0 | 0 | 0 | 0 | 0 | 0 | 0 | 0 | 0 | 0 | 0 | 0 | 0 | 0 | 0 | 0 | 0 | -0.001 | 0 | 0 | 0 | 0 | 0 | 0 | 156.34 | 0 | 0 | 0 | 0 | -7.048 | 0 | 1.39 | 3.054 | 2.604 | 0 | 0 | 0 | 1 | 1 | 0
2022-09-24 22:00 | 0 | 0 | 0 | 0 | 2.7 | 18.53 | 100 | 100 | 0 | 0 | 0 | 0 | 0 | 0 | 0 | 0 | 0 | 0 | 0 | 0 | 0 | 0 | 0 | 0 | 0 | 0 | 0 | -0.001 | 0 | 0 | 0 | 0 | 0 | 0 | 135.61 | 0 | 0 | 0 | 0 | -6.018 | 0 | 1.17 | 2.617 | 2.231 | 0 | 0 | 0 | 1 | 1 | 0
2022-09-24 23:00 | 0 | 0 | 0 | 0 | 2.8 | 18.28 | 100 | 100 | 0 | 0 | 0 | 0 | 0 | 0 | 0 | 0 | 0 | 0 | 0 | 0 | 0 | 0 | 0 | 0 | 0 | 0 | 0 | -0.001 | 0 | 0 | 0 | 0 | 0 | 0 | 117.91 | 0 | 0 | 0 | 0 | -5.138 | 0 | 1.011 | 2.228 | 1.899 | 0 | 0 | 0 | 1 | 1 | 0
2022-09-25 | 0 | 0 | 0 | 0 | 3 | 18.4 | 100 | 100 | 0 | 0 | 0 | 0 | 0 | 0 | 0 | 0 | 0 | 0 | 0 | 0 | 0 | 0 | 0 | 0 | 0 | 0 | 0 | -0.001 | 0 | 0 | 0 | 0 | 0 | 0 | 102.79 | 0 | 0 | 0 | 0 | -4.388 | 0 | 0.889 | 1.889 | 1.61 | 0 | 0 | 0 | 1 | 1 | 0
2022-09-25 01:00 | 0 | 0 | 0 | 0 | 3 | 18.51 | 100 | 100 | 0 | 0 | 0 | 0 | 0 | 0 | 0 | 0 | 0 | 0 | 0 | 0 | 0 | 0 | 0 | 0 | 0 | 0 | 0 | -0.001 | 0 | 0 | 0 | 0 | 0 | 0 | 89.87 | 0 | 0 | 0 | 0 | -3.752 | 0 | 0.789 | 1.599 | 1.363 | 0 | 0 | 0 | 1 | 1 | 0
2022-09-25 02:00 | 0 | 0 | 0 | 0 | 2.8 | 17.8 | 100 | 100 | 0 | 0 | 0 | 0 | 0 | 0 | 0 | 0 | 0 | 0 | 0 | 0 | 0 | 0 | 0 | 0 | 0 | 0 | 0 | -0.001 | 0 | 0 | 0 | 0 | 0 | 0 | 78.71 | 0 | 0 | 0 | 0 | -3.239 | 0 | 0.708 | 1.367 | 1.165 | 0 | 0 | 0 | 1 | 1 | 0
2022-09-25 03:00 | 0 | 0 | 0 | 0 | 2.5 | 17.91 | 100 | 100 | 0 | 0 | 0 | 0 | 0 | 0 | 0 | 0 | 0 | 0 | 0 | 0 | 0 | 0 | 0 | 0 | 0 | 0 | 0 | -0.001 | 0 | 0 | 0 | 0 | 0 | 0 | 69.2 | 0 | 0 | 0 | 0 | -2.762 | 0 | 0.628 | 1.152 | 0.982 | 0 | 0 | 0 | 1 | 1 | 0
2022-09-25 04:00 | 0 | 0 | 0 | 1 | 2.2 | 17.78 | 100 | 100 | 0 | 0 | 0 | 0 | 0 | 0 | 0 | 0 | 0 | 0 | 0 | 0 | 0 | 0 | 0 | 0 | 0 | 0 | 0 | -0.001 | 0 | 0 | 0 | 0 | 0.71 | 1 | 61.07 | 0 | 0 | 0 | 0 | -2.359 | 0 | 0.555 | 0.974 | 0.83 | 0 | 0 | 0 | 1 | 1 | 0
2022-09-25 05:00 | 0 | 444.6 | 443.29 | 1 | 2.2 | 21.58 | 100 | 100 | 0 | 0 | 0 | 0.521 | 0 | 0 | 0 | 0 | 0 | 0 | 55.441 | 152.138 | 152.587 | 0 | 0 | 0 | 0 | 0 | 0 | -0.001 | 0 | 0 | 0 | 0 | 4.4 | 1 | 236.26 | 0 | 0 | 0 | 0 | 50.856 | 0 | 0.928 | 1.974 | 1.683 | 0 | 0 | 0 | 2 | 2 | 0
2022-09-25 06:00 | 0 | 681.2 | 667.5 | 1 | 1.2 | 24.61 | 100 | 100 | 44.995 | 44.995 | 2.637 | 1.505 | 49.137 | 0 | 0 | 149.96 | 149.96 | 149.96 | 199.63 | 229.085 | 233.788 | 0 | 0 | 0 | 0 | 0 | 0 | 149.959 | 149.96 | 64.14 | 19.25 | 100 | 11.51 | 0.99 | 347.5 | 0 | 0 | 0 | 0 | 32.291 | 0 | 5.999 | 6.144 | 5.237 | 0 | 0 | 0 | 2 | 2 | 0
2022-09-25 07:00 | 0 | 799.2 | 760.29 | 1 | 1.3 | 25.84 | 100 | 100 | 65.759 | 65.758 | 4.829 | 2.579 | 73.167 | 0 | 0 | 208.043 | 208.043 | 208.043 | 226.598 | 260.93 | 274.285 | 0 | 0 | 0 | 0 | 0 | 0 | 208.042 | 208.043 | 75.85 | 23.97 | 100 | 17.95 | 0.99 | 347.5 | 0 | 0 | 0 | 0 | 0 | 0 | 6.632 | 6.436 | 5.487 | 0 | 0 | 0 | 2 | 3 | 0
2022-09-25 08:00 | 0 | 862.9 | 792.65 | 1 | 1.9 | 32.38 | 100 | 100 | 65.972 | 65.972 | 6.673 | 2.759 | 75.404 | 0 | 0 | 216.262 | 216.262 | 216.262 | 234.202 | 272.038 | 296.147 | 0 | 0 | 0 | 0 | 0 | 0 | 216.261 | 216.262 | 73.03 | 22.28 | 100 | 23.28 | 0.98 | 347.5 | 0 | 0 | 0 | 0 | 0 | 0 | 6.26 | 6.305 | 5.375 | 0 | 0 | 0 | 2 | 3 | 0
2022-09-25 09:00 | 0 | 896.9 | 798.89 | 1 | 2.5 | 33.35 | 100 | 100 | 65.534 | 65.534 | 6.936 | 2.761 | 75.231 | 0 | 0 | 216.332 | 216.332 | 216.332 | 234.182 | 274.18 | 307.816 | 0 | 0 | 0 | 0 | 0 | 0 | 216.331 | 216.332 | 70.28 | 21.29 | 100 | 27.04 | 0.97 | 347.5 | 0 | 0 | 0 | 0 | 0 | 0 | 6.206 | 6.286 | 5.358 | 0 | 0 | 0 | 2 | 2 | 0
2022-09-25 10:00 | 0 | 873.6 | 765.34 | 1 | 2.6 | 34.89 | 100 | 100 | 60.655 | 60.655 | 7.261 | 2.528 | 70.444 | 0 | 0 | 205.654 | 205.654 | 205.654 | 223.363 | 262.665 | 299.82 | 0 | 0 | 0 | 0 | 0 | 0 | 205.653 | 205.654 | 68.59 | 20.23 | 100 | 28.83 | 0.97 | 347.5 | 0 | 0 | 0 | 0 | 0 | 0 | 6.122 | 6.255 | 5.332 | 0 | 0 | 0 | 2 | 3 | 0
2022-09-25 11:00 | 0 | 890.2 | 782.79 | 1 | 3 | 34.75 | 100 | 100 | 62.772 | 62.772 | 7.275 | 2.642 | 72.689 | 0 | 0 | 210.96 | 210.96 | 210.96 | 228.682 | 268.652 | 305.517 | 0 | 0 | 0 | 0 | 0 | 0 | 210.959 | 210.96 | 69.05 | 20.55 | 100 | 28.44 | 0.97 | 347.5 | 0 | 0 | 0 | 0 | 0 | 0 | 6.13 | 6.258 | 5.335 | 0 | 0 | 0 | 2 | 3 | 0
2022-09-25 12:00 | 0 | 780.7 | 702.2 | 1 | 3.4 | 34.24 | 100 | 100 | 54.371 | 54.371 | 6.927 | 2.18 | 63.478 | 0 | 0 | 188.595 | 188.595 | 188.595 | 206.363 | 240.996 | 267.936 | 0 | 0 | 0 | 0 | 0 | 0 | 188.594 | 188.595 | 70.39 | 20.29 | 100 | 25.91 | 0.97 | 347.5 | 0 | 0 | 0 | 0 | 0 | 0 | 6.157 | 6.268 | 5.343 | 0 | 0 | 0 | 2 | 3 | 0
2022-09-25 13:00 | 0 | 753.3 | 700.65 | 1 | 3.8 | 33.74 | 100 | 100 | 55.063 | 55.063 | 6.799 | 2.205 | 64.067 | 0 | 0 | 189.853 | 189.853 | 189.853 | 207.667 | 240.464 | 258.533 | 0 | 0 | 0 | 0 | 0 | 0 | 189.852 | 189.853 | 73.43 | 21.3 | 100 | 21.55 | 0.98 | 347.5 | 0 | 0 | 0 | 0 | 0 | 0 | 6.185 | 6.278 | 5.352 | 0 | 0 | 0 | 2 | 2 | 0
2022-09-25 14:00 | 0 | 600.6 | 578 | 1 | 3.5 | 30.97 | 100 | 100 | 43.673 | 43.673 | 5.162 | 1.579 | 50.414 | 0 | 0 | 154.693 | 154.693 | 154.693 | 172.764 | 198.37 | 206.126 | 0 | 0 | 0 | 0 | 0 | 0 | 154.692 | 154.693 | 75.05 | 21.19 | 100 | 15.77 | 0.99 | 347.5 | 0 | 0 | 0 | 0 | 0 | 0 | 6.339 | 6.333 | 5.399 | 0 | 0 | 0 | 2 | 2 | 0
2022-09-25 15:00 | 0 | 387.3 | 382.51 | 1 | 2.3 | 30.98 | 100 | 100 | 0 | 0 | 0 | 0.521 | 0 | 74.457 | 0 | 74.457 | 74.457 | 74.457 | 92.528 | 131.276 | 132.921 | 0 | 0 | 0 | 0 | 0 | 0 | -0.001 | 0 | 56.02 | 0 | 0 | 9.02 | 1 | 347.5 | 0 | 0 | 0 | 0 | 0 | 0 | 6.338 | 6.333 | 5.399 | 0 | 0 | 0 | 2 | 2 | 0
2022-09-25 16:00 | 0 | 241 | 240.89 | 1 | 2.3 | 29.57 | 100 | 100 | 0 | 0 | 0 | 0.521 | 0 | 0 | 0 | 0 | 0 | 0 | 16.089 | 82.673 | 82.711 | 0 | 0 | 0 | 0 | 0 | 0 | -0.001 | 0 | 0 | 0 | 0 | 1.75 | 1 | 340.96 | 0 | 0 | 0 | 0 | -1.9 | 0 | 6.29 | 6.316 | 5.384 | 0 | 0 | 0 | 1 | 1 | 0
2022-09-25 17:00 | 0 | 0 | 0 | 0 | 2.6 | 24.31 | 100 | 100 | 0 | 0 | 0 | 0 | 0 | 0 | 0 | 0 | 0 | 0 | 0 | 0 | 0 | 0 | 0 | 0 | 0 | 0 | 0 | -0.001 | 0 | 0 | 0 | 0 | 0 | 0 | 284.63 | 0 | 0 | 0 | 0 | -16.351 | 0 | 5.341 | 5.944 | 5.067 | 0 | 0 | 0 | 2 | 2 | 0
2022-09-25 18:00 | 0 | 0 | 0 | 0 | 2.8 | 24.69 | 100 | 100 | 0 | 0 | 0 | 0 | 0 | 0 | 0 | 0 | 0 | 0 | 0 | 0 | 0 | 0 | 0 | 0 | 0 | 0 | 0 | -0.001 | 0 | 0 | 0 | 0 | 0 | 0 | 242.04 | 0 | 0 | 0 | 0 | -12.363 | 0 | 3.271 | 4.908 | 4.184 | 0 | 0 | 0 | 1 | 1 | 0
2022-09-25 19:00 | 0 | 0 | 0 | 0 | 2.1 | 24.55 | 100 | 100 | 0 | 0 | 0 | 0 | 0 | 0 | 0 | 0 | 0 | 0 | 0 | 0 | 0 | 0 | 0 | 0 | 0 | 0 | 0 | -0.001 | 0 | 0 | 0 | 0 | 0 | 0 | 208.04 | 0 | 0 | 0 | 0 | -9.868 | 0 | 2.237 | 4.12 | 3.512 | 0 | 0 | 0 | 1 | 1 | 0
2022-09-25 20:00 | 0 | 0 | 0 | 0 | 2.4 | 21.78 | 100 | 100 | 0 | 0 | 0 | 0 | 0 | 0 | 0 | 0 | 0 | 0 | 0 | 0 | 0 | 0 | 0 | 0 | 0 | 0 | 0 | -0.001 | 0 | 0 | 0 | 0 | 0 | 0 | 179.61 | 0 | 0 | 0 | 0 | -8.253 | 0 | 1.707 | 3.534 | 3.012 | 0 | 0 | 0 | 1 | 1 | 0
2022-09-25 21:00 | 0 | 0 | 0 | 0 | 2.4 | 21.43 | 100 | 100 | 0 | 0 | 0 | 0 | 0 | 0 | 0 | 0 | 0 | 0 | 0 | 0 | 0 | 0 | 0 | 0 | 0 | 0 | 0 | -0.001 | 0 | 0 | 0 | 0 | 0 | 0 | 155.75 | 0 | 0 | 0 | 0 | -6.925 | 0 | 1.362 | 3.003 | 2.56 | 0 | 0 | 0 | 1 | 1 | 0
2022-09-25 22:00 | 0 | 0 | 0 | 0 | 1.7 | 19.88 | 100 | 100 | 0 | 0 | 0 | 0 | 0 | 0 | 0 | 0 | 0 | 0 | 0 | 0 | 0 | 0 | 0 | 0 | 0 | 0 | 0 | -0.001 | 0 | 0 | 0 | 0 | 0 | 0 | 135.31 | 0 | 0 | 0 | 0 | -5.933 | 0 | 1.153 | 2.58 | 2.2 | 0 | 0 | 0 | 1 | 1 | 0
2022-09-25 23:00 | 0 | 0 | 0 | 0 | 1.6 | 20.24 | 100 | 100 | 0 | 0 | 0 | 0 | 0 | 0 | 0 | 0 | 0 | 0 | 0 | 0 | 0 | 0 | 0 | 0 | 0 | 0 | 0 | -0.001 | 0 | 0 | 0 | 0 | 0 | 0 | 117.94 | 0 | 0 | 0 | 0 | -5.042 | 0 | 0.995 | 2.185 | 1.863 | 0 | 0 | 0 | 1 | 1 | 0
2022-09-26 | 0 | 0 | 0 | 0 | 0.7 | 19.74 | 100 | 100 | 0 | 0 | 0 | 0 | 0 | 0 | 0 | 0 | 0 | 0 | 0 | 0 | 0 | 0 | 0 | 0 | 0 | 0 | 0 | -0.001 | 0 | 0 | 0 | 0 | 0 | 0 | 103.01 | 0 | 0 | 0 | 0 | -4.334 | 0 | 0.881 | 1.864 | 1.589 | 0 | 0 | 0 | 1 | 1 | 0
2022-09-26 01:00 | 0 | 0 | 0 | 0 | 0.7 | 20.09 | 100 | 100 | 0 | 0 | 0 | 0 | 0 | 0 | 0 | 0 | 0 | 0 | 0 | 0 | 0 | 0 | 0 | 0 | 0 | 0 | 0 | -0.001 | 0 | 0 | 0 | 0 | 0 | 0 | 90.29 | 0 | 0 | 0 | 0 | -3.695 | 0 | 0.781 | 1.573 | 1.341 | 0 | 0 | 0 | 1 | 1 | 0
2022-09-26 02:00 | 0 | 0 | 0 | 0 | 0.7 | 18.65 | 100 | 100 | 0 | 0 | 0 | 0 | 0 | 0 | 0 | 0 | 0 | 0 | 0 | 0 | 0 | 0 | 0 | 0 | 0 | 0 | 0 | -0.001 | 0 | 0 | 0 | 0 | 0 | 0 | 79.19 | 0 | 0 | 0 | 0 | -3.221 | 0 | 0.705 | 1.358 | 1.158 | 0 | 0 | 0 | 1 | 1 | 0
2022-09-26 03:00 | 0 | 0 | 0 | 0 | 0.6 | 17.84 | 100 | 100 | 0 | 0 | 0 | 0 | 0 | 0 | 0 | 0 | 0 | 0 | 0 | 0 | 0 | 0 | 0 | 0 | 0 | 0 | 0 | -0.001 | 0 | 0 | 0 | 0 | 0 | 0 | 69.59 | 0 | 0 | 0 | 0 | -2.785 | 0 | 0.632 | 1.163 | 0.991 | 0 | 0 | 0 | 1 | 1 | 0
2022-09-26 04:00 | 0 | 0 | 0 | 1 | 0.7 | 17.57 | 100 | 100 | 0 | 0 | 0 | 0 | 0 | 0 | 0 | 0 | 0 | 0 | 0 | 0 | 0 | 0 | 0 | 0 | 0 | 0 | 0 | -0.001 | 0 | 0 | 0 | 0 | 0.42 | 1 | 61.38 | 0 | 0 | 0 | 0 | -2.386 | 0 | 0.56 | 0.985 | 0.84 | 0 | 0 | 0 | 1 | 1 | 0
2022-09-26 05:00 | 0 | 190.5 | 190.01 | 1 | 1.2 | 20.29 | 100 | 100 | 0 | 0 | 0 | 0.521 | 0 | 0 | 0 | 0 | 0 | 0 | 24.449 | 65.212 | 65.38 | 0 | 0 | 0 | 0 | 0 | 0 | -0.001 | 0 | 0 | 0 | 0 | 4.1 | 1 | 134.82 | 0 | 0 | 0 | 0 | 21.321 | 0 | 0.686 | 1.319 | 1.124 | 0 | 0 | 0 | 2 | 2 | 0
2022-09-26 06:00 | 0 | 274.2 | 268.97 | 1 | 1.8 | 20.28 | 100 | 100 | 0 | 0 | 0 | 0.521 | 0 | 9.438 | 0 | 9.438 | 9.438 | 9.438 | 80.806 | 92.311 | 94.105 | 0 | 0 | 0 | 0 | 0 | 0 | -0.001 | 0 | 10.03 | 0 | 0 | 11.21 | 1 | 347.5 | 0 | 0 | 0 | 0 | 61.737 | 0 | 2.292 | 3.962 | 3.377 | 0 | 0 | 0 | 1 | 1 | 0
2022-09-26 07:00 | 0 | 456.7 | 435.25 | 1 | 2.3 | 20.42 | 100 | 100 | 32.07 | 32.07 | 1.563 | 0.976 | 34.609 | 0 | 0 | 110.703 | 110.703 | 110.703 | 129.78 | 149.377 | 156.739 | 0 | 0 | 0 | 0 | 0 | 0 | 110.702 | 110.703 | 70.63 | 20.46 | 100 | 17.63 | 0.99 | 347.5 | 0 | 0 | 0 | 0 | 0 | 0 | 6.953 | 6.544 | 5.579 | 0 | 0 | 0 | 2 | 2 | 0
2022-09-26 08:00 | 0 | 478.4 | 440.58 | 1 | 2.7 | 24.07 | 100 | 100 | 32.189 | 32.189 | 1.74 | 0.986 | 34.914 | 0 | 0 | 111.537 | 111.537 | 111.537 | 130.261 | 151.207 | 164.187 | 0 | 0 | 0 | 0 | 0 | 0 | 111.536 | 111.537 | 67.93 | 19.6 | 100 | 22.94 | 0.98 | 347.5 | 0 | 0 | 0 | 0 | 0 | 0 | 6.736 | 6.471 | 5.517 | 0 | 0 | 0 | 2 | 2 | 0
2022-09-26 09:00 | 0 | 478.3 | 427.41 | 1 | 2.8 | 24.31 | 100 | 100 | 30.696 | 30.696 | 1.557 | 0.931 | 33.184 | 0 | 0 | 106.695 | 106.695 | 106.695 | 125.396 | 146.689 | 164.153 | 0 | 0 | 0 | 0 | 0 | 0 | 106.694 | 106.695 | 65 | 18.7 | 100 | 26.67 | 0.97 | 347.5 | 0 | 0 | 0 | 0 | 0 | 0 | 6.722 | 6.467 | 5.513 | 0 | 0 | 0 | 2 | 2 | 0
2022-09-26 10:00 | 0 | 487.8 | 428.92 | 1 | 2.9 | 25.33 | 100 | 100 | 30.491 | 30.491 | 1.754 | 0.931 | 33.176 | 0 | 0 | 106.699 | 106.699 | 106.699 | 125.302 | 147.205 | 167.413 | 0 | 0 | 0 | 0 | 0 | 0 | 106.698 | 106.699 | 63.73 | 18.21 | 100 | 28.44 | 0.97 | 347.5 | 0 | 0 | 0 | 0 | 0 | 0 | 6.662 | 6.446 | 5.495 | 0 | 0 | 0 | 2 | 2 | 0
2022-09-26 11:00 | 0 | 471.8 | 416.41 | 1 | 3.6 | 25.7 | 100 | 100 | 29.212 | 29.212 | 1.812 | 0.893 | 31.917 | 0 | 0 | 103.203 | 103.203 | 103.203 | 121.771 | 142.913 | 161.922 | 0 | 0 | 0 | 0 | 0 | 0 | 103.202 | 103.203 | 63.74 | 18.04 | 100 | 28.04 | 0.97 | 347.5 | 0 | 0 | 0 | 0 | 0 | 0 | 6.64 | 6.439 | 5.489 | 0 | 0 | 0 | 2 | 2 | 0
2022-09-26 12:00 | 0 | 548.2 | 494.74 | 1 | 4 | 26.09 | 100 | 100 | 36.336 | 36.335 | 2.981 | 1.176 | 40.493 | 0 | 0 | 126.988 | 126.988 | 126.988 | 145.519 | 169.793 | 188.142 | 0 | 0 | 0 | 0 | 0 | 0 | 126.987 | 126.988 | 67.5 | 19.31 | 100 | 25.52 | 0.98 | 347.5 | 0 | 0 | 0 | 0 | 0 | 0 | 6.618 | 6.431 | 5.482 | 0 | 0 | 0 | 2 | 2 | 0
2022-09-26 13:00 | 0 | 543.4 | 506.79 | 1 | 3.7 | 26.25 | 100 | 100 | 37.734 | 37.734 | 3.274 | 1.24 | 42.249 | 0 | 0 | 131.793 | 131.793 | 131.793 | 150.308 | 173.929 | 186.495 | 0 | 0 | 0 | 0 | 0 | 0 | 131.792 | 131.793 | 70.67 | 20.23 | 100 | 21.15 | 0.98 | 347.5 | 0 | 0 | 0 | 0 | 0 | 0 | 6.608 | 6.428 | 5.48 | 0 | 0 | 0 | 2 | 2 | 0
2022-09-26 14:00 | 0 | 277.9 | 267.95 | 1 | 3.6 | 22.9 | 100 | 100 | 0 | 0 | 0 | 0.521 | 0 | 61.294 | 0 | 61.294 | 61.294 | 61.294 | 80.13 | 91.961 | 95.375 | 0 | 0 | 0 | 0 | 0 | 0 | -0.001 | 0 | 64.27 | 0 | 0 | 15.38 | 0.99 | 347.5 | 0 | 0 | 0 | 0 | 0 | 0 | 6.805 | 6.495 | 5.537 | 0 | 0 | 0 | 2 | 2 | 0
2022-09-26 15:00 | 0 | 309.3 | 305.79 | 1 | 3.2 | 22.88 | 100 | 100 | 0 | 0 | 0 | 0.521 | 0 | 55.586 | 0 | 55.586 | 55.586 | 55.586 | 74.424 | 104.947 | 106.152 | 0 | 0 | 0 | 0 | 0 | 0 | -0.001 | 0 | 52.36 | 0 | 0 | 8.64 | 1 | 347.5 | 0 | 0 | 0 | 0 | 0 | 0 | 6.806 | 6.495 | 5.537 | 0 | 0 | 0 | 1 | 1 | 0
2022-09-26 16:00 | 0 | 218.1 | 218.04 | 1 | 2.7 | 22.65 | 100 | 100 | 0 | 0 | 0 | 0.521 | 0 | 0 | 0 | 0 | 0 | 0 | 14.906 | 74.831 | 74.852 | 0 | 0 | 0 | 0 | 0 | 0 | -0.001 | 0 | 0 | 0 | 0 | 1.37 | 1 | 335.28 | 0 | 0 | 0 | 0 | -3.547 | 0 | 6.57 | 6.414 | 5.468 | 0 | 0 | 0 | 1 | 1 | 0
2022-09-26 17:00 | 0 | 0 | 0 | 0 | 2 | 18.62 | 100 | 100 | 0 | 0 | 0 | 0 | 0 | 0 | 0 | 0 | 0 | 0 | 0 | 0 | 0 | 0 | 0 | 0 | 0 | 0 | 0 | -0.001 | 0 | 0 | 0 | 0 | 0 | 0 | 278.95 | 0 | 0 | 0 | 0 | -16.352 | 0 | 5.341 | 5.944 | 5.067 | 0 | 0 | 0 | 2 | 2 | 0
2022-09-26 18:00 | 0 | 0 | 0 | 0 | 1.5 | 18.83 | 100 | 100 | 0 | 0 | 0 | 0 | 0 | 0 | 0 | 0 | 0 | 0 | 0 | 0 | 0 | 0 | 0 | 0 | 0 | 0 | 0 | -0.001 | 0 | 0 | 0 | 0 | 0 | 0 | 236.32 | 0 | 0 | 0 | 0 | -12.374 | 0 | 3.276 | 4.912 | 4.187 | 0 | 0 | 0 | 1 | 1 | 0
2022-09-26 19:00 | 0 | 0 | 0 | 0 | 1 | 19.03 | 100 | 100 | 0 | 0 | 0 | 0 | 0 | 0 | 0 | 0 | 0 | 0 | 0 | 0 | 0 | 0 | 0 | 0 | 0 | 0 | 0 | -0.001 | 0 | 0 | 0 | 0 | 0 | 0 | 202.36 | 0 | 0 | 0 | 0 | -9.858 | 0 | 2.233 | 4.116 | 3.509 | 0 | 0 | 0 | 1 | 1 | 0
2022-09-26 20:00 | 0 | 0 | 0 | 0 | 0.9 | 17.73 | 100 | 100 | 0 | 0 | 0 | 0 | 0 | 0 | 0 | 0 | 0 | 0 | 0 | 0 | 0 | 0 | 0 | 0 | 0 | 0 | 0 | -0.001 | 0 | 0 | 0 | 0 | 0 | 0 | 174.21 | 0 | 0 | 0 | 0 | -8.173 | 0 | 1.684 | 3.503 | 2.986 | 0 | 0 | 0 | 1 | 1 | 0
2022-09-26 21:00 | 0 | 0 | 0 | 0 | 1 | 17.55 | 100 | 100 | 0 | 0 | 0 | 0 | 0 | 0 | 0 | 0 | 0 | 0 | 0 | 0 | 0 | 0 | 0 | 0 | 0 | 0 | 0 | -0.001 | 0 | 0 | 0 | 0 | 0 | 0 | 150.59 | 0 | 0 | 0 | 0 | -6.856 | 0 | 1.346 | 2.974 | 2.536 | 0 | 0 | 0 | 1 | 1 | 0
2022-09-26 22:00 | 0 | 0 | 0 | 0 | 1.2 | 16.44 | 100 | 100 | 0 | 0 | 0 | 0 | 0 | 0 | 0 | 0 | 0 | 0 | 0 | 0 | 0 | 0 | 0 | 0 | 0 | 0 | 0 | -0.001 | 0 | 0 | 0 | 0 | 0 | 0 | 130.41 | 0 | 0 | 0 | 0 | -5.858 | 0 | 1.139 | 2.548 | 2.172 | 0 | 0 | 0 | 1 | 1 | 0
2022-09-26 23:00 | 0 | 0 | 0 | 0 | 1.3 | 16.62 | 100 | 100 | 0 | 0 | 0 | 0 | 0 | 0 | 0 | 0 | 0 | 0 | 0 | 0 | 0 | 0 | 0 | 0 | 0 | 0 | 0 | -0.001 | 0 | 0 | 0 | 0 | 0 | 0 | 113.22 | 0 | 0 | 0 | 0 | -4.988 | 0 | 0.986 | 2.161 | 1.842 | 0 | 0 | 0 | 1 | 1 | 0
2022-09-27 | 0 | 0 | 0 | 0 | 1.3 | 17.15 | 100 | 100 | 0 | 0 | 0 | 0 | 0 | 0 | 0 | 0 | 0 | 0 | 0 | 0 | 0 | 0 | 0 | 0 | 0 | 0 | 0 | -0.001 | 0 | 0 | 0 | 0 | 0 | 0 | 98.6 | 0 | 0 | 0 | 0 | -4.244 | 0 | 0.867 | 1.823 | 1.554 | 0 | 0 | 0 | 1 | 1 | 0
2022-09-27 01:00 | 0 | 0 | 0 | 0 | 1.1 | 17.32 | 100 | 100 | 0 | 0 | 0 | 0 | 0 | 0 | 0 | 0 | 0 | 0 | 0 | 0 | 0 | 0 | 0 | 0 | 0 | 0 | 0 | -0.001 | 0 | 0 | 0 | 0 | 0 | 0 | 86.11 | 0 | 0 | 0 | 0 | -3.626 | 0 | 0.77 | 1.542 | 1.314 | 0 | 0 | 0 | 1 | 1 | 0
2022-09-27 02:00 | 0 | 0 | 0 | 0 | 1 | 16.46 | 100 | 100 | 0 | 0 | 0 | 0 | 0 | 0 | 0 | 0 | 0 | 0 | 0 | 0 | 0 | 0 | 0 | 0 | 0 | 0 | 0 | -0.001 | 0 | 0 | 0 | 0 | 0 | 0 | 75.3 | 0 | 0 | 0 | 0 | -3.137 | 0 | 0.691 | 1.321 | 1.126 | 0 | 0 | 0 | 1 | 1 | 0
2022-09-27 03:00 | 0 | 0 | 0 | 0 | 0.9 | 16.57 | 100 | 100 | 0 | 0 | 0 | 0 | 0 | 0 | 0 | 0 | 0 | 0 | 0 | 0 | 0 | 0 | 0 | 0 | 0 | 0 | 0 | -0.001 | 0 | 0 | 0 | 0 | 0 | 0 | 66.09 | 0 | 0 | 0 | 0 | -2.674 | 0 | 0.612 | 1.113 | 0.949 | 0 | 0 | 0 | 1 | 1 | 0
2022-09-27 04:00 | 0 | 0 | 0 | 1 | 0.7 | 16.26 | 100 | 100 | 0 | 0 | 0 | 0 | 0 | 0 | 0 | 0 | 0 | 0 | 0 | 0 | 0 | 0 | 0 | 0 | 0 | 0 | 0 | -0.001 | 0 | 0 | 0 | 0 | 0.12 | 1 | 58.2 | 0 | 0 | 0 | 0 | -2.291 | 0 | 0.543 | 0.944 | 0.804 | 0 | 0 | 0 | 1 | 1 | 0
2022-09-27 05:00 | 0 | 203.5 | 203.05 | 1 | 0.6 | 19.68 | 100 | 100 | 0 | 0 | 0 | 0.521 | 0 | 0 | 0 | 0 | 0 | 0 | 26.855 | 69.688 | 69.841 | 0 | 0 | 0 | 0 | 0 | 0 | -0.001 | 0 | 0 | 0 | 0 | 3.8 | 1 | 139.91 | 0 | 0 | 0 | 0 | 23.718 | 0 | 0.686 | 1.323 | 1.128 | 0 | 0 | 0 | 2 | 2 | 0
2022-09-27 06:00 | 0 | 344.1 | 337.89 | 1 | 0.8 | 19.46 | 100 | 100 | 0 | 0 | 0 | 0.521 | 0 | 29.737 | 0 | 29.737 | 29.737 | 29.737 | 101.541 | 115.965 | 118.095 | 0 | 0 | 0 | 0 | 0 | 0 | -0.001 | 0 | 25.18 | 0 | 0 | 10.9 | 1 | 347.5 | 0 | 0 | 0 | 0 | 60.261 | 0 | 3.149 | 4.531 | 3.863 | 0 | 0 | 0 | 1 | 1 | 0
2022-09-27 07:00 | 0 | 588.3 | 561.66 | 1 | 1.5 | 20.55 | 100 | 100 | 44.822 | 44.821 | 2.262 | 1.482 | 48.566 | 0 | 0 | 148.482 | 148.482 | 148.482 | 167.546 | 192.763 | 201.905 | 0 | 0 | 0 | 0 | 0 | 0 | 148.481 | 148.482 | 73.54 | 22.2 | 100 | 17.31 | 0.99 | 347.5 | 0 | 0 | 0 | 0 | 0 | 0 | 6.946 | 6.542 | 5.577 | 0 | 0 | 0 | 2 | 2 | 0
2022-09-27 08:00 | 0 | 611.4 | 564.49 | 1 | 2.4 | 26.21 | 100 | 100 | 43.792 | 43.792 | 3.212 | 1.482 | 48.486 | 0 | 0 | 148.481 | 148.481 | 148.481 | 167.001 | 193.732 | 209.832 | 0 | 0 | 0 | 0 | 0 | 0 | 148.48 | 148.481 | 70.76 | 20.87 | 100 | 22.59 | 0.98 | 347.5 | 0 | 0 | 0 | 0 | 0 | 0 | 6.611 | 6.429 | 5.48 | 0 | 0 | 0 | 2 | 2 | 0
2022-09-27 09:00 | 0 | 855.3 | 766.74 | 1 | 3.1 | 27.21 | 100 | 100 | 64.585 | 64.585 | 5.191 | 2.55 | 72.326 | 0 | 0 | 206.711 | 206.711 | 206.711 | 225.136 | 263.146 | 293.539 | 0 | 0 | 0 | 0 | 0 | 0 | 206.71 | 206.711 | 70.42 | 22 | 100 | 26.3 | 0.97 | 347.5 | 0 | 0 | 0 | 0 | 0 | 0 | 6.553 | 6.409 | 5.463 | 0 | 0 | 0 | 2 | 3 | 0
2022-09-27 10:00 | 0 | 918.6 | 810.64 | 1 | 3 | 29.09 | 100 | 100 | 68.558 | 68.557 | 5.81 | 2.816 | 77.183 | 0 | 0 | 218.796 | 218.796 | 218.796 | 237.043 | 278.212 | 315.264 | 0 | 0 | 0 | 0 | 0 | 0 | 218.795 | 218.796 | 69.4 | 21.75 | 100 | 28.06 | 0.97 | 347.5 | 0 | 0 | 0 | 0 | 0 | 0 | 6.445 | 6.371 | 5.431 | 0 | 0 | 0 | 2 | 3 | 0
2022-09-27 11:00 | 0 | 915.1 | 810.63 | 1 | 3.6 | 29.36 | 100 | 100 | 68.524 | 68.524 | 5.891 | 2.822 | 77.237 | 0 | 0 | 219.056 | 219.056 | 219.056 | 237.278 | 278.207 | 314.062 | 0 | 0 | 0 | 0 | 0 | 0 | 219.055 | 219.056 | 69.75 | 21.82 | 100 | 27.65 | 0.97 | 347.5 | 0 | 0 | 0 | 0 | 0 | 0 | 6.43 | 6.366 | 5.427 | 0 | 0 | 0 | 2 | 2 | 0
2022-09-27 12:00 | 0 | 895.5 | 810.83 | 1 | 4.3 | 29.43 | 100 | 100 | 69.051 | 69.051 | 5.929 | 2.854 | 77.834 | 0 | 0 | 220.479 | 220.479 | 220.479 | 238.694 | 278.276 | 307.336 | 0 | 0 | 0 | 0 | 0 | 0 | 220.478 | 220.479 | 71.74 | 22.47 | 100 | 25.12 | 0.98 | 347.5 | 0 | 0 | 0 | 0 | 0 | 0 | 6.426 | 6.364 | 5.425 | 0 | 0 | 0 | 2 | 3 | 0
2022-09-27 13:00 | 0 | 829.2 | 775.38 | 1 | 4.8 | 29.12 | 100 | 100 | 65.761 | 65.761 | 5.77 | 2.662 | 74.193 | 0 | 0 | 211.875 | 211.875 | 211.875 | 230.12 | 266.109 | 284.581 | 0 | 0 | 0 | 0 | 0 | 0 | 211.874 | 211.875 | 74.45 | 23.11 | 100 | 20.76 | 0.98 | 347.5 | 0 | 0 | 0 | 0 | 0 | 0 | 6.443 | 6.37 | 5.431 | 0 | 0 | 0 | 2 | 3 | 0
2022-09-27 14:00 | 0 | 750.9 | 725.35 | 1 | 4.8 | 26.04 | 100 | 100 | 61.751 | 61.751 | 4.814 | 2.378 | 68.943 | 0 | 0 | 198.485 | 198.485 | 198.485 | 217.02 | 248.941 | 257.709 | 0 | 0 | 0 | 0 | 0 | 0 | 198.484 | 198.485 | 77.02 | 23.96 | 100 | 14.99 | 0.99 | 347.5 | 0 | 0 | 0 | 0 | 0 | 0 | 6.621 | 6.432 | 5.483 | 0 | 0 | 0 | 2 | 3 | 0
2022-09-27 15:00 | 0 | 599.5 | 593.29 | 1 | 3.7 | 24.77 | 100 | 100 | 36.75 | 36.75 | 2.492 | 1.171 | 40.414 | 0 | 0 | 126.621 | 126.621 | 126.621 | 145.277 | 203.616 | 205.748 | 0 | 0 | 0 | 0 | 0 | 0 | 126.62 | 126.621 | 61.54 | 17.86 | 100 | 8.26 | 1 | 347.5 | 0 | 0 | 0 | 0 | 0 | 0 | 6.695 | 6.457 | 5.505 | 0 | 0 | 0 | 2 | 3 | 0
2022-09-27 16:00 | 0 | 359.9 | 359.85 | 1 | 2.1 | 24.35 | 100 | 100 | 0 | 0 | 0 | 0.521 | 0 | 6.472 | 0 | 6.472 | 6.472 | 6.472 | 25.169 | 123.499 | 123.518 | 0 | 0 | 0 | 0 | 0 | 0 | -0.001 | 0 | 5.24 | 0 | 0 | 0.98 | 1 | 347.5 | 0 | 0 | 0 | 0 | 0 | 0 | 6.719 | 6.466 | 5.512 | 0 | 0 | 0 | 2 | 2 | 0
2022-09-27 17:00 | 0 | 0 | 0 | 0 | 1.6 | 19.55 | 100 | 100 | 0 | 0 | 0 | 0 | 0 | 0 | 0 | 0 | 0 | 0 | 0 | 0 | 0 | 0 | 0 | 0 | 0 | 0 | 0 | -0.001 | 0 | 0 | 0 | 0 | 0 | 0 | 288.09 | 0 | 0 | 0 | 0 | -17.247 | 0 | 5.859 | 6.147 | 5.241 | 0 | 0 | 0 | 2 | 2 | 0
2022-09-27 18:00 | 0 | 0 | 0 | 0 | 0.7 | 20.93 | 100 | 100 | 0 | 0 | 0 | 0 | 0 | 0 | 0 | 0 | 0 | 0 | 0 | 0 | 0 | 0 | 0 | 0 | 0 | 0 | 0 | -0.001 | 0 | 0 | 0 | 0 | 0 | 0 | 243.9 | 0 | 0 | 0 | 0 | -12.826 | 0 | 3.488 | 5.041 | 4.298 | 0 | 0 | 0 | 1 | 1 | 0
2022-09-27 19:00 | 0 | 0 | 0 | 0 | 1.6 | 20.47 | 100 | 100 | 0 | 0 | 0 | 0 | 0 | 0 | 0 | 0 | 0 | 0 | 0 | 0 | 0 | 0 | 0 | 0 | 0 | 0 | 0 | -0.001 | 0 | 0 | 0 | 0 | 0 | 0 | 208.78 | 0 | 0 | 0 | 0 | -10.195 | 0 | 2.358 | 4.231 | 3.607 | 0 | 0 | 0 | 1 | 1 | 0
2022-09-27 20:00 | 0 | 0 | 0 | 0 | 2.2 | 18.38 | 100 | 100 | 0 | 0 | 0 | 0 | 0 | 0 | 0 | 0 | 0 | 0 | 0 | 0 | 0 | 0 | 0 | 0 | 0 | 0 | 0 | -0.001 | 0 | 0 | 0 | 0 | 0 | 0 | 179.64 | 0 | 0 | 0 | 0 | -8.458 | 0 | 1.768 | 3.611 | 3.079 | 0 | 0 | 0 | 1 | 1 | 0
2022-09-27 21:00 | 0 | 0 | 0 | 0 | 2.2 | 18.33 | 100 | 100 | 0 | 0 | 0 | 0 | 0 | 0 | 0 | 0 | 0 | 0 | 0 | 0 | 0 | 0 | 0 | 0 | 0 | 0 | 0 | -0.001 | 0 | 0 | 0 | 0 | 0 | 0 | 155.29 | 0 | 0 | 0 | 0 | -7.068 | 0 | 1.395 | 3.063 | 2.611 | 0 | 0 | 0 | 1 | 1 | 0
2022-09-27 22:00 | 0 | 0 | 0 | 0 | 2.8 | 18.16 | 100 | 100 | 0 | 0 | 0 | 0 | 0 | 0 | 0 | 0 | 0 | 0 | 0 | 0 | 0 | 0 | 0 | 0 | 0 | 0 | 0 | -0.001 | 0 | 0 | 0 | 0 | 0 | 0 | 134.66 | 0 | 0 | 0 | 0 | -5.988 | 0 | 1.164 | 2.604 | 2.22 | 0 | 0 | 0 | 1 | 1 | 0
2022-09-27 23:00 | 0 | 0 | 0 | 0 | 2.6 | 18.17 | 100 | 100 | 0 | 0 | 0 | 0 | 0 | 0 | 0 | 0 | 0 | 0 | 0 | 0 | 0 | 0 | 0 | 0 | 0 | 0 | 0 | -0.001 | 0 | 0 | 0 | 0 | 0 | 0 | 117.08 | 0 | 0 | 0 | 0 | -5.103 | 0 | 1.005 | 2.212 | 1.886 | 0 | 0 | 0 | 1 | 1 | 0
2022-09-28 | 0 | 0 | 0 | 0 | 2.4 | 18.15 | 100 | 100 | 0 | 0 | 0 | 0 | 0 | 0 | 0 | 0 | 0 | 0 | 0 | 0 | 0 | 0 | 0 | 0 | 0 | 0 | 0 | -0.001 | 0 | 0 | 0 | 0 | 0 | 0 | 102.05 | 0 | 0 | 0 | 0 | -4.364 | 0 | 0.885 | 1.878 | 1.601 | 0 | 0 | 0 | 1 | 1 | 0
2022-09-28 01:00 | 0 | 0 | 0 | 0 | 2.3 | 18.31 | 100 | 100 | 0 | 0 | 0 | 0 | 0 | 0 | 0 | 0 | 0 | 0 | 0 | 0 | 0 | 0 | 0 | 0 | 0 | 0 | 0 | -0.001 | 0 | 0 | 0 | 0 | 0 | 0 | 89.2 | 0 | 0 | 0 | 0 | -3.729 | 0 | 0.786 | 1.589 | 1.354 | 0 | 0 | 0 | 1 | 1 | 0
2022-09-28 02:00 | 0 | 0 | 0 | 0 | 2.4 | 17.2 | 100 | 100 | 0 | 0 | 0 | 0 | 0 | 0 | 0 | 0 | 0 | 0 | 0 | 0 | 0 | 0 | 0 | 0 | 0 | 0 | 0 | -0.001 | 0 | 0 | 0 | 0 | 0 | 0 | 78.05 | 0 | 0 | 0 | 0 | -3.237 | 0 | 0.707 | 1.365 | 1.164 | 0 | 0 | 0 | 1 | 1 | 0
2022-09-28 03:00 | 0 | 0 | 0 | 0 | 2.6 | 16.97 | 100 | 100 | 0 | 0 | 0 | 0 | 0 | 0 | 0 | 0 | 0 | 0 | 0 | 0 | 0 | 0 | 0 | 0 | 0 | 0 | 0 | -0.001 | 0 | 0 | 0 | 0 | 0 | 0 | 68.5 | 0 | 0 | 0 | 0 | -2.774 | 0 | 0.63 | 1.158 | 0.987 | 0 | 0 | 0 | 1 | 1 | 0
2022-09-28 04:00 | 0 | 0 | 0 | 1 | 2.7 | 17.06 | 100 | 100 | 0 | 0 | 0 | 0 | 0 | 0 | 0 | 0 | 0 | 0 | 0 | 0 | 0 | 0 | 0 | 0 | 0 | 0 | 0 | -0.001 | 0 | 0 | 0 | 0 | 0.18 | 1 | 60.37 | 0 | 0 | 0 | 0 | -2.36 | 0 | 0.556 | 0.974 | 0.83 | 0 | 0 | 0 | 1 | 1 | 0
2022-09-28 05:00 | 0 | 445.4 | 444.57 | 1 | 2.5 | 23.12 | 100 | 100 | 0 | 0 | 0 | 0.521 | 0 | 0 | 0 | 0 | 0 | 0 | 60.388 | 152.576 | 152.861 | 0 | 0 | 0 | 0 | 0 | 0 | -0.001 | 0 | 0 | 0 | 0 | 3.5 | 1 | 252.07 | 0 | 0 | 0 | 0 | 55.649 | 0 | 0.957 | 2.041 | 1.74 | 0 | 0 | 0 | 2 | 2 | 0
2022-09-28 06:00 | 0 | 536.6 | 527.46 | 1 | 1 | 24.39 | 100 | 100 | 32.733 | 32.733 | 1.825 | 1.007 | 35.565 | 0 | 0 | 113.355 | 113.355 | 113.355 | 158.551 | 181.024 | 184.161 | 0 | 0 | 0 | 0 | 0 | 0 | 113.354 | 113.355 | 61.55 | 17.77 | 100 | 10.59 | 1 | 347.5 | 0 | 0 | 0 | 0 | 27.701 | 0 | 6.053 | 6.177 | 5.266 | 0 | 0 | 0 | 2 | 2 | 0
2022-09-28 07:00 | 0 | 819.9 | 784.14 | 1 | 2.4 | 23.11 | 100 | 100 | 69.297 | 69.297 | 4.428 | 2.735 | 76.461 | 0 | 0 | 215.196 | 215.196 | 215.196 | 234.012 | 269.118 | 281.39 | 0 | 0 | 0 | 0 | 0 | 0 | 215.195 | 215.196 | 76.48 | 24.63 | 100 | 16.98 | 0.99 | 347.5 | 0 | 0 | 0 | 0 | 0 | 0 | 6.792 | 6.491 | 5.533 | 0 | 0 | 0 | 2 | 3 | 0
2022-09-28 08:00 | 0 | 817.7 | 756.83 | 1 | 3.3 | 25.97 | 100 | 100 | 64.662 | 64.662 | 4.842 | 2.525 | 72.029 | 0 | 0 | 205.502 | 205.502 | 205.502 | 224.045 | 259.745 | 280.635 | 0 | 0 | 0 | 0 | 0 | 0 | 205.501 | 205.502 | 73.23 | 23.04 | 100 | 22.25 | 0.98 | 347.5 | 0 | 0 | 0 | 0 | 0 | 0 | 6.625 | 6.433 | 5.484 | 0 | 0 | 0 | 2 | 3 | 0
2022-09-28 09:00 | 0 | 837.3 | 752.97 | 1 | 3.6 | 26.03 | 100 | 100 | 63.503 | 63.503 | 4.836 | 2.466 | 70.806 | 0 | 0 | 202.734 | 202.734 | 202.734 | 221.27 | 258.418 | 287.361 | 0 | 0 | 0 | 0 | 0 | 0 | 202.733 | 202.734 | 70.55 | 22.1 | 100 | 25.94 | 0.97 | 347.5 | 0 | 0 | 0 | 0 | 0 | 0 | 6.621 | 6.432 | 5.483 | 0 | 0 | 0 | 2 | 3 | 0
2022-09-28 10:00 | 0 | 636.6 | 563.78 | 1 | 4 | 25.73 | 100 | 100 | 43.241 | 43.241 | 3.065 | 1.451 | 47.757 | 0 | 0 | 146.448 | 146.448 | 146.448 | 165.013 | 193.489 | 218.481 | 0 | 0 | 0 | 0 | 0 | 0 | 146.447 | 146.448 | 67.03 | 19.79 | 100 | 27.67 | 0.97 | 347.5 | 0 | 0 | 0 | 0 | 0 | 0 | 6.639 | 6.438 | 5.488 | 0 | 0 | 0 | 2 | 3 | 0
2022-09-28 11:00 | 0 | 561.5 | 499.18 | 1 | 4.3 | 24.54 | 100 | 100 | 37.065 | 37.065 | 2.516 | 1.184 | 40.765 | 0 | 0 | 127.575 | 127.575 | 127.575 | 146.254 | 171.319 | 192.707 | 0 | 0 | 0 | 0 | 0 | 0 | 127.574 | 127.575 | 66.2 | 19.23 | 100 | 27.25 | 0.97 | 347.5 | 0 | 0 | 0 | 0 | 0 | 0 | 6.708 | 6.462 | 5.509 | 0 | 0 | 0 | 2 | 2 | 0
2022-09-28 12:00 | 0 | 586.2 | 532.49 | 1 | 3.8 | 24.31 | 100 | 100 | 40.464 | 40.463 | 2.896 | 1.33 | 44.689 | 0 | 0 | 138.185 | 138.185 | 138.185 | 156.886 | 182.75 | 201.184 | 0 | 0 | 0 | 0 | 0 | 0 | 138.184 | 138.185 | 68.69 | 20.11 | 100 | 24.72 | 0.98 | 347.5 | 0 | 0 | 0 | 0 | 0 | 0 | 6.722 | 6.467 | 5.513 | 0 | 0 | 0 | 2 | 2 | 0
2022-09-28 13:00 | 0 | 380.1 | 356.35 | 1 | 3.7 | 24.24 | 100 | 100 | 24.263 | 24.263 | 1.314 | 0.735 | 26.312 | 0 | 0 | 87.118 | 87.118 | 87.118 | 105.826 | 122.298 | 130.45 | 0 | 0 | 0 | 0 | 0 | 0 | 87.117 | 87.118 | 66.78 | 18.6 | 100 | 20.36 | 0.98 | 347.5 | 0 | 0 | 0 | 0 | 0 | 0 | 6.726 | 6.468 | 5.514 | 0 | 0 | 0 | 2 | 2 | 0
2022-09-28 14:00 | 0 | 331.1 | 320.41 | 1 | 3.7 | 20.82 | 100 | 100 | 0 | 0 | 0 | 0.521 | 0 | 76.871 | 0 | 76.871 | 76.871 | 76.871 | 95.909 | 109.964 | 113.634 | 0 | 0 | 0 | 0 | 0 | 0 | -0.001 | 0 | 67.65 | 0 | 0 | 14.6 | 0.99 | 347.5 | 0 | 0 | 0 | 0 | 0 | 0 | 6.929 | 6.536 | 5.572 | 0 | 0 | 0 | 2 | 2 | 0
2022-09-28 15:00 | 0 | 353 | 349.67 | 1 | 3.7 | 20.16 | 100 | 100 | 0 | 0 | 0 | 0.521 | 0 | 67.043 | 0 | 67.043 | 67.043 | 67.043 | 86.145 | 120.008 | 121.15 | 0 | 0 | 0 | 0 | 0 | 0 | -0.001 | 0 | 55.34 | 0 | 0 | 7.87 | 1 | 347.5 | 0 | 0 | 0 | 0 | 0 | 0 | 6.969 | 6.55 | 5.583 | 0 | 0 | 0 | 1 | 1 | 0
2022-09-28 16:00 | 0 | 219.3 | 219.29 | 1 | 3.2 | 19.9 | 100 | 100 | 0 | 0 | 0 | 0.521 | 0 | 0 | 0 | 0 | 0 | 0 | 15.688 | 75.26 | 75.264 | 0 | 0 | 0 | 0 | 0 | 0 | -0.001 | 0 | 0 | 0 | 0 | 0.6 | 1 | 336.89 | 0 | 0 | 0 | 0 | -3.08 | 0 | 6.763 | 6.48 | 5.525 | 0 | 0 | 0 | 1 | 1 | 0
2022-09-28 17:00 | 0 | 0 | 0 | 0 | 2.6 | 16.8 | 100 | 100 | 0 | 0 | 0 | 0 | 0 | 0 | 0 | 0 | 0 | 0 | 0 | 0 | 0 | 0 | 0 | 0 | 0 | 0 | 0 | -0.001 | 0 | 0 | 0 | 0 | 0 | 0 | 279.63 | 0 | 0 | 0 | 0 | -16.62 | 0 | 5.495 | 6.006 | 5.12 | 0 | 0 | 0 | 2 | 2 | 0
2022-09-28 18:00 | 0 | 0 | 0 | 0 | 2.7 | 16.82 | 100 | 100 | 0 | 0 | 0 | 0 | 0 | 0 | 0 | 0 | 0 | 0 | 0 | 0 | 0 | 0 | 0 | 0 | 0 | 0 | 0 | -0.001 | 0 | 0 | 0 | 0 | 0 | 0 | 236.41 | 0 | 0 | 0 | 0 | -12.546 | 0 | 3.355 | 4.961 | 4.229 | 0 | 0 | 0 | 1 | 1 | 0
2022-09-28 19:00 | 0 | 0 | 0 | 0 | 2.4 | 17.11 | 100 | 100 | 0 | 0 | 0 | 0 | 0 | 0 | 0 | 0 | 0 | 0 | 0 | 0 | 0 | 0 | 0 | 0 | 0 | 0 | 0 | -0.001 | 0 | 0 | 0 | 0 | 0 | 0 | 202.08 | 0 | 0 | 0 | 0 | -9.968 | 0 | 2.273 | 4.154 | 3.541 | 0 | 0 | 0 | 1 | 1 | 0
2022-09-28 20:00 | 0 | 0 | 0 | 0 | 1.8 | 15.87 | 100 | 100 | 0 | 0 | 0 | 0 | 0 | 0 | 0 | 0 | 0 | 0 | 0 | 0 | 0 | 0 | 0 | 0 | 0 | 0 | 0 | -0.001 | 0 | 0 | 0 | 0 | 0 | 0 | 173.65 | 0 | 0 | 0 | 0 | -8.25 | 0 | 1.706 | 3.533 | 3.011 | 0 | 0 | 0 | 1 | 1 | 0
2022-09-28 21:00 | 0 | 0 | 0 | 0 | 0.8 | 16.13 | 100 | 100 | 0 | 0 | 0 | 0 | 0 | 0 | 0 | 0 | 0 | 0 | 0 | 0 | 0 | 0 | 0 | 0 | 0 | 0 | 0 | -0.001 | 0 | 0 | 0 | 0 | 0 | 0 | 149.9 | 0 | 0 | 0 | 0 | -6.895 | 0 | 1.355 | 2.991 | 2.55 | 0 | 0 | 0 | 1 | 1 | 0
2022-09-28 22:00 | 0 | 0 | 0 | 0 | 0.7 | 15.5 | 100 | 100 | 0 | 0 | 0 | 0 | 0 | 0 | 0 | 0 | 0 | 0 | 0 | 0 | 0 | 0 | 0 | 0 | 0 | 0 | 0 | -0.001 | 0 | 0 | 0 | 0 | 0 | 0 | 129.68 | 0 | 0 | 0 | 0 | -5.869 | 0 | 1.141 | 2.552 | 2.176 | 0 | 0 | 0 | 1 | 1 | 0
2022-09-28 23:00 | 0 | 0 | 0 | 0 | 0.4 | 15.51 | 100 | 100 | 0 | 0 | 0 | 0 | 0 | 0 | 0 | 0 | 0 | 0 | 0 | 0 | 0 | 0 | 0 | 0 | 0 | 0 | 0 | -0.001 | 0 | 0 | 0 | 0 | 0 | 0 | 112.44 | 0 | 0 | 0 | 0 | -5.004 | 0 | 0.988 | 2.168 | 1.848 | 0 | 0 | 0 | 1 | 1 | 0
2022-09-29 | 0 | 0 | 0 | 0 | 0.3 | 15.51 | 100 | 100 | 0 | 0 | 0 | 0 | 0 | 0 | 0 | 0 | 0 | 0 | 0 | 0 | 0 | 0 | 0 | 0 | 0 | 0 | 0 | -0.001 | 0 | 0 | 0 | 0 | 0 | 0 | 97.7 | 0 | 0 | 0 | 0 | -4.28 | 0 | 0.872 | 1.84 | 1.568 | 0 | 0 | 0 | 1 | 1 | 0
2022-09-29 01:00 | 0 | 0 | 0 | 0 | 0.8 | 15.03 | 100 | 100 | 0 | 0 | 0 | 0 | 0 | 0 | 0 | 0 | 0 | 0 | 0 | 0 | 0 | 0 | 0 | 0 | 0 | 0 | 0 | -0.001 | 0 | 0 | 0 | 0 | 0 | 0 | 85 | 0 | 0 | 0 | 0 | -3.684 | 0 | 0.779 | 1.568 | 1.337 | 0 | 0 | 0 | 1 | 1 | 0
2022-09-29 02:00 | 0 | 0 | 0 | 0 | 1 | 14.9 | 100 | 100 | 0 | 0 | 0 | 0 | 0 | 0 | 0 | 0 | 0 | 0 | 0 | 0 | 0 | 0 | 0 | 0 | 0 | 0 | 0 | -0.001 | 0 | 0 | 0 | 0 | 0 | 0 | 74.13 | 0 | 0 | 0 | 0 | -3.156 | 0 | 0.694 | 1.329 | 1.133 | 0 | 0 | 0 | 1 | 1 | 0
2022-09-29 03:00 | 0 | 0 | 0 | 0 | 0.7 | 14.95 | 100 | 100 | 0 | 0 | 0 | 0 | 0 | 0 | 0 | 0 | 0 | 0 | 0 | 0 | 0 | 0 | 0 | 0 | 0 | 0 | 0 | -0.001 | 0 | 0 | 0 | 0 | 0 | 0 | 64.85 | 0 | 0 | 0 | 0 | -2.693 | 0 | 0.616 | 1.121 | 0.956 | 0 | 0 | 0 | 1 | 1 | 0
2022-09-29 04:00 | 0 | 0 | 0 | 1 | 0.5 | 14.68 | 100 | 100 | 0 | 0 | 0 | 0 | 0 | 0 | 0 | 0 | 0 | 0 | 0 | 0 | 0 | 0 | 0 | 0 | 0 | 0 | 0 | -0.001 | 0 | 0 | 0 | 0 | 0.47 | 1 | 56.91 | 0 | 0 | 0 | 0 | -2.306 | 0 | 0.545 | 0.95 | 0.81 | 0 | 0 | 0 | 1 | 1 | 0
2022-09-29 05:00 | 0 | 427.6 | 426.93 | 1 | 0.4 | 18.3 | 100 | 100 | 0 | 0 | 0 | 0.521 | 0 | 0 | 0 | 0 | 0 | 0 | 59.512 | 146.523 | 146.752 | 0 | 0 | 0 | 0 | 0 | 0 | -0.001 | 0 | 0 | 0 | 0 | 3.2 | 1 | 245.55 | 0 | 0 | 0 | 0 | 54.759 | 0 | 0.96 | 2.048 | 1.746 | 0 | 0 | 0 | 2 | 2 | 0
2022-09-29 06:00 | 0 | 679.9 | 668.98 | 1 | 1 | 18.32 | 100 | 100 | 46.886 | 46.885 | 1.982 | 1.559 | 50.427 | 0 | 0 | 153.432 | 153.432 | 153.432 | 201.147 | 229.594 | 233.342 | 0 | 0 | 0 | 0 | 0 | 0 | 153.431 | 153.432 | 65.75 | 20.09 | 100 | 10.28 | 1 | 347.5 | 0 | 0 | 0 | 0 | 29.595 | 0 | 6.425 | 6.313 | 5.382 | 0 | 0 | 0 | 2 | 2 | 0
2022-09-29 07:00 | 0 | 771.5 | 739.12 | 1 | 1.5 | 18.73 | 100 | 100 | 64.035 | 64.035 | 3.893 | 2.439 | 70.367 | 0 | 0 | 201.425 | 201.425 | 201.425 | 220.667 | 253.666 | 264.779 | 0 | 0 | 0 | 0 | 0 | 0 | 201.424 | 201.425 | 76.07 | 24.18 | 100 | 16.66 | 0.99 | 347.5 | 0 | 0 | 0 | 0 | 0 | 0 | 7.056 | 6.578 | 5.608 | 0 | 0 | 0 | 2 | 3 | 0
2022-09-29 08:00 | 0 | 827.1 | 767.41 | 1 | 1.8 | 24.22 | 100 | 100 | 66.461 | 66.461 | 4.515 | 2.591 | 73.568 | 0 | 0 | 208.604 | 208.604 | 208.604 | 227.313 | 263.374 | 283.861 | 0 | 0 | 0 | 0 | 0 | 0 | 208.603 | 208.604 | 73.49 | 23.41 | 100 | 21.9 | 0.98 | 347.5 | 0 | 0 | 0 | 0 | 0 | 0 | 6.727 | 6.468 | 5.514 | 0 | 0 | 0 | 2 | 3 | 0
2022-09-29 09:00 | 0 | 869.9 | 784.7 | 1 | 2.2 | 24.87 | 100 | 100 | 67.832 | 67.832 | 4.627 | 2.668 | 75.126 | 0 | 0 | 212.133 | 212.133 | 212.133 | 230.78 | 269.309 | 298.55 | 0 | 0 | 0 | 0 | 0 | 0 | 212.132 | 212.133 | 71.05 | 22.72 | 100 | 25.57 | 0.98 | 347.5 | 0 | 0 | 0 | 0 | 0 | 0 | 6.689 | 6.455 | 5.503 | 0 | 0 | 0 | 2 | 3 | 0
2022-09-29 10:00 | 0 | 847.1 | 752.83 | 1 | 2.5 | 26.98 | 100 | 100 | 62.818 | 62.817 | 5.089 | 2.453 | 70.36 | 0 | 0 | 202.101 | 202.101 | 202.101 | 220.548 | 258.37 | 290.725 | 0 | 0 | 0 | 0 | 0 | 0 | 202.1 | 202.101 | 69.52 | 21.61 | 100 | 27.29 | 0.97 | 347.5 | 0 | 0 | 0 | 0 | 0 | 0 | 6.566 | 6.413 | 5.467 | 0 | 0 | 0 | 2 | 3 | 0
2022-09-29 11:00 | 0 | 823.9 | 735.05 | 1 | 2.9 | 27.18 | 100 | 100 | 60.704 | 60.703 | 5.106 | 2.35 | 68.16 | 0 | 0 | 197.13 | 197.13 | 197.13 | 215.557 | 252.268 | 282.762 | 0 | 0 | 0 | 0 | 0 | 0 | 197.129 | 197.13 | 69.72 | 21.47 | 100 | 26.85 | 0.97 | 347.5 | 0 | 0 | 0 | 0 | 0 | 0 | 6.555 | 6.409 | 5.464 | 0 | 0 | 0 | 2 | 3 | 0
2022-09-29 12:00 | 0 | 740 | 674.33 | 1 | 3 | 27.06 | 100 | 100 | 54.672 | 54.672 | 4.396 | 2.024 | 61.092 | 0 | 0 | 180.398 | 180.398 | 180.398 | 198.836 | 231.429 | 253.968 | 0 | 0 | 0 | 0 | 0 | 0 | 180.397 | 180.398 | 71.03 | 21.53 | 100 | 24.32 | 0.98 | 347.5 | 0 | 0 | 0 | 0 | 0 | 0 | 6.561 | 6.412 | 5.466 | 0 | 0 | 0 | 2 | 3 | 0
2022-09-29 13:00 | 0 | 748.6 | 703.59 | 1 | 2.7 | 27.31 | 100 | 100 | 58.219 | 58.219 | 4.945 | 2.221 | 65.384 | 0 | 0 | 190.664 | 190.664 | 190.664 | 209.08 | 241.473 | 256.92 | 0 | 0 | 0 | 0 | 0 | 0 | 190.663 | 190.664 | 74.21 | 22.66 | 100 | 19.97 | 0.99 | 347.5 | 0 | 0 | 0 | 0 | 0 | 0 | 6.547 | 6.407 | 5.461 | 0 | 0 | 0 | 2 | 2 | 0
2022-09-29 14:00 | 0 | 505.9 | 490.42 | 1 | 3.2 | 24.25 | 100 | 100 | 37.253 | 37.253 | 2.535 | 1.192 | 40.979 | 0 | 0 | 128.16 | 128.16 | 128.16 | 146.866 | 168.311 | 173.625 | 0 | 0 | 0 | 0 | 0 | 0 | 128.159 | 128.16 | 73.81 | 21.46 | 100 | 14.21 | 0.99 | 347.5 | 0 | 0 | 0 | 0 | 0 | 0 | 6.725 | 6.468 | 5.514 | 0 | 0 | 0 | 2 | 2 | 0
2022-09-29 15:00 | 0 | 316 | 313.3 | 1 | 3.3 | 23.96 | 100 | 100 | 0 | 0 | 0 | 0.521 | 0 | 58.919 | 0 | 58.919 | 58.919 | 58.919 | 77.654 | 107.526 | 108.451 | 0 | 0 | 0 | 0 | 0 | 0 | -0.001 | 0 | 54.33 | 0 | 0 | 7.49 | 1 | 347.5 | 0 | 0 | 0 | 0 | 0 | 0 | 6.742 | 6.474 | 5.519 | 0 | 0 | 0 | 2 | 2 | 0
2022-09-29 16:00 | 0 | 227.2 | 227.2 | 1 | 2.1 | 23.75 | 100 | 100 | 0 | 0 | 0 | 0.521 | 0 | 0 | 0 | 0 | 0 | 0 | 16.618 | 77.974 | 77.975 | 0 | 0 | 0 | 0 | 0 | 0 | -0.001 | 0 | 0 | 0 | 0 | 0.22 | 1 | 340.9 | 0 | 0 | 0 | 0 | -1.916 | 0 | 6.62 | 6.432 | 5.483 | 0 | 0 | 0 | 1 | 1 | 0
2022-09-29 17:00 | 0 | 0 | 0 | 0 | 1.2 | 19.18 | 100 | 100 | 0 | 0 | 0 | 0 | 0 | 0 | 0 | 0 | 0 | 0 | 0 | 0 | 0 | 0 | 0 | 0 | 0 | 0 | 0 | -0.001 | 0 | 0 | 0 | 0 | 0 | 0 | 283.2 | 0 | 0 | 0 | 0 | -16.749 | 0 | 5.569 | 6.035 | 5.145 | 0 | 0 | 0 | 2 | 2 | 0
2022-09-29 18:00 | 0 | 0 | 0 | 0 | 0.6 | 18.35 | 100 | 100 | 0 | 0 | 0 | 0 | 0 | 0 | 0 | 0 | 0 | 0 | 0 | 0 | 0 | 0 | 0 | 0 | 0 | 0 | 0 | -0.001 | 0 | 0 | 0 | 0 | 0 | 0 | 239.53 | 0 | 0 | 0 | 0 | -12.677 | 0 | 3.417 | 4.999 | 4.261 | 0 | 0 | 0 | 1 | 1 | 0
2022-09-29 19:00 | 0 | 0 | 0 | 0 | 0.4 | 19.2 | 100 | 100 | 0 | 0 | 0 | 0 | 0 | 0 | 0 | 0 | 0 | 0 | 0 | 0 | 0 | 0 | 0 | 0 | 0 | 0 | 0 | -0.001 | 0 | 0 | 0 | 0 | 0 | 0 | 205 | 0 | 0 | 0 | 0 | -10.024 | 0 | 2.294 | 4.173 | 3.557 | 0 | 0 | 0 | 1 | 1 | 0
2022-09-29 20:00 | 0 | 0 | 0 | 0 | 0.8 | 18.86 | 100 | 100 | 0 | 0 | 0 | 0 | 0 | 0 | 0 | 0 | 0 | 0 | 0 | 0 | 0 | 0 | 0 | 0 | 0 | 0 | 0 | -0.001 | 0 | 0 | 0 | 0 | 0 | 0 | 176.59 | 0 | 0 | 0 | 0 | -8.247 | 0 | 1.705 | 3.531 | 3.01 | 0 | 0 | 0 | 1 | 1 | 0
2022-09-29 21:00 | 0 | 0 | 0 | 0 | 1.4 | 18.09 | 100 | 100 | 0 | 0 | 0 | 0 | 0 | 0 | 0 | 0 | 0 | 0 | 0 | 0 | 0 | 0 | 0 | 0 | 0 | 0 | 0 | -0.001 | 0 | 0 | 0 | 0 | 0 | 0 | 152.68 | 0 | 0 | 0 | 0 | -6.94 | 0 | 1.365 | 3.009 | 2.565 | 0 | 0 | 0 | 1 | 1 | 0
2022-09-29 22:00 | 0 | 0 | 0 | 0 | 1.7 | 17.56 | 100 | 100 | 0 | 0 | 0 | 0 | 0 | 0 | 0 | 0 | 0 | 0 | 0 | 0 | 0 | 0 | 0 | 0 | 0 | 0 | 0 | -0.001 | 0 | 0 | 0 | 0 | 0 | 0 | 132.35 | 0 | 0 | 0 | 0 | -5.901 | 0 | 1.147 | 2.566 | 2.188 | 0 | 0 | 0 | 1 | 1 | 0
2022-09-29 23:00 | 0 | 0 | 0 | 0 | 1.7 | 17.49 | 100 | 100 | 0 | 0 | 0 | 0 | 0 | 0 | 0 | 0 | 0 | 0 | 0 | 0 | 0 | 0 | 0 | 0 | 0 | 0 | 0 | -0.001 | 0 | 0 | 0 | 0 | 0 | 0 | 115.01 | 0 | 0 | 0 | 0 | -5.034 | 0 | 0.993 | 2.181 | 1.859 | 0 | 0 | 0 | 1 | 1 | 0
2022-09-30 | 0 | 0 | 0 | 0 | 1 | 17.81 | 100 | 100 | 0 | 0 | 0 | 0 | 0 | 0 | 0 | 0 | 0 | 0 | 0 | 0 | 0 | 0 | 0 | 0 | 0 | 0 | 0 | -0.001 | 0 | 0 | 0 | 0 | 0 | 0 | 100.23 | 0 | 0 | 0 | 0 | -4.292 | 0 | 0.874 | 1.845 | 1.573 | 0 | 0 | 0 | 1 | 1 | 0
2022-09-30 01:00 | 0 | 0 | 0 | 0 | 0.9 | 17.24 | 100 | 100 | 0 | 0 | 0 | 0 | 0 | 0 | 0 | 0 | 0 | 0 | 0 | 0 | 0 | 0 | 0 | 0 | 0 | 0 | 0 | -0.001 | 0 | 0 | 0 | 0 | 0 | 0 | 87.49 | 0 | 0 | 0 | 0 | -3.697 | 0 | 0.781 | 1.574 | 1.342 | 0 | 0 | 0 | 1 | 1 | 0
2022-09-30 02:00 | 0 | 0 | 0 | 0 | 1.1 | 16.68 | 100 | 100 | 0 | 0 | 0 | 0 | 0 | 0 | 0 | 0 | 0 | 0 | 0 | 0 | 0 | 0 | 0 | 0 | 0 | 0 | 0 | -0.001 | 0 | 0 | 0 | 0 | 0 | 0 | 76.51 | 0 | 0 | 0 | 0 | -3.186 | 0 | 0.699 | 1.343 | 1.145 | 0 | 0 | 0 | 1 | 1 | 0
2022-09-30 03:00 | 0 | 0 | 0 | 0 | 1.2 | 16.42 | 100 | 100 | 0 | 0 | 0 | 0 | 0 | 0 | 0 | 0 | 0 | 0 | 0 | 0 | 0 | 0 | 0 | 0 | 0 | 0 | 0 | -0.001 | 0 | 0 | 0 | 0 | 0 | 0 | 67.1 | 0 | 0 | 0 | 0 | -2.732 | 0 | 0.622 | 1.139 | 0.971 | 0 | 0 | 0 | 1 | 1 | 0
2022-09-30 04:00 | 0 | 0 | 0 | 1 | 1.4 | 16.83 | 100 | 100 | 0 | 0 | 0 | 0 | 0 | 0 | 0 | 0 | 0 | 0 | 0 | 0 | 0 | 0 | 0 | 0 | 0 | 0 | 0 | -0.001 | 0 | 0 | 0 | 0 | 0.77 | 1 | 59.15 | 0 | 0 | 0 | 0 | -2.31 | 0 | 0.546 | 0.952 | 0.812 | 0 | 0 | 0 | 1 | 1 | 0
2022-09-30 05:00 | 0 | 347 | 346.55 | 1 | 1.4 | 21.44 | 100 | 100 | 0 | 0 | 0 | 0.521 | 0 | 0 | 0 | 0 | 0 | 0 | 49.535 | 118.937 | 119.09 | 0 | 0 | 0 | 0 | 0 | 0 | -0.001 | 0 | 0 | 0 | 0 | 2.91 | 1 | 215.27 | 0 | 0 | 0 | 0 | 45.321 | 0 | 0.862 | 1.81 | 1.543 | 0 | 0 | 0 | 2 | 2 | 0
2022-09-30 06:00 | 0 | 630.7 | 621.17 | 1 | 1.1 | 23.39 | 100 | 100 | 38.325 | 38.324 | 2.587 | 1.234 | 42.145 | 0 | 0 | 131.33 | 131.33 | 131.33 | 186.821 | 213.185 | 216.456 | 0 | 0 | 0 | 0 | 0 | 0 | 131.329 | 131.33 | 60.67 | 17.71 | 100 | 9.97 | 1 | 347.5 | 0 | 0 | 0 | 0 | 38.384 | 0 | 5.886 | 6.058 | 5.164 | 0 | 0 | 0 | 2 | 2 | 0
2022-09-30 07:00 | 0 | 796.8 | 764.64 | 1 | 1.8 | 27.06 | 100 | 100 | 65.958 | 65.958 | 5.183 | 2.62 | 73.761 | 0 | 0 | 209.941 | 209.941 | 209.941 | 228.38 | 262.424 | 273.462 | 0 | 0 | 0 | 0 | 0 | 0 | 209.94 | 209.941 | 76.77 | 24.12 | 100 | 16.33 | 0.99 | 347.5 | 0 | 0 | 0 | 0 | 0 | 0 | 6.561 | 6.412 | 5.466 | 0 | 0 | 0 | 2 | 3 | 0
2022-09-30 08:00 | 0 | 887 | 824.96 | 1 | 2.8 | 33.33 | 100 | 100 | 69.571 | 69.57 | 7.021 | 2.997 | 79.589 | 0 | 0 | 226.656 | 226.656 | 226.656 | 244.508 | 283.127 | 304.418 | 0 | 0 | 0 | 0 | 0 | 0 | 226.655 | 226.656 | 74.46 | 22.85 | 100 | 21.56 | 0.98 | 347.5 | 0 | 0 | 0 | 0 | 0 | 0 | 6.208 | 6.286 | 5.359 | 0 | 0 | 0 | 2 | 3 | 0
2022-09-30 09:00 | 0 | 923.3 | 835.4 | 1 | 3.5 | 34.36 | 100 | 100 | 69.614 | 69.614 | 7.321 | 3.031 | 79.966 | 0 | 0 | 228.127 | 228.127 | 228.127 | 245.884 | 286.711 | 316.877 | 0 | 0 | 0 | 0 | 0 | 0 | 228.126 | 228.127 | 71.99 | 21.97 | 100 | 25.2 | 0.98 | 347.5 | 0 | 0 | 0 | 0 | 0 | 0 | 6.151 | 6.265 | 5.341 | 0 | 0 | 0 | 2 | 3 | 0
2022-09-30 10:00 | 0 | 939.6 | 837.9 | 1 | 3.5 | 35.31 | 100 | 100 | 69.14 | 69.14 | 7.494 | 3.029 | 79.663 | 0 | 0 | 228.023 | 228.023 | 228.023 | 245.693 | 287.568 | 322.471 | 0 | 0 | 0 | 0 | 0 | 0 | 228.022 | 228.023 | 70.71 | 21.44 | 100 | 26.9 | 0.97 | 347.5 | 0 | 0 | 0 | 0 | 0 | 0 | 6.099 | 6.246 | 5.325 | 0 | 0 | 0 | 2 | 2 | 0
2022-09-30 11:00 | 0 | 866.4 | 775.64 | 1 | 3.9 | 35.24 | 100 | 100 | 62.189 | 62.189 | 7.347 | 2.621 | 72.156 | 0 | 0 | 209.991 | 209.991 | 209.991 | 227.668 | 266.2 | 297.348 | 0 | 0 | 0 | 0 | 0 | 0 | 209.99 | 209.991 | 70.62 | 20.91 | 100 | 26.46 | 0.97 | 347.5 | 0 | 0 | 0 | 0 | 0 | 0 | 6.103 | 6.248 | 5.326 | 0 | 0 | 0 | 2 | 3 | 0
2022-09-30 12:00 | 0 | 629.2 | 575.14 | 1 | 3.9 | 34.11 | 100 | 100 | 41.077 | 41.077 | 6.526 | 1.536 | 49.139 | 0 | 0 | 151.944 | 151.944 | 151.944 | 169.724 | 197.389 | 215.941 | 0 | 0 | 0 | 0 | 0 | 0 | 151.943 | 151.944 | 70.36 | 19.02 | 100 | 23.92 | 0.98 | 347.5 | 0 | 0 | 0 | 0 | 0 | 0 | 6.165 | 6.27 | 5.346 | 0 | 0 | 0 | 2 | 3 | 0
2022-09-30 13:00 | 0 | 453.3 | 427.1 | 1 | 4.8 | 31.9 | 100 | 100 | 27.706 | 27.705 | 5.113 | 0.957 | 33.776 | 0 | 0 | 109.009 | 109.009 | 109.009 | 126.994 | 146.581 | 155.573 | 0 | 0 | 0 | 0 | 0 | 0 | 109.008 | 109.009 | 70.07 | 17.81 | 100 | 19.58 | 0.99 | 347.5 | 0 | 0 | 0 | 0 | 0 | 0 | 6.287 | 6.315 | 5.383 | 0 | 0 | 0 | 2 | 2 | 0
2022-09-30 14:00 | 0 | 228.8 | 222.17 | 1 | 4.3 | 25.1 | 100 | 100 | 0 | 0 | 0 | 0.521 | 0 | 47.939 | 0 | 47.939 | 47.939 | 47.939 | 66.564 | 76.25 | 78.524 | 0 | 0 | 0 | 0 | 0 | 0 | -0.001 | 0 | 61.05 | 0 | 0 | 13.82 | 0.99 | 347.5 | 0 | 0 | 0 | 0 | 0 | 0 | 6.675 | 6.451 | 5.499 | 0 | 0 | 0 | 2 | 2 | 0
2022-09-30 15:00 | 0 | 98.9 | 98.14 | 1 | 3.5 | 21.98 | 100 | 100 | 0 | 0 | 0 | 0.521 | 0 | 5.546 | 0 | 5.546 | 5.546 | 5.546 | 24.472 | 33.682 | 33.942 | 0 | 0 | 0 | 0 | 0 | 0 | -0.001 | 0 | 16.34 | 0 | 0 | 7.11 | 1 | 347.5 | 0 | 0 | 0 | 0 | 0 | 0 | 6.86 | 6.513 | 5.552 | 0 | 0 | 0 | 1 | 1 | 0
2022-09-30 16:00 | 0 | 63.4 | 63.4 | 1 | 4.4 | 21.78 | 100 | 100 | 0 | 0 | 0 | 0.521 | 0 | 0 | 0 | 0 | 0 | 0 | 4.739 | 21.759 | 21.759 | 0 | 0 | 0 | 0 | 0 | 0 | -0.001 | 0 | 0 | 0 | 0 | 0.15 | 1 | 303.48 | 0 | 0 | 0 | 0 | -12.778 | 0 | 6.014 | 6.21 | 5.294 | 0 | 0 | 0 | 1 | 1 | 0
2022-09-30 17:00 | 0 | 0 | 0 | 0 | 2.6 | 18.71 | 100 | 100 | 0 | 0 | 0 | 0 | 0 | 0 | 0 | 0 | 0 | 0 | 0 | 0 | 0 | 0 | 0 | 0 | 0 | 0 | 0 | -0.001 | 0 | 0 | 0 | 0 | 0 | 0 | 255.22 | 0 | 0 | 0 | 0 | -14.01 | 0 | 4.072 | 5.364 | 4.573 | 0 | 0 | 0 | 2 | 2 | 0
2022-09-30 18:00 | 0 | 0 | 0 | 0 | 1.5 | 18.23 | 100 | 100 | 0 | 0 | 0 | 0 | 0 | 0 | 0 | 0 | 0 | 0 | 0 | 0 | 0 | 0 | 0 | 0 | 0 | 0 | 0 | -0.001 | 0 | 0 | 0 | 0 | 0 | 0 | 217.44 | 0 | 0 | 0 | 0 | -10.967 | 0 | 2.662 | 4.483 | 3.822 | 0 | 0 | 0 | 1 | 1 | 0
2022-09-30 19:00 | 0 | 0 | 0 | 0 | 2 | 18.79 | 100 | 100 | 0 | 0 | 0 | 0 | 0 | 0 | 0 | 0 | 0 | 0 | 0 | 0 | 0 | 0 | 0 | 0 | 0 | 0 | 0 | -0.001 | 0 | 0 | 0 | 0 | 0 | 0 | 186.86 | 0 | 0 | 0 | 0 | -8.874 | 0 | 1.897 | 3.767 | 3.211 | 0 | 0 | 0 | 1 | 1 | 0
2022-09-30 20:00 | 0 | 0 | 0 | 0 | 2.3 | 16.96 | 100 | 100 | 0 | 0 | 0 | 0 | 0 | 0 | 0 | 0 | 0 | 0 | 0 | 0 | 0 | 0 | 0 | 0 | 0 | 0 | 0 | -0.001 | 0 | 0 | 0 | 0 | 0 | 0 | 161.14 | 0 | 0 | 0 | 0 | -7.467 | 0 | 1.493 | 3.225 | 2.749 | 0 | 0 | 0 | 1 | 1 | 0
2022-09-30 21:00 | 0 | 0 | 0 | 0 | 2.6 | 16.99 | 100 | 100 | 0 | 0 | 0 | 0 | 0 | 0 | 0 | 0 | 0 | 0 | 0 | 0 | 0 | 0 | 0 | 0 | 0 | 0 | 0 | -0.001 | 0 | 0 | 0 | 0 | 0 | 0 | 139.45 | 0 | 0 | 0 | 0 | -6.296 | 0 | 1.225 | 2.737 | 2.334 | 0 | 0 | 0 | 1 | 1 | 0
2022-09-30 22:00 | 0 | 0 | 0 | 0 | 2.9 | 15.92 | 100 | 100 | 0 | 0 | 0 | 0 | 0 | 0 | 0 | 0 | 0 | 0 | 0 | 0 | 0 | 0 | 0 | 0 | 0 | 0 | 0 | -0.001 | 0 | 0 | 0 | 0 | 0 | 0 | 120.84 | 0 | 0 | 0 | 0 | -5.402 | 0 | 1.056 | 2.346 | 2 | 0 | 0 | 0 | 1 | 1 | 0
2022-09-30 23:00 | 0 | 0 | 0 | 0 | 3 | 15.81 | 100 | 100 | 0 | 0 | 0 | 0 | 0 | 0 | 0 | 0 | 0 | 0 | 0 | 0 | 0 | 0 | 0 | 0 | 0 | 0 | 0 | -0.001 | 0 | 0 | 0 | 0 | 0 | 0 | 104.93 | 0 | 0 | 0 | 0 | -4.62 | 0 | 0.926 | 1.994 | 1.7 | 0 | 0 | 0 | 1 | 1 | 0
2022-10-01 | 0 | 0 | 0 | 0 | 2.6 | 15.72 | 100 | 100 | 0 | 0 | 0 | 0 | 0 | 0 | 0 | 0 | 0 | 0 | 0 | 0 | 0 | 0 | 0 | 0 | 0 | 0 | 0 | -0.001 | 0 | 0 | 0 | 0 | 0 | 0 | 91.29 | 0 | 0 | 0 | 0 | -3.958 | 0 | 0.822 | 1.693 | 1.443 | 0 | 0 | 0 | 1 | 1 | 0
2022-10-01 01:00 | 0 | 0 | 0 | 0 | 2 | 15.73 | 100 | 100 | 0 | 0 | 0 | 0 | 0 | 0 | 0 | 0 | 0 | 0 | 0 | 0 | 0 | 0 | 0 | 0 | 0 | 0 | 0 | -0.001 | 0 | 0 | 0 | 0 | 0 | 0 | 79.63 | 0 | 0 | 0 | 0 | -3.386 | 0 | 0.731 | 1.433 | 1.222 | 0 | 0 | 0 | 1 | 1 | 0
2022-10-01 02:00 | 0 | 0 | 0 | 0 | 1.9 | 15.17 | 100 | 100 | 0 | 0 | 0 | 0 | 0 | 0 | 0 | 0 | 0 | 0 | 0 | 0 | 0 | 0 | 0 | 0 | 0 | 0 | 0 | -0.001 | 0 | 0 | 0 | 0 | 0 | 0 | 69.58 | 0 | 0 | 0 | 0 | -2.918 | 0 | 0.654 | 1.222 | 1.042 | 0 | 0 | 0 | 1 | 1 | 0
2022-10-01 03:00 | 0 | 0 | 0 | 0 | 2.2 | 15.01 | 100 | 100 | 0 | 0 | 0 | 0 | 0 | 0 | 0 | 0 | 0 | 0 | 0 | 0 | 0 | 0 | 0 | 0 | 0 | 0 | 0 | -0.001 | 0 | 0 | 0 | 0 | 0 | 0 | 60.98 | 0 | 0 | 0 | 0 | -2.495 | 0 | 0.58 | 1.034 | 0.881 | 0 | 0 | 0 | 1 | 1 | 0
2022-10-01 04:00 | 0 | 0 | 0 | 1 | 2.2 | 14.95 | 100 | 100 | 0 | 0 | 0 | 0 | 0 | 0 | 0 | 0 | 0 | 0 | 0 | 0 | 0 | 0 | 0 | 0 | 0 | 0 | 0 | -0.001 | 0 | 0 | 0 | 0 | 1.07 | 1 | 53.66 | 0 | 0 | 0 | 0 | -2.126 | 0 | 0.511 | 0.871 | 0.743 | 0 | 0 | 0 | 1 | 1 | 0
2022-10-01 05:00 | 0 | 0.2 | 0.2 | 1 | 2.2 | 14.3 | 100 | 100 | 0 | 0 | 0 | 0.521 | 0 | 0 | 0 | 0 | 0 | 0 | 0.029 | 0.069 | 0.069 | 0 | 0 | 0 | 0 | 0 | 0 | -0.001 | 0 | 0 | 0 | 0 | 2.61 | 1 | 47.44 | 0 | 0 | 0 | 0 | -1.805 | 0 | 0.453 | 0.745 | 0.635 | 0 | 0 | 0 | 2 | 2 | 0
2022-10-01 06:00 | 0 | 2.8 | 2.76 | 1 | 2.5 | 14.25 | 100 | 100 | 0 | 0 | 0 | 0.521 | 0 | 0 | 0 | 0 | 0 | 0 | 0.83 | 0.947 | 0.961 | 0 | 0 | 0 | 0 | 0 | 0 | -0.001 | 0 | 0 | 0 | 0 | 9.67 | 1 | 44.79 | 0 | 0 | 0 | 0 | -0.771 | 0 | 0.404 | 0.646 | 0.551 | 0 | 0 | 0 | 1 | 1 | 0
2022-10-01 07:00 | 0 | 5 | 4.81 | 1 | 2.9 | 14.03 | 100 | 100 | 0 | 0 | 0 | 0.521 | 0 | 0 | 0 | 0 | 0 | 0 | 1.436 | 1.649 | 1.716 | 0 | 0 | 0 | 0 | 0 | 0 | -0.001 | 0 | 0 | 0 | 0 | 16.01 | 0.99 | 44.48 | 0 | 0 | 0 | 0 | -0.088 | 0 | 0.388 | 0.613 | 0.523 | 0 | 0 | 0 | 1 | 1 | 0
2022-10-01 08:00 | 0 | 16 | 14.92 | 1 | 3.1 | 15.39 | 100 | 100 | 0 | 0 | 0 | 0.521 | 0 | 0 | 0 | 0 | 0 | 0 | 4.424 | 5.119 | 5.491 | 0 | 0 | 0 | 0 | 0 | 0 | -0.001 | 0 | 0 | 0 | 0 | 21.21 | 0.98 | 54.19 | 0 | 0 | 0 | 0 | 2.818 | 0 | 0.405 | 0.648 | 0.552 | 0 | 0 | 0 | 1 | 1 | 0
2022-10-01 09:00 | 0 | 4.1 | 3.72 | 1 | 3.1 | 15.59 | 100 | 100 | 0 | 0 | 0 | 0.521 | 0 | 0 | 0 | 0 | 0 | 0 | 1.096 | 1.277 | 1.407 | 0 | 0 | 0 | 0 | 0 | 0 | -0.001 | 0 | 0 | 0 | 0 | 24.84 | 0.98 | 51.58 | 0 | 0 | 0 | 0 | -0.76 | 0 | 0.458 | 0.755 | 0.643 | 0 | 0 | 0 | 1 | 1 | 0
2022-10-01 10:00 | 0 | 3.2 | 2.86 | 1 | 2.6 | 14.95 | 100 | 100 | 0 | 0 | 0 | 0.521 | 0 | 0 | 0 | 0 | 0 | 0 | 0.84 | 0.983 | 1.098 | 0 | 0 | 0 | 0 | 0 | 0 | -0.001 | 0 | 0 | 0 | 0 | 26.52 | 0.97 | 48.42 | 0 | 0 | 0 | 0 | -0.915 | 0 | 0.437 | 0.711 | 0.607 | 0 | 0 | 0 | 1 | 1 | 0
2022-10-01 11:00 | 0 | 13.1 | 11.77 | 1 | 2.8 | 15.15 | 100 | 100 | 0 | 0 | 0 | 0.521 | 0 | 0 | 0 | 0 | 0 | 0 | 3.457 | 4.039 | 4.496 | 0 | 0 | 0 | 0 | 0 | 0 | -0.001 | 0 | 0 | 0 | 0 | 26.07 | 0.97 | 54.33 | 0 | 0 | 0 | 0 | 1.716 | 0 | 0.434 | 0.706 | 0.602 | 0 | 0 | 0 | 1 | 1 | 0
2022-10-01 12:00 | 0 | 1.1 | 1.01 | 1 | 3 | 15.18 | 100 | 100 | 0 | 0 | 0 | 0.521 | 0 | 0 | 0 | 0 | 0 | 0 | 0.298 | 0.346 | 0.378 | 0 | 0 | 0 | 0 | 0 | 0 | -0.001 | 0 | 0 | 0 | 0 | 23.53 | 0.98 | 49.03 | 0 | 0 | 0 | 0 | -1.541 | 0 | 0.454 | 0.747 | 0.637 | 0 | 0 | 0 | 1 | 1 | 0
2022-10-01 13:00 | 0 | 12.2 | 11.52 | 1 | 2.9 | 15.26 | 100 | 100 | 0 | 0 | 0 | 0.521 | 0 | 0 | 0 | 0 | 0 | 0 | 3.428 | 3.955 | 4.187 | 0 | 0 | 0 | 0 | 0 | 0 | -0.001 | 0 | 0 | 0 | 0 | 19.18 | 0.99 | 54.77 | 0 | 0 | 0 | 0 | 1.666 | 0 | 0.438 | 0.714 | 0.609 | 0 | 0 | 0 | 1 | 1 | 0
2022-10-01 14:00 | 0 | 4.1 | 3.99 | 1 | 2.8 | 14.65 | 100 | 100 | 0 | 0 | 0 | 0.521 | 0 | 0 | 0 | 0 | 0 | 0 | 1.195 | 1.369 | 1.407 | 0 | 0 | 0 | 0 | 0 | 0 | -0.001 | 0 | 0 | 0 | 0 | 13.44 | 0.99 | 52.24 | 0 | 0 | 0 | 0 | -0.732 | 0 | 0.472 | 0.786 | 0.67 | 0 | 0 | 0 | 1 | 1 | 0
2022-10-01 15:00 | 0 | 0.4 | 0.4 | 1 | 2.9 | 14.48 | 100 | 100 | 0 | 0 | 0 | 0.521 | 0 | 0 | 0 | 0 | 0 | 0 | 0.1 | 0.136 | 0.137 | 0 | 0 | 0 | 0 | 0 | 0 | -0.001 | 0 | 0 | 0 | 0 | 6.73 | 1 | 46.5 | 0 | 0 | 0 | 0 | -1.667 | 0 | 0.439 | 0.717 | 0.611 | 0 | 0 | 0 | 1 | 1 | 0
2022-10-01 16:00 | 0 | 46.2 | 46.2 | 1 | 2 | 14.85 | 100 | 100 | 0 | 0 | 0 | 0.521 | 0 | 0 | 0 | 0 | 0 | 0 | 3.528 | 15.855 | 15.856 | 0 | 0 | 0 | 0 | 0 | 0 | -0.001 | 0 | 0 | 0 | 0 | 0.53 | 1 | 52.89 | 0 | 0 | 0 | 0 | 1.855 | 0 | 0.42 | 0.677 | 0.577 | 0 | 0 | 0 | 1 | 1 | 0
2022-10-01 17:00 | 0 | 0 | 0 | 0 | 1.7 | 14.06 | 100 | 100 | 0 | 0 | 0 | 0 | 0 | 0 | 0 | 0 | 0 | 0 | 0 | 0 | 0 | 0 | 0 | 0 | 0 | 0 | 0 | -0.001 | 0 | 0 | 0 | 0 | 0 | 0 | 46.66 | 0 | 0 | 0 | 0 | -1.809 | 0 | 0.448 | 0.735 | 0.626 | 0 | 0 | 0 | 2 | 2 | 0
2022-10-01 18:00 | 0 | 0 | 0 | 0 | 1.6 | 13.87 | 100 | 100 | 0 | 0 | 0 | 0 | 0 | 0 | 0 | 0 | 0 | 0 | 0 | 0 | 0 | 0 | 0 | 0 | 0 | 0 | 0 | -0.001 | 0 | 0 | 0 | 0 | 0 | 0 | 41.35 | 0 | 0 | 0 | 0 | -1.54 | 0 | 0.391 | 0.62 | 0.529 | 0 | 0 | 0 | 1 | 1 | 0
2022-10-01 19:00 | 0 | 0 | 0 | 0 | 1.6 | 14.1 | 100 | 100 | 0 | 0 | 0 | 0 | 0 | 0 | 0 | 0 | 0 | 0 | 0 | 0 | 0 | 0 | 0 | 0 | 0 | 0 | 0 | -0.001 | 0 | 0 | 0 | 0 | 0 | 0 | 36.91 | 0 | 0 | 0 | 0 | -1.29 | 0 | 0.335 | 0.515 | 0.439 | 0 | 0 | 0 | 1 | 1 | 0
2022-10-01 20:00 | 0 | 0 | 0 | 0 | 1.5 | 13.67 | 100 | 100 | 0 | 0 | 0 | 0 | 0 | 0 | 0 | 0 | 0 | 0 | 0 | 0 | 0 | 0 | 0 | 0 | 0 | 0 | 0 | -0.001 | 0 | 0 | 0 | 0 | 0 | 0 | 33.1 | 0 | 0 | 0 | 0 | -1.106 | 0 | 0.293 | 0.439 | 0.374 | 0 | 0 | 0 | 1 | 1 | 0
2022-10-01 21:00 | 0 | 0 | 0 | 0 | 1.3 | 13.12 | 100 | 100 | 0 | 0 | 0 | 0 | 0 | 0 | 0 | 0 | 0 | 0 | 0 | 0 | 0 | 0 | 0 | 0 | 0 | 0 | 0 | -0.001 | 0 | 0 | 0 | 0 | 0 | 0 | 29.81 | 0 | 0 | 0 | 0 | -0.956 | 0 | 0.256 | 0.377 | 0.322 | 0 | 0 | 0 | 1 | 1 | 0
2022-10-01 22:00 | 0 | 0 | 0 | 0 | 1.4 | 12.35 | 100 | 100 | 0 | 0 | 0 | 0 | 0 | 0 | 0 | 0 | 0 | 0 | 0 | 0 | 0 | 0 | 0 | 0 | 0 | 0 | 0 | -0.001 | 0 | 0 | 0 | 0 | 0 | 0 | 26.92 | 0 | 0 | 0 | 0 | -0.838 | 0 | 0.227 | 0.33 | 0.281 | 0 | 0 | 0 | 1 | 1 | 0
2022-10-01 23:00 | 0 | 0 | 0 | 0 | 1.6 | 12.42 | 100 | 100 | 0 | 0 | 0 | 0 | 0 | 0 | 0 | 0 | 0 | 0 | 0 | 0 | 0 | 0 | 0 | 0 | 0 | 0 | 0 | -0.001 | 0 | 0 | 0 | 0 | 0 | 0 | 24.51 | 0 | 0 | 0 | 0 | -0.699 | 0 | 0.192 | 0.274 | 0.233 | 0 | 0 | 0 | 1 | 1 | 0
2022-10-02 | 0 | 0 | 0 | 0 | 1.5 | 12.34 | 100 | 100 | 0 | 0 | 0 | 0 | 0 | 0 | 0 | 0 | 0 | 0 | 0 | 0 | 0 | 0 | 0 | 0 | 0 | 0 | 0 | -0.001 | 0 | 0 | 0 | 0 | 0 | 0 | 22.48 | 0 | 0 | 0 | 0 | -0.589 | 0 | 0.164 | 0.23 | 0.196 | 0 | 0 | 0 | 1 | 1 | 0
2022-10-02 01:00 | 0 | 0 | 0 | 0 | 1.4 | 12.08 | 100 | 100 | 0 | 0 | 0 | 0 | 0 | 0 | 0 | 0 | 0 | 0 | 0 | 0 | 0 | 0 | 0 | 0 | 0 | 0 | 0 | -0.001 | 0 | 0 | 0 | 0 | 0 | 0 | 20.74 | 0 | 0 | 0 | 0 | -0.505 | 0 | 0.141 | 0.196 | 0.167 | 0 | 0 | 0 | 1 | 1 | 0
2022-10-02 02:00 | 0 | 0 | 0 | 0 | 1.1 | 10.38 | 100 | 100 | 0 | 0 | 0 | 0 | 0 | 0 | 0 | 0 | 0 | 0 | 0 | 0 | 0 | 0 | 0 | 0 | 0 | 0 | 0 | -0.001 | 0 | 0 | 0 | 0 | 0 | 0 | 19.01 | 0 | 0 | 0 | 0 | -0.503 | 0 | 0.141 | 0.196 | 0.167 | 0 | 0 | 0 | 1 | 1 | 0
2022-10-02 03:00 | 0 | 0 | 0 | 0 | 1.1 | 10.27 | 100 | 100 | 0 | 0 | 0 | 0 | 0 | 0 | 0 | 0 | 0 | 0 | 0 | 0 | 0 | 0 | 0 | 0 | 0 | 0 | 0 | -0.001 | 0 | 0 | 0 | 0 | 0 | 0 | 17.54 | 0 | 0 | 0 | 0 | -0.425 | 0 | 0.12 | 0.165 | 0.141 | 0 | 0 | 0 | 1 | 1 | 0
2022-10-02 04:00 | 0 | 0 | 0 | 1 | 1.3 | 10.08 | 100 | 100 | 0 | 0 | 0 | 0 | 0 | 0 | 0 | 0 | 0 | 0 | 0 | 0 | 0 | 0 | 0 | 0 | 0 | 0 | 0 | -0.001 | 0 | 0 | 0 | 0 | 1.36 | 1 | 16.29 | 0 | 0 | 0 | 0 | -0.364 | 0 | 0.103 | 0.141 | 0.12 | 0 | 0 | 0 | 1 | 1 | 0
2022-10-02 05:00 | 0 | 255.1 | 254.89 | 1 | 1.2 | 15.68 | 100 | 100 | 0 | 0 | 0 | 0.521 | 0 | 0 | 0 | 0 | 0 | 0 | 38.224 | 87.479 | 87.55 | 0 | 0 | 0 | 0 | 0 | 0 | -0.001 | 0 | 0 | 0 | 0 | 2.31 | 1 | 140.87 | 0 | 0 | 0 | 0 | 36.164 | 0 | 0.476 | 0.856 | 0.729 | 0 | 0 | 0 | 2 | 2 | 0
2022-10-02 06:00 | 0 | 481 | 474.6 | 1 | 0.7 | 16.43 | 100 | 100 | 0 | 0 | 0 | 0.521 | 0 | 68.329 | 0 | 68.329 | 68.329 | 68.329 | 142.813 | 162.883 | 165.079 | 0 | 0 | 0 | 0 | 0 | 0 | -0.001 | 0 | 41.39 | 0 | 0 | 9.36 | 1 | 347.5 | 0 | 0 | 0 | 0 | 59.981 | 0 | 4.712 | 5.285 | 4.505 | 0 | 0 | 0 | 1 | 1 | 0
2022-10-02 07:00 | 0 | 666.5 | 641.69 | 1 | 0.8 | 16.73 | 100 | 100 | 54.006 | 54.005 | 2.106 | 1.878 | 57.99 | 0 | 0 | 172.38 | 172.38 | 172.38 | 191.819 | 220.226 | 228.743 | 0 | 0 | 0 | 0 | 0 | 0 | 172.379 | 172.38 | 75.36 | 23.61 | 100 | 15.68 | 0.99 | 347.5 | 0 | 0 | 0 | 0 | 0 | 0 | 7.179 | 6.618 | 5.642 | 0 | 0 | 0 | 2 | 2 | 0
2022-10-02 08:00 | 0 | 699.3 | 653.44 | 1 | 1.5 | 20.76 | 100 | 100 | 54.335 | 54.334 | 2.746 | 1.922 | 59.003 | 0 | 0 | 174.853 | 174.853 | 174.853 | 193.897 | 224.261 | 240 | 0 | 0 | 0 | 0 | 0 | 0 | 174.852 | 174.853 | 72.86 | 22.64 | 100 | 20.87 | 0.98 | 347.5 | 0 | 0 | 0 | 0 | 0 | 0 | 6.933 | 6.538 | 5.573 | 0 | 0 | 0 | 2 | 2 | 0
2022-10-02 09:00 | 0 | 460.2 | 418.86 | 1 | 1.8 | 20.72 | 100 | 100 | 30.17 | 30.169 | 1.291 | 0.906 | 32.367 | 0 | 0 | 104.424 | 104.424 | 104.424 | 123.471 | 143.754 | 157.941 | 0 | 0 | 0 | 0 | 0 | 0 | 104.423 | 104.424 | 66.12 | 19.1 | 100 | 24.47 | 0.98 | 347.5 | 0 | 0 | 0 | 0 | 0 | 0 | 6.935 | 6.538 | 5.574 | 0 | 0 | 0 | 2 | 2 | 0
2022-10-02 10:00 | 0 | 158.3 | 142.11 | 1 | 2.3 | 22.87 | 100 | 100 | 0 | 0 | 0 | 0.521 | 0 | 22.905 | 0 | 22.905 | 22.905 | 22.905 | 41.744 | 48.774 | 54.329 | 0 | 0 | 0 | 0 | 0 | 0 | -0.001 | 0 | 42.16 | 0 | 0 | 26.14 | 0.97 | 347.5 | 0 | 0 | 0 | 0 | 0 | 0 | 6.807 | 6.495 | 5.537 | 0 | 0 | 0 | 2 | 2 | 0
2022-10-02 11:00 | 0 | 176.9 | 159.44 | 1 | 2.2 | 22.76 | 100 | 100 | 0 | 0 | 0 | 0.521 | 0 | 28.03 | 0 | 28.03 | 28.03 | 28.03 | 46.88 | 54.719 | 60.712 | 0 | 0 | 0 | 0 | 0 | 0 | -0.001 | 0 | 46.17 | 0 | 0 | 25.67 | 0.97 | 347.5 | 0 | 0 | 0 | 0 | 0 | 0 | 6.813 | 6.498 | 5.539 | 0 | 0 | 0 | 1 | 1 | 0
2022-10-02 12:00 | 0 | 592.4 | 544.77 | 1 | 2.4 | 23.37 | 100 | 100 | 42.123 | 42.123 | 2.697 | 1.388 | 46.209 | 0 | 0 | 142.216 | 142.216 | 142.216 | 161.007 | 186.966 | 203.312 | 0 | 0 | 0 | 0 | 0 | 0 | 142.215 | 142.216 | 69.95 | 20.72 | 100 | 23.13 | 0.98 | 347.5 | 0 | 0 | 0 | 0 | 0 | 0 | 6.777 | 6.485 | 5.529 | 0 | 0 | 0 | 2 | 2 | 0
2022-10-02 13:00 | 0 | 517 | 489.44 | 1 | 3.1 | 23.08 | 100 | 100 | 36.958 | 36.958 | 2.372 | 1.175 | 40.506 | 0 | 0 | 126.883 | 126.883 | 126.883 | 145.702 | 167.977 | 177.434 | 0 | 0 | 0 | 0 | 0 | 0 | 126.882 | 126.883 | 71.51 | 20.83 | 100 | 18.79 | 0.99 | 347.5 | 0 | 0 | 0 | 0 | 0 | 0 | 6.794 | 6.491 | 5.534 | 0 | 0 | 0 | 2 | 2 | 0
2022-10-02 14:00 | 0 | 449.2 | 437.59 | 1 | 4.4 | 20.39 | 100 | 100 | 32.493 | 32.492 | 1.636 | 0.993 | 35.121 | 0 | 0 | 112.139 | 112.139 | 112.139 | 131.218 | 150.182 | 154.165 | 0 | 0 | 0 | 0 | 0 | 0 | 112.138 | 112.139 | 72.74 | 21.08 | 100 | 13.05 | 0.99 | 347.5 | 0 | 0 | 0 | 0 | 0 | 0 | 6.955 | 6.545 | 5.58 | 0 | 0 | 0 | 2 | 2 | 0
2022-10-02 15:00 | 0 | 495.2 | 492.16 | 1 | 3.9 | 19.64 | 100 | 100 | 30.404 | 30.404 | 1.274 | 0.913 | 32.591 | 0 | 0 | 105.055 | 105.055 | 105.055 | 124.208 | 168.91 | 169.953 | 0 | 0 | 0 | 0 | 0 | 0 | 105.054 | 105.055 | 61.81 | 17.89 | 100 | 6.35 | 1 | 347.5 | 0 | 0 | 0 | 0 | 0 | 0 | 7.001 | 6.56 | 5.592 | 0 | 0 | 0 | 2 | 2 | 0
2022-10-02 16:00 | 0 | 277.5 | 277.47 | 1 | 2.7 | 19.32 | 100 | 100 | 0 | 0 | 0 | 0.521 | 0 | 2.453 | 0 | 2.453 | 2.453 | 2.453 | 21.638 | 95.226 | 95.238 | 0 | 0 | 0 | 0 | 0 | 0 | -0.001 | 0 | 2.58 | 0 | 0 | 0.91 | 1 | 347.5 | 0 | 0 | 0 | 0 | 0 | 0 | 7.02 | 6.566 | 5.598 | 0 | 0 | 0 | 2 | 2 | 0
2022-10-02 17:00 | 0 | 0 | 0 | 0 | 2 | 15.97 | 100 | 100 | 0 | 0 | 0 | 0 | 0 | 0 | 0 | 0 | 0 | 0 | 0 | 0 | 0 | 0 | 0 | 0 | 0 | 0 | 0 | -0.001 | 0 | 0 | 0 | 0 | 0 | 0 | 287.08 | 0 | 0 | 0 | 0 | -17.538 | 0 | 6.031 | 6.212 | 5.295 | 0 | 0 | 0 | 2 | 2 | 0
2022-10-02 18:00 | 0 | 0 | 0 | 0 | 1.6 | 15.95 | 100 | 100 | 0 | 0 | 0 | 0 | 0 | 0 | 0 | 0 | 0 | 0 | 0 | 0 | 0 | 0 | 0 | 0 | 0 | 0 | 0 | -0.001 | 0 | 0 | 0 | 0 | 0 | 0 | 242 | 0 | 0 | 0 | 0 | -13.087 | 0 | 3.613 | 5.114 | 4.36 | 0 | 0 | 0 | 1 | 1 | 0
2022-10-02 19:00 | 0 | 0 | 0 | 0 | 0.9 | 16.24 | 100 | 100 | 0 | 0 | 0 | 0 | 0 | 0 | 0 | 0 | 0 | 0 | 0 | 0 | 0 | 0 | 0 | 0 | 0 | 0 | 0 | -0.001 | 0 | 0 | 0 | 0 | 0 | 0 | 206.43 | 0 | 0 | 0 | 0 | -10.325 | 0 | 2.408 | 4.274 | 3.644 | 0 | 0 | 0 | 1 | 1 | 0
2022-10-02 20:00 | 0 | 0 | 0 | 0 | 0.9 | 15.52 | 100 | 100 | 0 | 0 | 0 | 0 | 0 | 0 | 0 | 0 | 0 | 0 | 0 | 0 | 0 | 0 | 0 | 0 | 0 | 0 | 0 | -0.001 | 0 | 0 | 0 | 0 | 0 | 0 | 177.21 | 0 | 0 | 0 | 0 | -8.483 | 0 | 1.775 | 3.621 | 3.087 | 0 | 0 | 0 | 1 | 1 | 0
2022-10-02 21:00 | 0 | 0 | 0 | 0 | 1 | 15.05 | 100 | 100 | 0 | 0 | 0 | 0 | 0 | 0 | 0 | 0 | 0 | 0 | 0 | 0 | 0 | 0 | 0 | 0 | 0 | 0 | 0 | -0.001 | 0 | 0 | 0 | 0 | 0 | 0 | 152.72 | 0 | 0 | 0 | 0 | -7.107 | 0 | 1.404 | 3.079 | 2.624 | 0 | 0 | 0 | 1 | 1 | 0
2022-10-02 22:00 | 0 | 0 | 0 | 0 | 1.1 | 13.84 | 100 | 100 | 0 | 0 | 0 | 0 | 0 | 0 | 0 | 0 | 0 | 0 | 0 | 0 | 0 | 0 | 0 | 0 | 0 | 0 | 0 | -0.001 | 0 | 0 | 0 | 0 | 0 | 0 | 131.83 | 0 | 0 | 0 | 0 | -6.065 | 0 | 1.179 | 2.637 | 2.248 | 0 | 0 | 0 | 1 | 1 | 0
2022-10-02 23:00 | 0 | 0 | 0 | 0 | 1.3 | 13.75 | 100 | 100 | 0 | 0 | 0 | 0 | 0 | 0 | 0 | 0 | 0 | 0 | 0 | 0 | 0 | 0 | 0 | 0 | 0 | 0 | 0 | -0.001 | 0 | 0 | 0 | 0 | 0 | 0 | 114.02 | 0 | 0 | 0 | 0 | -5.17 | 0 | 1.016 | 2.242 | 1.911 | 0 | 0 | 0 | 1 | 1 | 0
2022-10-03 | 0 | 0 | 0 | 0 | 1.9 | 13.61 | 100 | 100 | 0 | 0 | 0 | 0 | 0 | 0 | 0 | 0 | 0 | 0 | 0 | 0 | 0 | 0 | 0 | 0 | 0 | 0 | 0 | -0.001 | 0 | 0 | 0 | 0 | 0 | 0 | 98.77 | 0 | 0 | 0 | 0 | -4.426 | 0 | 0.895 | 1.906 | 1.625 | 0 | 0 | 0 | 1 | 1 | 0
2022-10-03 01:00 | 0 | 0 | 0 | 0 | 2.1 | 13.61 | 100 | 100 | 0 | 0 | 0 | 0 | 0 | 0 | 0 | 0 | 0 | 0 | 0 | 0 | 0 | 0 | 0 | 0 | 0 | 0 | 0 | -0.001 | 0 | 0 | 0 | 0 | 0 | 0 | 85.72 | 0 | 0 | 0 | 0 | -3.788 | 0 | 0.795 | 1.616 | 1.377 | 0 | 0 | 0 | 1 | 1 | 0
2022-10-03 02:00 | 0 | 0 | 0 | 0 | 2.3 | 12.52 | 100 | 100 | 0 | 0 | 0 | 0 | 0 | 0 | 0 | 0 | 0 | 0 | 0 | 0 | 0 | 0 | 0 | 0 | 0 | 0 | 0 | -0.001 | 0 | 0 | 0 | 0 | 0 | 0 | 74.4 | 0 | 0 | 0 | 0 | -3.287 | 0 | 0.715 | 1.388 | 1.183 | 0 | 0 | 0 | 1 | 1 | 0
2022-10-03 03:00 | 0 | 0 | 0 | 0 | 2.6 | 12.36 | 100 | 100 | 0 | 0 | 0 | 0 | 0 | 0 | 0 | 0 | 0 | 0 | 0 | 0 | 0 | 0 | 0 | 0 | 0 | 0 | 0 | -0.001 | 0 | 0 | 0 | 0 | 0 | 0 | 64.7 | 0 | 0 | 0 | 0 | -2.815 | 0 | 0.637 | 1.176 | 1.002 | 0 | 0 | 0 | 1 | 1 | 0
2022-10-03 04:00 | 0 | 0 | 0 | 1 | 3 | 12.31 | 100 | 100 | 0 | 0 | 0 | 0 | 0 | 0 | 0 | 0 | 0 | 0 | 0 | 0 | 0 | 0 | 0 | 0 | 0 | 0 | 0 | -0.001 | 0 | 0 | 0 | 0 | 1.66 | 1 | 56.43 | 0 | 0 | 0 | 0 | -2.402 | 0 | 0.563 | 0.992 | 0.846 | 0 | 0 | 0 | 1 | 1 | 0
2022-10-03 05:00 | 0 | 480.7 | 480.41 | 1 | 2.8 | 18.55 | 100 | 100 | 0 | 0 | 0 | 0.521 | 0 | 0 | 0 | 0 | 0 | 0 | 73.714 | 164.875 | 164.976 | 0 | 0 | 0 | 0 | 0 | 0 | -0.001 | 0 | 0 | 0 | 0 | 2.01 | 1 | 291.56 | 0 | 0 | 0 | 0 | 68.256 | 0 | 1.108 | 2.348 | 2.002 | 0 | 0 | 0 | 2 | 2 | 0
2022-10-03 06:00 | 0 | 696 | 687.34 | 1 | 2 | 19.92 | 100 | 100 | 53.396 | 53.395 | 2.539 | 1.869 | 57.803 | 0 | 0 | 171.885 | 171.885 | 171.885 | 206.881 | 235.896 | 238.867 | 0 | 0 | 0 | 0 | 0 | 0 | 171.884 | 171.885 | 71.96 | 22.35 | 100 | 9.05 | 1 | 347.5 | 0 | 0 | 0 | 0 | 16.237 | 0 | 6.769 | 6.472 | 5.517 | 0 | 0 | 0 | 2 | 2 | 0
2022-10-03 07:00 | 0 | 766.9 | 739.51 | 1 | 1.2 | 22.3 | 100 | 100 | 64.037 | 64.036 | 4.268 | 2.456 | 70.761 | 0 | 0 | 202.261 | 202.261 | 202.261 | 221.155 | 253.801 | 263.2 | 0 | 0 | 0 | 0 | 0 | 0 | 202.26 | 202.261 | 76.85 | 24.33 | 100 | 15.36 | 0.99 | 347.5 | 0 | 0 | 0 | 0 | 0 | 0 | 6.841 | 6.507 | 5.547 | 0 | 0 | 0 | 2 | 3 | 0
2022-10-03 08:00 | 0 | 890.9 | 834.38 | 1 | 0.8 | 29.06 | 100 | 100 | 72.84 | 72.84 | 5.892 | 3.063 | 81.795 | 0 | 0 | 229.476 | 229.476 | 229.476 | 247.726 | 286.358 | 305.757 | 0 | 0 | 0 | 0 | 0 | 0 | 229.475 | 229.476 | 75.05 | 23.82 | 100 | 20.52 | 0.98 | 347.5 | 0 | 0 | 0 | 0 | 0 | 0 | 6.447 | 6.372 | 5.432 | 0 | 0 | 0 | 2 | 3 | 0
2022-10-03 09:00 | 0 | 935.1 | 853.57 | 1 | 1.3 | 29.36 | 100 | 100 | 74.319 | 74.319 | 6.008 | 3.161 | 83.489 | 0 | 0 | 233.575 | 233.575 | 233.575 | 251.797 | 292.944 | 320.926 | 0 | 0 | 0 | 0 | 0 | 0 | 233.574 | 233.575 | 72.78 | 23.16 | 100 | 24.1 | 0.98 | 347.5 | 0 | 0 | 0 | 0 | 0 | 0 | 6.43 | 6.366 | 5.427 | 0 | 0 | 0 | 2 | 3 | 0
2022-10-03 10:00 | 0 | 941.3 | 847.81 | 1 | 1.2 | 31.97 | 100 | 100 | 72.055 | 72.055 | 6.699 | 3.106 | 81.861 | 0 | 0 | 231.263 | 231.263 | 231.263 | 249.241 | 290.968 | 323.054 | 0 | 0 | 0 | 0 | 0 | 0 | 231.262 | 231.263 | 71.59 | 22.3 | 100 | 25.75 | 0.97 | 347.5 | 0 | 0 | 0 | 0 | 0 | 0 | 6.283 | 6.313 | 5.382 | 0 | 0 | 0 | 2 | 3 | 0
2022-10-03 11:00 | 0 | 939.2 | 849.26 | 1 | 2 | 31.88 | 100 | 100 | 72.363 | 72.362 | 6.684 | 3.122 | 82.168 | 0 | 0 | 231.936 | 231.936 | 231.936 | 249.923 | 291.466 | 322.333 | 0 | 0 | 0 | 0 | 0 | 0 | 231.935 | 231.936 | 71.96 | 22.45 | 100 | 25.28 | 0.98 | 347.5 | 0 | 0 | 0 | 0 | 0 | 0 | 6.288 | 6.315 | 5.384 | 0 | 0 | 0 | 2 | 3 | 0
2022-10-03 12:00 | 0 | 913.6 | 842.6 | 1 | 2.9 | 31.59 | 100 | 100 | 72.213 | 72.213 | 6.607 | 3.104 | 81.925 | 0 | 0 | 231.2 | 231.2 | 231.2 | 249.213 | 289.181 | 313.548 | 0 | 0 | 0 | 0 | 0 | 0 | 231.199 | 231.2 | 73.74 | 23.03 | 100 | 22.74 | 0.98 | 347.5 | 0 | 0 | 0 | 0 | 0 | 0 | 6.304 | 6.321 | 5.388 | 0 | 0 | 0 | 2 | 3 | 0
2022-10-03 13:00 | 0 | 838.3 | 795.44 | 1 | 3.7 | 31.11 | 100 | 100 | 67.583 | 67.582 | 6.379 | 2.818 | 76.78 | 0 | 0 | 218.869 | 218.869 | 218.869 | 236.927 | 272.995 | 287.705 | 0 | 0 | 0 | 0 | 0 | 0 | 218.868 | 218.869 | 76.07 | 23.49 | 100 | 18.4 | 0.99 | 347.5 | 0 | 0 | 0 | 0 | 0 | 0 | 6.331 | 6.331 | 5.397 | 0 | 0 | 0 | 2 | 3 | 0
2022-10-03 14:00 | 0 | 751.2 | 732.91 | 1 | 4.1 | 26.96 | 100 | 100 | 62.518 | 62.518 | 5.108 | 2.439 | 70.064 | 0 | 0 | 201.415 | 201.415 | 201.415 | 219.864 | 251.536 | 257.812 | 0 | 0 | 0 | 0 | 0 | 0 | 201.414 | 201.415 | 78.12 | 24.25 | 100 | 12.67 | 0.99 | 347.5 | 0 | 0 | 0 | 0 | 0 | 0 | 6.567 | 6.414 | 5.467 | 0 | 0 | 0 | 2 | 3 | 0
2022-10-03 15:00 | 0 | 482.9 | 480.28 | 1 | 3.8 | 26.14 | 100 | 100 | 29.026 | 29.025 | 2.058 | 0.896 | 31.979 | 0 | 0 | 103.412 | 103.412 | 103.412 | 121.938 | 164.833 | 165.731 | 0 | 0 | 0 | 0 | 0 | 0 | 103.411 | 103.412 | 62.4 | 17.51 | 100 | 5.97 | 1 | 347.5 | 0 | 0 | 0 | 0 | 0 | 0 | 6.615 | 6.43 | 5.481 | 0 | 0 | 0 | 2 | 3 | 0
2022-10-03 16:00 | 0 | 235.9 | 235.84 | 1 | 3.1 | 25.35 | 100 | 100 | 0 | 0 | 0 | 0.521 | 0 | 0.176 | 0 | 0.176 | 0.176 | 0.176 | 18.777 | 80.941 | 80.961 | 0 | 0 | 0 | 0 | 0 | 0 | -0.001 | 0 | 0.22 | 0 | 0 | 1.28 | 1 | 347.5 | 0 | 0 | 0 | 0 | 0 | 0 | 6.661 | 6.446 | 5.495 | 0 | 0 | 0 | 2 | 2 | 0
2022-10-03 17:00 | 0 | 0 | 0 | 0 | 2.2 | 19.69 | 100 | 100 | 0 | 0 | 0 | 0 | 0 | 0 | 0 | 0 | 0 | 0 | 0 | 0 | 0 | 0 | 0 | 0 | 0 | 0 | 0 | -0.001 | 0 | 0 | 0 | 0 | 0 | 0 | 288.13 | 0 | 0 | 0 | 0 | -17.235 | 0 | 5.852 | 6.145 | 5.238 | 0 | 0 | 0 | 2 | 2 | 0
2022-10-03 18:00 | 0 | 0 | 0 | 0 | 1.3 | 19.18 | 100 | 100 | 0 | 0 | 0 | 0 | 0 | 0 | 0 | 0 | 0 | 0 | 0 | 0 | 0 | 0 | 0 | 0 | 0 | 0 | 0 | -0.001 | 0 | 0 | 0 | 0 | 0 | 0 | 243.54 | 0 | 0 | 0 | 0 | -12.943 | 0 | 3.543 | 5.074 | 4.326 | 0 | 0 | 0 | 1 | 1 | 0
2022-10-03 19:00 | 0 | 0 | 0 | 0 | 1.3 | 18.83 | 100 | 100 | 0 | 0 | 0 | 0 | 0 | 0 | 0 | 0 | 0 | 0 | 0 | 0 | 0 | 0 | 0 | 0 | 0 | 0 | 0 | -0.001 | 0 | 0 | 0 | 0 | 0 | 0 | 208.17 | 0 | 0 | 0 | 0 | -10.267 | 0 | 2.385 | 4.254 | 3.627 | 0 | 0 | 0 | 1 | 1 | 0
2022-10-03 20:00 | 0 | 0 | 0 | 0 | 1.3 | 16.75 | 100 | 100 | 0 | 0 | 0 | 0 | 0 | 0 | 0 | 0 | 0 | 0 | 0 | 0 | 0 | 0 | 0 | 0 | 0 | 0 | 0 | -0.001 | 0 | 0 | 0 | 0 | 0 | 0 | 178.86 | 0 | 0 | 0 | 0 | -8.509 | 0 | 1.783 | 3.631 | 3.095 | 0 | 0 | 0 | 1 | 1 | 0
2022-10-03 21:00 | 0 | 0 | 0 | 0 | 0.8 | 16.82 | 100 | 100 | 0 | 0 | 0 | 0 | 0 | 0 | 0 | 0 | 0 | 0 | 0 | 0 | 0 | 0 | 0 | 0 | 0 | 0 | 0 | -0.001 | 0 | 0 | 0 | 0 | 0 | 0 | 154.39 | 0 | 0 | 0 | 0 | -7.102 | 0 | 1.403 | 3.076 | 2.622 | 0 | 0 | 0 | 1 | 1 | 0
2022-10-03 22:00 | 0 | 0 | 0 | 0 | 0.5 | 15.43 | 100 | 100 | 0 | 0 | 0 | 0 | 0 | 0 | 0 | 0 | 0 | 0 | 0 | 0 | 0 | 0 | 0 | 0 | 0 | 0 | 0 | -0.001 | 0 | 0 | 0 | 0 | 0 | 0 | 133.49 | 0 | 0 | 0 | 0 | -6.068 | 0 | 1.179 | 2.639 | 2.25 | 0 | 0 | 0 | 1 | 1 | 0
2022-10-03 23:00 | 0 | 0 | 0 | 0 | 0.5 | 15.44 | 100 | 100 | 0 | 0 | 0 | 0 | 0 | 0 | 0 | 0 | 0 | 0 | 0 | 0 | 0 | 0 | 0 | 0 | 0 | 0 | 0 | -0.001 | 0 | 0 | 0 | 0 | 0 | 0 | 115.68 | 0 | 0 | 0 | 0 | -5.168 | 0 | 1.016 | 2.242 | 1.911 | 0 | 0 | 0 | 1 | 1 | 0
2022-10-04 | 0 | 0 | 0 | 0 | 0.2 | 15.84 | 100 | 100 | 0 | 0 | 0 | 0 | 0 | 0 | 0 | 0 | 0 | 0 | 0 | 0 | 0 | 0 | 0 | 0 | 0 | 0 | 0 | -0.001 | 0 | 0 | 0 | 0 | 0 | 0 | 100.52 | 0 | 0 | 0 | 0 | -4.402 | 0 | 0.891 | 1.895 | 1.616 | 0 | 0 | 0 | 1 | 1 | 0
2022-10-04 01:00 | 0 | 0 | 0 | 0 | 0.6 | 15.75 | 100 | 100 | 0 | 0 | 0 | 0 | 0 | 0 | 0 | 0 | 0 | 0 | 0 | 0 | 0 | 0 | 0 | 0 | 0 | 0 | 0 | -0.001 | 0 | 0 | 0 | 0 | 0 | 0 | 87.52 | 0 | 0 | 0 | 0 | -3.772 | 0 | 0.793 | 1.608 | 1.371 | 0 | 0 | 0 | 1 | 1 | 0
2022-10-04 02:00 | 0 | 0 | 0 | 0 | 1.1 | 14.99 | 100 | 100 | 0 | 0 | 0 | 0 | 0 | 0 | 0 | 0 | 0 | 0 | 0 | 0 | 0 | 0 | 0 | 0 | 0 | 0 | 0 | -0.001 | 0 | 0 | 0 | 0 | 0 | 0 | 76.3 | 0 | 0 | 0 | 0 | -3.259 | 0 | 0.711 | 1.375 | 1.173 | 0 | 0 | 0 | 1 | 1 | 0
2022-10-04 03:00 | 0 | 0 | 0 | 0 | 1.2 | 14.91 | 100 | 100 | 0 | 0 | 0 | 0 | 0 | 0 | 0 | 0 | 0 | 0 | 0 | 0 | 0 | 0 | 0 | 0 | 0 | 0 | 0 | -0.001 | 0 | 0 | 0 | 0 | 0 | 0 | 66.7 | 0 | 0 | 0 | 0 | -2.787 | 0 | 0.632 | 1.163 | 0.992 | 0 | 0 | 0 | 1 | 1 | 0
2022-10-04 04:00 | 0 | 0 | 0 | 1 | 1.1 | 14.65 | 100 | 100 | 0 | 0 | 0 | 0 | 0 | 0 | 0 | 0 | 0 | 0 | 0 | 0 | 0 | 0 | 0 | 0 | 0 | 0 | 0 | -0.001 | 0 | 0 | 0 | 0 | 1.96 | 1 | 58.47 | 0 | 0 | 0 | 0 | -2.387 | 0 | 0.56 | 0.986 | 0.84 | 0 | 0 | 0 | 1 | 1 | 0
2022-10-04 05:00 | 0 | 298.6 | 298.47 | 1 | 1.1 | 20 | 100 | 100 | 0 | 0 | 0 | 0.521 | 0 | 0 | 0 | 0 | 0 | 0 | 46.829 | 102.434 | 102.48 | 0 | 0 | 0 | 0 | 0 | 0 | -0.001 | 0 | 0 | 0 | 0 | 1.71 | 1 | 205.63 | 0 | 0 | 0 | 0 | 42.715 | 0 | 0.845 | 1.764 | 1.504 | 0 | 0 | 0 | 2 | 2 | 0
2022-10-04 06:00 | 0 | 533.1 | 526.91 | 1 | 1.2 | 20.13 | 100 | 100 | 29.128 | 29.128 | 1.098 | 0.869 | 31.096 | 0 | 0 | 100.864 | 100.864 | 100.864 | 158.633 | 180.837 | 182.96 | 0 | 0 | 0 | 0 | 0 | 0 | 100.863 | 100.864 | 55.13 | 15.92 | 100 | 8.74 | 1 | 347.5 | 0 | 0 | 0 | 0 | 41.184 | 0 | 5.608 | 5.925 | 5.051 | 0 | 0 | 0 | 2 | 2 | 0
2022-10-04 07:00 | 0 | 688.8 | 665.23 | 1 | 1.5 | 21.05 | 100 | 100 | 56.049 | 56.049 | 3.115 | 2.017 | 61.181 | 0 | 0 | 180.005 | 180.005 | 180.005 | 199.021 | 228.306 | 236.396 | 0 | 0 | 0 | 0 | 0 | 0 | 180.004 | 180.005 | 76.15 | 23.71 | 100 | 15.03 | 0.99 | 347.5 | 0 | 0 | 0 | 0 | 0 | 0 | 6.915 | 6.532 | 5.568 | 0 | 0 | 0 | 2 | 2 | 0
2022-10-04 08:00 | 0 | 864.8 | 811.75 | 1 | 1.9 | 27.27 | 100 | 100 | 71.032 | 71.031 | 5.345 | 2.905 | 79.282 | 0 | 0 | 222.722 | 222.722 | 222.722 | 241.14 | 278.591 | 296.799 | 0 | 0 | 0 | 0 | 0 | 0 | 222.721 | 222.722 | 75.04 | 23.93 | 100 | 20.17 | 0.98 | 347.5 | 0 | 0 | 0 | 0 | 0 | 0 | 6.549 | 6.407 | 5.462 | 0 | 0 | 0 | 2 | 3 | 0
2022-10-04 09:00 | 0 | 925.5 | 847.2 | 1 | 2.4 | 28.15 | 100 | 100 | 74.225 | 74.225 | 5.66 | 3.118 | 83.003 | 0 | 0 | 231.764 | 231.764 | 231.764 | 250.099 | 290.76 | 317.632 | 0 | 0 | 0 | 0 | 0 | 0 | 231.763 | 231.764 | 72.97 | 23.37 | 100 | 23.74 | 0.98 | 347.5 | 0 | 0 | 0 | 0 | 0 | 0 | 6.499 | 6.39 | 5.447 | 0 | 0 | 0 | 2 | 3 | 0
2022-10-04 10:00 | 0 | 938 | 847.54 | 1 | 2.8 | 30.94 | 100 | 100 | 72.609 | 72.609 | 6.409 | 3.106 | 82.124 | 0 | 0 | 231.294 | 231.294 | 231.294 | 249.368 | 290.875 | 321.922 | 0 | 0 | 0 | 0 | 0 | 0 | 231.293 | 231.294 | 71.85 | 22.55 | 100 | 25.37 | 0.98 | 347.5 | 0 | 0 | 0 | 0 | 0 | 0 | 6.341 | 6.334 | 5.4 | 0 | 0 | 0 | 2 | 2 | 0
2022-10-04 11:00 | 0 | 933.5 | 846.81 | 1 | 3.2 | 31.1 | 100 | 100 | 72.55 | 72.55 | 6.451 | 3.108 | 82.109 | 0 | 0 | 231.349 | 231.349 | 231.349 | 249.408 | 290.627 | 320.377 | 0 | 0 | 0 | 0 | 0 | 0 | 231.348 | 231.349 | 72.21 | 22.65 | 100 | 24.89 | 0.98 | 347.5 | 0 | 0 | 0 | 0 | 0 | 0 | 6.332 | 6.331 | 5.397 | 0 | 0 | 0 | 2 | 2 | 0
2022-10-04 12:00 | 0 | 908 | 839.83 | 1 | 3.8 | 30.79 | 100 | 100 | 72.361 | 72.361 | 6.365 | 3.087 | 81.814 | 0 | 0 | 230.483 | 230.483 | 230.483 | 248.571 | 288.23 | 311.626 | 0 | 0 | 0 | 0 | 0 | 0 | 230.482 | 230.483 | 73.96 | 23.22 | 100 | 22.34 | 0.98 | 347.5 | 0 | 0 | 0 | 0 | 0 | 0 | 6.349 | 6.337 | 5.402 | 0 | 0 | 0 | 2 | 3 | 0
2022-10-04 13:00 | 0 | 795.4 | 756.42 | 1 | 4 | 30.15 | 100 | 100 | 63.461 | 63.461 | 5.995 | 2.562 | 72.019 | 0 | 0 | 207.281 | 207.281 | 207.281 | 225.429 | 259.605 | 272.981 | 0 | 0 | 0 | 0 | 0 | 0 | 207.28 | 207.281 | 75.93 | 23.25 | 100 | 18.01 | 0.99 | 347.5 | 0 | 0 | 0 | 0 | 0 | 0 | 6.385 | 6.35 | 5.413 | 0 | 0 | 0 | 2 | 3 | 0
2022-10-04 14:00 | 0 | 681.4 | 665.8 | 1 | 3.8 | 28.02 | 100 | 100 | 54.615 | 54.614 | 4.752 | 2.044 | 61.41 | 0 | 0 | 181.461 | 181.461 | 181.461 | 199.809 | 228.501 | 233.856 | 0 | 0 | 0 | 0 | 0 | 0 | 181.46 | 181.461 | 77.6 | 23.35 | 100 | 12.29 | 0.99 | 347.5 | 0 | 0 | 0 | 0 | 0 | 0 | 6.506 | 6.392 | 5.449 | 0 | 0 | 0 | 2 | 3 | 0
2022-10-04 15:00 | 0 | 513.1 | 510.66 | 1 | 3.1 | 27.65 | 100 | 100 | 30.928 | 30.928 | 3.08 | 0.992 | 35 | 0 | 0 | 112.047 | 112.047 | 112.047 | 130.43 | 175.258 | 176.096 | 0 | 0 | 0 | 0 | 0 | 0 | 112.046 | 112.047 | 63.63 | 17.56 | 100 | 5.59 | 1 | 347.5 | 0 | 0 | 0 | 0 | 0 | 0 | 6.528 | 6.4 | 5.456 | 0 | 0 | 0 | 2 | 2 | 0
2022-10-04 16:00 | 0 | 350.4 | 350.25 | 1 | 1.8 | 26.71 | 100 | 100 | 0 | 0 | 0 | 0.521 | 0 | 9.991 | 0 | 9.991 | 9.991 | 9.991 | 28.463 | 120.207 | 120.257 | 0 | 0 | 0 | 0 | 0 | 0 | -0.001 | 0 | 8.31 | 0 | 0 | 1.66 | 1 | 347.5 | 0 | 0 | 0 | 0 | 0 | 0 | 6.582 | 6.419 | 5.472 | 0 | 0 | 0 | 2 | 2 | 0
2022-10-04 17:00 | 0 | 0 | 0 | 0 | 1.9 | 23.32 | 100 | 100 | 0 | 0 | 0 | 0 | 0 | 0 | 0 | 0 | 0 | 0 | 0 | 0 | 0 | 0 | 0 | 0 | 0 | 0 | 0 | -0.001 | 0 | 0 | 0 | 0 | 0 | 0 | 289.13 | 0 | 0 | 0 | 0 | -16.944 | 0 | 5.682 | 6.08 | 5.183 | 0 | 0 | 0 | 2 | 2 | 0
2022-10-04 18:00 | 0 | 0 | 0 | 0 | 2.3 | 23.09 | 100 | 100 | 0 | 0 | 0 | 0 | 0 | 0 | 0 | 0 | 0 | 0 | 0 | 0 | 0 | 0 | 0 | 0 | 0 | 0 | 0 | -0.001 | 0 | 0 | 0 | 0 | 0 | 0 | 245.19 | 0 | 0 | 0 | 0 | -12.754 | 0 | 3.453 | 5.021 | 4.28 | 0 | 0 | 0 | 1 | 1 | 0
2022-10-04 19:00 | 0 | 0 | 0 | 0 | 2.4 | 23.72 | 100 | 100 | 0 | 0 | 0 | 0 | 0 | 0 | 0 | 0 | 0 | 0 | 0 | 0 | 0 | 0 | 0 | 0 | 0 | 0 | 0 | -0.001 | 0 | 0 | 0 | 0 | 0 | 0 | 210.44 | 0 | 0 | 0 | 0 | -10.087 | 0 | 2.318 | 4.194 | 3.575 | 0 | 0 | 0 | 1 | 1 | 0
2022-10-04 20:00 | 0 | 0 | 0 | 0 | 2.8 | 24.25 | 100 | 100 | 0 | 0 | 0 | 0 | 0 | 0 | 0 | 0 | 0 | 0 | 0 | 0 | 0 | 0 | 0 | 0 | 0 | 0 | 0 | -0.001 | 0 | 0 | 0 | 0 | 0 | 0 | 182.02 | 0 | 0 | 0 | 0 | -8.25 | 0 | 1.706 | 3.532 | 3.011 | 0 | 0 | 0 | 1 | 1 | 0
2022-10-04 21:00 | 0 | 0 | 0 | 0 | 3.4 | 24.7 | 100 | 100 | 0 | 0 | 0 | 0 | 0 | 0 | 0 | 0 | 0 | 0 | 0 | 0 | 0 | 0 | 0 | 0 | 0 | 0 | 0 | -0.001 | 0 | 0 | 0 | 0 | 0 | 0 | 158.3 | 0 | 0 | 0 | 0 | -6.886 | 0 | 1.353 | 2.987 | 2.546 | 0 | 0 | 0 | 1 | 1 | 0
2022-10-04 22:00 | 0 | 0 | 0 | 0 | 3.6 | 25.48 | 100 | 100 | 0 | 0 | 0 | 0 | 0 | 0 | 0 | 0 | 0 | 0 | 0 | 0 | 0 | 0 | 0 | 0 | 0 | 0 | 0 | -0.001 | 0 | 0 | 0 | 0 | 0 | 0 | 138.32 | 0 | 0 | 0 | 0 | -5.801 | 0 | 1.128 | 2.522 | 2.15 | 0 | 0 | 0 | 1 | 1 | 0
2022-10-04 23:00 | 0 | 0 | 0 | 0 | 3.6 | 24.68 | 100 | 100 | 0 | 0 | 0 | 0 | 0 | 0 | 0 | 0 | 0 | 0 | 0 | 0 | 0 | 0 | 0 | 0 | 0 | 0 | 0 | -0.001 | 0 | 0 | 0 | 0 | 0 | 0 | 121.16 | 0 | 0 | 0 | 0 | -4.982 | 0 | 0.985 | 2.158 | 1.839 | 0 | 0 | 0 | 1 | 1 | 0
2022-10-05 | 0 | 0 | 0 | 0 | 3.9 | 23.82 | 100 | 100 | 0 | 0 | 0 | 0 | 0 | 0 | 0 | 0 | 0 | 0 | 0 | 0 | 0 | 0 | 0 | 0 | 0 | 0 | 0 | -0.001 | 0 | 0 | 0 | 0 | 0 | 0 | 106.35 | 0 | 0 | 0 | 0 | -4.297 | 0 | 0.875 | 1.848 | 1.575 | 0 | 0 | 0 | 1 | 1 | 0
2022-10-05 01:00 | 0 | 0 | 0 | 0 | 4.3 | 23.7 | 100 | 100 | 0 | 0 | 0 | 0 | 0 | 0 | 0 | 0 | 0 | 0 | 0 | 0 | 0 | 0 | 0 | 0 | 0 | 0 | 0 | -0.001 | 0 | 0 | 0 | 0 | 0 | 0 | 93.66 | 0 | 0 | 0 | 0 | -3.683 | 0 | 0.779 | 1.568 | 1.337 | 0 | 0 | 0 | 1 | 1 | 0
2022-10-05 02:00 | 0 | 0 | 0 | 0 | 4.3 | 23.16 | 100 | 100 | 0 | 0 | 0 | 0 | 0 | 0 | 0 | 0 | 0 | 0 | 0 | 0 | 0 | 0 | 0 | 0 | 0 | 0 | 0 | -0.001 | 0 | 0 | 0 | 0 | 0 | 0 | 82.73 | 0 | 0 | 0 | 0 | -3.173 | 0 | 0.697 | 1.337 | 1.14 | 0 | 0 | 0 | 1 | 1 | 0
2022-10-05 03:00 | 0 | 0 | 0 | 0 | 3.9 | 23.57 | 100 | 100 | 0 | 0 | 0 | 0 | 0 | 0 | 0 | 0 | 0 | 0 | 0 | 0 | 0 | 0 | 0 | 0 | 0 | 0 | 0 | -0.001 | 0 | 0 | 0 | 0 | 0 | 0 | 73.46 | 0 | 0 | 0 | 0 | -2.692 | 0 | 0.615 | 1.121 | 0.956 | 0 | 0 | 0 | 1 | 1 | 0
2022-10-05 04:00 | 0 | 0 | 0 | 1 | 1.7 | 22.46 | 100 | 100 | 0 | 0 | 0 | 0 | 0 | 0 | 0 | 0 | 0 | 0 | 0 | 0 | 0 | 0 | 0 | 0 | 0 | 0 | 0 | -0.001 | 0 | 0 | 0 | 0 | 2.25 | 1 | 65.39 | 0 | 0 | 0 | 0 | -2.341 | 0 | 0.552 | 0.966 | 0.823 | 0 | 0 | 0 | 1 | 1 | 0
2022-10-05 05:00 | 0 | 511 | 510.85 | 1 | 1.8 | 24.87 | 100 | 100 | 0 | 0 | 0 | 0.521 | 0 | 0 | 0 | 0 | 0 | 0 | 81.902 | 175.322 | 175.375 | 0 | 0 | 0 | 0 | 0 | 0 | -0.001 | 0 | 0 | 0 | 0 | 1.41 | 1 | 326.79 | 0 | 0 | 0 | 0 | 75.88 | 0 | 1.243 | 2.58 | 2.199 | 0 | 0 | 0 | 2 | 2 | 0
2022-10-05 06:00 | 0 | 733.4 | 725.48 | 1 | 3.1 | 24.67 | 100 | 100 | 60.433 | 60.433 | 4.376 | 2.284 | 67.093 | 0 | 0 | 193.85 | 193.85 | 193.85 | 218.464 | 248.985 | 251.703 | 0 | 0 | 0 | 0 | 0 | 0 | 193.849 | 193.85 | 77.02 | 24.01 | 100 | 8.43 | 1 | 347.5 | 0 | 0 | 0 | 0 | 6.011 | 0 | 6.663 | 6.446 | 5.495 | 0 | 0 | 0 | 2 | 2 | 0
2022-10-05 07:00 | 0 | 834.4 | 807.06 | 1 | 3.6 | 24.99 | 100 | 100 | 72.239 | 72.238 | 4.725 | 2.91 | 79.873 | 0 | 0 | 222.914 | 222.914 | 222.914 | 241.55 | 276.984 | 286.366 | 0 | 0 | 0 | 0 | 0 | 0 | 222.913 | 222.914 | 77.84 | 25.23 | 100 | 14.71 | 0.99 | 347.5 | 0 | 0 | 0 | 0 | 0 | 0 | 6.682 | 6.453 | 5.501 | 0 | 0 | 0 | 2 | 3 | 0
2022-10-05 08:00 | 0 | 878.4 | 826.32 | 1 | 3.8 | 27.32 | 100 | 100 | 72.817 | 72.816 | 5.389 | 3.009 | 81.215 | 0 | 0 | 227.19 | 227.19 | 227.19 | 245.604 | 283.594 | 301.467 | 0 | 0 | 0 | 0 | 0 | 0 | 227.189 | 227.19 | 75.36 | 24.15 | 100 | 19.83 | 0.99 | 347.5 | 0 | 0 | 0 | 0 | 0 | 0 | 6.546 | 6.406 | 5.461 | 0 | 0 | 0 | 2 | 3 | 0
2022-10-05 09:00 | 0 | 912.4 | 837.54 | 1 | 3.9 | 27.52 | 100 | 100 | 73.456 | 73.455 | 5.458 | 3.053 | 81.967 | 0 | 0 | 229.025 | 229.025 | 229.025 | 247.421 | 287.443 | 313.136 | 0 | 0 | 0 | 0 | 0 | 0 | 229.024 | 229.025 | 73.14 | 23.46 | 100 | 23.37 | 0.98 | 347.5 | 0 | 0 | 0 | 0 | 0 | 0 | 6.535 | 6.402 | 5.458 | 0 | 0 | 0 | 2 | 3 | 0
2022-10-05 10:00 | 0 | 916.8 | 830.98 | 1 | 4.2 | 26.58 | 100 | 100 | 72.792 | 72.791 | 5.182 | 2.986 | 80.96 | 0 | 0 | 226.21 | 226.21 | 226.21 | 244.694 | 285.194 | 314.646 | 0 | 0 | 0 | 0 | 0 | 0 | 226.209 | 226.21 | 71.89 | 23.13 | 100 | 24.99 | 0.98 | 347.5 | 0 | 0 | 0 | 0 | 0 | 0 | 6.589 | 6.421 | 5.474 | 0 | 0 | 0 | 2 | 3 | 0
2022-10-05 11:00 | 0 | 831.6 | 756.75 | 1 | 4.7 | 26.15 | 100 | 100 | 64.198 | 64.198 | 4.871 | 2.504 | 71.573 | 0 | 0 | 204.535 | 204.535 | 204.535 | 223.06 | 259.716 | 285.405 | 0 | 0 | 0 | 0 | 0 | 0 | 204.534 | 204.535 | 71.66 | 22.49 | 100 | 24.5 | 0.98 | 347.5 | 0 | 0 | 0 | 0 | 0 | 0 | 6.614 | 6.43 | 5.481 | 0 | 0 | 0 | 2 | 3 | 0
2022-10-05 12:00 | 0 | 830.3 | 770.11 | 1 | 4.5 | 25.66 | 100 | 100 | 66.452 | 66.452 | 4.787 | 2.611 | 73.85 | 0 | 0 | 209.522 | 209.522 | 209.522 | 228.094 | 264.301 | 284.959 | 0 | 0 | 0 | 0 | 0 | 0 | 209.521 | 209.522 | 73.53 | 23.32 | 100 | 21.95 | 0.98 | 347.5 | 0 | 0 | 0 | 0 | 0 | 0 | 6.643 | 6.44 | 5.49 | 0 | 0 | 0 | 2 | 3 | 0
2022-10-05 13:00 | 0 | 675.8 | 644.09 | 1 | 5 | 24.96 | 100 | 100 | 53.241 | 53.241 | 3.303 | 1.897 | 58.44 | 0 | 0 | 173.413 | 173.413 | 173.413 | 192.052 | 221.05 | 231.935 | 0 | 0 | 0 | 0 | 0 | 0 | 173.412 | 173.413 | 74.77 | 22.96 | 100 | 17.62 | 0.99 | 347.5 | 0 | 0 | 0 | 0 | 0 | 0 | 6.684 | 6.454 | 5.502 | 0 | 0 | 0 | 2 | 3 | 0
2022-10-05 14:00 | 0 | 627.4 | 613.91 | 1 | 4.5 | 20.86 | 100 | 100 | 50.927 | 50.926 | 2.462 | 1.754 | 55.143 | 0 | 0 | 165.274 | 165.274 | 165.274 | 184.308 | 210.694 | 215.324 | 0 | 0 | 0 | 0 | 0 | 0 | 165.273 | 165.274 | 76.76 | 23.65 | 100 | 11.9 | 0.99 | 347.5 | 0 | 0 | 0 | 0 | 0 | 0 | 6.927 | 6.536 | 5.572 | 0 | 0 | 0 | 2 | 2 | 0
2022-10-05 15:00 | 0 | 486.7 | 484.68 | 1 | 3.5 | 19.98 | 100 | 100 | 30.503 | 30.503 | 1.301 | 0.917 | 32.721 | 0 | 0 | 105.419 | 105.419 | 105.419 | 124.538 | 166.344 | 167.035 | 0 | 0 | 0 | 0 | 0 | 0 | 105.418 | 105.419 | 63.11 | 18.26 | 100 | 5.22 | 1 | 347.5 | 0 | 0 | 0 | 0 | 0 | 0 | 6.98 | 6.553 | 5.587 | 0 | 0 | 0 | 2 | 2 | 0
2022-10-05 16:00 | 0 | 248.6 | 248.44 | 1 | 3 | 20.24 | 100 | 100 | 0 | 0 | 0 | 0.521 | 0 | 1.507 | 0 | 1.507 | 1.507 | 1.507 | 20.601 | 85.266 | 85.32 | 0 | 0 | 0 | 0 | 0 | 0 | -0.001 | 0 | 1.77 | 0 | 0 | 2.03 | 1 | 347.5 | 0 | 0 | 0 | 0 | 0 | 0 | 6.964 | 6.548 | 5.582 | 0 | 0 | 0 | 2 | 2 | 0
2022-10-05 17:00 | 0 | 0 | 0 | 0 | 3.1 | 17.31 | 100 | 100 | 0 | 0 | 0 | 0 | 0 | 0 | 0 | 0 | 0 | 0 | 0 | 0 | 0 | 0 | 0 | 0 | 0 | 0 | 0 | -0.001 | 0 | 0 | 0 | 0 | 0 | 0 | 287.46 | 0 | 0 | 0 | 0 | -17.428 | 0 | 5.966 | 6.188 | 5.275 | 0 | 0 | 0 | 2 | 2 | 0
2022-10-05 18:00 | 0 | 0 | 0 | 0 | 2.6 | 17.29 | 100 | 100 | 0 | 0 | 0 | 0 | 0 | 0 | 0 | 0 | 0 | 0 | 0 | 0 | 0 | 0 | 0 | 0 | 0 | 0 | 0 | -0.001 | 0 | 0 | 0 | 0 | 0 | 0 | 242.6 | 0 | 0 | 0 | 0 | -13.024 | 0 | 3.582 | 5.097 | 4.345 | 0 | 0 | 0 | 1 | 1 | 0
2022-10-05 19:00 | 0 | 0 | 0 | 0 | 2.4 | 17.46 | 100 | 100 | 0 | 0 | 0 | 0 | 0 | 0 | 0 | 0 | 0 | 0 | 0 | 0 | 0 | 0 | 0 | 0 | 0 | 0 | 0 | -0.001 | 0 | 0 | 0 | 0 | 0 | 0 | 207.15 | 0 | 0 | 0 | 0 | -10.291 | 0 | 2.394 | 4.262 | 3.634 | 0 | 0 | 0 | 1 | 1 | 0
2022-10-05 20:00 | 0 | 0 | 0 | 0 | 2 | 16.31 | 100 | 100 | 0 | 0 | 0 | 0 | 0 | 0 | 0 | 0 | 0 | 0 | 0 | 0 | 0 | 0 | 0 | 0 | 0 | 0 | 0 | -0.001 | 0 | 0 | 0 | 0 | 0 | 0 | 177.93 | 0 | 0 | 0 | 0 | -8.48 | 0 | 1.774 | 3.62 | 3.086 | 0 | 0 | 0 | 1 | 1 | 0
2022-10-05 21:00 | 0 | 0 | 0 | 0 | 1.7 | 16.67 | 100 | 100 | 0 | 0 | 0 | 0 | 0 | 0 | 0 | 0 | 0 | 0 | 0 | 0 | 0 | 0 | 0 | 0 | 0 | 0 | 0 | -0.001 | 0 | 0 | 0 | 0 | 0 | 0 | 153.59 | 0 | 0 | 0 | 0 | -7.066 | 0 | 1.395 | 3.062 | 2.61 | 0 | 0 | 0 | 1 | 1 | 0
2022-10-05 22:00 | 0 | 0 | 0 | 0 | 2.1 | 16.05 | 100 | 100 | 0 | 0 | 0 | 0 | 0 | 0 | 0 | 0 | 0 | 0 | 0 | 0 | 0 | 0 | 0 | 0 | 0 | 0 | 0 | -0.001 | 0 | 0 | 0 | 0 | 0 | 0 | 132.9 | 0 | 0 | 0 | 0 | -6.006 | 0 | 1.167 | 2.612 | 2.227 | 0 | 0 | 0 | 1 | 1 | 0
2022-10-05 23:00 | 0 | 0 | 0 | 0 | 2.1 | 15.85 | 100 | 100 | 0 | 0 | 0 | 0 | 0 | 0 | 0 | 0 | 0 | 0 | 0 | 0 | 0 | 0 | 0 | 0 | 0 | 0 | 0 | -0.001 | 0 | 0 | 0 | 0 | 0 | 0 | 115.24 | 0 | 0 | 0 | 0 | -5.126 | 0 | 1.009 | 2.223 | 1.895 | 0 | 0 | 0 | 1 | 1 | 0
2022-10-06 | 0 | 0 | 0 | 0 | 1.8 | 15.84 | 100 | 100 | 0 | 0 | 0 | 0 | 0 | 0 | 0 | 0 | 0 | 0 | 0 | 0 | 0 | 0 | 0 | 0 | 0 | 0 | 0 | -0.001 | 0 | 0 | 0 | 0 | 0 | 0 | 100.14 | 0 | 0 | 0 | 0 | -4.384 | 0 | 0.888 | 1.887 | 1.609 | 0 | 0 | 0 | 1 | 1 | 0
2022-10-06 01:00 | 0 | 0 | 0 | 0 | 1.4 | 15.81 | 100 | 100 | 0 | 0 | 0 | 0 | 0 | 0 | 0 | 0 | 0 | 0 | 0 | 0 | 0 | 0 | 0 | 0 | 0 | 0 | 0 | -0.001 | 0 | 0 | 0 | 0 | 0 | 0 | 87.21 | 0 | 0 | 0 | 0 | -3.754 | 0 | 0.79 | 1.6 | 1.364 | 0 | 0 | 0 | 1 | 1 | 0
2022-10-06 02:00 | 0 | 0 | 0 | 0 | 1.5 | 15.51 | 100 | 100 | 0 | 0 | 0 | 0 | 0 | 0 | 0 | 0 | 0 | 0 | 0 | 0 | 0 | 0 | 0 | 0 | 0 | 0 | 0 | -0.001 | 0 | 0 | 0 | 0 | 0 | 0 | 76.1 | 0 | 0 | 0 | 0 | -3.224 | 0 | 0.705 | 1.36 | 1.159 | 0 | 0 | 0 | 1 | 1 | 0
2022-10-06 03:00 | 0 | 0 | 0 | 0 | 1.5 | 15.69 | 100 | 100 | 0 | 0 | 0 | 0 | 0 | 0 | 0 | 0 | 0 | 0 | 0 | 0 | 0 | 0 | 0 | 0 | 0 | 0 | 0 | -0.001 | 0 | 0 | 0 | 0 | 0 | 0 | 66.65 | 0 | 0 | 0 | 0 | -2.746 | 0 | 0.625 | 1.145 | 0.976 | 0 | 0 | 0 | 1 | 1 | 0
2022-10-06 04:00 | 0 | 0 | 0 | 1 | 1.8 | 15.82 | 100 | 100 | 0 | 0 | 0 | 0 | 0 | 0 | 0 | 0 | 0 | 0 | 0 | 0 | 0 | 0 | 0 | 0 | 0 | 0 | 0 | -0.001 | 0 | 0 | 0 | 0 | 2.55 | 1 | 58.61 | 0 | 0 | 0 | 0 | -2.334 | 0 | 0.551 | 0.963 | 0.821 | 0 | 0 | 0 | 1 | 1 | 0
2022-10-06 05:00 | 0 | 16.5 | 16.5 | 1 | 2.1 | 17.08 | 100 | 100 | 0 | 0 | 0 | 0.521 | 0 | 0 | 0 | 0 | 0 | 0 | 2.701 | 5.662 | 5.663 | 0 | 0 | 0 | 0 | 0 | 0 | -0.001 | 0 | 0 | 0 | 0 | 1.11 | 1 | 60.79 | 0 | 0 | 0 | 0 | 0.635 | 0 | 0.5 | 0.846 | 0.721 | 0 | 0 | 0 | 2 | 2 | 0
2022-10-06 06:00 | 0 | 46.6 | 46.13 | 1 | 2.2 | 17.16 | 100 | 100 | 0 | 0 | 0 | 0.521 | 0 | 0 | 0 | 0 | 0 | 0 | 13.895 | 15.833 | 15.993 | 0 | 0 | 0 | 0 | 0 | 0 | -0.001 | 0 | 0 | 0 | 0 | 8.12 | 1 | 99.3 | 0 | 0 | 0 | 0 | 11.177 | 0 | 0.619 | 1.133 | 0.966 | 0 | 0 | 0 | 1 | 1 | 0
2022-10-06 07:00 | 0 | 27.1 | 26.25 | 1 | 2.5 | 17.28 | 100 | 100 | 0 | 0 | 0 | 0.521 | 0 | 0 | 0 | 0 | 0 | 0 | 7.86 | 9.009 | 9.301 | 0 | 0 | 0 | 0 | 0 | 0 | -0.001 | 0 | 0 | 0 | 0 | 14.38 | 0.99 | 112.46 | 0 | 0 | 0 | 0 | 3.821 | 0 | 0.834 | 1.73 | 1.475 | 0 | 0 | 0 | 1 | 1 | 0
2022-10-06 08:00 | 0 | 128.3 | 120.95 | 1 | 2.6 | 21.25 | 100 | 100 | 0 | 0 | 0 | 0.521 | 0 | 0 | 0 | 0 | 0 | 0 | 35.97 | 41.511 | 44.033 | 0 | 0 | 0 | 0 | 0 | 0 | -0.001 | 0 | 0 | 0 | 0 | 19.48 | 0.99 | 216.3 | 0 | 0 | 0 | 0 | 30.143 | 0 | 1.145 | 2.527 | 2.155 | 0 | 0 | 0 | 1 | 1 | 0
2022-10-06 09:00 | 0 | 165.1 | 151.97 | 1 | 2.8 | 21.3 | 100 | 100 | 0 | 0 | 0 | 0.521 | 0 | 0 | 0 | 0 | 0 | 0 | 44.924 | 52.155 | 56.662 | 0 | 0 | 0 | 0 | 0 | 0 | -0.001 | 0 | 0 | 0 | 0 | 23.01 | 0.98 | 330.84 | 0 | 0 | 0 | 0 | 33.249 | 0 | 2.994 | 4.687 | 3.995 | 0 | 0 | 0 | 1 | 1 | 0
2022-10-06 10:00 | 0 | 311.7 | 283.39 | 1 | 2.9 | 24.96 | 100 | 100 | 0 | 0 | 0 | 0.521 | 0 | 60.147 | 0 | 60.147 | 60.147 | 60.147 | 83.515 | 97.261 | 106.975 | 0 | 0 | 0 | 0 | 0 | 0 | -0.001 | 0 | 56.23 | 0 | 0 | 24.61 | 0.98 | 347.5 | 0 | 0 | 0 | 0 | 4.837 | 0 | 6.619 | 6.43 | 5.482 | 0 | 0 | 0 | 1 | 1 | 0
2022-10-06 11:00 | 0 | 549 | 501.12 | 1 | 3 | 26.02 | 100 | 100 | 37.079 | 37.079 | 3.057 | 1.207 | 41.343 | 0 | 0 | 129.29 | 129.29 | 129.29 | 147.828 | 171.986 | 188.417 | 0 | 0 | 0 | 0 | 0 | 0 | 129.289 | 129.29 | 68.62 | 19.68 | 100 | 24.11 | 0.98 | 347.5 | 0 | 0 | 0 | 0 | 0 | 0 | 6.622 | 6.432 | 5.483 | 0 | 0 | 0 | 2 | 2 | 0
2022-10-06 12:00 | 0 | 668.6 | 621.82 | 1 | 3 | 26.26 | 100 | 100 | 50.001 | 50.001 | 3.467 | 1.763 | 55.231 | 0 | 0 | 165.784 | 165.784 | 165.784 | 184.299 | 213.409 | 229.464 | 0 | 0 | 0 | 0 | 0 | 0 | 165.783 | 165.784 | 72.25 | 21.79 | 100 | 21.56 | 0.98 | 347.5 | 0 | 0 | 0 | 0 | 0 | 0 | 6.608 | 6.428 | 5.479 | 0 | 0 | 0 | 2 | 2 | 0
2022-10-06 13:00 | 0 | 677.2 | 646.79 | 1 | 3.6 | 26.9 | 100 | 100 | 52.671 | 52.671 | 4.061 | 1.916 | 58.648 | 0 | 0 | 174.504 | 174.504 | 174.504 | 192.958 | 221.978 | 232.415 | 0 | 0 | 0 | 0 | 0 | 0 | 174.503 | 174.504 | 75.08 | 22.66 | 100 | 17.24 | 0.99 | 347.5 | 0 | 0 | 0 | 0 | 0 | 0 | 6.571 | 6.415 | 5.468 | 0 | 0 | 0 | 2 | 2 | 0
2022-10-06 14:00 | 0 | 645.8 | 632.78 | 1 | 4.7 | 24.72 | 100 | 100 | 52.576 | 52.576 | 3.185 | 1.86 | 57.621 | 0 | 0 | 171.384 | 171.384 | 171.384 | 190.046 | 217.171 | 221.639 | 0 | 0 | 0 | 0 | 0 | 0 | 171.383 | 171.384 | 77.33 | 23.72 | 100 | 11.52 | 0.99 | 347.5 | 0 | 0 | 0 | 0 | 0 | 0 | 6.698 | 6.458 | 5.506 | 0 | 0 | 0 | 2 | 2 | 0
2022-10-06 15:00 | 0 | 536.1 | 534.19 | 1 | 4.6 | 23.18 | 100 | 100 | 34.587 | 34.587 | 2.036 | 1.078 | 37.701 | 0 | 0 | 119.271 | 119.271 | 119.271 | 138.081 | 183.333 | 183.99 | 0 | 0 | 0 | 0 | 0 | 0 | 119.27 | 119.271 | 64.83 | 18.8 | 100 | 4.84 | 1 | 347.5 | 0 | 0 | 0 | 0 | 0 | 0 | 6.788 | 6.489 | 5.532 | 0 | 0 | 0 | 2 | 2 | 0
2022-10-06 16:00 | 0 | 346.4 | 346.1 | 1 | 3.3 | 22.43 | 100 | 100 | 0 | 0 | 0 | 0.521 | 0 | 10.395 | 0 | 10.395 | 10.395 | 10.395 | 29.277 | 118.78 | 118.884 | 0 | 0 | 0 | 0 | 0 | 0 | -0.001 | 0 | 8.74 | 0 | 0 | 2.4 | 1 | 347.5 | 0 | 0 | 0 | 0 | 0 | 0 | 6.833 | 6.504 | 5.545 | 0 | 0 | 0 | 2 | 2 | 0
2022-10-06 17:00 | 0 | 0 | 0 | 1 | 2.3 | 17.82 | 100 | 100 | 0 | 0 | 0 | 0 | 0 | 0 | 0 | 0 | 0 | 0 | 0 | 0 | 0 | 0 | 0 | 0 | 0 | 0 | 0 | -0.001 | 0 | 0 | 0 | 0 | 6.11 | 1 | 287.6 | 0 | 0 | 0 | 0 | -17.387 | 0 | 5.941 | 6.178 | 5.267 | 0 | 0 | 0 | 2 | 2 | 0
2022-10-06 18:00 | 0 | 0 | 0 | 0 | 1.1 | 17.78 | 100 | 100 | 0 | 0 | 0 | 0 | 0 | 0 | 0 | 0 | 0 | 0 | 0 | 0 | 0 | 0 | 0 | 0 | 0 | 0 | 0 | -0.001 | 0 | 0 | 0 | 0 | 0 | 0 | 242.82 | 0 | 0 | 0 | 0 | -13.001 | 0 | 3.571 | 5.09 | 4.339 | 0 | 0 | 0 | 1 | 1 | 0
2022-10-06 19:00 | 0 | 0 | 0 | 0 | 0.6 | 17.5 | 100 | 100 | 0 | 0 | 0 | 0 | 0 | 0 | 0 | 0 | 0 | 0 | 0 | 0 | 0 | 0 | 0 | 0 | 0 | 0 | 0 | -0.001 | 0 | 0 | 0 | 0 | 0 | 0 | 207.33 | 0 | 0 | 0 | 0 | -10.301 | 0 | 2.398 | 4.266 | 3.637 | 0 | 0 | 0 | 1 | 1 | 0
2022-10-06 20:00 | 0 | 0 | 0 | 0 | 0.8 | 15.89 | 100 | 100 | 0 | 0 | 0 | 0 | 0 | 0 | 0 | 0 | 0 | 0 | 0 | 0 | 0 | 0 | 0 | 0 | 0 | 0 | 0 | -0.001 | 0 | 0 | 0 | 0 | 0 | 0 | 178.02 | 0 | 0 | 0 | 0 | -8.51 | 0 | 1.783 | 3.631 | 3.095 | 0 | 0 | 0 | 1 | 1 | 0
2022-10-06 21:00 | 0 | 0 | 0 | 0 | 1.1 | 15.59 | 100 | 100 | 0 | 0 | 0 | 0 | 0 | 0 | 0 | 0 | 0 | 0 | 0 | 0 | 0 | 0 | 0 | 0 | 0 | 0 | 0 | -0.001 | 0 | 0 | 0 | 0 | 0 | 0 | 153.49 | 0 | 0 | 0 | 0 | -7.12 | 0 | 1.407 | 3.084 | 2.629 | 0 | 0 | 0 | 1 | 1 | 0
2022-10-06 22:00 | 0 | 0 | 0 | 0 | 1.2 | 15.4 | 100 | 100 | 0 | 0 | 0 | 0 | 0 | 0 | 0 | 0 | 0 | 0 | 0 | 0 | 0 | 0 | 0 | 0 | 0 | 0 | 0 | -0.001 | 0 | 0 | 0 | 0 | 0 | 0 | 132.72 | 0 | 0 | 0 | 0 | -6.03 | 0 | 1.172 | 2.622 | 2.236 | 0 | 0 | 0 | 1 | 1 | 0
2022-10-06 23:00 | 0 | 0 | 0 | 0 | 1.3 | 15.46 | 100 | 100 | 0 | 0 | 0 | 0 | 0 | 0 | 0 | 0 | 0 | 0 | 0 | 0 | 0 | 0 | 0 | 0 | 0 | 0 | 0 | -0.001 | 0 | 0 | 0 | 0 | 0 | 0 | 115.03 | 0 | 0 | 0 | 0 | -5.135 | 0 | 1.01 | 2.227 | 1.898 | 0 | 0 | 0 | 1 | 1 | 0
2022-10-07 | 0 | 0 | 0 | 0 | 1.7 | 15.25 | 100 | 100 | 0 | 0 | 0 | 0 | 0 | 0 | 0 | 0 | 0 | 0 | 0 | 0 | 0 | 0 | 0 | 0 | 0 | 0 | 0 | -0.001 | 0 | 0 | 0 | 0 | 0 | 0 | 99.87 | 0 | 0 | 0 | 0 | -4.399 | 0 | 0.891 | 1.894 | 1.615 | 0 | 0 | 0 | 1 | 1 | 0
2022-10-07 01:00 | 0 | 0 | 0 | 0 | 1.9 | 15.01 | 100 | 100 | 0 | 0 | 0 | 0 | 0 | 0 | 0 | 0 | 0 | 0 | 0 | 0 | 0 | 0 | 0 | 0 | 0 | 0 | 0 | -0.001 | 0 | 0 | 0 | 0 | 0 | 0 | 86.86 | 0 | 0 | 0 | 0 | -3.776 | 0 | 0.793 | 1.61 | 1.373 | 0 | 0 | 0 | 1 | 1 | 0
2022-10-07 02:00 | 0 | 0 | 0 | 0 | 1.9 | 14.21 | 100 | 100 | 0 | 0 | 0 | 0 | 0 | 0 | 0 | 0 | 0 | 0 | 0 | 0 | 0 | 0 | 0 | 0 | 0 | 0 | 0 | -0.001 | 0 | 0 | 0 | 0 | 0 | 0 | 75.62 | 0 | 0 | 0 | 0 | -3.264 | 0 | 0.712 | 1.378 | 1.174 | 0 | 0 | 0 | 1 | 1 | 0
2022-10-07 03:00 | 0 | 0 | 0 | 0 | 2.1 | 14.44 | 100 | 100 | 0 | 0 | 0 | 0 | 0 | 0 | 0 | 0 | 0 | 0 | 0 | 0 | 0 | 0 | 0 | 0 | 0 | 0 | 0 | -0.001 | 0 | 0 | 0 | 0 | 0 | 0 | 66.05 | 0 | 0 | 0 | 0 | -2.778 | 0 | 0.63 | 1.159 | 0.988 | 0 | 0 | 0 | 1 | 1 | 0
2022-10-07 04:00 | 0 | 0 | 0 | 1 | 2.4 | 14.57 | 100 | 100 | 0 | 0 | 0 | 0 | 0 | 0 | 0 | 0 | 0 | 0 | 0 | 0 | 0 | 0 | 0 | 0 | 0 | 0 | 0 | -0.001 | 0 | 0 | 0 | 0 | 2.85 | 1 | 57.91 | 0 | 0 | 0 | 0 | -2.362 | 0 | 0.556 | 0.975 | 0.831 | 0 | 0 | 0 | 1 | 1 | 0
2022-10-07 05:00 | 0 | 521.1 | 521.05 | 1 | 2 | 20.71 | 100 | 100 | 0 | 0 | 0 | 0.521 | 0 | 0 | 0 | 0 | 0 | 0 | 87.068 | 178.824 | 178.842 | 0 | 0 | 0 | 0 | 0 | 0 | -0.001 | 0 | 0 | 0 | 0 | 0.81 | 1 | 336.64 | 0 | 0 | 0 | 0 | 80.91 | 0 | 1.283 | 2.631 | 2.243 | 0 | 0 | 0 | 2 | 2 | 0
2022-10-07 06:00 | 0 | 736.2 | 729.37 | 1 | 0.8 | 24.45 | 100 | 100 | 62.055 | 62.055 | 4.449 | 2.367 | 68.871 | 0 | 0 | 197.93 | 197.93 | 197.93 | 219.736 | 250.321 | 252.664 | 0 | 0 | 0 | 0 | 0 | 0 | 197.929 | 197.93 | 78.34 | 24.56 | 100 | 7.81 | 1 | 347.5 | 0 | 0 | 0 | 0 | 3.152 | 0 | 6.693 | 6.457 | 5.504 | 0 | 0 | 0 | 2 | 3 | 0
2022-10-07 07:00 | 0 | 803.6 | 779.54 | 1 | 0.6 | 25.77 | 100 | 100 | 68.611 | 68.611 | 4.86 | 2.729 | 76.201 | 0 | 0 | 214.932 | 214.932 | 214.932 | 233.493 | 267.538 | 275.796 | 0 | 0 | 0 | 0 | 0 | 0 | 214.931 | 214.932 | 77.93 | 24.88 | 100 | 14.06 | 0.99 | 347.5 | 0 | 0 | 0 | 0 | 0 | 0 | 6.636 | 6.437 | 5.488 | 0 | 0 | 0 | 2 | 3 | 0
2022-10-07 08:00 | 0 | 829.4 | 783.56 | 1 | 1.3 | 32.57 | 100 | 100 | 65.492 | 65.492 | 6.695 | 2.736 | 74.923 | 0 | 0 | 215.216 | 215.216 | 215.216 | 233.138 | 268.918 | 284.65 | 0 | 0 | 0 | 0 | 0 | 0 | 215.215 | 215.216 | 75.61 | 23.01 | 100 | 19.14 | 0.99 | 347.5 | 0 | 0 | 0 | 0 | 0 | 0 | 6.25 | 6.301 | 5.372 | 0 | 0 | 0 | 2 | 2 | 0
2022-10-07 09:00 | 0 | 863.4 | 796.86 | 1 | 2.4 | 32.7 | 100 | 100 | 66.448 | 66.447 | 6.754 | 2.794 | 75.995 | 0 | 0 | 217.813 | 217.813 | 217.813 | 235.724 | 273.481 | 296.319 | 0 | 0 | 0 | 0 | 0 | 0 | 217.812 | 217.813 | 73.51 | 22.42 | 100 | 22.64 | 0.98 | 347.5 | 0 | 0 | 0 | 0 | 0 | 0 | 6.242 | 6.299 | 5.37 | 0 | 0 | 0 | 2 | 3 | 0
2022-10-07 10:00 | 0 | 813.5 | 741.86 | 1 | 2.7 | 33.4 | 100 | 100 | 59.506 | 59.506 | 6.8 | 2.429 | 68.735 | 0 | 0 | 200.943 | 200.943 | 200.943 | 218.789 | 254.605 | 279.193 | 0 | 0 | 0 | 0 | 0 | 0 | 200.942 | 200.943 | 71.97 | 21.31 | 100 | 24.23 | 0.98 | 347.5 | 0 | 0 | 0 | 0 | 0 | 0 | 6.204 | 6.285 | 5.358 | 0 | 0 | 0 | 2 | 3 | 0
2022-10-07 11:00 | 0 | 876.3 | 802.29 | 1 | 3.5 | 33.03 | 100 | 100 | 66.73 | 66.73 | 6.863 | 2.82 | 76.413 | 0 | 0 | 218.971 | 218.971 | 218.971 | 236.851 | 275.346 | 300.746 | 0 | 0 | 0 | 0 | 0 | 0 | 218.97 | 218.971 | 72.81 | 22.19 | 100 | 23.72 | 0.98 | 347.5 | 0 | 0 | 0 | 0 | 0 | 0 | 6.224 | 6.292 | 5.364 | 0 | 0 | 0 | 2 | 3 | 0
2022-10-07 12:00 | 0 | 870.6 | 811.85 | 1 | 4.2 | 32.16 | 100 | 100 | 68.657 | 68.656 | 6.668 | 2.908 | 78.232 | 0 | 0 | 222.818 | 222.818 | 222.818 | 240.779 | 278.626 | 298.79 | 0 | 0 | 0 | 0 | 0 | 0 | 222.817 | 222.818 | 74.57 | 22.98 | 100 | 21.17 | 0.98 | 347.5 | 0 | 0 | 0 | 0 | 0 | 0 | 6.272 | 6.309 | 5.379 | 0 | 0 | 0 | 2 | 3 | 0
2022-10-07 13:00 | 0 | 818.8 | 783.65 | 1 | 4.3 | 31.6 | 100 | 100 | 66.196 | 66.196 | 6.462 | 2.751 | 75.409 | 0 | 0 | 215.891 | 215.891 | 215.891 | 233.903 | 268.947 | 281.012 | 0 | 0 | 0 | 0 | 0 | 0 | 215.89 | 215.891 | 76.83 | 23.56 | 100 | 16.85 | 0.99 | 347.5 | 0 | 0 | 0 | 0 | 0 | 0 | 6.304 | 6.321 | 5.388 | 0 | 0 | 0 | 2 | 3 | 0
2022-10-07 14:00 | 0 | 661.6 | 649.12 | 1 | 3.6 | 27.85 | 100 | 100 | 52.96 | 52.96 | 4.499 | 1.955 | 59.415 | 0 | 0 | 176.66 | 176.66 | 176.66 | 195.024 | 222.78 | 227.061 | 0 | 0 | 0 | 0 | 0 | 0 | 176.659 | 176.66 | 77.8 | 23.32 | 100 | 11.14 | 1 | 347.5 | 0 | 0 | 0 | 0 | 0 | 0 | 6.516 | 6.396 | 5.452 | 0 | 0 | 0 | 2 | 3 | 0
2022-10-07 15:00 | 0 | 584.2 | 582.42 | 1 | 2.6 | 27.59 | 100 | 100 | 37.517 | 37.517 | 3.862 | 1.258 | 42.637 | 0 | 0 | 133.063 | 133.063 | 133.063 | 151.452 | 199.888 | 200.497 | 0 | 0 | 0 | 0 | 0 | 0 | 133.062 | 133.063 | 66.37 | 18.71 | 100 | 4.47 | 1 | 347.5 | 0 | 0 | 0 | 0 | 0 | 0 | 6.531 | 6.401 | 5.457 | 0 | 0 | 0 | 2 | 2 | 0
2022-10-07 16:00 | 0 | 384.2 | 383.75 | 1 | 1.6 | 25.51 | 100 | 100 | 0 | 0 | 0 | 0.521 | 0 | 14.523 | 0 | 14.523 | 14.523 | 14.523 | 33.109 | 131.703 | 131.857 | 0 | 0 | 0 | 0 | 0 | 0 | -0.001 | 0 | 11.01 | 0 | 0 | 2.77 | 1 | 347.5 | 0 | 0 | 0 | 0 | 0 | 0 | 6.651 | 6.443 | 5.492 | 0 | 0 | 0 | 2 | 2 | 0
2022-10-07 17:00 | 0 | 0 | 0 | 1 | 1.5 | 19.63 | 100 | 100 | 0 | 0 | 0 | 0 | 0 | 0 | 0 | 0 | 0 | 0 | 0 | 0 | 0 | 0 | 0 | 0 | 0 | 0 | 0 | -0.001 | 0 | 0 | 0 | 0 | 6.48 | 1 | 288.11 | 0 | 0 | 0 | 0 | -17.24 | 0 | 5.855 | 6.146 | 5.239 | 0 | 0 | 0 | 2 | 2 | 0
2022-10-07 18:00 | 0 | 0 | 0 | 0 | 0.2 | 21.46 | 100 | 100 | 0 | 0 | 0 | 0 | 0 | 0 | 0 | 0 | 0 | 0 | 0 | 0 | 0 | 0 | 0 | 0 | 0 | 0 | 0 | -0.001 | 0 | 0 | 0 | 0 | 0 | 0 | 244.04 | 0 | 0 | 0 | 0 | -12.793 | 0 | 3.472 | 5.032 | 4.29 | 0 | 0 | 0 | 1 | 1 | 0
2022-10-07 19:00 | 0 | 0 | 0 | 0 | 0.5 | 20.88 | 100 | 100 | 0 | 0 | 0 | 0 | 0 | 0 | 0 | 0 | 0 | 0 | 0 | 0 | 0 | 0 | 0 | 0 | 0 | 0 | 0 | -0.001 | 0 | 0 | 0 | 0 | 0 | 0 | 208.97 | 0 | 0 | 0 | 0 | -10.18 | 0 | 2.353 | 4.226 | 3.602 | 0 | 0 | 0 | 1 | 1 | 0
2022-10-07 20:00 | 0 | 0 | 0 | 0 | 0.7 | 17.95 | 100 | 100 | 0 | 0 | 0 | 0 | 0 | 0 | 0 | 0 | 0 | 0 | 0 | 0 | 0 | 0 | 0 | 0 | 0 | 0 | 0 | -0.001 | 0 | 0 | 0 | 0 | 0 | 0 | 179.72 | 0 | 0 | 0 | 0 | -8.489 | 0 | 1.777 | 3.623 | 3.089 | 0 | 0 | 0 | 1 | 1 | 0
2022-10-07 21:00 | 0 | 0 | 0 | 0 | 1.1 | 17.64 | 100 | 100 | 0 | 0 | 0 | 0 | 0 | 0 | 0 | 0 | 0 | 0 | 0 | 0 | 0 | 0 | 0 | 0 | 0 | 0 | 0 | -0.001 | 0 | 0 | 0 | 0 | 0 | 0 | 155.25 | 0 | 0 | 0 | 0 | -7.104 | 0 | 1.404 | 3.077 | 2.623 | 0 | 0 | 0 | 1 | 1 | 0
2022-10-07 22:00 | 0 | 0 | 0 | 0 | 1.1 | 15.95 | 100 | 100 | 0 | 0 | 0 | 0 | 0 | 0 | 0 | 0 | 0 | 0 | 0 | 0 | 0 | 0 | 0 | 0 | 0 | 0 | 0 | -0.001 | 0 | 0 | 0 | 0 | 0 | 0 | 134.3 | 0 | 0 | 0 | 0 | -6.083 | 0 | 1.182 | 2.645 | 2.255 | 0 | 0 | 0 | 1 | 1 | 0
2022-10-07 23:00 | 0 | 0 | 0 | 0 | 1.4 | 15.62 | 100 | 100 | 0 | 0 | 0 | 0 | 0 | 0 | 0 | 0 | 0 | 0 | 0 | 0 | 0 | 0 | 0 | 0 | 0 | 0 | 0 | -0.001 | 0 | 0 | 0 | 0 | 0 | 0 | 116.4 | 0 | 0 | 0 | 0 | -5.195 | 0 | 1.02 | 2.254 | 1.921 | 0 | 0 | 0 | 1 | 1 | 0
2022-10-08 | 0 | 0 | 0 | 0 | 1.6 | 16.33 | 100 | 100 | 0 | 0 | 0 | 0 | 0 | 0 | 0 | 0 | 0 | 0 | 0 | 0 | 0 | 0 | 0 | 0 | 0 | 0 | 0 | -0.001 | 0 | 0 | 0 | 0 | 0 | 0 | 101.2 | 0 | 0 | 0 | 0 | -4.412 | 0 | 0.893 | 1.9 | 1.619 | 0 | 0 | 0 | 1 | 1 | 0
2022-10-08 01:00 | 0 | 0 | 0 | 0 | 1.5 | 16.63 | 100 | 100 | 0 | 0 | 0 | 0 | 0 | 0 | 0 | 0 | 0 | 0 | 0 | 0 | 0 | 0 | 0 | 0 | 0 | 0 | 0 | -0.001 | 0 | 0 | 0 | 0 | 0 | 0 | 88.24 | 0 | 0 | 0 | 0 | -3.764 | 0 | 0.791 | 1.605 | 1.368 | 0 | 0 | 0 | 1 | 1 | 0
2022-10-08 02:00 | 0 | 0 | 0 | 0 | 1.3 | 16 | 100 | 100 | 0 | 0 | 0 | 0 | 0 | 0 | 0 | 0 | 0 | 0 | 0 | 0 | 0 | 0 | 0 | 0 | 0 | 0 | 0 | -0.001 | 0 | 0 | 0 | 0 | 0 | 0 | 77.05 | 0 | 0 | 0 | 0 | -3.246 | 0 | 0.709 | 1.37 | 1.168 | 0 | 0 | 0 | 1 | 1 | 0
2022-10-08 03:00 | 0 | 0 | 0 | 0 | 0.7 | 15.71 | 100 | 100 | 0 | 0 | 0 | 0 | 0 | 0 | 0 | 0 | 0 | 0 | 0 | 0 | 0 | 0 | 0 | 0 | 0 | 0 | 0 | -0.001 | 0 | 0 | 0 | 0 | 0 | 0 | 67.46 | 0 | 0 | 0 | 0 | -2.785 | 0 | 0.632 | 1.163 | 0.991 | 0 | 0 | 0 | 1 | 1 | 0
2022-10-08 04:00 | 0 | 0 | 0 | 1 | 0.8 | 15.83 | 100 | 100 | 0 | 0 | 0 | 0 | 0 | 0 | 0 | 0 | 0 | 0 | 0 | 0 | 0 | 0 | 0 | 0 | 0 | 0 | 0 | -0.001 | 0 | 0 | 0 | 0 | 3.15 | 1 | 59.3 | 0 | 0 | 0 | 0 | -2.369 | 0 | 0.557 | 0.978 | 0.834 | 0 | 0 | 0 | 1 | 1 | 0
2022-10-08 05:00 | 0 | 274.8 | 274.79 | 1 | 0.8 | 20.17 | 100 | 100 | 0 | 0 | 0 | 0.521 | 0 | 0 | 0 | 0 | 0 | 0 | 46.836 | 94.308 | 94.311 | 0 | 0 | 0 | 0 | 0 | 0 | -0.001 | 0 | 0 | 0 | 0 | 0.51 | 1 | 206.38 | 0 | 0 | 0 | 0 | 42.695 | 0 | 0.85 | 1.777 | 1.515 | 0 | 0 | 0 | 2 | 2 | 0
2022-10-08 06:00 | 0 | 415.3 | 411.75 | 1 | 1.1 | 21.81 | 100 | 100 | 0 | 0 | 0 | 0.521 | 0 | 67.362 | 0 | 67.362 | 67.362 | 67.362 | 124.073 | 141.312 | 142.531 | 0 | 0 | 0 | 0 | 0 | 0 | -0.001 | 0 | 47.26 | 0 | 0 | 7.5 | 1 | 347.5 | 0 | 0 | 0 | 0 | 40.966 | 0 | 5.156 | 5.716 | 4.873 | 0 | 0 | 0 | 1 | 1 | 0
2022-10-08 07:00 | 0 | 427.7 | 415.48 | 1 | 1.7 | 22.3 | 100 | 100 | 30.454 | 30.454 | 1.416 | 0.919 | 32.789 | 0 | 0 | 105.599 | 105.599 | 105.599 | 124.493 | 142.592 | 146.787 | 0 | 0 | 0 | 0 | 0 | 0 | 105.598 | 105.599 | 71.94 | 20.75 | 100 | 13.73 | 0.99 | 347.5 | 0 | 0 | 0 | 0 | 0 | 0 | 6.841 | 6.507 | 5.547 | 0 | 0 | 0 | 2 | 2 | 0
2022-10-08 08:00 | 0 | 640.9 | 606.73 | 1 | 2.2 | 27 | 100 | 100 | 48.381 | 48.381 | 3.627 | 1.702 | 53.71 | 0 | 0 | 162.172 | 162.172 | 162.172 | 180.617 | 208.231 | 219.957 | 0 | 0 | 0 | 0 | 0 | 0 | 162.171 | 162.172 | 73.73 | 22 | 100 | 18.79 | 0.99 | 347.5 | 0 | 0 | 0 | 0 | 0 | 0 | 6.565 | 6.413 | 5.467 | 0 | 0 | 0 | 2 | 2 | 0
2022-10-08 09:00 | 0 | 650.1 | 601.57 | 1 | 2.7 | 27.34 | 100 | 100 | 47.341 | 47.341 | 3.674 | 1.66 | 52.675 | 0 | 0 | 159.661 | 159.661 | 159.661 | 178.073 | 206.46 | 223.114 | 0 | 0 | 0 | 0 | 0 | 0 | 159.66 | 159.661 | 71.56 | 21.22 | 100 | 22.28 | 0.98 | 347.5 | 0 | 0 | 0 | 0 | 0 | 0 | 6.545 | 6.406 | 5.461 | 0 | 0 | 0 | 2 | 2 | 0
2022-10-08 10:00 | 0 | 615.1 | 562.59 | 1 | 4 | 25.73 | 100 | 100 | 43.642 | 43.642 | 3.037 | 1.467 | 48.146 | 0 | 0 | 147.479 | 147.479 | 147.479 | 166.044 | 193.08 | 211.102 | 0 | 0 | 0 | 0 | 0 | 0 | 147.478 | 147.479 | 69.86 | 20.67 | 100 | 23.85 | 0.98 | 347.5 | 0 | 0 | 0 | 0 | 0 | 0 | 6.639 | 6.438 | 5.488 | 0 | 0 | 0 | 2 | 2 | 0
2022-10-08 11:00 | 0 | 691.1 | 634.6 | 1 | 4.1 | 25.61 | 100 | 100 | 51.397 | 51.397 | 3.342 | 1.817 | 56.556 | 0 | 0 | 168.908 | 168.908 | 168.908 | 187.485 | 217.794 | 237.186 | 0 | 0 | 0 | 0 | 0 | 0 | 168.907 | 168.908 | 71.21 | 21.67 | 100 | 23.33 | 0.98 | 347.5 | 0 | 0 | 0 | 0 | 0 | 0 | 6.646 | 6.441 | 5.49 | 0 | 0 | 0 | 2 | 2 | 0
2022-10-08 12:00 | 0 | 610.2 | 570.5 | 1 | 4.3 | 25.97 | 100 | 100 | 44.785 | 44.785 | 3.063 | 1.517 | 49.365 | 0 | 0 | 150.767 | 150.767 | 150.767 | 169.309 | 195.796 | 209.421 | 0 | 0 | 0 | 0 | 0 | 0 | 150.766 | 150.767 | 71.99 | 21.39 | 100 | 20.78 | 0.98 | 347.5 | 0 | 0 | 0 | 0 | 0 | 0 | 6.625 | 6.433 | 5.484 | 0 | 0 | 0 | 2 | 2 | 0
2022-10-08 13:00 | 0 | 447.3 | 428.95 | 1 | 4.5 | 25.94 | 100 | 100 | 31.052 | 31.052 | 2.158 | 0.963 | 34.174 | 0 | 0 | 109.552 | 109.552 | 109.552 | 128.097 | 147.217 | 153.513 | 0 | 0 | 0 | 0 | 0 | 0 | 109.551 | 109.552 | 71.36 | 20.23 | 100 | 16.47 | 0.99 | 347.5 | 0 | 0 | 0 | 0 | 0 | 0 | 6.626 | 6.434 | 5.485 | 0 | 0 | 0 | 2 | 2 | 0
2022-10-08 14:00 | 0 | 367.6 | 361.13 | 1 | 4.5 | 22.5 | 100 | 100 | 25.276 | 25.275 | 1.155 | 0.758 | 27.189 | 0 | 0 | 89.661 | 89.661 | 89.661 | 108.536 | 123.939 | 126.16 | 0 | 0 | 0 | 0 | 0 | 0 | 89.66 | 89.661 | 71.07 | 20.03 | 100 | 10.77 | 1 | 347.5 | 0 | 0 | 0 | 0 | 0 | 0 | 6.829 | 6.503 | 5.544 | 0 | 0 | 0 | 2 | 2 | 0
2022-10-08 15:00 | 0 | 364.1 | 363.17 | 1 | 3.6 | 22.55 | 100 | 100 | 0 | 0 | 0 | 0.521 | 0 | 76.133 | 0 | 76.133 | 76.133 | 76.133 | 95.003 | 124.64 | 124.959 | 0 | 0 | 0 | 0 | 0 | 0 | -0.001 | 0 | 60.93 | 0 | 0 | 4.1 | 1 | 347.5 | 0 | 0 | 0 | 0 | 0 | 0 | 6.826 | 6.502 | 5.543 | 0 | 0 | 0 | 2 | 2 | 0
2022-10-08 16:00 | 0 | 260.5 | 260.11 | 1 | 2.8 | 22.55 | 100 | 100 | 0 | 0 | 0 | 0.521 | 0 | 4.013 | 0 | 4.013 | 4.013 | 4.013 | 22.883 | 89.27 | 89.404 | 0 | 0 | 0 | 0 | 0 | 0 | -0.001 | 0 | 4.49 | 0 | 0 | 3.14 | 1 | 347.5 | 0 | 0 | 0 | 0 | 0 | 0 | 6.826 | 6.502 | 5.543 | 0 | 0 | 0 | 1 | 1 | 0
2022-10-08 17:00 | 0 | 0 | 0 | 1 | 1.7 | 19.11 | 100 | 100 | 0 | 0 | 0 | 0 | 0 | 0 | 0 | 0 | 0 | 0 | 0 | 0 | 0 | 0 | 0 | 0 | 0 | 0 | 0 | -0.001 | 0 | 0 | 0 | 0 | 6.85 | 1 | 287.96 | 0 | 0 | 0 | 0 | -17.282 | 0 | 5.88 | 6.155 | 5.247 | 0 | 0 | 0 | 2 | 2 | 0
2022-10-08 18:00 | 0 | 0 | 0 | 0 | 1.5 | 19.83 | 100 | 100 | 0 | 0 | 0 | 0 | 0 | 0 | 0 | 0 | 0 | 0 | 0 | 0 | 0 | 0 | 0 | 0 | 0 | 0 | 0 | -0.001 | 0 | 0 | 0 | 0 | 0 | 0 | 243.56 | 0 | 0 | 0 | 0 | -12.89 | 0 | 3.518 | 5.059 | 4.313 | 0 | 0 | 0 | 1 | 1 | 0
2022-10-08 19:00 | 0 | 0 | 0 | 0 | 1 | 19.95 | 100 | 100 | 0 | 0 | 0 | 0 | 0 | 0 | 0 | 0 | 0 | 0 | 0 | 0 | 0 | 0 | 0 | 0 | 0 | 0 | 0 | -0.001 | 0 | 0 | 0 | 0 | 0 | 0 | 208.4 | 0 | 0 | 0 | 0 | -10.205 | 0 | 2.362 | 4.234 | 3.609 | 0 | 0 | 0 | 1 | 1 | 0
2022-10-08 20:00 | 0 | 0 | 0 | 0 | 1.1 | 16.36 | 100 | 100 | 0 | 0 | 0 | 0 | 0 | 0 | 0 | 0 | 0 | 0 | 0 | 0 | 0 | 0 | 0 | 0 | 0 | 0 | 0 | -0.001 | 0 | 0 | 0 | 0 | 0 | 0 | 178.98 | 0 | 0 | 0 | 0 | -8.54 | 0 | 1.793 | 3.642 | 3.105 | 0 | 0 | 0 | 1 | 1 | 0
2022-10-08 21:00 | 0 | 0 | 0 | 0 | 0.8 | 17.27 | 100 | 100 | 0 | 0 | 0 | 0 | 0 | 0 | 0 | 0 | 0 | 0 | 0 | 0 | 0 | 0 | 0 | 0 | 0 | 0 | 0 | -0.001 | 0 | 0 | 0 | 0 | 0 | 0 | 154.57 | 0 | 0 | 0 | 0 | -7.087 | 0 | 1.4 | 3.07 | 2.617 | 0 | 0 | 0 | 1 | 1 | 0
2022-10-08 22:00 | 0 | 0 | 0 | 0 | 1.1 | 15.87 | 100 | 100 | 0 | 0 | 0 | 0 | 0 | 0 | 0 | 0 | 0 | 0 | 0 | 0 | 0 | 0 | 0 | 0 | 0 | 0 | 0 | -0.001 | 0 | 0 | 0 | 0 | 0 | 0 | 133.7 | 0 | 0 | 0 | 0 | -6.057 | 0 | 1.177 | 2.634 | 2.245 | 0 | 0 | 0 | 1 | 1 | 0
2022-10-08 23:00 | 0 | 0 | 0 | 0 | 0.9 | 15.72 | 100 | 100 | 0 | 0 | 0 | 0 | 0 | 0 | 0 | 0 | 0 | 0 | 0 | 0 | 0 | 0 | 0 | 0 | 0 | 0 | 0 | -0.001 | 0 | 0 | 0 | 0 | 0 | 0 | 115.91 | 0 | 0 | 0 | 0 | -5.166 | 0 | 1.015 | 2.24 | 1.91 | 0 | 0 | 0 | 1 | 1 | 0
2022-10-09 | 0 | 0 | 0 | 0 | 0.7 | 15.95 | 100 | 100 | 0 | 0 | 0 | 0 | 0 | 0 | 0 | 0 | 0 | 0 | 0 | 0 | 0 | 0 | 0 | 0 | 0 | 0 | 0 | -0.001 | 0 | 0 | 0 | 0 | 0 | 0 | 100.73 | 0 | 0 | 0 | 0 | -4.407 | 0 | 0.892 | 1.897 | 1.618 | 0 | 0 | 0 | 1 | 1 | 0
2022-10-09 01:00 | 0 | 0 | 0 | 0 | 0.9 | 15.94 | 100 | 100 | 0 | 0 | 0 | 0 | 0 | 0 | 0 | 0 | 0 | 0 | 0 | 0 | 0 | 0 | 0 | 0 | 0 | 0 | 0 | -0.001 | 0 | 0 | 0 | 0 | 0 | 0 | 87.73 | 0 | 0 | 0 | 0 | -3.773 | 0 | 0.793 | 1.609 | 1.371 | 0 | 0 | 0 | 1 | 1 | 0
2022-10-09 02:00 | 0 | 0 | 0 | 0 | 1 | 14.13 | 100 | 100 | 0 | 0 | 0 | 0 | 0 | 0 | 0 | 0 | 0 | 0 | 0 | 0 | 0 | 0 | 0 | 0 | 0 | 0 | 0 | -0.001 | 0 | 0 | 0 | 0 | 0 | 0 | 76.35 | 0 | 0 | 0 | 0 | -3.304 | 0 | 0.718 | 1.396 | 1.19 | 0 | 0 | 0 | 1 | 1 | 0
2022-10-09 03:00 | 0 | 0 | 0 | 0 | 0.9 | 13.97 | 100 | 100 | 0 | 0 | 0 | 0 | 0 | 0 | 0 | 0 | 0 | 0 | 0 | 0 | 0 | 0 | 0 | 0 | 0 | 0 | 0 | -0.001 | 0 | 0 | 0 | 0 | 0 | 0 | 66.6 | 0 | 0 | 0 | 0 | -2.829 | 0 | 0.639 | 1.182 | 1.008 | 0 | 0 | 0 | 1 | 1 | 0
2022-10-09 04:00 | 0 | 0 | 0 | 1 | 0.5 | 14.72 | 100 | 100 | 0 | 0 | 0 | 0 | 0 | 0 | 0 | 0 | 0 | 0 | 0 | 0 | 0 | 0 | 0 | 0 | 0 | 0 | 0 | -0.001 | 0 | 0 | 0 | 0 | 7.14 | 1 | 58.41 | 0 | 0 | 0 | 0 | -2.38 | 0 | 0.559 | 0.983 | 0.838 | 0 | 0 | 0 | 1 | 1 | 0
2022-10-09 05:00 | 0 | 490.8 | 490.8 | 1 | 0.8 | 18.96 | 100 | 100 | 0 | 0 | 0 | 0.521 | 0 | 0 | 0 | 0 | 0 | 0 | 85.277 | 168.441 | 168.443 | 0 | 0 | 0 | 0 | 0 | 0 | -0.001 | 0 | 0 | 0 | 0 | 0.21 | 1 | 330.95 | 0 | 0 | 0 | 0 | 79.117 | 0 | 1.281 | 2.634 | 2.246 | 0 | 0 | 0 | 2 | 2 | 0
2022-10-09 06:00 | 0 | 661.3 | 656.1 | 1 | 1.3 | 19.19 | 100 | 100 | 54.185 | 54.185 | 2.483 | 1.903 | 58.571 | 0 | 0 | 173.798 | 173.798 | 173.798 | 197.745 | 225.174 | 226.958 | 0 | 0 | 0 | 0 | 0 | 0 | 173.797 | 173.798 | 76.58 | 23.87 | 100 | 7.19 | 1 | 347.5 | 0 | 0 | 0 | 0 | 4.803 | 0 | 6.996 | 6.558 | 5.591 | 0 | 0 | 0 | 2 | 2 | 0
2022-10-09 07:00 | 0 | 710.5 | 691.14 | 1 | 2 | 19.55 | 100 | 100 | 58.932 | 58.931 | 3.473 | 2.169 | 64.574 | 0 | 0 | 188.006 | 188.006 | 188.006 | 207.168 | 237.2 | 243.844 | 0 | 0 | 0 | 0 | 0 | 0 | 188.005 | 188.006 | 77.1 | 24.17 | 100 | 13.41 | 0.99 | 347.5 | 0 | 0 | 0 | 0 | 0 | 0 | 7.006 | 6.562 | 5.594 | 0 | 0 | 0 | 2 | 2 | 0
2022-10-09 08:00 | 0 | 665.7 | 631.49 | 1 | 2.6 | 23.59 | 100 | 100 | 52.017 | 52.017 | 2.939 | 1.824 | 56.78 | 0 | 0 | 169.309 | 169.309 | 169.309 | 188.079 | 216.727 | 228.468 | 0 | 0 | 0 | 0 | 0 | 0 | 169.308 | 169.309 | 74.11 | 22.77 | 100 | 18.45 | 0.99 | 347.5 | 0 | 0 | 0 | 0 | 0 | 0 | 6.764 | 6.481 | 5.525 | 0 | 0 | 0 | 2 | 2 | 0
2022-10-09 09:00 | 0 | 813.2 | 754.44 | 1 | 3.1 | 23.59 | 100 | 100 | 64.922 | 64.922 | 4.414 | 2.507 | 71.843 | 0 | 0 | 204.697 | 204.697 | 204.697 | 223.467 | 258.924 | 279.09 | 0 | 0 | 0 | 0 | 0 | 0 | 204.696 | 204.697 | 73.34 | 23.26 | 100 | 21.91 | 0.98 | 347.5 | 0 | 0 | 0 | 0 | 0 | 0 | 6.764 | 6.481 | 5.525 | 0 | 0 | 0 | 2 | 3 | 0
2022-10-09 10:00 | 0 | 819.3 | 751.53 | 1 | 3.1 | 24.27 | 100 | 100 | 64.262 | 64.262 | 4.478 | 2.477 | 71.218 | 0 | 0 | 203.265 | 203.265 | 203.265 | 221.97 | 257.923 | 281.184 | 0 | 0 | 0 | 0 | 0 | 0 | 203.264 | 203.265 | 72.29 | 22.85 | 100 | 23.47 | 0.98 | 347.5 | 0 | 0 | 0 | 0 | 0 | 0 | 6.724 | 6.467 | 5.513 | 0 | 0 | 0 | 2 | 3 | 0
2022-10-09 11:00 | 0 | 484.3 | 445.99 | 1 | 3.3 | 23.74 | 100 | 100 | 32.677 | 32.677 | 1.791 | 1.004 | 35.473 | 0 | 0 | 113.102 | 113.102 | 113.102 | 131.858 | 153.063 | 166.212 | 0 | 0 | 0 | 0 | 0 | 0 | 113.101 | 113.102 | 68.05 | 19.66 | 100 | 22.94 | 0.98 | 347.5 | 0 | 0 | 0 | 0 | 0 | 0 | 6.755 | 6.478 | 5.522 | 0 | 0 | 0 | 2 | 3 | 0
2022-10-09 12:00 | 0 | 465.3 | 436.13 | 1 | 4 | 23 | 100 | 100 | 31.966 | 31.966 | 1.666 | 0.976 | 34.608 | 0 | 0 | 110.687 | 110.687 | 110.687 | 129.514 | 149.681 | 159.691 | 0 | 0 | 0 | 0 | 0 | 0 | 110.686 | 110.687 | 69.31 | 20.02 | 100 | 20.39 | 0.98 | 347.5 | 0 | 0 | 0 | 0 | 0 | 0 | 6.799 | 6.493 | 5.535 | 0 | 0 | 0 | 2 | 2 | 0
2022-10-09 13:00 | 0 | 355 | 341.1 | 1 | 4.8 | 22.02 | 100 | 100 | 23.003 | 23.003 | 1.183 | 0.699 | 24.885 | 0 | 0 | 82.991 | 82.991 | 82.991 | 101.913 | 117.067 | 121.836 | 0 | 0 | 0 | 0 | 0 | 0 | 82.99 | 82.991 | 68.12 | 18.88 | 100 | 16.08 | 0.99 | 347.5 | 0 | 0 | 0 | 0 | 0 | 0 | 6.857 | 6.512 | 5.552 | 0 | 0 | 0 | 2 | 2 | 0
2022-10-09 14:00 | 0 | 177.7 | 174.78 | 1 | 4.8 | 18.46 | 100 | 100 | 0 | 0 | 0 | 0.521 | 0 | 33.28 | 0 | 33.28 | 33.28 | 33.28 | 52.549 | 59.986 | 60.987 | 0 | 0 | 0 | 0 | 0 | 0 | -0.001 | 0 | 54.57 | 0 | 0 | 10.39 | 1 | 347.5 | 0 | 0 | 0 | 0 | 0 | 0 | 7.073 | 6.584 | 5.612 | 0 | 0 | 0 | 2 | 2 | 0
2022-10-09 15:00 | 0 | 93.5 | 93.3 | 1 | 3.8 | 18.26 | 100 | 100 | 0 | 0 | 0 | 0.521 | 0 | 5.265 | 0 | 5.265 | 5.265 | 5.265 | 24.554 | 32.021 | 32.089 | 0 | 0 | 0 | 0 | 0 | 0 | -0.001 | 0 | 16.41 | 0 | 0 | 3.73 | 1 | 347.5 | 0 | 0 | 0 | 0 | 0 | 0 | 7.085 | 6.588 | 5.616 | 0 | 0 | 0 | 1 | 1 | 0
2022-10-09 16:00 | 0 | 26 | 25.95 | 1 | 3.2 | 18.56 | 100 | 100 | 0 | 0 | 0 | 0.521 | 0 | 0 | 0 | 0 | 0 | 0 | 2.327 | 8.907 | 8.923 | 0 | 0 | 0 | 0 | 0 | 0 | -0.001 | 0 | 0 | 0 | 0 | 3.5 | 1 | 295.06 | 0 | 0 | 0 | 0 | -15.221 | 0 | 6.035 | 6.216 | 5.299 | 0 | 0 | 0 | 1 | 1 | 0
2022-10-09 17:00 | 0 | 0 | 0 | 1 | 3.1 | 16.77 | 100 | 100 | 0 | 0 | 0 | 0 | 0 | 0 | 0 | 0 | 0 | 0 | 0 | 0 | 0 | 0 | 0 | 0 | 0 | 0 | 0 | -0.001 | 0 | 0 | 0 | 0 | 7.22 | 1 | 248.33 | 0 | 0 | 0 | 0 | -13.566 | 0 | 3.848 | 5.246 | 4.472 | 0 | 0 | 0 | 2 | 2 | 0
2022-10-09 18:00 | 0 | 0 | 0 | 0 | 2.2 | 17.19 | 100 | 100 | 0 | 0 | 0 | 0 | 0 | 0 | 0 | 0 | 0 | 0 | 0 | 0 | 0 | 0 | 0 | 0 | 0 | 0 | 0 | -0.001 | 0 | 0 | 0 | 0 | 0 | 0 | 211.71 | 0 | 0 | 0 | 0 | -10.63 | 0 | 2.526 | 4.374 | 3.729 | 0 | 0 | 0 | 1 | 1 | 0
2022-10-09 19:00 | 0 | 0 | 0 | 0 | 2 | 17.35 | 100 | 100 | 0 | 0 | 0 | 0 | 0 | 0 | 0 | 0 | 0 | 0 | 0 | 0 | 0 | 0 | 0 | 0 | 0 | 0 | 0 | -0.001 | 0 | 0 | 0 | 0 | 0 | 0 | 181.89 | 0 | 0 | 0 | 0 | -8.657 | 0 | 1.828 | 3.686 | 3.142 | 0 | 0 | 0 | 1 | 1 | 0
2022-10-09 20:00 | 0 | 0 | 0 | 0 | 1.7 | 16.7 | 100 | 100 | 0 | 0 | 0 | 0 | 0 | 0 | 0 | 0 | 0 | 0 | 0 | 0 | 0 | 0 | 0 | 0 | 0 | 0 | 0 | -0.001 | 0 | 0 | 0 | 0 | 0 | 0 | 156.92 | 0 | 0 | 0 | 0 | -7.247 | 0 | 1.438 | 3.136 | 2.673 | 0 | 0 | 0 | 1 | 1 | 0
2022-10-09 21:00 | 0 | 0 | 0 | 0 | 1.7 | 16.9 | 100 | 100 | 0 | 0 | 0 | 0 | 0 | 0 | 0 | 0 | 0 | 0 | 0 | 0 | 0 | 0 | 0 | 0 | 0 | 0 | 0 | -0.001 | 0 | 0 | 0 | 0 | 0 | 0 | 135.86 | 0 | 0 | 0 | 0 | -6.115 | 0 | 1.189 | 2.659 | 2.267 | 0 | 0 | 0 | 1 | 1 | 0
2022-10-09 22:00 | 0 | 0 | 0 | 0 | 1.9 | 16.23 | 100 | 100 | 0 | 0 | 0 | 0 | 0 | 0 | 0 | 0 | 0 | 0 | 0 | 0 | 0 | 0 | 0 | 0 | 0 | 0 | 0 | -0.001 | 0 | 0 | 0 | 0 | 0 | 0 | 117.82 | 0 | 0 | 0 | 0 | -5.236 | 0 | 1.027 | 2.272 | 1.937 | 0 | 0 | 0 | 1 | 1 | 0
2022-10-09 23:00 | 0 | 0 | 0 | 0 | 1.9 | 16.26 | 100 | 100 | 0 | 0 | 0 | 0 | 0 | 0 | 0 | 0 | 0 | 0 | 0 | 0 | 0 | 0 | 0 | 0 | 0 | 0 | 0 | -0.001 | 0 | 0 | 0 | 0 | 0 | 0 | 102.41 | 0 | 0 | 0 | 0 | -4.474 | 0 | 0.903 | 1.928 | 1.644 | 0 | 0 | 0 | 1 | 1 | 0
2022-10-10 | 0 | 0 | 0 | 0 | 1.5 | 16.21 | 100 | 100 | 0 | 0 | 0 | 0 | 0 | 0 | 0 | 0 | 0 | 0 | 0 | 0 | 0 | 0 | 0 | 0 | 0 | 0 | 0 | -0.001 | 0 | 0 | 0 | 0 | 0 | 0 | 89.21 | 0 | 0 | 0 | 0 | -3.832 | 0 | 0.802 | 1.636 | 1.394 | 0 | 0 | 0 | 1 | 1 | 0
2022-10-10 01:00 | 0 | 0 | 0 | 0 | 1.5 | 16.2 | 100 | 100 | 0 | 0 | 0 | 0 | 0 | 0 | 0 | 0 | 0 | 0 | 0 | 0 | 0 | 0 | 0 | 0 | 0 | 0 | 0 | -0.001 | 0 | 0 | 0 | 0 | 0 | 0 | 77.91 | 0 | 0 | 0 | 0 | -3.279 | 0 | 0.714 | 1.384 | 1.18 | 0 | 0 | 0 | 1 | 1 | 0
2022-10-10 02:00 | 0 | 0 | 0 | 0 | 1.5 | 15.75 | 100 | 100 | 0 | 0 | 0 | 0 | 0 | 0 | 0 | 0 | 0 | 0 | 0 | 0 | 0 | 0 | 0 | 0 | 0 | 0 | 0 | -0.001 | 0 | 0 | 0 | 0 | 0 | 0 | 68.2 | 0 | 0 | 0 | 0 | -2.82 | 0 | 0.638 | 1.178 | 1.004 | 0 | 0 | 0 | 1 | 1 | 0
2022-10-10 03:00 | 0 | 0 | 0 | 0 | 1.4 | 15.74 | 100 | 100 | 0 | 0 | 0 | 0 | 0 | 0 | 0 | 0 | 0 | 0 | 0 | 0 | 0 | 0 | 0 | 0 | 0 | 0 | 0 | -0.001 | 0 | 0 | 0 | 0 | 0 | 0 | 59.92 | 0 | 0 | 0 | 0 | -2.404 | 0 | 0.564 | 0.994 | 0.847 | 0 | 0 | 0 | 1 | 1 | 0
2022-10-10 04:00 | 0 | 0 | 0 | 1 | 1.2 | 15.55 | 100 | 100 | 0 | 0 | 0 | 0 | 0 | 0 | 0 | 0 | 0 | 0 | 0 | 0 | 0 | 0 | 0 | 0 | 0 | 0 | 0 | -0.001 | 0 | 0 | 0 | 0 | 7.44 | 1 | 52.84 | 0 | 0 | 0 | 0 | -2.053 | 0 | 0.497 | 0.84 | 0.716 | 0 | 0 | 0 | 1 | 1 | 0
2022-10-10 05:00 | 0 | 345.1 | 345.1 | 1 | 1.5 | 19.01 | 100 | 100 | 0 | 0 | 0 | 0.521 | 0 | 0 | 0 | 0 | 0 | 0 | 61.09 | 118.438 | 118.438 | 0 | 0 | 0 | 0 | 0 | 0 | -0.001 | 0 | 0 | 0 | 0 | 0.09 | 1 | 247.36 | 0 | 0 | 0 | 0 | 56.463 | 0 | 0.937 | 1.992 | 1.698 | 0 | 0 | 0 | 2 | 2 | 0
2022-10-10 06:00 | 0 | 615.4 | 610.97 | 1 | 2.2 | 19.2 | 100 | 100 | 40.681 | 40.681 | 2.275 | 1.314 | 44.27 | 0 | 0 | 137.113 | 137.113 | 137.113 | 184.18 | 209.685 | 211.205 | 0 | 0 | 0 | 0 | 0 | 0 | 137.112 | 137.113 | 64.92 | 19.26 | 100 | 6.88 | 1 | 347.5 | 0 | 0 | 0 | 0 | 29.07 | 0 | 6.352 | 6.286 | 5.359 | 0 | 0 | 0 | 2 | 2 | 0
2022-10-10 07:00 | 0 | 757 | 737.36 | 1 | 2.5 | 20.14 | 100 | 100 | 64.135 | 64.135 | 4.043 | 2.451 | 70.629 | 0 | 0 | 201.996 | 201.996 | 201.996 | 221.1 | 253.062 | 259.802 | 0 | 0 | 0 | 0 | 0 | 0 | 201.995 | 201.996 | 77.75 | 24.69 | 100 | 13.08 | 0.99 | 347.5 | 0 | 0 | 0 | 0 | 0 | 0 | 6.97 | 6.55 | 5.584 | 0 | 0 | 0 | 2 | 3 | 0
2022-10-10 08:00 | 0 | 857.2 | 814.76 | 1 | 3.1 | 27.7 | 100 | 100 | 71.491 | 71.491 | 5.481 | 2.944 | 79.916 | 0 | 0 | 224.403 | 224.403 | 224.403 | 242.782 | 279.625 | 294.191 | 0 | 0 | 0 | 0 | 0 | 0 | 224.402 | 224.403 | 76.28 | 24.3 | 100 | 18.1 | 0.99 | 347.5 | 0 | 0 | 0 | 0 | 0 | 0 | 6.525 | 6.399 | 5.455 | 0 | 0 | 0 | 2 | 3 | 0
2022-10-10 09:00 | 0 | 889.9 | 827.68 | 1 | 3.5 | 30.09 | 100 | 100 | 71.397 | 71.397 | 6.152 | 3.009 | 80.558 | 0 | 0 | 227.163 | 227.163 | 227.163 | 245.316 | 284.06 | 305.414 | 0 | 0 | 0 | 0 | 0 | 0 | 227.162 | 227.163 | 74.38 | 23.38 | 100 | 21.55 | 0.98 | 347.5 | 0 | 0 | 0 | 0 | 0 | 0 | 6.389 | 6.351 | 5.414 | 0 | 0 | 0 | 2 | 3 | 0
2022-10-10 10:00 | 0 | 824.1 | 758.07 | 1 | 4 | 33.91 | 100 | 100 | 61.338 | 61.338 | 7.003 | 2.541 | 70.882 | 0 | 0 | 206.265 | 206.265 | 206.265 | 224.064 | 260.17 | 282.831 | 0 | 0 | 0 | 0 | 0 | 0 | 206.264 | 206.265 | 72.93 | 21.69 | 100 | 23.09 | 0.98 | 347.5 | 0 | 0 | 0 | 0 | 0 | 0 | 6.176 | 6.274 | 5.349 | 0 | 0 | 0 | 2 | 3 | 0
2022-10-10 11:00 | 0 | 777.9 | 718.38 | 1 | 4.5 | 34.9 | 100 | 100 | 56.435 | 56.435 | 7.179 | 2.304 | 65.918 | 0 | 0 | 194.834 | 194.834 | 194.834 | 212.542 | 246.549 | 266.975 | 0 | 0 | 0 | 0 | 0 | 0 | 194.833 | 194.834 | 72.98 | 21.14 | 100 | 22.56 | 0.98 | 347.5 | 0 | 0 | 0 | 0 | 0 | 0 | 6.121 | 6.255 | 5.332 | 0 | 0 | 0 | 2 | 3 | 0
2022-10-10 12:00 | 0 | 722.3 | 678.7 | 1 | 3.7 | 35.64 | 100 | 100 | 52.126 | 52.126 | 7.109 | 2.092 | 61.327 | 0 | 0 | 184.029 | 184.029 | 184.029 | 201.669 | 232.929 | 247.893 | 0 | 0 | 0 | 0 | 0 | 0 | 184.028 | 184.029 | 74.24 | 21.03 | 100 | 20.01 | 0.98 | 347.5 | 0 | 0 | 0 | 0 | 0 | 0 | 6.081 | 6.24 | 5.319 | 0 | 0 | 0 | 2 | 2 | 0
2022-10-10 13:00 | 0 | 621.1 | 597.91 | 1 | 2.6 | 36.16 | 100 | 100 | 43.638 | 43.638 | 6.925 | 1.684 | 52.248 | 0 | 0 | 161.137 | 161.137 | 161.137 | 178.73 | 205.204 | 213.162 | 0 | 0 | 0 | 0 | 0 | 0 | 161.136 | 161.137 | 75.59 | 20.47 | 100 | 15.7 | 0.99 | 347.5 | 0 | 0 | 0 | 0 | 0 | 0 | 6.053 | 6.229 | 5.311 | 0 | 0 | 0 | 2 | 2 | 0
2022-10-10 14:00 | 0 | 379.3 | 373.52 | 1 | 2.1 | 33.52 | 100 | 100 | 22.094 | 22.094 | 5.776 | 0.804 | 28.675 | 0 | 0 | 94.498 | 94.498 | 94.498 | 112.333 | 128.19 | 130.176 | 0 | 0 | 0 | 0 | 0 | 0 | 94.497 | 94.498 | 72.59 | 16.97 | 100 | 10.02 | 1 | 347.5 | 0 | 0 | 0 | 0 | 0 | 0 | 6.197 | 6.282 | 5.356 | 0 | 0 | 0 | 2 | 2 | 0
2022-10-10 15:00 | 0 | 202.1 | 201.75 | 1 | 2.3 | 31.18 | 100 | 100 | 0 | 0 | 0 | 0.521 | 0 | 35.36 | 0 | 35.36 | 35.36 | 35.36 | 53.412 | 69.241 | 69.361 | 0 | 0 | 0 | 0 | 0 | 0 | -0.001 | 0 | 50.98 | 0 | 0 | 3.36 | 1 | 347.5 | 0 | 0 | 0 | 0 | 0 | 0 | 6.327 | 6.329 | 5.395 | 0 | 0 | 0 | 2 | 2 | 0
2022-10-10 16:00 | 0 | 220.7 | 220.2 | 1 | 2.9 | 28.39 | 100 | 100 | 0 | 0 | 0 | 0.521 | 0 | 1.816 | 0 | 1.816 | 1.816 | 1.816 | 20.129 | 75.572 | 75.744 | 0 | 0 | 0 | 0 | 0 | 0 | -0.001 | 0 | 2.4 | 0 | 0 | 3.87 | 1 | 347.5 | 0 | 0 | 0 | 0 | 0 | 0 | 6.485 | 6.385 | 5.443 | 0 | 0 | 0 | 1 | 1 | 0
2022-10-10 17:00 | 0 | 0 | 0 | 1 | 5.7 | 24.2 | 100 | 100 | 0 | 0 | 0 | 0 | 0 | 0 | 0 | 0 | 0 | 0 | 0 | 0 | 0 | 0 | 0 | 0 | 0 | 0 | 0 | -0.001 | 0 | 0 | 0 | 0 | 7.58 | 1 | 289.37 | 0 | 0 | 0 | 0 | -16.874 | 0 | 5.641 | 6.064 | 5.169 | 0 | 0 | 0 | 2 | 2 | 0
2022-10-10 18:00 | 0 | 0 | 0 | 0 | 6.3 | 21.82 | 100 | 100 | 0 | 0 | 0 | 0 | 0 | 0 | 0 | 0 | 0 | 0 | 0 | 0 | 0 | 0 | 0 | 0 | 0 | 0 | 0 | -0.001 | 0 | 0 | 0 | 0 | 0 | 0 | 245.1 | 0 | 0 | 0 | 0 | -12.852 | 0 | 3.5 | 5.049 | 4.304 | 0 | 0 | 0 | 1 | 1 | 0
2022-10-10 19:00 | 0 | 0 | 0 | 0 | 6.6 | 20.75 | 100 | 100 | 0 | 0 | 0 | 0 | 0 | 0 | 0 | 0 | 0 | 0 | 0 | 0 | 0 | 0 | 0 | 0 | 0 | 0 | 0 | -0.001 | 0 | 0 | 0 | 0 | 0 | 0 | 209.8 | 0 | 0 | 0 | 0 | -10.246 | 0 | 2.378 | 4.248 | 3.621 | 0 | 0 | 0 | 1 | 1 | 0
2022-10-10 20:00 | 0 | 0 | 0 | 0 | 5 | 18.35 | 100 | 100 | 0 | 0 | 0 | 0 | 0 | 0 | 0 | 0 | 0 | 0 | 0 | 0 | 0 | 0 | 0 | 0 | 0 | 0 | 0 | -0.001 | 0 | 0 | 0 | 0 | 0 | 0 | 180.48 | 0 | 0 | 0 | 0 | -8.51 | 0 | 1.784 | 3.631 | 3.096 | 0 | 0 | 0 | 1 | 1 | 0
2022-10-10 21:00 | 0 | 0 | 0 | 0 | 3.4 | 18.52 | 100 | 100 | 0 | 0 | 0 | 0 | 0 | 0 | 0 | 0 | 0 | 0 | 0 | 0 | 0 | 0 | 0 | 0 | 0 | 0 | 0 | -0.001 | 0 | 0 | 0 | 0 | 0 | 0 | 156.03 | 0 | 0 | 0 | 0 | -7.098 | 0 | 1.402 | 3.075 | 2.621 | 0 | 0 | 0 | 1 | 1 | 0
2022-10-10 22:00 | 0 | 0 | 0 | 0 | 2.4 | 16.13 | 100 | 100 | 0 | 0 | 0 | 0 | 0 | 0 | 0 | 0 | 0 | 0 | 0 | 0 | 0 | 0 | 0 | 0 | 0 | 0 | 0 | -0.001 | 0 | 0 | 0 | 0 | 0 | 0 | 134.98 | 0 | 0 | 0 | 0 | -6.109 | 0 | 1.188 | 2.657 | 2.265 | 0 | 0 | 0 | 1 | 1 | 0
2022-10-10 23:00 | 0 | 0 | 0 | 0 | 2.8 | 16.33 | 100 | 100 | 0 | 0 | 0 | 0 | 0 | 0 | 0 | 0 | 0 | 0 | 0 | 0 | 0 | 0 | 0 | 0 | 0 | 0 | 0 | -0.001 | 0 | 0 | 0 | 0 | 0 | 0 | 117.09 | 0 | 0 | 0 | 0 | -5.194 | 0 | 1.02 | 2.253 | 1.921 | 0 | 0 | 0 | 1 | 1 | 0
2022-10-11 | 0 | 0 | 0 | 0 | 1.7 | 16.27 | 100 | 100 | 0 | 0 | 0 | 0 | 0 | 0 | 0 | 0 | 0 | 0 | 0 | 0 | 0 | 0 | 0 | 0 | 0 | 0 | 0 | -0.001 | 0 | 0 | 0 | 0 | 0 | 0 | 101.78 | 0 | 0 | 0 | 0 | -4.443 | 0 | 0.898 | 1.914 | 1.632 | 0 | 0 | 0 | 1 | 1 | 0
2022-10-11 01:00 | 0 | 0 | 0 | 0 | 0.7 | 16.69 | 100 | 100 | 0 | 0 | 0 | 0 | 0 | 0 | 0 | 0 | 0 | 0 | 0 | 0 | 0 | 0 | 0 | 0 | 0 | 0 | 0 | -0.001 | 0 | 0 | 0 | 0 | 0 | 0 | 88.74 | 0 | 0 | 0 | 0 | -3.786 | 0 | 0.795 | 1.614 | 1.376 | 0 | 0 | 0 | 1 | 1 | 0
2022-10-11 02:00 | 0 | 0 | 0 | 0 | 1 | 14.69 | 100 | 100 | 0 | 0 | 0 | 0 | 0 | 0 | 0 | 0 | 0 | 0 | 0 | 0 | 0 | 0 | 0 | 0 | 0 | 0 | 0 | -0.001 | 0 | 0 | 0 | 0 | 0 | 0 | 77.3 | 0 | 0 | 0 | 0 | -3.323 | 0 | 0.721 | 1.404 | 1.197 | 0 | 0 | 0 | 1 | 1 | 0
2022-10-11 03:00 | 0 | 0 | 0 | 0 | 1 | 14.94 | 100 | 100 | 0 | 0 | 0 | 0 | 0 | 0 | 0 | 0 | 0 | 0 | 0 | 0 | 0 | 0 | 0 | 0 | 0 | 0 | 0 | -0.001 | 0 | 0 | 0 | 0 | 0 | 0 | 67.55 | 0 | 0 | 0 | 0 | -2.828 | 0 | 0.639 | 1.182 | 1.007 | 0 | 0 | 0 | 1 | 1 | 0
2022-10-11 04:00 | 0 | 0 | 0 | 1 | 1.1 | 15.22 | 100 | 100 | 0 | 0 | 0 | 0 | 0 | 0 | 0 | 0 | 0 | 0 | 0 | 0 | 0 | 0 | 0 | 0 | 0 | 0 | 0 | -0.001 | 0 | 0 | 0 | 0 | 7.73 | 1 | 59.29 | 0 | 0 | 0 | 0 | -2.399 | 0 | 0.563 | 0.991 | 0.845 | 0 | 0 | 0 | 1 | 1 | 0
2022-10-11 05:00 | 0 | 371.8 | 371.79 | 1 | 0.6 | 18.32 | 100 | 100 | 0 | 0 | 0 | 0.521 | 0 | 0 | 0 | 0 | 0 | 0 | 67.012 | 127.599 | 127.602 | 0 | 0 | 0 | 0 | 0 | 0 | -0.001 | 0 | 0 | 0 | 0 | 0.39 | 1 | 272.08 | 0 | 0 | 0 | 0 | 61.77 | 0 | 1.058 | 2.259 | 1.925 | 0 | 0 | 0 | 2 | 2 | 0
2022-10-11 06:00 | 0 | 422.9 | 420.12 | 1 | 0.5 | 18.37 | 100 | 100 | 24.503 | 24.503 | 0.867 | 0.73 | 26.099 | 0 | 0 | 86.515 | 86.515 | 86.515 | 126.673 | 144.186 | 145.139 | 0 | 0 | 0 | 0 | 0 | 0 | 86.514 | 86.515 | 59.61 | 16.88 | 100 | 6.57 | 1 | 347.5 | 0 | 0 | 0 | 0 | 21.893 | 0 | 6.493 | 6.355 | 5.417 | 0 | 0 | 0 | 2 | 2 | 0
2022-10-11 07:00 | 0 | 447.4 | 436.36 | 1 | 0.8 | 18.76 | 100 | 100 | 32.414 | 32.414 | 1.543 | 0.987 | 34.944 | 0 | 0 | 111.65 | 111.65 | 111.65 | 130.889 | 149.758 | 153.548 | 0 | 0 | 0 | 0 | 0 | 0 | 111.649 | 111.65 | 72.71 | 21.11 | 100 | 12.76 | 0.99 | 347.5 | 0 | 0 | 0 | 0 | 0 | 0 | 7.054 | 6.578 | 5.607 | 0 | 0 | 0 | 2 | 2 | 0
2022-10-11 08:00 | 0 | 591.3 | 563.11 | 1 | 1.4 | 22.74 | 100 | 100 | 44.817 | 44.817 | 2.47 | 1.49 | 48.777 | 0 | 0 | 149.024 | 149.024 | 149.024 | 167.876 | 193.261 | 202.934 | 0 | 0 | 0 | 0 | 0 | 0 | 149.023 | 149.024 | 73.43 | 22.08 | 100 | 17.76 | 0.99 | 347.5 | 0 | 0 | 0 | 0 | 0 | 0 | 6.814 | 6.498 | 5.539 | 0 | 0 | 0 | 2 | 2 | 0
2022-10-11 09:00 | 0 | 599.1 | 558.59 | 1 | 2 | 23.09 | 100 | 100 | 43.946 | 43.946 | 2.552 | 1.457 | 47.955 | 0 | 0 | 146.844 | 146.844 | 146.844 | 165.662 | 191.708 | 205.611 | 0 | 0 | 0 | 0 | 0 | 0 | 146.843 | 146.844 | 71.42 | 21.37 | 100 | 21.19 | 0.98 | 347.5 | 0 | 0 | 0 | 0 | 0 | 0 | 6.794 | 6.491 | 5.533 | 0 | 0 | 0 | 2 | 2 | 0
2022-10-11 10:00 | 0 | 467.4 | 431.14 | 1 | 3.1 | 24.54 | 100 | 100 | 31.348 | 31.348 | 1.649 | 0.955 | 33.953 | 0 | 0 | 108.844 | 108.844 | 108.844 | 127.522 | 147.969 | 160.412 | 0 | 0 | 0 | 0 | 0 | 0 | 108.843 | 108.844 | 67.85 | 19.54 | 100 | 22.72 | 0.98 | 347.5 | 0 | 0 | 0 | 0 | 0 | 0 | 6.708 | 6.462 | 5.509 | 0 | 0 | 0 | 2 | 2 | 0
2022-10-11 11:00 | 0 | 394.5 | 365.32 | 1 | 4.4 | 23.91 | 100 | 100 | 25.092 | 25.092 | 1.259 | 0.756 | 27.107 | 0 | 0 | 89.42 | 89.42 | 89.42 | 108.159 | 125.378 | 135.392 | 0 | 0 | 0 | 0 | 0 | 0 | 89.419 | 89.42 | 66.04 | 18.53 | 100 | 22.18 | 0.98 | 347.5 | 0 | 0 | 0 | 0 | 0 | 0 | 6.745 | 6.475 | 5.519 | 0 | 0 | 0 | 2 | 2 | 0
2022-10-11 12:00 | 0 | 651.6 | 613.74 | 1 | 4.7 | 22.83 | 100 | 100 | 50.136 | 50.135 | 2.627 | 1.726 | 54.489 | 0 | 0 | 163.633 | 163.633 | 163.633 | 182.476 | 210.637 | 223.629 | 0 | 0 | 0 | 0 | 0 | 0 | 163.632 | 163.633 | 73.17 | 22.42 | 100 | 19.63 | 0.99 | 347.5 | 0 | 0 | 0 | 0 | 0 | 0 | 6.809 | 6.496 | 5.538 | 0 | 0 | 0 | 2 | 2 | 0
2022-10-11 13:00 | 0 | 649.3 | 626.21 | 1 | 4.5 | 21.89 | 100 | 100 | 51.889 | 51.889 | 2.688 | 1.807 | 56.384 | 0 | 0 | 168.344 | 168.344 | 168.344 | 187.278 | 214.914 | 222.84 | 0 | 0 | 0 | 0 | 0 | 0 | 168.343 | 168.344 | 75.54 | 23.29 | 100 | 15.33 | 0.99 | 347.5 | 0 | 0 | 0 | 0 | 0 | 0 | 6.865 | 6.515 | 5.554 | 0 | 0 | 0 | 2 | 2 | 0
2022-10-11 14:00 | 0 | 545.7 | 537.98 | 1 | 4 | 18.39 | 100 | 100 | 42.823 | 42.823 | 2.112 | 1.393 | 46.328 | 0 | 0 | 142.571 | 142.571 | 142.571 | 161.846 | 184.635 | 187.284 | 0 | 0 | 0 | 0 | 0 | 0 | 142.57 | 142.571 | 76.13 | 22.87 | 100 | 9.65 | 1 | 347.5 | 0 | 0 | 0 | 0 | 0 | 0 | 7.077 | 6.585 | 5.614 | 0 | 0 | 0 | 2 | 2 | 0
2022-10-11 15:00 | 0 | 380 | 379.48 | 1 | 3.5 | 18.57 | 100 | 100 | 22.888 | 22.887 | 0.897 | 0.689 | 24.474 | 0 | 0 | 81.807 | 81.807 | 81.807 | 101.065 | 130.237 | 130.416 | 0 | 0 | 0 | 0 | 0 | 0 | 81.806 | 81.807 | 62.73 | 17.55 | 100 | 3 | 1 | 347.5 | 0 | 0 | 0 | 0 | 0 | 0 | 7.066 | 6.581 | 5.611 | 0 | 0 | 0 | 2 | 2 | 0
2022-10-11 16:00 | 0 | 202.1 | 201.55 | 1 | 3.3 | 18.85 | 100 | 100 | 0 | 0 | 0 | 0.521 | 0 | 0 | 0 | 0 | 0 | 0 | 18.775 | 69.172 | 69.361 | 0 | 0 | 0 | 0 | 0 | 0 | -0.001 | 0 | 0 | 0 | 0 | 4.23 | 1 | 346.1 | 0 | 0 | 0 | 0 | -0.407 | 0 | 7.019 | 6.566 | 5.597 | 0 | 0 | 0 | 2 | 2 | 0
2022-10-11 17:00 | 0 | 0 | 0 | 1 | 2.7 | 15.68 | 100 | 100 | 0 | 0 | 0 | 0 | 0 | 0 | 0 | 0 | 0 | 0 | 0 | 0 | 0 | 0 | 0 | 0 | 0 | 0 | 0 | -0.001 | 0 | 0 | 0 | 0 | 7.94 | 1 | 285.99 | 0 | 0 | 0 | 0 | -17.447 | 0 | 5.977 | 6.192 | 5.278 | 0 | 0 | 0 | 2 | 2 | 0
2022-10-11 18:00 | 0 | 0 | 0 | 0 | 2.4 | 15.88 | 100 | 100 | 0 | 0 | 0 | 0 | 0 | 0 | 0 | 0 | 0 | 0 | 0 | 0 | 0 | 0 | 0 | 0 | 0 | 0 | 0 | -0.001 | 0 | 0 | 0 | 0 | 0 | 0 | 241.14 | 0 | 0 | 0 | 0 | -13.02 | 0 | 3.58 | 5.096 | 4.344 | 0 | 0 | 0 | 1 | 1 | 0
2022-10-11 19:00 | 0 | 0 | 0 | 0 | 1.9 | 16.06 | 100 | 100 | 0 | 0 | 0 | 0 | 0 | 0 | 0 | 0 | 0 | 0 | 0 | 0 | 0 | 0 | 0 | 0 | 0 | 0 | 0 | -0.001 | 0 | 0 | 0 | 0 | 0 | 0 | 205.7 | 0 | 0 | 0 | 0 | -10.288 | 0 | 2.393 | 4.261 | 3.633 | 0 | 0 | 0 | 1 | 1 | 0
2022-10-11 20:00 | 0 | 0 | 0 | 0 | 1.7 | 14.82 | 100 | 100 | 0 | 0 | 0 | 0 | 0 | 0 | 0 | 0 | 0 | 0 | 0 | 0 | 0 | 0 | 0 | 0 | 0 | 0 | 0 | -0.001 | 0 | 0 | 0 | 0 | 0 | 0 | 176.48 | 0 | 0 | 0 | 0 | -8.482 | 0 | 1.775 | 3.621 | 3.087 | 0 | 0 | 0 | 1 | 1 | 0
2022-10-11 21:00 | 0 | 0 | 0 | 0 | 2 | 14.95 | 100 | 100 | 0 | 0 | 0 | 0 | 0 | 0 | 0 | 0 | 0 | 0 | 0 | 0 | 0 | 0 | 0 | 0 | 0 | 0 | 0 | -0.001 | 0 | 0 | 0 | 0 | 0 | 0 | 152.1 | 0 | 0 | 0 | 0 | -7.079 | 0 | 1.398 | 3.067 | 2.614 | 0 | 0 | 0 | 1 | 1 | 0
2022-10-11 22:00 | 0 | 0 | 0 | 0 | 2.1 | 13.69 | 100 | 100 | 0 | 0 | 0 | 0 | 0 | 0 | 0 | 0 | 0 | 0 | 0 | 0 | 0 | 0 | 0 | 0 | 0 | 0 | 0 | -0.001 | 0 | 0 | 0 | 0 | 0 | 0 | 131.28 | 0 | 0 | 0 | 0 | -6.044 | 0 | 1.175 | 2.628 | 2.241 | 0 | 0 | 0 | 1 | 1 | 0
2022-10-11 23:00 | 0 | 0 | 0 | 0 | 1.6 | 13.74 | 100 | 100 | 0 | 0 | 0 | 0 | 0 | 0 | 0 | 0 | 0 | 0 | 0 | 0 | 0 | 0 | 0 | 0 | 0 | 0 | 0 | -0.001 | 0 | 0 | 0 | 0 | 0 | 0 | 113.55 | 0 | 0 | 0 | 0 | -5.147 | 0 | 1.012 | 2.232 | 1.903 | 0 | 0 | 0 | 1 | 1 | 0
2022-10-12 | 0 | 0 | 0 | 0 | 1.4 | 13.83 | 100 | 100 | 0 | 0 | 0 | 0 | 0 | 0 | 0 | 0 | 0 | 0 | 0 | 0 | 0 | 0 | 0 | 0 | 0 | 0 | 0 | -0.001 | 0 | 0 | 0 | 0 | 0 | 0 | 98.4 | 0 | 0 | 0 | 0 | -4.397 | 0 | 0.89 | 1.893 | 1.614 | 0 | 0 | 0 | 1 | 1 | 0
2022-10-12 01:00 | 0 | 0 | 0 | 0 | 1.2 | 13.86 | 100 | 100 | 0 | 0 | 0 | 0 | 0 | 0 | 0 | 0 | 0 | 0 | 0 | 0 | 0 | 0 | 0 | 0 | 0 | 0 | 0 | -0.001 | 0 | 0 | 0 | 0 | 0 | 0 | 85.44 | 0 | 0 | 0 | 0 | -3.762 | 0 | 0.791 | 1.604 | 1.367 | 0 | 0 | 0 | 1 | 1 | 0
2022-10-12 02:00 | 0 | 0 | 0 | 0 | 1.1 | 13.3 | 100 | 100 | 0 | 0 | 0 | 0 | 0 | 0 | 0 | 0 | 0 | 0 | 0 | 0 | 0 | 0 | 0 | 0 | 0 | 0 | 0 | -0.001 | 0 | 0 | 0 | 0 | 0 | 0 | 74.27 | 0 | 0 | 0 | 0 | -3.242 | 0 | 0.708 | 1.368 | 1.166 | 0 | 0 | 0 | 1 | 1 | 0
2022-10-12 03:00 | 0 | 0 | 0 | 0 | 1.5 | 12.72 | 100 | 100 | 0 | 0 | 0 | 0 | 0 | 0 | 0 | 0 | 0 | 0 | 0 | 0 | 0 | 0 | 0 | 0 | 0 | 0 | 0 | -0.001 | 0 | 0 | 0 | 0 | 0 | 0 | 64.64 | 0 | 0 | 0 | 0 | -2.794 | 0 | 0.633 | 1.166 | 0.994 | 0 | 0 | 0 | 1 | 1 | 0
2022-10-12 04:00 | 0 | 0 | 0 | 1 | 1.3 | 12.75 | 100 | 100 | 0 | 0 | 0 | 0 | 0 | 0 | 0 | 0 | 0 | 0 | 0 | 0 | 0 | 0 | 0 | 0 | 0 | 0 | 0 | -0.001 | 0 | 0 | 0 | 0 | 8.03 | 1 | 56.45 | 0 | 0 | 0 | 0 | -2.38 | 0 | 0.559 | 0.983 | 0.838 | 0 | 0 | 0 | 1 | 1 | 0
2022-10-12 05:00 | 0 | 384.9 | 384.87 | 1 | 1.4 | 17.32 | 100 | 100 | 0 | 0 | 0 | 0.521 | 0 | 0 | 0 | 0 | 0 | 0 | 70.594 | 132.088 | 132.098 | 0 | 0 | 0 | 0 | 0 | 0 | -0.001 | 0 | 0 | 0 | 0 | 0.69 | 1 | 281.21 | 0 | 0 | 0 | 0 | 65.245 | 0 | 1.082 | 2.303 | 1.963 | 0 | 0 | 0 | 2 | 2 | 0
2022-10-12 06:00 | 0 | 627.1 | 623.36 | 1 | 2 | 18.75 | 100 | 100 | 45.584 | 45.584 | 2.062 | 1.506 | 49.152 | 0 | 0 | 150.052 | 150.052 | 150.052 | 187.987 | 213.937 | 215.221 | 0 | 0 | 0 | 0 | 0 | 0 | 150.051 | 150.052 | 69.72 | 21.18 | 100 | 6.26 | 1 | 347.5 | 0 | 0 | 0 | 0 | 19.243 | 0 | 6.735 | 6.454 | 5.502 | 0 | 0 | 0 | 2 | 2 | 0
2022-10-12 07:00 | 0 | 796.9 | 778.22 | 1 | 2.6 | 20.08 | 100 | 100 | 69.327 | 69.326 | 4.042 | 2.718 | 76.087 | 0 | 0 | 214.401 | 214.401 | 214.401 | 233.511 | 267.084 | 273.496 | 0 | 0 | 0 | 0 | 0 | 0 | 214.4 | 214.401 | 78.39 | 25.35 | 100 | 12.43 | 0.99 | 347.5 | 0 | 0 | 0 | 0 | 0 | 0 | 6.974 | 6.551 | 5.585 | 0 | 0 | 0 | 2 | 3 | 0
2022-10-12 08:00 | 0 | 878.9 | 838.59 | 1 | 3.2 | 26.24 | 100 | 100 | 75.137 | 75.137 | 5.145 | 3.114 | 83.396 | 0 | 0 | 231.601 | 231.601 | 231.601 | 250.118 | 287.805 | 301.638 | 0 | 0 | 0 | 0 | 0 | 0 | 231.6 | 231.601 | 76.78 | 24.91 | 100 | 17.42 | 0.99 | 347.5 | 0 | 0 | 0 | 0 | 0 | 0 | 6.609 | 6.428 | 5.48 | 0 | 0 | 0 | 2 | 3 | 0
2022-10-12 09:00 | 0 | 886.9 | 828.93 | 1 | 3.4 | 27.91 | 100 | 100 | 72.684 | 72.683 | 5.564 | 3.02 | 81.267 | 0 | 0 | 227.626 | 227.626 | 227.626 | 245.985 | 284.489 | 304.384 | 0 | 0 | 0 | 0 | 0 | 0 | 227.625 | 227.626 | 74.78 | 23.88 | 100 | 20.83 | 0.98 | 347.5 | 0 | 0 | 0 | 0 | 0 | 0 | 6.513 | 6.395 | 5.451 | 0 | 0 | 0 | 2 | 3 | 0
2022-10-12 10:00 | 0 | 907.1 | 839.01 | 1 | 3.4 | 31.84 | 100 | 100 | 71.761 | 71.761 | 6.654 | 3.084 | 81.499 | 0 | 0 | 230.338 | 230.338 | 230.338 | 248.328 | 287.947 | 311.317 | 0 | 0 | 0 | 0 | 0 | 0 | 230.337 | 230.338 | 73.99 | 23.05 | 100 | 22.34 | 0.98 | 347.5 | 0 | 0 | 0 | 0 | 0 | 0 | 6.29 | 6.316 | 5.384 | 0 | 0 | 0 | 2 | 3 | 0
2022-10-12 11:00 | 0 | 847.2 | 786.65 | 1 | 3.9 | 31.82 | 100 | 100 | 65.751 | 65.751 | 6.527 | 2.732 | 75.011 | 0 | 0 | 215.064 | 215.064 | 215.064 | 233.056 | 269.977 | 290.759 | 0 | 0 | 0 | 0 | 0 | 0 | 215.063 | 215.064 | 73.97 | 22.61 | 100 | 21.79 | 0.98 | 347.5 | 0 | 0 | 0 | 0 | 0 | 0 | 6.291 | 6.316 | 5.385 | 0 | 0 | 0 | 2 | 3 | 0
2022-10-12 12:00 | 0 | 702.6 | 663.34 | 1 | 3.5 | 31.1 | 100 | 100 | 52.337 | 52.337 | 5.746 | 2.003 | 60.087 | 0 | 0 | 179.276 | 179.276 | 179.276 | 197.335 | 227.657 | 241.132 | 0 | 0 | 0 | 0 | 0 | 0 | 179.275 | 179.276 | 74.35 | 21.7 | 100 | 19.25 | 0.99 | 347.5 | 0 | 0 | 0 | 0 | 0 | 0 | 6.332 | 6.331 | 5.397 | 0 | 0 | 0 | 2 | 3 | 0
2022-10-12 13:00 | 0 | 555.3 | 536.5 | 1 | 3.9 | 29.7 | 100 | 100 | 39.797 | 39.797 | 4.744 | 1.39 | 45.931 | 0 | 0 | 142.335 | 142.335 | 142.335 | 160.525 | 184.128 | 190.579 | 0 | 0 | 0 | 0 | 0 | 0 | 142.334 | 142.335 | 74.69 | 20.88 | 100 | 14.95 | 0.99 | 347.5 | 0 | 0 | 0 | 0 | 0 | 0 | 6.411 | 6.359 | 5.421 | 0 | 0 | 0 | 2 | 2 | 0
2022-10-12 14:00 | 0 | 427.4 | 421.81 | 1 | 4.2 | 25.98 | 100 | 100 | 30.658 | 30.658 | 2.151 | 0.95 | 33.759 | 0 | 0 | 108.393 | 108.393 | 108.393 | 126.935 | 144.764 | 146.684 | 0 | 0 | 0 | 0 | 0 | 0 | 108.392 | 108.393 | 73.9 | 20.9 | 100 | 9.28 | 1 | 347.5 | 0 | 0 | 0 | 0 | 0 | 0 | 6.624 | 6.433 | 5.484 | 0 | 0 | 0 | 2 | 2 | 0
2022-10-12 15:00 | 0 | 272 | 271.71 | 1 | 1.9 | 24.75 | 100 | 100 | 0 | 0 | 0 | 0.521 | 0 | 54.139 | 0 | 54.139 | 54.139 | 54.139 | 72.798 | 93.252 | 93.35 | 0 | 0 | 0 | 0 | 0 | 0 | -0.001 | 0 | 58 | 0 | 0 | 2.64 | 1 | 347.5 | 0 | 0 | 0 | 0 | 0 | 0 | 6.696 | 6.458 | 5.505 | 0 | 0 | 0 | 2 | 2 | 0
2022-10-12 16:00 | 0 | 251.8 | 250.99 | 1 | 1 | 24.81 | 100 | 100 | 0 | 0 | 0 | 0.521 | 0 | 5.169 | 0 | 5.169 | 5.169 | 5.169 | 23.822 | 86.141 | 86.418 | 0 | 0 | 0 | 0 | 0 | 0 | -0.001 | 0 | 5.98 | 0 | 0 | 4.59 | 1 | 347.5 | 0 | 0 | 0 | 0 | 0 | 0 | 6.692 | 6.457 | 5.504 | 0 | 0 | 0 | 1 | 1 | 0
2022-10-12 17:00 | 0 | 0 | 0 | 1 | 1 | 22.24 | 100 | 100 | 0 | 0 | 0 | 0 | 0 | 0 | 0 | 0 | 0 | 0 | 0 | 0 | 0 | 0 | 0 | 0 | 0 | 0 | 0 | -0.001 | 0 | 0 | 0 | 0 | 8.3 | 1 | 288.83 | 0 | 0 | 0 | 0 | -17.03 | 0 | 5.732 | 6.099 | 5.199 | 0 | 0 | 0 | 2 | 2 | 0
2022-10-12 18:00 | 0 | 0 | 0 | 0 | 0.6 | 22.93 | 100 | 100 | 0 | 0 | 0 | 0 | 0 | 0 | 0 | 0 | 0 | 0 | 0 | 0 | 0 | 0 | 0 | 0 | 0 | 0 | 0 | -0.001 | 0 | 0 | 0 | 0 | 0 | 0 | 244.93 | 0 | 0 | 0 | 0 | -12.745 | 0 | 3.449 | 5.018 | 4.278 | 0 | 0 | 0 | 1 | 1 | 0
2022-10-12 19:00 | 0 | 0 | 0 | 0 | 1.1 | 22.88 | 100 | 100 | 0 | 0 | 0 | 0 | 0 | 0 | 0 | 0 | 0 | 0 | 0 | 0 | 0 | 0 | 0 | 0 | 0 | 0 | 0 | -0.001 | 0 | 0 | 0 | 0 | 0 | 0 | 210.07 | 0 | 0 | 0 | 0 | -10.119 | 0 | 2.329 | 4.205 | 3.585 | 0 | 0 | 0 | 1 | 1 | 0
2022-10-12 20:00 | 0 | 0 | 0 | 0 | 0.8 | 20.62 | 100 | 100 | 0 | 0 | 0 | 0 | 0 | 0 | 0 | 0 | 0 | 0 | 0 | 0 | 0 | 0 | 0 | 0 | 0 | 0 | 0 | -0.001 | 0 | 0 | 0 | 0 | 0 | 0 | 181.09 | 0 | 0 | 0 | 0 | -8.411 | 0 | 1.754 | 3.594 | 3.064 | 0 | 0 | 0 | 1 | 1 | 0
2022-10-12 21:00 | 0 | 0 | 0 | 0 | 1.5 | 20.59 | 100 | 100 | 0 | 0 | 0 | 0 | 0 | 0 | 0 | 0 | 0 | 0 | 0 | 0 | 0 | 0 | 0 | 0 | 0 | 0 | 0 | -0.001 | 0 | 0 | 0 | 0 | 0 | 0 | 156.87 | 0 | 0 | 0 | 0 | -7.031 | 0 | 1.386 | 3.047 | 2.598 | 0 | 0 | 0 | 1 | 1 | 0
2022-10-12 22:00 | 0 | 0 | 0 | 0 | 1.2 | 19.48 | 100 | 100 | 0 | 0 | 0 | 0 | 0 | 0 | 0 | 0 | 0 | 0 | 0 | 0 | 0 | 0 | 0 | 0 | 0 | 0 | 0 | -0.001 | 0 | 0 | 0 | 0 | 0 | 0 | 136.2 | 0 | 0 | 0 | 0 | -6 | 0 | 1.166 | 2.609 | 2.224 | 0 | 0 | 0 | 1 | 1 | 0
2022-10-12 23:00 | 0 | 0 | 0 | 0 | 1.3 | 20.33 | 100 | 100 | 0 | 0 | 0 | 0 | 0 | 0 | 0 | 0 | 0 | 0 | 0 | 0 | 0 | 0 | 0 | 0 | 0 | 0 | 0 | -0.001 | 0 | 0 | 0 | 0 | 0 | 0 | 118.72 | 0 | 0 | 0 | 0 | -5.076 | 0 | 1 | 2.2 | 1.876 | 0 | 0 | 0 | 1 | 1 | 0
2022-10-13 | 0 | 0 | 0 | 0 | 1.6 | 20.38 | 100 | 100 | 0 | 0 | 0 | 0 | 0 | 0 | 0 | 0 | 0 | 0 | 0 | 0 | 0 | 0 | 0 | 0 | 0 | 0 | 0 | -0.001 | 0 | 0 | 0 | 0 | 0 | 0 | 103.77 | 0 | 0 | 0 | 0 | -4.339 | 0 | 0.881 | 1.867 | 1.591 | 0 | 0 | 0 | 1 | 1 | 0
2022-10-13 01:00 | 0 | 0 | 0 | 0 | 1.8 | 20.15 | 100 | 100 | 0 | 0 | 0 | 0 | 0 | 0 | 0 | 0 | 0 | 0 | 0 | 0 | 0 | 0 | 0 | 0 | 0 | 0 | 0 | -0.001 | 0 | 0 | 0 | 0 | 0 | 0 | 90.94 | 0 | 0 | 0 | 0 | -3.724 | 0 | 0.785 | 1.586 | 1.352 | 0 | 0 | 0 | 1 | 1 | 0
2022-10-13 02:00 | 0 | 0 | 0 | 0 | 2 | 19.4 | 100 | 100 | 0 | 0 | 0 | 0 | 0 | 0 | 0 | 0 | 0 | 0 | 0 | 0 | 0 | 0 | 0 | 0 | 0 | 0 | 0 | -0.001 | 0 | 0 | 0 | 0 | 0 | 0 | 79.86 | 0 | 0 | 0 | 0 | -3.217 | 0 | 0.704 | 1.357 | 1.156 | 0 | 0 | 0 | 1 | 1 | 0
2022-10-13 03:00 | 0 | 0 | 0 | 0 | 2.4 | 19.76 | 100 | 100 | 0 | 0 | 0 | 0 | 0 | 0 | 0 | 0 | 0 | 0 | 0 | 0 | 0 | 0 | 0 | 0 | 0 | 0 | 0 | -0.001 | 0 | 0 | 0 | 0 | 0 | 0 | 70.45 | 0 | 0 | 0 | 0 | -2.732 | 0 | 0.622 | 1.139 | 0.971 | 0 | 0 | 0 | 1 | 1 | 0
2022-10-13 04:00 | 0 | 0 | 0 | 1 | 3.1 | 20.75 | 100 | 100 | 0 | 0 | 0 | 0 | 0 | 0 | 0 | 0 | 0 | 0 | 0 | 0 | 0 | 0 | 0 | 0 | 0 | 0 | 0 | -0.001 | 0 | 0 | 0 | 0 | 8.32 | 1 | 62.57 | 0 | 0 | 0 | 0 | -2.285 | 0 | 0.542 | 0.941 | 0.802 | 0 | 0 | 0 | 1 | 1 | 0
2022-10-13 05:00 | 0 | 518.1 | 518.02 | 1 | 3.3 | 26.49 | 100 | 100 | 0 | 0 | 0 | 0.521 | 0 | 7.278 | 0 | 7.278 | 7.278 | 7.278 | 96.644 | 177.786 | 177.812 | 0 | 0 | 0 | 0 | 0 | 0 | -0.001 | 0 | 4.09 | 0 | 0 | 0.98 | 1 | 347.5 | 0 | 0 | 0 | 0 | 82.709 | 0 | 1.429 | 2.822 | 2.406 | 0 | 0 | 0 | 2 | 2 | 0
2022-10-13 06:00 | 0 | 568.5 | 565.43 | 1 | 3.1 | 28.49 | 100 | 100 | 44.075 | 44.075 | 4.099 | 1.54 | 49.714 | 0 | 0 | 152.246 | 152.246 | 152.246 | 170.55 | 194.057 | 195.109 | 0 | 0 | 0 | 0 | 0 | 0 | 152.245 | 152.246 | 78.03 | 22.59 | 100 | 5.95 | 1 | 347.5 | 0 | 0 | 0 | 0 | 0 | 0 | 6.479 | 6.383 | 5.441 | 0 | 0 | 0 | 2 | 2 | 0
2022-10-13 07:00 | 0 | 666.2 | 651.38 | 1 | 4.7 | 31.53 | 100 | 100 | 51.5 | 51.5 | 5.826 | 1.971 | 59.297 | 0 | 0 | 177.498 | 177.498 | 177.498 | 195.518 | 223.553 | 228.64 | 0 | 0 | 0 | 0 | 0 | 0 | 177.497 | 177.498 | 77.63 | 22.52 | 100 | 12.11 | 0.99 | 347.5 | 0 | 0 | 0 | 0 | 0 | 0 | 6.308 | 6.322 | 5.39 | 0 | 0 | 0 | 2 | 2 | 0
2022-10-13 08:00 | 0 | 798 | 762.81 | 1 | 5.3 | 35.61 | 100 | 100 | 62.106 | 62.106 | 7.308 | 2.621 | 72.034 | 0 | 0 | 209.975 | 209.975 | 209.975 | 227.619 | 261.798 | 273.874 | 0 | 0 | 0 | 0 | 0 | 0 | 209.974 | 209.975 | 76.67 | 22.68 | 100 | 17.08 | 0.99 | 347.5 | 0 | 0 | 0 | 0 | 0 | 0 | 6.083 | 6.24 | 5.32 | 0 | 0 | 0 | 2 | 3 | 0
2022-10-13 09:00 | 0 | 846.6 | 793.14 | 1 | 5.6 | 36.62 | 100 | 100 | 64.881 | 64.881 | 7.346 | 2.797 | 75.024 | 0 | 0 | 217.95 | 217.95 | 217.95 | 235.501 | 272.205 | 290.553 | 0 | 0 | 0 | 0 | 0 | 0 | 217.949 | 217.95 | 75.01 | 22.33 | 100 | 20.47 | 0.98 | 347.5 | 0 | 0 | 0 | 0 | 0 | 0 | 6.028 | 6.22 | 5.303 | 0 | 0 | 0 | 2 | 3 | 0
2022-10-13 10:00 | 0 | 568.6 | 527.31 | 1 | 5.6 | 37.21 | 100 | 100 | 35.715 | 35.715 | 6.733 | 1.337 | 43.785 | 0 | 0 | 138.679 | 138.679 | 138.679 | 156.177 | 180.974 | 195.144 | 0 | 0 | 0 | 0 | 0 | 0 | 138.678 | 138.679 | 71.07 | 18.3 | 100 | 21.97 | 0.98 | 347.5 | 0 | 0 | 0 | 0 | 0 | 0 | 5.996 | 6.208 | 5.293 | 0 | 0 | 0 | 2 | 3 | 0
2022-10-13 11:00 | 0 | 517 | 481.31 | 1 | 5.7 | 37.6 | 100 | 100 | 31.112 | 31.112 | 6.658 | 1.153 | 38.924 | 0 | 0 | 125.226 | 125.226 | 125.226 | 142.688 | 165.185 | 177.434 | 0 | 0 | 0 | 0 | 0 | 0 | 125.225 | 125.226 | 70.58 | 17.53 | 100 | 21.41 | 0.98 | 347.5 | 0 | 0 | 0 | 0 | 0 | 0 | 5.975 | 6.201 | 5.286 | 0 | 0 | 0 | 2 | 2 | 0
2022-10-13 12:00 | 0 | 511.6 | 484.11 | 1 | 5.9 | 38.18 | 100 | 100 | 31.509 | 31.509 | 6.654 | 1.172 | 39.335 | 0 | 0 | 126.69 | 126.69 | 126.69 | 144.099 | 166.148 | 175.581 | 0 | 0 | 0 | 0 | 0 | 0 | 126.689 | 126.69 | 72.15 | 17.95 | 100 | 18.87 | 0.99 | 347.5 | 0 | 0 | 0 | 0 | 0 | 0 | 5.944 | 6.189 | 5.276 | 0 | 0 | 0 | 2 | 2 | 0
2022-10-13 13:00 | 0 | 409 | 395.83 | 1 | 2.6 | 37.46 | 100 | 100 | 23.107 | 23.106 | 6.54 | 0.87 | 30.517 | 0 | 0 | 101.015 | 101.015 | 101.015 | 118.49 | 135.85 | 140.369 | 0 | 0 | 0 | 0 | 0 | 0 | 101.014 | 101.015 | 71.96 | 16.46 | 100 | 14.58 | 0.99 | 347.5 | 0 | 0 | 0 | 0 | 0 | 0 | 5.983 | 6.203 | 5.288 | 0 | 0 | 0 | 2 | 2 | 0
2022-10-13 14:00 | 0 | 169.1 | 167.06 | 1 | 2.2 | 33.21 | 100 | 100 | 0 | 0 | 0 | 0.521 | 0 | 32.424 | 0 | 32.424 | 32.424 | 32.424 | 50.288 | 57.334 | 58.035 | 0 | 0 | 0 | 0 | 0 | 0 | -0.001 | 0 | 55.87 | 0 | 0 | 8.91 | 1 | 347.5 | 0 | 0 | 0 | 0 | 0 | 0 | 6.214 | 6.288 | 5.361 | 0 | 0 | 0 | 2 | 2 | 0
2022-10-13 15:00 | 0 | 144.4 | 144.29 | 1 | 3 | 32.17 | 100 | 100 | 0 | 0 | 0 | 0.521 | 0 | 20.93 | 0 | 20.93 | 20.93 | 20.93 | 38.89 | 49.519 | 49.558 | 0 | 0 | 0 | 0 | 0 | 0 | -0.001 | 0 | 42.23 | 0 | 0 | 2.28 | 1 | 347.5 | 0 | 0 | 0 | 0 | 0 | 0 | 6.272 | 6.309 | 5.379 | 0 | 0 | 0 | 1 | 1 | 0
2022-10-13 16:00 | 0 | 115.1 | 114.67 | 1 | 4.3 | 30.51 | 100 | 100 | 0 | 0 | 0 | 0.521 | 0 | 0 | 0 | 0 | 0 | 0 | 11.087 | 39.356 | 39.502 | 0 | 0 | 0 | 0 | 0 | 0 | -0.001 | 0 | 0 | 0 | 0 | 4.94 | 1 | 325.69 | 0 | 0 | 0 | 0 | -6.332 | 0 | 5.951 | 6.19 | 5.277 | 0 | 0 | 0 | 1 | 1 | 0
2022-10-13 17:00 | 0 | 0 | 0 | 1 | 2.1 | 21.79 | 100 | 100 | 0 | 0 | 0 | 0 | 0 | 0 | 0 | 0 | 0 | 0 | 0 | 0 | 0 | 0 | 0 | 0 | 0 | 0 | 0 | -0.001 | 0 | 0 | 0 | 0 | 8.65 | 1 | 272.69 | 0 | 0 | 0 | 0 | -15.383 | 0 | 4.8 | 5.713 | 4.87 | 0 | 0 | 0 | 2 | 2 | 0
2022-10-13 18:00 | 0 | 0 | 0 | 0 | 3.2 | 20.6 | 100 | 100 | 0 | 0 | 0 | 0 | 0 | 0 | 0 | 0 | 0 | 0 | 0 | 0 | 0 | 0 | 0 | 0 | 0 | 0 | 0 | -0.001 | 0 | 0 | 0 | 0 | 0 | 0 | 231.79 | 0 | 0 | 0 | 0 | -11.873 | 0 | 3.049 | 4.763 | 4.061 | 0 | 0 | 0 | 1 | 1 | 0
2022-10-13 19:00 | 0 | 0 | 0 | 0 | 2.7 | 20.9 | 100 | 100 | 0 | 0 | 0 | 0 | 0 | 0 | 0 | 0 | 0 | 0 | 0 | 0 | 0 | 0 | 0 | 0 | 0 | 0 | 0 | -0.001 | 0 | 0 | 0 | 0 | 0 | 0 | 199.02 | 0 | 0 | 0 | 0 | -9.513 | 0 | 2.11 | 3.996 | 3.407 | 0 | 0 | 0 | 1 | 1 | 0
2022-10-13 20:00 | 0 | 0 | 0 | 0 | 2.2 | 19.29 | 100 | 100 | 0 | 0 | 0 | 0 | 0 | 0 | 0 | 0 | 0 | 0 | 0 | 0 | 0 | 0 | 0 | 0 | 0 | 0 | 0 | -0.001 | 0 | 0 | 0 | 0 | 0 | 0 | 171.69 | 0 | 0 | 0 | 0 | -7.935 | 0 | 1.617 | 3.411 | 2.907 | 0 | 0 | 0 | 1 | 1 | 0
2022-10-13 21:00 | 0 | 0 | 0 | 0 | 1.3 | 19.6 | 100 | 100 | 0 | 0 | 0 | 0 | 0 | 0 | 0 | 0 | 0 | 0 | 0 | 0 | 0 | 0 | 0 | 0 | 0 | 0 | 0 | -0.001 | 0 | 0 | 0 | 0 | 0 | 0 | 148.78 | 0 | 0 | 0 | 0 | -6.65 | 0 | 1.3 | 2.888 | 2.462 | 0 | 0 | 0 | 1 | 1 | 0
2022-10-13 22:00 | 0 | 0 | 0 | 0 | 3.2 | 18.72 | 100 | 100 | 0 | 0 | 0 | 0 | 0 | 0 | 0 | 0 | 0 | 0 | 0 | 0 | 0 | 0 | 0 | 0 | 0 | 0 | 0 | -0.001 | 0 | 0 | 0 | 0 | 0 | 0 | 129.21 | 0 | 0 | 0 | 0 | -5.682 | 0 | 1.106 | 2.47 | 2.106 | 0 | 0 | 0 | 1 | 1 | 0
2022-10-13 23:00 | 0 | 0 | 0 | 0 | 3.6 | 18.41 | 100 | 100 | 0 | 0 | 0 | 0 | 0 | 0 | 0 | 0 | 0 | 0 | 0 | 0 | 0 | 0 | 0 | 0 | 0 | 0 | 0 | -0.001 | 0 | 0 | 0 | 0 | 0 | 0 | 112.46 | 0 | 0 | 0 | 0 | -4.862 | 0 | 0.965 | 2.104 | 1.793 | 0 | 0 | 0 | 1 | 1 | 0
2022-10-14 | 0 | 0 | 0 | 0 | 3.1 | 18.16 | 100 | 100 | 0 | 0 | 0 | 0 | 0 | 0 | 0 | 0 | 0 | 0 | 0 | 0 | 0 | 0 | 0 | 0 | 0 | 0 | 0 | -0.001 | 0 | 0 | 0 | 0 | 0 | 0 | 98.09 | 0 | 0 | 0 | 0 | -4.17 | 0 | 0.855 | 1.79 | 1.526 | 0 | 0 | 0 | 1 | 1 | 0
2022-10-14 01:00 | 0 | 0 | 0 | 0 | 2.9 | 17.88 | 100 | 100 | 0 | 0 | 0 | 0 | 0 | 0 | 0 | 0 | 0 | 0 | 0 | 0 | 0 | 0 | 0 | 0 | 0 | 0 | 0 | -0.001 | 0 | 0 | 0 | 0 | 0 | 0 | 85.75 | 0 | 0 | 0 | 0 | -3.581 | 0 | 0.763 | 1.522 | 1.297 | 0 | 0 | 0 | 1 | 1 | 0
2022-10-14 02:00 | 0 | 0 | 0 | 0 | 2.7 | 16.47 | 100 | 100 | 0 | 0 | 0 | 0 | 0 | 0 | 0 | 0 | 0 | 0 | 0 | 0 | 0 | 0 | 0 | 0 | 0 | 0 | 0 | -0.001 | 0 | 0 | 0 | 0 | 0 | 0 | 75 | 0 | 0 | 0 | 0 | -3.122 | 0 | 0.688 | 1.314 | 1.12 | 0 | 0 | 0 | 1 | 1 | 0
2022-10-14 03:00 | 0 | 0 | 0 | 0 | 2.2 | 16.49 | 100 | 100 | 0 | 0 | 0 | 0 | 0 | 0 | 0 | 0 | 0 | 0 | 0 | 0 | 0 | 0 | 0 | 0 | 0 | 0 | 0 | -0.001 | 0 | 0 | 0 | 0 | 0 | 0 | 65.82 | 0 | 0 | 0 | 0 | -2.664 | 0 | 0.611 | 1.109 | 0.945 | 0 | 0 | 0 | 1 | 1 | 0
2022-10-14 04:00 | 0 | 0 | 0 | 1 | 2 | 16.49 | 100 | 100 | 0 | 0 | 0 | 0 | 0 | 0 | 0 | 0 | 0 | 0 | 0 | 0 | 0 | 0 | 0 | 0 | 0 | 0 | 0 | -0.001 | 0 | 0 | 0 | 0 | 8.61 | 1 | 58 | 0 | 0 | 0 | 0 | -2.269 | 0 | 0.539 | 0.934 | 0.796 | 0 | 0 | 0 | 1 | 1 | 0
2022-10-14 05:00 | 0 | 1.9 | 1.9 | 1 | 1.9 | 17.42 | 100 | 100 | 0 | 0 | 0 | 0.521 | 0 | 0 | 0 | 0 | 0 | 0 | 0.36 | 0.652 | 0.652 | 0 | 0 | 0 | 0 | 0 | 0 | -0.001 | 0 | 0 | 0 | 0 | 1.28 | 1 | 52.68 | 0 | 0 | 0 | 0 | -1.545 | 0 | 0.468 | 0.776 | 0.662 | 0 | 0 | 0 | 2 | 2 | 0
2022-10-14 06:00 | 0 | 68.9 | 68.57 | 1 | 1.7 | 17.38 | 100 | 100 | 0 | 0 | 0 | 0.521 | 0 | 0 | 0 | 0 | 0 | 0 | 20.685 | 23.532 | 23.646 | 0 | 0 | 0 | 0 | 0 | 0 | -0.001 | 0 | 0 | 0 | 0 | 5.65 | 1 | 114.65 | 0 | 0 | 0 | 0 | 17.988 | 0 | 0.612 | 1.125 | 0.959 | 0 | 0 | 0 | 1 | 1 | 0
2022-10-14 07:00 | 0 | 10.7 | 10.47 | 1 | 1.5 | 16.94 | 100 | 100 | 0 | 0 | 0 | 0.521 | 0 | 0 | 0 | 0 | 0 | 0 | 3.145 | 3.595 | 3.672 | 0 | 0 | 0 | 0 | 0 | 0 | -0.001 | 0 | 0 | 0 | 0 | 11.79 | 0.99 | 110.1 | 0 | 0 | 0 | 0 | -1.321 | 0 | 0.901 | 1.924 | 1.64 | 0 | 0 | 0 | 1 | 1 | 0
2022-10-14 08:00 | 0 | 32.2 | 30.84 | 1 | 1.6 | 19.39 | 100 | 100 | 0 | 0 | 0 | 0.521 | 0 | 0 | 0 | 0 | 0 | 0 | 9.205 | 10.583 | 11.051 | 0 | 0 | 0 | 0 | 0 | 0 | -0.001 | 0 | 0 | 0 | 0 | 16.74 | 0.99 | 126.42 | 0 | 0 | 0 | 0 | 4.737 | 0 | 0.902 | 1.925 | 1.641 | 0 | 0 | 0 | 1 | 1 | 0
2022-10-14 09:00 | 0 | 57.2 | 53.71 | 1 | 2.1 | 19.37 | 100 | 100 | 0 | 0 | 0 | 0.521 | 0 | 0 | 0 | 0 | 0 | 0 | 15.957 | 18.434 | 19.631 | 0 | 0 | 0 | 0 | 0 | 0 | -0.001 | 0 | 0 | 0 | 0 | 20.11 | 0.98 | 162.47 | 0 | 0 | 0 | 0 | 10.465 | 0 | 1.073 | 2.386 | 2.034 | 0 | 0 | 0 | 1 | 1 | 0
2022-10-14 10:00 | 0 | 129.9 | 120.78 | 1 | 2.7 | 19.51 | 100 | 100 | 0 | 0 | 0 | 0.521 | 0 | 0 | 0 | 0 | 0 | 0 | 35.795 | 41.452 | 44.582 | 0 | 0 | 0 | 0 | 0 | 0 | -0.001 | 0 | 0 | 0 | 0 | 21.6 | 0.98 | 257.51 | 0 | 0 | 0 | 0 | 27.589 | 0 | 1.711 | 3.506 | 2.989 | 0 | 0 | 0 | 1 | 1 | 0
2022-10-14 11:00 | 0 | 149.8 | 139.82 | 1 | 2.5 | 19.85 | 100 | 100 | 0 | 0 | 0 | 0.521 | 0 | 1.155 | 0 | 1.155 | 1.155 | 1.155 | 41.476 | 47.985 | 51.411 | 0 | 0 | 0 | 0 | 0 | 0 | -0.001 | 0 | 2.25 | 0 | 0 | 21.04 | 0.98 | 347.5 | 0 | 0 | 0 | 0 | 26.123 | 0 | 4.188 | 5.404 | 4.607 | 0 | 0 | 0 | 1 | 1 | 0
2022-10-14 12:00 | 0 | 199.1 | 188.82 | 1 | 3.8 | 19.73 | 100 | 100 | 0 | 0 | 0 | 0.521 | 0 | 37.091 | 0 | 37.091 | 37.091 | 37.091 | 56.235 | 64.804 | 68.331 | 0 | 0 | 0 | 0 | 0 | 0 | -0.001 | 0 | 54.28 | 0 | 0 | 18.49 | 0.99 | 347.5 | 0 | 0 | 0 | 0 | 0 | 0 | 6.995 | 6.558 | 5.591 | 0 | 0 | 0 | 1 | 1 | 0
2022-10-14 13:00 | 0 | 174.5 | 169.16 | 1 | 3.8 | 19.42 | 100 | 100 | 0 | 0 | 0 | 0.521 | 0 | 31.486 | 0 | 31.486 | 31.486 | 31.486 | 50.66 | 58.057 | 59.888 | 0 | 0 | 0 | 0 | 0 | 0 | -0.001 | 0 | 52.57 | 0 | 0 | 14.21 | 0.99 | 347.5 | 0 | 0 | 0 | 0 | 0 | 0 | 7.014 | 6.564 | 5.596 | 0 | 0 | 0 | 1 | 1 | 0
2022-10-14 14:00 | 0 | 133.9 | 132.41 | 1 | 3.2 | 17.51 | 100 | 100 | 0 | 0 | 0 | 0.521 | 0 | 20.508 | 0 | 20.508 | 20.508 | 20.508 | 39.87 | 45.444 | 45.954 | 0 | 0 | 0 | 0 | 0 | 0 | -0.001 | 0 | 44.63 | 0 | 0 | 8.55 | 1 | 347.5 | 0 | 0 | 0 | 0 | 0 | 0 | 7.131 | 6.603 | 5.629 | 0 | 0 | 0 | 1 | 1 | 0
2022-10-14 15:00 | 0 | 3.4 | 3.4 | 1 | 2.9 | 17.9 | 100 | 100 | 0 | 0 | 0 | 0.521 | 0 | 0 | 0 | 0 | 0 | 0 | 0.921 | 1.166 | 1.167 | 0 | 0 | 0 | 0 | 0 | 0 | -0.001 | 0 | 0 | 0 | 0 | 1.92 | 1 | 290.5 | 0 | 0 | 0 | 0 | -16.547 | 0 | 5.988 | 6.197 | 5.283 | 0 | 0 | 0 | 1 | 1 | 0
2022-10-14 16:00 | 0 | 0 | 0 | 1 | 2 | 18.34 | 100 | 100 | 0 | 0 | 0 | 0 | 0 | 0 | 0 | 0 | 0 | 0 | 0 | 0 | 0 | 0 | 0 | 0 | 0 | 0 | 0 | -0.001 | 0 | 0 | 0 | 0 | 5.29 | 1 | 245.18 | 0 | 0 | 0 | 0 | -13.155 | 0 | 3.646 | 5.133 | 4.376 | 0 | 0 | 0 | 2 | 2 | 0
2022-10-14 17:00 | 0 | 0 | 0 | 1 | 2.3 | 17.6 | 100 | 100 | 0 | 0 | 0 | 0 | 0 | 0 | 0 | 0 | 0 | 0 | 0 | 0 | 0 | 0 | 0 | 0 | 0 | 0 | 0 | -0.001 | 0 | 0 | 0 | 0 | 9 | 1 | 209.26 | 0 | 0 | 0 | 0 | -10.428 | 0 | 2.447 | 4.308 | 3.673 | 0 | 0 | 0 | 1 | 1 | 0
2022-10-14 18:00 | 0 | 0 | 0 | 0 | 2.5 | 17.5 | 100 | 100 | 0 | 0 | 0 | 0 | 0 | 0 | 0 | 0 | 0 | 0 | 0 | 0 | 0 | 0 | 0 | 0 | 0 | 0 | 0 | -0.001 | 0 | 0 | 0 | 0 | 0 | 0 | 179.89 | 0 | 0 | 0 | 0 | -8.526 | 0 | 1.788 | 3.637 | 3.101 | 0 | 0 | 0 | 1 | 1 | 0
2022-10-14 19:00 | 0 | 0 | 0 | 0 | 2 | 17.46 | 100 | 100 | 0 | 0 | 0 | 0 | 0 | 0 | 0 | 0 | 0 | 0 | 0 | 0 | 0 | 0 | 0 | 0 | 0 | 0 | 0 | -0.001 | 0 | 0 | 0 | 0 | 0 | 0 | 155.36 | 0 | 0 | 0 | 0 | -7.12 | 0 | 1.407 | 3.084 | 2.629 | 0 | 0 | 0 | 1 | 1 | 0
2022-10-14 20:00 | 0 | 0 | 0 | 0 | 1.7 | 16.74 | 100 | 100 | 0 | 0 | 0 | 0 | 0 | 0 | 0 | 0 | 0 | 0 | 0 | 0 | 0 | 0 | 0 | 0 | 0 | 0 | 0 | -0.001 | 0 | 0 | 0 | 0 | 0 | 0 | 134.51 | 0 | 0 | 0 | 0 | -6.053 | 0 | 1.177 | 2.632 | 2.244 | 0 | 0 | 0 | 1 | 1 | 0
2022-10-14 21:00 | 0 | 0 | 0 | 0 | 2.1 | 16.83 | 100 | 100 | 0 | 0 | 0 | 0 | 0 | 0 | 0 | 0 | 0 | 0 | 0 | 0 | 0 | 0 | 0 | 0 | 0 | 0 | 0 | -0.001 | 0 | 0 | 0 | 0 | 0 | 0 | 116.76 | 0 | 0 | 0 | 0 | -5.153 | 0 | 1.013 | 2.235 | 1.905 | 0 | 0 | 0 | 1 | 1 | 0
2022-10-14 22:00 | 0 | 0 | 0 | 0 | 1 | 16.58 | 100 | 100 | 0 | 0 | 0 | 0 | 0 | 0 | 0 | 0 | 0 | 0 | 0 | 0 | 0 | 0 | 0 | 0 | 0 | 0 | 0 | -0.001 | 0 | 0 | 0 | 0 | 0 | 0 | 101.54 | 0 | 0 | 0 | 0 | -4.416 | 0 | 0.894 | 1.902 | 1.621 | 0 | 0 | 0 | 1 | 1 | 0
2022-10-14 23:00 | 0 | 0 | 0 | 0 | 1.8 | 16.68 | 100 | 100 | 0 | 0 | 0 | 0 | 0 | 0 | 0 | 0 | 0 | 0 | 0 | 0 | 0 | 0 | 0 | 0 | 0 | 0 | 0 | -0.001 | 0 | 0 | 0 | 0 | 0 | 0 | 88.54 | 0 | 0 | 0 | 0 | -3.776 | 0 | 0.793 | 1.61 | 1.373 | 0 | 0 | 0 | 1 | 1 | 0
2022-10-15 | 0 | 0 | 0 | 0 | 2.2 | 16.85 | 100 | 100 | 0 | 0 | 0 | 0 | 0 | 0 | 0 | 0 | 0 | 0 | 0 | 0 | 0 | 0 | 0 | 0 | 0 | 0 | 0 | -0.001 | 0 | 0 | 0 | 0 | 0 | 0 | 77.43 | 0 | 0 | 0 | 0 | -3.223 | 0 | 0.705 | 1.359 | 1.159 | 0 | 0 | 0 | 1 | 1 | 0
2022-10-15 01:00 | 0 | 0 | 0 | 0 | 2.5 | 17.4 | 100 | 100 | 0 | 0 | 0 | 0 | 0 | 0 | 0 | 0 | 0 | 0 | 0 | 0 | 0 | 0 | 0 | 0 | 0 | 0 | 0 | -0.001 | 0 | 0 | 0 | 0 | 0 | 0 | 68.03 | 0 | 0 | 0 | 0 | -2.729 | 0 | 0.622 | 1.138 | 0.97 | 0 | 0 | 0 | 1 | 1 | 0
2022-10-15 02:00 | 0 | 0 | 0 | 0 | 3.2 | 18.21 | 100 | 100 | 0 | 0 | 0 | 0 | 0 | 0 | 0 | 0 | 0 | 0 | 0 | 0 | 0 | 0 | 0 | 0 | 0 | 0 | 0 | -0.001 | 0 | 0 | 0 | 0 | 0 | 0 | 60.14 | 0 | 0 | 0 | 0 | -2.29 | 0 | 0.543 | 0.943 | 0.804 | 0 | 0 | 0 | 1 | 1 | 0
2022-10-15 03:00 | 0 | 0 | 0 | 0 | 3.7 | 18.89 | 100 | 100 | 0 | 0 | 0 | 0 | 0 | 0 | 0 | 0 | 0 | 0 | 0 | 0 | 0 | 0 | 0 | 0 | 0 | 0 | 0 | -0.001 | 0 | 0 | 0 | 0 | 0 | 0 | 53.54 | 0 | 0 | 0 | 0 | -1.916 | 0 | 0.47 | 0.781 | 0.666 | 0 | 0 | 0 | 1 | 1 | 0
2022-10-15 04:00 | 0 | 0 | 0 | 1 | 4.1 | 19.36 | 100 | 100 | 0 | 0 | 0 | 0 | 0 | 0 | 0 | 0 | 0 | 0 | 0 | 0 | 0 | 0 | 0 | 0 | 0 | 0 | 0 | -0.001 | 0 | 0 | 0 | 0 | 8.91 | 1 | 48.02 | 0 | 0 | 0 | 0 | -1.602 | 0 | 0.405 | 0.647 | 0.551 | 0 | 0 | 0 | 1 | 1 | 0
2022-10-15 05:00 | 0 | 198.1 | 198.02 | 1 | 4.8 | 21.89 | 100 | 100 | 0 | 0 | 0 | 0.521 | 0 | 0 | 0 | 0 | 0 | 0 | 38.164 | 67.962 | 67.988 | 0 | 0 | 0 | 0 | 0 | 0 | -0.001 | 0 | 0 | 0 | 0 | 1.58 | 1 | 168.59 | 0 | 0 | 0 | 0 | 35 | 0 | 0.685 | 1.338 | 1.141 | 0 | 0 | 0 | 2 | 2 | 0
2022-10-15 06:00 | 0 | 337.5 | 336.04 | 1 | 5.1 | 23.63 | 100 | 100 | 0 | 0 | 0 | 0.521 | 0 | 36.345 | 0 | 36.345 | 36.345 | 36.345 | 101.393 | 115.328 | 115.83 | 0 | 0 | 0 | 0 | 0 | 0 | -0.001 | 0 | 31.38 | 0 | 0 | 5.34 | 1 | 347.5 | 0 | 0 | 0 | 0 | 51.934 | 0 | 3.871 | 4.99 | 4.254 | 0 | 0 | 0 | 1 | 1 | 0
2022-10-15 07:00 | 0 | 611.7 | 599.5 | 1 | 6.2 | 24.9 | 100 | 100 | 49.164 | 49.164 | 2.749 | 1.689 | 53.602 | 0 | 0 | 161.415 | 161.415 | 161.415 | 180.06 | 205.748 | 209.935 | 0 | 0 | 0 | 0 | 0 | 0 | 161.414 | 161.415 | 76.89 | 23.42 | 100 | 11.46 | 0.99 | 347.5 | 0 | 0 | 0 | 0 | 0 | 0 | 6.687 | 6.455 | 5.503 | 0 | 0 | 0 | 2 | 2 | 0
2022-10-15 08:00 | 0 | 718.8 | 689.57 | 1 | 6.2 | 27.74 | 100 | 100 | 56.95 | 56.95 | 4.906 | 2.16 | 64.016 | 0 | 0 | 187.566 | 187.566 | 187.566 | 205.941 | 236.659 | 246.692 | 0 | 0 | 0 | 0 | 0 | 0 | 187.565 | 187.566 | 76.03 | 23.09 | 100 | 16.4 | 0.99 | 347.5 | 0 | 0 | 0 | 0 | 0 | 0 | 6.522 | 6.398 | 5.454 | 0 | 0 | 0 | 2 | 2 | 0
2022-10-15 09:00 | 0 | 687.1 | 646.66 | 1 | 6.1 | 28.9 | 100 | 100 | 51.503 | 51.503 | 4.778 | 1.906 | 58.187 | 0 | 0 | 173.959 | 173.959 | 173.959 | 192.224 | 221.933 | 235.813 | 0 | 0 | 0 | 0 | 0 | 0 | 173.958 | 173.959 | 73.77 | 21.84 | 100 | 19.76 | 0.99 | 347.5 | 0 | 0 | 0 | 0 | 0 | 0 | 6.456 | 6.375 | 5.434 | 0 | 0 | 0 | 2 | 2 | 0
2022-10-15 10:00 | 0 | 565.5 | 527.13 | 1 | 4.9 | 32.73 | 100 | 100 | 37.022 | 37.022 | 5.924 | 1.333 | 44.279 | 0 | 0 | 138.413 | 138.413 | 138.413 | 156.321 | 180.91 | 194.08 | 0 | 0 | 0 | 0 | 0 | 0 | 138.412 | 138.413 | 71.32 | 19.08 | 100 | 21.23 | 0.98 | 347.5 | 0 | 0 | 0 | 0 | 0 | 0 | 6.241 | 6.298 | 5.369 | 0 | 0 | 0 | 2 | 2 | 0
2022-10-15 11:00 | 0 | 663.5 | 620.82 | 1 | 2.6 | 31.92 | 100 | 100 | 47.308 | 47.308 | 5.752 | 1.772 | 54.832 | 0 | 0 | 166.297 | 166.297 | 166.297 | 184.28 | 213.067 | 227.713 | 0 | 0 | 0 | 0 | 0 | 0 | 166.296 | 166.297 | 73.03 | 20.78 | 100 | 20.66 | 0.98 | 347.5 | 0 | 0 | 0 | 0 | 0 | 0 | 6.286 | 6.314 | 5.383 | 0 | 0 | 0 | 2 | 2 | 0
2022-10-15 12:00 | 0 | 720 | 684.31 | 1 | 4.7 | 26.64 | 100 | 100 | 56.677 | 56.677 | 4.479 | 2.119 | 63.275 | 0 | 0 | 185.43 | 185.43 | 185.43 | 203.908 | 234.856 | 247.104 | 0 | 0 | 0 | 0 | 0 | 0 | 185.429 | 185.43 | 75.04 | 22.94 | 100 | 18.12 | 0.99 | 347.5 | 0 | 0 | 0 | 0 | 0 | 0 | 6.586 | 6.42 | 5.473 | 0 | 0 | 0 | 2 | 2 | 0
2022-10-15 13:00 | 0 | 422.1 | 409.85 | 1 | 6.4 | 22.58 | 100 | 100 | 29.928 | 29.927 | 1.363 | 0.901 | 32.192 | 0 | 0 | 103.925 | 103.925 | 103.925 | 122.792 | 140.661 | 144.865 | 0 | 0 | 0 | 0 | 0 | 0 | 103.924 | 103.925 | 71.74 | 20.66 | 100 | 13.84 | 0.99 | 347.5 | 0 | 0 | 0 | 0 | 0 | 0 | 6.824 | 6.501 | 5.542 | 0 | 0 | 0 | 2 | 2 | 0
2022-10-15 14:00 | 0 | 384.7 | 380.78 | 1 | 5.2 | 18.62 | 100 | 100 | 27.503 | 27.503 | 0.862 | 0.814 | 29.179 | 0 | 0 | 95.431 | 95.431 | 95.431 | 114.684 | 130.683 | 132.029 | 0 | 0 | 0 | 0 | 0 | 0 | 95.43 | 95.431 | 72.28 | 20.83 | 100 | 8.19 | 1 | 347.5 | 0 | 0 | 0 | 0 | 0 | 0 | 7.063 | 6.58 | 5.61 | 0 | 0 | 0 | 2 | 2 | 0
2022-10-15 15:00 | 0 | 196.9 | 196.83 | 1 | 4.7 | 18.01 | 100 | 100 | 0 | 0 | 0 | 0.521 | 0 | 34.378 | 0 | 34.378 | 34.378 | 34.378 | 53.691 | 67.551 | 67.576 | 0 | 0 | 0 | 0 | 0 | 0 | -0.001 | 0 | 50.87 | 0 | 0 | 1.57 | 1 | 347.5 | 0 | 0 | 0 | 0 | 0 | 0 | 7.1 | 6.593 | 5.62 | 0 | 0 | 0 | 2 | 2 | 0
2022-10-15 16:00 | 0 | 115 | 114.44 | 1 | 4.8 | 18.06 | 100 | 100 | 0 | 0 | 0 | 0.521 | 0 | 0 | 0 | 0 | 0 | 0 | 11.475 | 39.277 | 39.468 | 0 | 0 | 0 | 0 | 0 | 0 | -0.001 | 0 | 0 | 0 | 0 | 5.64 | 1 | 323.32 | 0 | 0 | 0 | 0 | -7.019 | 0 | 6.597 | 6.422 | 5.475 | 0 | 0 | 0 | 1 | 1 | 0
2022-10-15 17:00 | 0 | 0 | 0 | 1 | 4.8 | 15.43 | 100 | 100 | 0 | 0 | 0 | 0 | 0 | 0 | 0 | 0 | 0 | 0 | 0 | 0 | 0 | 0 | 0 | 0 | 0 | 0 | 0 | -0.001 | 0 | 0 | 0 | 0 | 9.35 | 1 | 269.3 | 0 | 0 | 0 | 0 | -15.682 | 0 | 4.964 | 5.785 | 4.932 | 0 | 0 | 0 | 2 | 2 | 0
2022-10-15 18:00 | 0 | 0 | 0 | 0 | 4.2 | 15.38 | 100 | 100 | 0 | 0 | 0 | 0 | 0 | 0 | 0 | 0 | 0 | 0 | 0 | 0 | 0 | 0 | 0 | 0 | 0 | 0 | 0 | -0.001 | 0 | 0 | 0 | 0 | 0 | 0 | 228.01 | 0 | 0 | 0 | 0 | -11.986 | 0 | 3.099 | 4.797 | 4.089 | 0 | 0 | 0 | 1 | 1 | 0
2022-10-15 19:00 | 0 | 0 | 0 | 0 | 4 | 15.47 | 100 | 100 | 0 | 0 | 0 | 0 | 0 | 0 | 0 | 0 | 0 | 0 | 0 | 0 | 0 | 0 | 0 | 0 | 0 | 0 | 0 | -0.001 | 0 | 0 | 0 | 0 | 0 | 0 | 194.93 | 0 | 0 | 0 | 0 | -9.601 | 0 | 2.141 | 4.027 | 3.433 | 0 | 0 | 0 | 1 | 1 | 0
2022-10-15 20:00 | 0 | 0 | 0 | 0 | 3.3 | 14.55 | 100 | 100 | 0 | 0 | 0 | 0 | 0 | 0 | 0 | 0 | 0 | 0 | 0 | 0 | 0 | 0 | 0 | 0 | 0 | 0 | 0 | -0.001 | 0 | 0 | 0 | 0 | 0 | 0 | 167.49 | 0 | 0 | 0 | 0 | -7.966 | 0 | 1.626 | 3.423 | 2.918 | 0 | 0 | 0 | 1 | 1 | 0
2022-10-15 21:00 | 0 | 0 | 0 | 0 | 2.8 | 14.7 | 100 | 100 | 0 | 0 | 0 | 0 | 0 | 0 | 0 | 0 | 0 | 0 | 0 | 0 | 0 | 0 | 0 | 0 | 0 | 0 | 0 | -0.001 | 0 | 0 | 0 | 0 | 0 | 0 | 144.47 | 0 | 0 | 0 | 0 | -6.681 | 0 | 1.307 | 2.901 | 2.473 | 0 | 0 | 0 | 1 | 1 | 0
2022-10-15 22:00 | 0 | 0 | 0 | 0 | 2.5 | 14.51 | 100 | 100 | 0 | 0 | 0 | 0 | 0 | 0 | 0 | 0 | 0 | 0 | 0 | 0 | 0 | 0 | 0 | 0 | 0 | 0 | 0 | -0.001 | 0 | 0 | 0 | 0 | 0 | 0 | 124.91 | 0 | 0 | 0 | 0 | -5.678 | 0 | 1.105 | 2.468 | 2.104 | 0 | 0 | 0 | 1 | 1 | 0
2022-10-15 23:00 | 0 | 0 | 0 | 0 | 2 | 14.66 | 100 | 100 | 0 | 0 | 0 | 0 | 0 | 0 | 0 | 0 | 0 | 0 | 0 | 0 | 0 | 0 | 0 | 0 | 0 | 0 | 0 | -0.001 | 0 | 0 | 0 | 0 | 0 | 0 | 108.24 | 0 | 0 | 0 | 0 | -4.839 | 0 | 0.961 | 2.093 | 1.785 | 0 | 0 | 0 | 1 | 1 | 0
2022-10-16 | 0 | 0 | 0 | 0 | 1.7 | 14.87 | 100 | 100 | 0 | 0 | 0 | 0 | 0 | 0 | 0 | 0 | 0 | 0 | 0 | 0 | 0 | 0 | 0 | 0 | 0 | 0 | 0 | -0.001 | 0 | 0 | 0 | 0 | 0 | 0 | 94.01 | 0 | 0 | 0 | 0 | -4.132 | 0 | 0.849 | 1.772 | 1.511 | 0 | 0 | 0 | 1 | 1 | 0
2022-10-16 01:00 | 0 | 0 | 0 | 0 | 1.6 | 15 | 100 | 100 | 0 | 0 | 0 | 0 | 0 | 0 | 0 | 0 | 0 | 0 | 0 | 0 | 0 | 0 | 0 | 0 | 0 | 0 | 0 | -0.001 | 0 | 0 | 0 | 0 | 0 | 0 | 81.85 | 0 | 0 | 0 | 0 | -3.531 | 0 | 0.755 | 1.499 | 1.278 | 0 | 0 | 0 | 1 | 1 | 0
2022-10-16 02:00 | 0 | 0 | 0 | 0 | 2 | 14.67 | 100 | 100 | 0 | 0 | 0 | 0 | 0 | 0 | 0 | 0 | 0 | 0 | 0 | 0 | 0 | 0 | 0 | 0 | 0 | 0 | 0 | -0.001 | 0 | 0 | 0 | 0 | 0 | 0 | 71.4 | 0 | 0 | 0 | 0 | -3.033 | 0 | 0.674 | 1.273 | 1.086 | 0 | 0 | 0 | 1 | 1 | 0
2022-10-16 03:00 | 0 | 0 | 0 | 0 | 2.2 | 15.09 | 100 | 100 | 0 | 0 | 0 | 0 | 0 | 0 | 0 | 0 | 0 | 0 | 0 | 0 | 0 | 0 | 0 | 0 | 0 | 0 | 0 | -0.001 | 0 | 0 | 0 | 0 | 0 | 0 | 62.55 | 0 | 0 | 0 | 0 | -2.57 | 0 | 0.594 | 1.067 | 0.909 | 0 | 0 | 0 | 1 | 1 | 0
2022-10-16 04:00 | 0 | 0 | 0 | 1 | 2.2 | 15.05 | 100 | 100 | 0 | 0 | 0 | 0 | 0 | 0 | 0 | 0 | 0 | 0 | 0 | 0 | 0 | 0 | 0 | 0 | 0 | 0 | 0 | -0.001 | 0 | 0 | 0 | 0 | 9.2 | 1 | 55 | 0 | 0 | 0 | 0 | -2.189 | 0 | 0.523 | 0.899 | 0.767 | 0 | 0 | 0 | 1 | 1 | 0
2022-10-16 05:00 | 0 | 35.3 | 35.28 | 1 | 2.3 | 15.65 | 100 | 100 | 0 | 0 | 0 | 0.521 | 0 | 0 | 0 | 0 | 0 | 0 | 6.906 | 12.108 | 12.115 | 0 | 0 | 0 | 0 | 0 | 0 | -0.001 | 0 | 0 | 0 | 0 | 1.88 | 1 | 71.27 | 0 | 0 | 0 | 0 | 4.721 | 0 | 0.522 | 0.897 | 0.765 | 0 | 0 | 0 | 2 | 2 | 0
2022-10-16 06:00 | 0 | 115.7 | 115.25 | 1 | 2.2 | 15.64 | 100 | 100 | 0 | 0 | 0 | 0.521 | 0 | 0 | 0 | 0 | 0 | 0 | 34.781 | 39.555 | 39.708 | 0 | 0 | 0 | 0 | 0 | 0 | -0.001 | 0 | 0 | 0 | 0 | 5.03 | 1 | 176.46 | 0 | 0 | 0 | 0 | 30.535 | 0 | 0.868 | 1.824 | 1.555 | 0 | 0 | 0 | 1 | 1 | 0
2022-10-16 07:00 | 0 | 109.4 | 107.34 | 1 | 2.4 | 15.65 | 100 | 100 | 0 | 0 | 0 | 0.521 | 0 | 0 | 0 | 0 | 0 | 0 | 32.249 | 36.838 | 37.546 | 0 | 0 | 0 | 0 | 0 | 0 | -0.001 | 0 | 0 | 0 | 0 | 11.14 | 1 | 256.93 | 0 | 0 | 0 | 0 | 23.36 | 0 | 1.915 | 3.765 | 3.21 | 0 | 0 | 0 | 1 | 1 | 0
2022-10-16 08:00 | 0 | 113.7 | 109.26 | 1 | 2.4 | 18.01 | 100 | 100 | 0 | 0 | 0 | 0.521 | 0 | 0 | 0 | 0 | 0 | 0 | 32.646 | 37.499 | 39.022 | 0 | 0 | 0 | 0 | 0 | 0 | -0.001 | 0 | 0 | 0 | 0 | 16.06 | 0.99 | 322.77 | 0 | 0 | 0 | 0 | 19.111 | 0 | 3.839 | 5.234 | 4.462 | 0 | 0 | 0 | 1 | 1 | 0
2022-10-16 09:00 | 0 | 27.7 | 26.13 | 1 | 2.4 | 18.26 | 100 | 100 | 0 | 0 | 0 | 0.521 | 0 | 0 | 0 | 0 | 0 | 0 | 7.771 | 8.967 | 9.507 | 0 | 0 | 0 | 0 | 0 | 0 | -0.001 | 0 | 0 | 0 | 0 | 19.4 | 0.99 | 294.01 | 0 | 0 | 0 | 0 | -8.348 | 0 | 5.202 | 5.893 | 5.024 | 0 | 0 | 0 | 1 | 1 | 0
2022-10-16 10:00 | 0 | 46.8 | 43.73 | 1 | 2.5 | 18.18 | 100 | 100 | 0 | 0 | 0 | 0.521 | 0 | 0 | 0 | 0 | 0 | 0 | 12.977 | 15.009 | 16.062 | 0 | 0 | 0 | 0 | 0 | 0 | -0.001 | 0 | 0 | 0 | 0 | 20.86 | 0.98 | 288.92 | 0 | 0 | 0 | 0 | -1.476 | 0 | 4.295 | 5.484 | 4.675 | 0 | 0 | 0 | 1 | 1 | 0
2022-10-16 11:00 | 0 | 33.4 | 31.33 | 1 | 2.9 | 18.05 | 100 | 100 | 0 | 0 | 0 | 0.521 | 0 | 0 | 0 | 0 | 0 | 0 | 9.305 | 10.752 | 11.463 | 0 | 0 | 0 | 0 | 0 | 0 | -0.001 | 0 | 0 | 0 | 0 | 20.29 | 0.98 | 273.43 | 0 | 0 | 0 | 0 | -4.499 | 0 | 3.961 | 5.313 | 4.529 | 0 | 0 | 0 | 1 | 1 | 0
2022-10-16 12:00 | 0 | 3.8 | 3.62 | 1 | 3.1 | 17.72 | 100 | 100 | 0 | 0 | 0 | 0.521 | 0 | 0 | 0 | 0 | 0 | 0 | 1.079 | 1.242 | 1.304 | 0 | 0 | 0 | 0 | 0 | 0 | -0.001 | 0 | 0 | 0 | 0 | 17.74 | 0.99 | 235.2 | 0 | 0 | 0 | 0 | -11.096 | 0 | 3.184 | 4.854 | 4.138 | 0 | 0 | 0 | 1 | 1 | 0
2022-10-16 13:00 | 0 | 151.8 | 147.62 | 1 | 3.4 | 18.03 | 100 | 100 | 0 | 0 | 0 | 0.521 | 0 | 0 | 0 | 0 | 0 | 0 | 44.247 | 50.664 | 52.098 | 0 | 0 | 0 | 0 | 0 | 0 | -0.001 | 0 | 0 | 0 | 0 | 13.47 | 0.99 | 342.73 | 0 | 0 | 0 | 0 | 31.213 | 0 | 3.614 | 5.085 | 4.335 | 0 | 0 | 0 | 1 | 1 | 0
2022-10-16 14:00 | 0 | 58 | 57.46 | 1 | 3.5 | 16.02 | 100 | 100 | 0 | 0 | 0 | 0.521 | 0 | 0 | 0 | 0 | 0 | 0 | 17.31 | 19.72 | 19.906 | 0 | 0 | 0 | 0 | 0 | 0 | -0.001 | 0 | 0 | 0 | 0 | 7.83 | 1 | 337.39 | 0 | 0 | 0 | 0 | -1.549 | 0 | 6.819 | 6.5 | 5.541 | 0 | 0 | 0 | 1 | 1 | 0
2022-10-16 15:00 | 0 | 66.4 | 66.39 | 1 | 3.3 | 15.94 | 100 | 100 | 0 | 0 | 0 | 0.521 | 0 | 0 | 0 | 0 | 0 | 0 | 18.218 | 22.783 | 22.788 | 0 | 0 | 0 | 0 | 0 | 0 | -0.001 | 0 | 0 | 0 | 0 | 1.21 | 1 | 336.41 | 0 | 0 | 0 | 0 | -0.284 | 0 | 6.6 | 6.425 | 5.477 | 0 | 0 | 0 | 1 | 1 | 0
2022-10-16 16:00 | 0 | 78.1 | 77.67 | 1 | 2.7 | 15.82 | 100 | 100 | 0 | 0 | 0 | 0.521 | 0 | 0 | 0 | 0 | 0 | 0 | 7.93 | 26.657 | 26.804 | 0 | 0 | 0 | 0 | 0 | 0 | -0.001 | 0 | 0 | 0 | 0 | 5.99 | 1 | 303.76 | 0 | 0 | 0 | 0 | -9.477 | 0 | 5.946 | 6.187 | 5.274 | 0 | 0 | 0 | 1 | 1 | 0
2022-10-16 17:00 | 0 | 0 | 0 | 1 | 2.2 | 14.97 | 100 | 100 | 0 | 0 | 0 | 0 | 0 | 0 | 0 | 0 | 0 | 0 | 0 | 0 | 0 | 0 | 0 | 0 | 0 | 0 | 0 | -0.001 | 0 | 0 | 0 | 0 | 9.7 | 1 | 254.53 | 0 | 0 | 0 | 0 | -14.291 | 0 | 4.217 | 5.438 | 4.636 | 0 | 0 | 0 | 2 | 2 | 0
2022-10-16 18:00 | 0 | 0 | 0 | 0 | 1.7 | 14.87 | 100 | 100 | 0 | 0 | 0 | 0 | 0 | 0 | 0 | 0 | 0 | 0 | 0 | 0 | 0 | 0 | 0 | 0 | 0 | 0 | 0 | -0.001 | 0 | 0 | 0 | 0 | 0 | 0 | 216.21 | 0 | 0 | 0 | 0 | -11.124 | 0 | 2.727 | 4.533 | 3.864 | 0 | 0 | 0 | 1 | 1 | 0
2022-10-16 19:00 | 0 | 0 | 0 | 0 | 1.7 | 14.83 | 100 | 100 | 0 | 0 | 0 | 0 | 0 | 0 | 0 | 0 | 0 | 0 | 0 | 0 | 0 | 0 | 0 | 0 | 0 | 0 | 0 | -0.001 | 0 | 0 | 0 | 0 | 0 | 0 | 185.16 | 0 | 0 | 0 | 0 | -9.015 | 0 | 1.942 | 3.818 | 3.255 | 0 | 0 | 0 | 1 | 1 | 0
2022-10-16 20:00 | 0 | 0 | 0 | 0 | 1.7 | 14.09 | 100 | 100 | 0 | 0 | 0 | 0 | 0 | 0 | 0 | 0 | 0 | 0 | 0 | 0 | 0 | 0 | 0 | 0 | 0 | 0 | 0 | -0.001 | 0 | 0 | 0 | 0 | 0 | 0 | 159.24 | 0 | 0 | 0 | 0 | -7.522 | 0 | 1.507 | 3.247 | 2.768 | 0 | 0 | 0 | 1 | 1 | 0
2022-10-16 21:00 | 0 | 0 | 0 | 0 | 1.5 | 13.98 | 100 | 100 | 0 | 0 | 0 | 0 | 0 | 0 | 0 | 0 | 0 | 0 | 0 | 0 | 0 | 0 | 0 | 0 | 0 | 0 | 0 | -0.001 | 0 | 0 | 0 | 0 | 0 | 0 | 137.38 | 0 | 0 | 0 | 0 | -6.345 | 0 | 1.235 | 2.759 | 2.352 | 0 | 0 | 0 | 1 | 1 | 0
2022-10-16 22:00 | 0 | 0 | 0 | 0 | 1.2 | 13.7 | 100 | 100 | 0 | 0 | 0 | 0 | 0 | 0 | 0 | 0 | 0 | 0 | 0 | 0 | 0 | 0 | 0 | 0 | 0 | 0 | 0 | -0.001 | 0 | 0 | 0 | 0 | 0 | 0 | 118.75 | 0 | 0 | 0 | 0 | -5.408 | 0 | 1.057 | 2.349 | 2.002 | 0 | 0 | 0 | 1 | 1 | 0
2022-10-16 23:00 | 0 | 0 | 0 | 0 | 1.2 | 13.78 | 100 | 100 | 0 | 0 | 0 | 0 | 0 | 0 | 0 | 0 | 0 | 0 | 0 | 0 | 0 | 0 | 0 | 0 | 0 | 0 | 0 | -0.001 | 0 | 0 | 0 | 0 | 0 | 0 | 102.85 | 0 | 0 | 0 | 0 | -4.617 | 0 | 0.925 | 1.993 | 1.699 | 0 | 0 | 0 | 1 | 1 | 0
2022-10-17 | 0 | 0 | 0 | 0 | 0.9 | 13.79 | 100 | 100 | 0 | 0 | 0 | 0 | 0 | 0 | 0 | 0 | 0 | 0 | 0 | 0 | 0 | 0 | 0 | 0 | 0 | 0 | 0 | -0.001 | 0 | 0 | 0 | 0 | 0 | 0 | 89.23 | 0 | 0 | 0 | 0 | -3.951 | 0 | 0.821 | 1.69 | 1.441 | 0 | 0 | 0 | 1 | 1 | 0
2022-10-17 01:00 | 0 | 0 | 0 | 0 | 1 | 13.68 | 100 | 100 | 0 | 0 | 0 | 0 | 0 | 0 | 0 | 0 | 0 | 0 | 0 | 0 | 0 | 0 | 0 | 0 | 0 | 0 | 0 | -0.001 | 0 | 0 | 0 | 0 | 0 | 0 | 77.57 | 0 | 0 | 0 | 0 | -3.386 | 0 | 0.731 | 1.433 | 1.222 | 0 | 0 | 0 | 1 | 1 | 0
2022-10-17 02:00 | 0 | 0 | 0 | 0 | 1 | 13.87 | 100 | 100 | 0 | 0 | 0 | 0 | 0 | 0 | 0 | 0 | 0 | 0 | 0 | 0 | 0 | 0 | 0 | 0 | 0 | 0 | 0 | -0.001 | 0 | 0 | 0 | 0 | 0 | 0 | 67.63 | 0 | 0 | 0 | 0 | -2.885 | 0 | 0.649 | 1.207 | 1.029 | 0 | 0 | 0 | 1 | 1 | 0
2022-10-17 03:00 | 0 | 0 | 0 | 0 | 1.2 | 13.46 | 100 | 100 | 0 | 0 | 0 | 0 | 0 | 0 | 0 | 0 | 0 | 0 | 0 | 0 | 0 | 0 | 0 | 0 | 0 | 0 | 0 | -0.001 | 0 | 0 | 0 | 0 | 0 | 0 | 59.09 | 0 | 0 | 0 | 0 | -2.478 | 0 | 0.577 | 1.026 | 0.875 | 0 | 0 | 0 | 1 | 1 | 0
2022-10-17 04:00 | 0 | 0 | 0 | 1 | 1.3 | 13.51 | 100 | 100 | 0 | 0 | 0 | 0 | 0 | 0 | 0 | 0 | 0 | 0 | 0 | 0 | 0 | 0 | 0 | 0 | 0 | 0 | 0 | -0.001 | 0 | 0 | 0 | 0 | 9.49 | 1 | 51.84 | 0 | 0 | 0 | 0 | -2.106 | 0 | 0.507 | 0.863 | 0.736 | 0 | 0 | 0 | 1 | 1 | 0
2022-10-17 05:00 | 0 | 237.1 | 236.93 | 1 | 1.8 | 15.93 | 100 | 100 | 0 | 0 | 0 | 0.521 | 0 | 0 | 0 | 0 | 0 | 0 | 47.08 | 81.314 | 81.373 | 0 | 0 | 0 | 0 | 0 | 0 | -0.001 | 0 | 0 | 0 | 0 | 2.17 | 1 | 200.19 | 0 | 0 | 0 | 0 | 43.064 | 0 | 0.828 | 1.721 | 1.467 | 0 | 0 | 0 | 2 | 2 | 0
2022-10-17 06:00 | 0 | 318.4 | 317.32 | 1 | 2.9 | 20.43 | 100 | 100 | 0 | 0 | 0 | 0.521 | 0 | 37.966 | 0 | 37.966 | 37.966 | 37.966 | 95.775 | 108.903 | 109.275 | 0 | 0 | 0 | 0 | 0 | 0 | -0.001 | 0 | 34.74 | 0 | 0 | 4.73 | 1 | 347.5 | 0 | 0 | 0 | 0 | 42.762 | 0 | 4.826 | 5.518 | 4.704 | 0 | 0 | 0 | 1 | 1 | 0
2022-10-17 07:00 | 0 | 407.9 | 400.65 | 1 | 3.6 | 21.94 | 100 | 100 | 29.222 | 29.221 | 1.22 | 0.875 | 31.317 | 0 | 0 | 101.478 | 101.478 | 101.478 | 120.407 | 137.502 | 139.991 | 0 | 0 | 0 | 0 | 0 | 0 | 101.477 | 101.478 | 72.49 | 20.87 | 100 | 10.82 | 1 | 347.5 | 0 | 0 | 0 | 0 | 0 | 0 | 6.862 | 6.514 | 5.553 | 0 | 0 | 0 | 2 | 2 | 0
2022-10-17 08:00 | 0 | 333.7 | 321.22 | 1 | 3.7 | 23.06 | 100 | 100 | 0 | 0 | 0 | 0.521 | 0 | 77.196 | 0 | 77.196 | 77.196 | 77.196 | 96.017 | 110.242 | 114.526 | 0 | 0 | 0 | 0 | 0 | 0 | -0.001 | 0 | 67.41 | 0 | 0 | 15.72 | 0.99 | 347.5 | 0 | 0 | 0 | 0 | 0 | 0 | 6.795 | 6.492 | 5.534 | 0 | 0 | 0 | 2 | 2 | 0
2022-10-17 09:00 | 0 | 231.1 | 218.45 | 1 | 3.8 | 23.05 | 100 | 100 | 0 | 0 | 0 | 0.521 | 0 | 46.183 | 0 | 46.183 | 46.183 | 46.183 | 65.005 | 74.971 | 79.314 | 0 | 0 | 0 | 0 | 0 | 0 | -0.001 | 0 | 58.23 | 0 | 0 | 19.05 | 0.99 | 347.5 | 0 | 0 | 0 | 0 | 0 | 0 | 6.796 | 6.492 | 5.534 | 0 | 0 | 0 | 1 | 1 | 0
2022-10-17 10:00 | 0 | 384.6 | 360.26 | 1 | 4.3 | 26.03 | 100 | 100 | 24.115 | 24.115 | 1.884 | 0.747 | 26.747 | 0 | 0 | 88.428 | 88.428 | 88.428 | 106.964 | 123.64 | 131.995 | 0 | 0 | 0 | 0 | 0 | 0 | 88.427 | 88.428 | 66.99 | 18.27 | 100 | 20.49 | 0.98 | 347.5 | 0 | 0 | 0 | 0 | 0 | 0 | 6.621 | 6.432 | 5.483 | 0 | 0 | 0 | 2 | 2 | 0
2022-10-17 11:00 | 0 | 767.3 | 721.4 | 1 | 4.4 | 26.74 | 100 | 100 | 60.412 | 60.412 | 4.968 | 2.326 | 67.706 | 0 | 0 | 195.92 | 195.92 | 195.92 | 214.389 | 247.586 | 263.337 | 0 | 0 | 0 | 0 | 0 | 0 | 195.919 | 195.92 | 74.4 | 22.94 | 100 | 19.92 | 0.99 | 347.5 | 0 | 0 | 0 | 0 | 0 | 0 | 6.58 | 6.418 | 5.471 | 0 | 0 | 0 | 2 | 3 | 0
2022-10-17 12:00 | 0 | 777.1 | 741.65 | 1 | 4.6 | 26.72 | 100 | 100 | 63.19 | 63.19 | 5.031 | 2.466 | 70.687 | 0 | 0 | 202.745 | 202.745 | 202.745 | 221.216 | 254.533 | 266.701 | 0 | 0 | 0 | 0 | 0 | 0 | 202.744 | 202.745 | 76.02 | 23.69 | 100 | 17.37 | 0.99 | 347.5 | 0 | 0 | 0 | 0 | 0 | 0 | 6.581 | 6.418 | 5.472 | 0 | 0 | 0 | 2 | 3 | 0
2022-10-17 13:00 | 0 | 833.3 | 811.59 | 1 | 5 | 26.65 | 100 | 100 | 72.188 | 72.187 | 5.217 | 2.955 | 80.36 | 0 | 0 | 224.874 | 224.874 | 224.874 | 243.351 | 278.538 | 285.989 | 0 | 0 | 0 | 0 | 0 | 0 | 224.873 | 224.874 | 78.63 | 25.24 | 100 | 13.11 | 0.99 | 347.5 | 0 | 0 | 0 | 0 | 0 | 0 | 6.585 | 6.42 | 5.473 | 0 | 0 | 0 | 2 | 3 | 0
2022-10-17 14:00 | 0 | 824.4 | 817.4 | 1 | 5.5 | 23.88 | 100 | 100 | 74.264 | 74.264 | 4.631 | 3.018 | 81.913 | 0 | 0 | 227.569 | 227.569 | 227.569 | 246.311 | 280.53 | 282.934 | 0 | 0 | 0 | 0 | 0 | 0 | 227.568 | 227.569 | 80.43 | 26.25 | 100 | 7.47 | 1 | 347.5 | 0 | 0 | 0 | 0 | 0 | 0 | 6.747 | 6.475 | 5.52 | 0 | 0 | 0 | 2 | 3 | 0
2022-10-17 15:00 | 0 | 670.8 | 670.72 | 1 | 5.2 | 22.32 | 100 | 100 | 51.107 | 51.107 | 2.675 | 1.771 | 55.553 | 0 | 0 | 166.279 | 166.279 | 166.279 | 185.171 | 230.192 | 230.219 | 0 | 0 | 0 | 0 | 0 | 0 | 166.278 | 166.279 | 72.23 | 22.2 | 100 | 0.86 | 1 | 347.5 | 0 | 0 | 0 | 0 | 0 | 0 | 6.839 | 6.506 | 5.547 | 0 | 0 | 0 | 2 | 3 | 0
2022-10-17 16:00 | 0 | 405.8 | 403.32 | 1 | 4 | 21.55 | 100 | 100 | 0 | 0 | 0 | 0.521 | 0 | 22.948 | 0 | 22.948 | 22.948 | 22.948 | 41.915 | 138.42 | 139.271 | 0 | 0 | 0 | 0 | 0 | 0 | -0.001 | 0 | 16.48 | 0 | 0 | 6.34 | 1 | 347.5 | 0 | 0 | 0 | 0 | 0 | 0 | 6.885 | 6.522 | 5.56 | 0 | 0 | 0 | 2 | 2 | 0
2022-10-17 17:00 | 0 | 0 | 0 | 1 | 3.3 | 17.65 | 100 | 100 | 0 | 0 | 0 | 0 | 0 | 0 | 0 | 0 | 0 | 0 | 0 | 0 | 0 | 0 | 0 | 0 | 0 | 0 | 0 | -0.001 | 0 | 0 | 0 | 0 | 10.04 | 1 | 287.56 | 0 | 0 | 0 | 0 | -17.401 | 0 | 5.95 | 6.181 | 5.27 | 0 | 0 | 0 | 2 | 2 | 0
2022-10-17 18:00 | 0 | 0 | 0 | 0 | 2.5 | 17.42 | 100 | 100 | 0 | 0 | 0 | 0 | 0 | 0 | 0 | 0 | 0 | 0 | 0 | 0 | 0 | 0 | 0 | 0 | 0 | 0 | 0 | -0.001 | 0 | 0 | 0 | 0 | 0 | 0 | 242.7 | 0 | 0 | 0 | 0 | -13.021 | 0 | 3.581 | 5.096 | 4.344 | 0 | 0 | 0 | 1 | 1 | 0
2022-10-17 19:00 | 0 | 0 | 0 | 0 | 1.9 | 17.45 | 100 | 100 | 0 | 0 | 0 | 0 | 0 | 0 | 0 | 0 | 0 | 0 | 0 | 0 | 0 | 0 | 0 | 0 | 0 | 0 | 0 | -0.001 | 0 | 0 | 0 | 0 | 0 | 0 | 207.23 | 0 | 0 | 0 | 0 | -10.297 | 0 | 2.397 | 4.265 | 3.635 | 0 | 0 | 0 | 1 | 1 | 0
2022-10-17 20:00 | 0 | 0 | 0 | 0 | 1.4 | 16.12 | 100 | 100 | 0 | 0 | 0 | 0 | 0 | 0 | 0 | 0 | 0 | 0 | 0 | 0 | 0 | 0 | 0 | 0 | 0 | 0 | 0 | -0.001 | 0 | 0 | 0 | 0 | 0 | 0 | 177.97 | 0 | 0 | 0 | 0 | -8.493 | 0 | 1.778 | 3.625 | 3.09 | 0 | 0 | 0 | 1 | 1 | 0
2022-10-17 21:00 | 0 | 0 | 0 | 0 | 1.3 | 16.13 | 100 | 100 | 0 | 0 | 0 | 0 | 0 | 0 | 0 | 0 | 0 | 0 | 0 | 0 | 0 | 0 | 0 | 0 | 0 | 0 | 0 | -0.001 | 0 | 0 | 0 | 0 | 0 | 0 | 153.53 | 0 | 0 | 0 | 0 | -7.093 | 0 | 1.401 | 3.073 | 2.619 | 0 | 0 | 0 | 1 | 1 | 0
2022-10-17 22:00 | 0 | 0 | 0 | 0 | 1.5 | 14.34 | 100 | 100 | 0 | 0 | 0 | 0 | 0 | 0 | 0 | 0 | 0 | 0 | 0 | 0 | 0 | 0 | 0 | 0 | 0 | 0 | 0 | -0.001 | 0 | 0 | 0 | 0 | 0 | 0 | 132.6 | 0 | 0 | 0 | 0 | -6.078 | 0 | 1.181 | 2.643 | 2.253 | 0 | 0 | 0 | 1 | 1 | 0
2022-10-17 23:00 | 0 | 0 | 0 | 0 | 1.4 | 15.08 | 100 | 100 | 0 | 0 | 0 | 0 | 0 | 0 | 0 | 0 | 0 | 0 | 0 | 0 | 0 | 0 | 0 | 0 | 0 | 0 | 0 | -0.001 | 0 | 0 | 0 | 0 | 0 | 0 | 114.87 | 0 | 0 | 0 | 0 | -5.146 | 0 | 1.012 | 2.231 | 1.902 | 0 | 0 | 0 | 1 | 1 | 0
2022-10-18 | 0 | 0 | 0 | 0 | 1.3 | 14.89 | 100 | 100 | 0 | 0 | 0 | 0 | 0 | 0 | 0 | 0 | 0 | 0 | 0 | 0 | 0 | 0 | 0 | 0 | 0 | 0 | 0 | -0.001 | 0 | 0 | 0 | 0 | 0 | 0 | 99.68 | 0 | 0 | 0 | 0 | -4.408 | 0 | 0.892 | 1.898 | 1.618 | 0 | 0 | 0 | 1 | 1 | 0
2022-10-18 01:00 | 0 | 0 | 0 | 0 | 1.4 | 14.67 | 100 | 100 | 0 | 0 | 0 | 0 | 0 | 0 | 0 | 0 | 0 | 0 | 0 | 0 | 0 | 0 | 0 | 0 | 0 | 0 | 0 | -0.001 | 0 | 0 | 0 | 0 | 0 | 0 | 86.65 | 0 | 0 | 0 | 0 | -3.782 | 0 | 0.794 | 1.613 | 1.375 | 0 | 0 | 0 | 1 | 1 | 0
2022-10-18 02:00 | 0 | 0 | 0 | 0 | 1.9 | 12.96 | 100 | 100 | 0 | 0 | 0 | 0 | 0 | 0 | 0 | 0 | 0 | 0 | 0 | 0 | 0 | 0 | 0 | 0 | 0 | 0 | 0 | -0.001 | 0 | 0 | 0 | 0 | 0 | 0 | 75.26 | 0 | 0 | 0 | 0 | -3.308 | 0 | 0.719 | 1.398 | 1.191 | 0 | 0 | 0 | 1 | 1 | 0
2022-10-18 03:00 | 0 | 0 | 0 | 0 | 1.9 | 13.14 | 100 | 100 | 0 | 0 | 0 | 0 | 0 | 0 | 0 | 0 | 0 | 0 | 0 | 0 | 0 | 0 | 0 | 0 | 0 | 0 | 0 | -0.001 | 0 | 0 | 0 | 0 | 0 | 0 | 65.55 | 0 | 0 | 0 | 0 | -2.818 | 0 | 0.637 | 1.177 | 1.004 | 0 | 0 | 0 | 1 | 1 | 0
2022-10-18 04:00 | 0 | 0 | 0 | 1 | 2.6 | 13.59 | 100 | 100 | 0 | 0 | 0 | 0 | 0 | 0 | 0 | 0 | 0 | 0 | 0 | 0 | 0 | 0 | 0 | 0 | 0 | 0 | 0 | -0.001 | 0 | 0 | 0 | 0 | 9.78 | 1 | 57.34 | 0 | 0 | 0 | 0 | -2.383 | 0 | 0.56 | 0.984 | 0.839 | 0 | 0 | 0 | 1 | 1 | 0
2022-10-18 05:00 | 0 | 576 | 575.47 | 1 | 1.9 | 20.56 | 100 | 100 | 0 | 0 | 0 | 0.521 | 0 | 23.909 | 0 | 23.909 | 23.909 | 23.909 | 116.034 | 197.5 | 197.683 | 0 | 0 | 0 | 0 | 0 | 0 | -0.001 | 0 | 12.09 | 0 | 0 | 2.47 | 1 | 347.5 | 0 | 0 | 0 | 0 | 84.228 | 0 | 1.849 | 3.264 | 2.783 | 0 | 0 | 0 | 2 | 2 | 0
2022-10-18 06:00 | 0 | 763.2 | 760.93 | 1 | 1.5 | 22.9 | 100 | 100 | 67.544 | 67.543 | 4.371 | 2.64 | 74.554 | 0 | 0 | 210.868 | 210.868 | 210.868 | 229.705 | 261.151 | 261.93 | 0 | 0 | 0 | 0 | 0 | 0 | 210.867 | 210.868 | 80.51 | 25.79 | 100 | 4.42 | 1 | 347.5 | 0 | 0 | 0 | 0 | 0 | 0 | 6.805 | 6.495 | 5.537 | 0 | 0 | 0 | 2 | 3 | 0
2022-10-18 07:00 | 0 | 856.8 | 842.45 | 1 | 1.2 | 24.46 | 100 | 100 | 77.03 | 77.03 | 4.781 | 3.185 | 84.996 | 0 | 0 | 234.57 | 234.57 | 234.57 | 253.256 | 289.129 | 294.054 | 0 | 0 | 0 | 0 | 0 | 0 | 234.569 | 234.57 | 79.77 | 26.2 | 100 | 10.5 | 1 | 347.5 | 0 | 0 | 0 | 0 | 0 | 0 | 6.713 | 6.464 | 5.51 | 0 | 0 | 0 | 2 | 3 | 0
2022-10-18 08:00 | 0 | 910.6 | 877.97 | 1 | 1.6 | 30.25 | 100 | 100 | 77.836 | 77.836 | 6.59 | 3.429 | 87.855 | 0 | 0 | 244.415 | 244.415 | 244.415 | 262.553 | 301.32 | 312.518 | 0 | 0 | 0 | 0 | 0 | 0 | 244.414 | 244.415 | 78.21 | 24.91 | 100 | 15.38 | 0.99 | 347.5 | 0 | 0 | 0 | 0 | 0 | 0 | 6.379 | 6.348 | 5.411 | 0 | 0 | 0 | 2 | 3 | 0
2022-10-18 09:00 | 0 | 938 | 888.51 | 1 | 2.5 | 30.8 | 100 | 100 | 78.309 | 78.309 | 6.774 | 3.48 | 88.564 | 0 | 0 | 246.45 | 246.45 | 246.45 | 264.537 | 304.937 | 321.922 | 0 | 0 | 0 | 0 | 0 | 0 | 246.449 | 246.45 | 76.56 | 24.33 | 100 | 18.69 | 0.99 | 347.5 | 0 | 0 | 0 | 0 | 0 | 0 | 6.349 | 6.337 | 5.402 | 0 | 0 | 0 | 2 | 3 | 0
2022-10-18 10:00 | 0 | 941.8 | 884.26 | 1 | 2.8 | 32.44 | 100 | 100 | 76.886 | 76.885 | 7.085 | 3.438 | 87.408 | 0 | 0 | 244.765 | 244.765 | 244.765 | 262.7 | 303.479 | 323.226 | 0 | 0 | 0 | 0 | 0 | 0 | 244.764 | 244.765 | 75.73 | 23.79 | 100 | 20.13 | 0.98 | 347.5 | 0 | 0 | 0 | 0 | 0 | 0 | 6.257 | 6.304 | 5.374 | 0 | 0 | 0 | 2 | 3 | 0
2022-10-18 11:00 | 0 | 944.6 | 890.15 | 1 | 3.4 | 32.24 | 100 | 100 | 77.704 | 77.704 | 7.094 | 3.488 | 88.286 | 0 | 0 | 246.735 | 246.735 | 246.735 | 264.688 | 305.499 | 324.187 | 0 | 0 | 0 | 0 | 0 | 0 | 246.734 | 246.735 | 76.11 | 23.97 | 100 | 19.55 | 0.99 | 347.5 | 0 | 0 | 0 | 0 | 0 | 0 | 6.268 | 6.308 | 5.377 | 0 | 0 | 0 | 2 | 3 | 0
2022-10-18 12:00 | 0 | 889.8 | 850.89 | 1 | 3.8 | 31.92 | 100 | 100 | 73.859 | 73.859 | 6.77 | 3.219 | 83.848 | 0 | 0 | 235.94 | 235.94 | 235.94 | 253.923 | 292.025 | 305.379 | 0 | 0 | 0 | 0 | 0 | 0 | 235.939 | 235.94 | 77.26 | 24.19 | 100 | 17.01 | 0.99 | 347.5 | 0 | 0 | 0 | 0 | 0 | 0 | 6.286 | 6.314 | 5.383 | 0 | 0 | 0 | 2 | 3 | 0
2022-10-18 13:00 | 0 | 676.7 | 660.02 | 1 | 4.2 | 31.31 | 100 | 100 | 52.479 | 52.479 | 5.839 | 2.016 | 60.334 | 0 | 0 | 179.941 | 179.941 | 179.941 | 197.981 | 226.52 | 232.243 | 0 | 0 | 0 | 0 | 0 | 0 | 179.94 | 179.941 | 77.48 | 22.6 | 100 | 12.75 | 0.99 | 347.5 | 0 | 0 | 0 | 0 | 0 | 0 | 6.32 | 6.327 | 5.393 | 0 | 0 | 0 | 2 | 3 | 0
2022-10-18 14:00 | 0 | 600.7 | 596.07 | 1 | 3.9 | 27.8 | 100 | 100 | 47.642 | 47.642 | 3.95 | 1.687 | 53.279 | 0 | 0 | 161.29 | 161.29 | 161.29 | 179.659 | 204.57 | 206.16 | 0 | 0 | 0 | 0 | 0 | 0 | 161.289 | 161.29 | 78.24 | 23.11 | 100 | 7.12 | 1 | 347.5 | 0 | 0 | 0 | 0 | 0 | 0 | 6.519 | 6.397 | 5.453 | 0 | 0 | 0 | 2 | 2 | 0
2022-10-18 15:00 | 0 | 380.6 | 380.58 | 1 | 3.2 | 27.29 | 100 | 100 | 23.035 | 23.034 | 2.561 | 0.737 | 26.332 | 0 | 0 | 87.288 | 87.288 | 87.288 | 105.705 | 130.617 | 130.622 | 0 | 0 | 0 | 0 | 0 | 0 | 87.287 | 87.288 | 66.82 | 17.63 | 100 | 0.52 | 1 | 347.5 | 0 | 0 | 0 | 0 | 0 | 0 | 6.548 | 6.407 | 5.462 | 0 | 0 | 0 | 2 | 2 | 0
2022-10-18 16:00 | 0 | 306.4 | 304.32 | 1 | 2.1 | 26.69 | 100 | 100 | 0 | 0 | 0 | 0.521 | 0 | 13.716 | 0 | 13.716 | 13.716 | 13.716 | 32.19 | 104.443 | 105.156 | 0 | 0 | 0 | 0 | 0 | 0 | -0.001 | 0 | 13.04 | 0 | 0 | 6.68 | 1 | 347.5 | 0 | 0 | 0 | 0 | 0 | 0 | 6.583 | 6.419 | 5.472 | 0 | 0 | 0 | 2 | 2 | 0
2022-10-18 17:00 | 0 | 0 | 0 | 1 | 1.3 | 20.82 | 100 | 100 | 0 | 0 | 0 | 0 | 0 | 0 | 0 | 0 | 0 | 0 | 0 | 0 | 0 | 0 | 0 | 0 | 0 | 0 | 0 | -0.001 | 0 | 0 | 0 | 0 | 10.38 | 1 | 288.44 | 0 | 0 | 0 | 0 | -17.144 | 0 | 5.799 | 6.125 | 5.221 | 0 | 0 | 0 | 2 | 2 | 0
2022-10-18 18:00 | 0 | 0 | 0 | 0 | 1.1 | 20.88 | 100 | 100 | 0 | 0 | 0 | 0 | 0 | 0 | 0 | 0 | 0 | 0 | 0 | 0 | 0 | 0 | 0 | 0 | 0 | 0 | 0 | -0.001 | 0 | 0 | 0 | 0 | 0 | 0 | 244.16 | 0 | 0 | 0 | 0 | -12.853 | 0 | 3.5 | 5.049 | 4.304 | 0 | 0 | 0 | 1 | 1 | 0
2022-10-18 19:00 | 0 | 0 | 0 | 0 | 0.3 | 21.2 | 100 | 100 | 0 | 0 | 0 | 0 | 0 | 0 | 0 | 0 | 0 | 0 | 0 | 0 | 0 | 0 | 0 | 0 | 0 | 0 | 0 | -0.001 | 0 | 0 | 0 | 0 | 0 | 0 | 209.13 | 0 | 0 | 0 | 0 | -10.169 | 0 | 2.348 | 4.222 | 3.599 | 0 | 0 | 0 | 1 | 1 | 0
2022-10-18 20:00 | 0 | 0 | 0 | 0 | 0.5 | 18.43 | 100 | 100 | 0 | 0 | 0 | 0 | 0 | 0 | 0 | 0 | 0 | 0 | 0 | 0 | 0 | 0 | 0 | 0 | 0 | 0 | 0 | -0.001 | 0 | 0 | 0 | 0 | 0 | 0 | 179.94 | 0 | 0 | 0 | 0 | -8.473 | 0 | 1.772 | 3.617 | 3.084 | 0 | 0 | 0 | 1 | 1 | 0
2022-10-18 21:00 | 0 | 0 | 0 | 0 | 0.7 | 18.52 | 100 | 100 | 0 | 0 | 0 | 0 | 0 | 0 | 0 | 0 | 0 | 0 | 0 | 0 | 0 | 0 | 0 | 0 | 0 | 0 | 0 | -0.001 | 0 | 0 | 0 | 0 | 0 | 0 | 155.57 | 0 | 0 | 0 | 0 | -7.074 | 0 | 1.396 | 3.065 | 2.613 | 0 | 0 | 0 | 1 | 1 | 0
2022-10-18 22:00 | 0 | 0 | 0 | 0 | 0.4 | 16.76 | 100 | 100 | 0 | 0 | 0 | 0 | 0 | 0 | 0 | 0 | 0 | 0 | 0 | 0 | 0 | 0 | 0 | 0 | 0 | 0 | 0 | -0.001 | 0 | 0 | 0 | 0 | 0 | 0 | 134.69 | 0 | 0 | 0 | 0 | -6.062 | 0 | 1.178 | 2.636 | 2.247 | 0 | 0 | 0 | 1 | 1 | 0
2022-10-18 23:00 | 0 | 0 | 0 | 0 | 0.3 | 16.95 | 100 | 100 | 0 | 0 | 0 | 0 | 0 | 0 | 0 | 0 | 0 | 0 | 0 | 0 | 0 | 0 | 0 | 0 | 0 | 0 | 0 | -0.001 | 0 | 0 | 0 | 0 | 0 | 0 | 116.93 | 0 | 0 | 0 | 0 | -5.155 | 0 | 1.014 | 2.236 | 1.906 | 0 | 0 | 0 | 1 | 1 | 0
2022-10-19 | 0 | 0 | 0 | 0 | 0.3 | 17.16 | 100 | 100 | 0 | 0 | 0 | 0 | 0 | 0 | 0 | 0 | 0 | 0 | 0 | 0 | 0 | 0 | 0 | 0 | 0 | 0 | 0 | -0.001 | 0 | 0 | 0 | 0 | 0 | 0 | 101.78 | 0 | 0 | 0 | 0 | -4.399 | 0 | 0.891 | 1.894 | 1.615 | 0 | 0 | 0 | 1 | 1 | 0
2022-10-19 01:00 | 0 | 0 | 0 | 0 | 0.4 | 17.39 | 100 | 100 | 0 | 0 | 0 | 0 | 0 | 0 | 0 | 0 | 0 | 0 | 0 | 0 | 0 | 0 | 0 | 0 | 0 | 0 | 0 | -0.001 | 0 | 0 | 0 | 0 | 0 | 0 | 88.84 | 0 | 0 | 0 | 0 | -3.756 | 0 | 0.79 | 1.601 | 1.365 | 0 | 0 | 0 | 1 | 1 | 0
2022-10-19 02:00 | 0 | 0 | 0 | 0 | 0.5 | 16.35 | 100 | 100 | 0 | 0 | 0 | 0 | 0 | 0 | 0 | 0 | 0 | 0 | 0 | 0 | 0 | 0 | 0 | 0 | 0 | 0 | 0 | -0.001 | 0 | 0 | 0 | 0 | 0 | 0 | 77.62 | 0 | 0 | 0 | 0 | -3.257 | 0 | 0.711 | 1.375 | 1.172 | 0 | 0 | 0 | 1 | 1 | 0
2022-10-19 03:00 | 0 | 0 | 0 | 0 | 0.5 | 16.75 | 100 | 100 | 0 | 0 | 0 | 0 | 0 | 0 | 0 | 0 | 0 | 0 | 0 | 0 | 0 | 0 | 0 | 0 | 0 | 0 | 0 | -0.001 | 0 | 0 | 0 | 0 | 0 | 0 | 68.09 | 0 | 0 | 0 | 0 | -2.765 | 0 | 0.628 | 1.153 | 0.983 | 0 | 0 | 0 | 1 | 1 | 0
2022-10-19 04:00 | 0 | 0 | 0 | 1 | 0.4 | 16.43 | 100 | 100 | 0 | 0 | 0 | 0 | 0 | 0 | 0 | 0 | 0 | 0 | 0 | 0 | 0 | 0 | 0 | 0 | 0 | 0 | 0 | -0.001 | 0 | 0 | 0 | 0 | 10.07 | 1 | 59.93 | 0 | 0 | 0 | 0 | -2.37 | 0 | 0.557 | 0.978 | 0.834 | 0 | 0 | 0 | 1 | 1 | 0
2022-10-19 05:00 | 0 | 400.9 | 400.43 | 1 | 0.7 | 21.54 | 100 | 100 | 0 | 0 | 0 | 0.521 | 0 | 0 | 0 | 0 | 0 | 0 | 81.894 | 137.429 | 137.589 | 0 | 0 | 0 | 0 | 0 | 0 | -0.001 | 0 | 0 | 0 | 0 | 2.76 | 1 | 321.64 | 0 | 0 | 0 | 0 | 75.97 | 0 | 1.22 | 2.539 | 2.165 | 0 | 0 | 0 | 2 | 2 | 0
2022-10-19 06:00 | 0 | 581.8 | 580.3 | 1 | 1 | 23.06 | 100 | 100 | 44.774 | 44.773 | 2.506 | 1.49 | 48.77 | 0 | 0 | 149.001 | 149.001 | 149.001 | 175.202 | 199.159 | 199.674 | 0 | 0 | 0 | 0 | 0 | 0 | 149 | 149.001 | 74.62 | 22.42 | 100 | 4.12 | 1 | 347.5 | 0 | 0 | 0 | 0 | 7.507 | 0 | 6.719 | 6.464 | 5.511 | 0 | 0 | 0 | 2 | 2 | 0
2022-10-19 07:00 | 0 | 663.6 | 653.15 | 1 | 1.6 | 23.95 | 100 | 100 | 54.851 | 54.851 | 3.375 | 1.974 | 60.2 | 0 | 0 | 177.668 | 177.668 | 177.668 | 196.404 | 224.161 | 227.748 | 0 | 0 | 0 | 0 | 0 | 0 | 177.667 | 177.668 | 78.01 | 24.08 | 100 | 10.18 | 1 | 347.5 | 0 | 0 | 0 | 0 | 0 | 0 | 6.743 | 6.474 | 5.519 | 0 | 0 | 0 | 2 | 2 | 0
2022-10-19 08:00 | 0 | 775.6 | 749 | 1 | 2.4 | 28.05 | 100 | 100 | 63.811 | 63.811 | 5.404 | 2.529 | 71.745 | 0 | 0 | 205.733 | 205.733 | 205.733 | 224.079 | 257.057 | 266.186 | 0 | 0 | 0 | 0 | 0 | 0 | 205.732 | 205.733 | 77.29 | 23.97 | 100 | 15.05 | 0.99 | 347.5 | 0 | 0 | 0 | 0 | 0 | 0 | 6.505 | 6.392 | 5.449 | 0 | 0 | 0 | 2 | 3 | 0
2022-10-19 09:00 | 0 | 832.6 | 790.29 | 1 | 3.1 | 28.16 | 100 | 100 | 68.326 | 68.326 | 5.535 | 2.777 | 76.638 | 0 | 0 | 217.076 | 217.076 | 217.076 | 235.411 | 271.228 | 285.748 | 0 | 0 | 0 | 0 | 0 | 0 | 217.075 | 217.076 | 75.97 | 23.91 | 100 | 18.34 | 0.99 | 347.5 | 0 | 0 | 0 | 0 | 0 | 0 | 6.498 | 6.39 | 5.447 | 0 | 0 | 0 | 2 | 3 | 0
2022-10-19 10:00 | 0 | 810.2 | 762.45 | 1 | 3.1 | 27.43 | 100 | 100 | 65.109 | 65.109 | 5.256 | 2.583 | 72.947 | 0 | 0 | 208.235 | 208.235 | 208.235 | 226.638 | 261.671 | 278.061 | 0 | 0 | 0 | 0 | 0 | 0 | 208.234 | 208.235 | 74.89 | 23.42 | 100 | 19.77 | 0.99 | 347.5 | 0 | 0 | 0 | 0 | 0 | 0 | 6.54 | 6.404 | 5.459 | 0 | 0 | 0 | 2 | 3 | 0
2022-10-19 11:00 | 0 | 755.5 | 713.55 | 1 | 3.5 | 27.34 | 100 | 100 | 59.388 | 59.388 | 5.063 | 2.285 | 66.736 | 0 | 0 | 193.881 | 193.881 | 193.881 | 212.293 | 244.89 | 259.288 | 0 | 0 | 0 | 0 | 0 | 0 | 193.88 | 193.881 | 74.77 | 22.9 | 100 | 19.18 | 0.99 | 347.5 | 0 | 0 | 0 | 0 | 0 | 0 | 6.545 | 6.406 | 5.461 | 0 | 0 | 0 | 2 | 3 | 0
2022-10-19 12:00 | 0 | 578.7 | 554.46 | 1 | 4.2 | 26.98 | 100 | 100 | 42.89 | 42.889 | 3.555 | 1.461 | 47.906 | 0 | 0 | 147.093 | 147.093 | 147.093 | 165.539 | 190.29 | 198.61 | 0 | 0 | 0 | 0 | 0 | 0 | 147.092 | 147.093 | 74.06 | 21.59 | 100 | 16.64 | 0.99 | 347.5 | 0 | 0 | 0 | 0 | 0 | 0 | 6.566 | 6.413 | 5.467 | 0 | 0 | 0 | 2 | 2 | 0
2022-10-19 13:00 | 0 | 508.3 | 496.46 | 1 | 4.3 | 26.63 | 100 | 100 | 37.171 | 37.171 | 3.357 | 1.223 | 41.751 | 0 | 0 | 130.495 | 130.495 | 130.495 | 148.975 | 170.386 | 174.449 | 0 | 0 | 0 | 0 | 0 | 0 | 130.494 | 130.495 | 74.8 | 21.31 | 100 | 12.39 | 0.99 | 347.5 | 0 | 0 | 0 | 0 | 0 | 0 | 6.586 | 6.42 | 5.473 | 0 | 0 | 0 | 2 | 2 | 0
2022-10-19 14:00 | 0 | 382.7 | 380.03 | 1 | 4.4 | 22.7 | 100 | 100 | 27.354 | 27.354 | 1.109 | 0.816 | 29.28 | 0 | 0 | 95.714 | 95.714 | 95.714 | 114.57 | 130.426 | 131.343 | 0 | 0 | 0 | 0 | 0 | 0 | 95.713 | 95.714 | 72.87 | 20.83 | 100 | 6.77 | 1 | 347.5 | 0 | 0 | 0 | 0 | 0 | 0 | 6.817 | 6.499 | 5.54 | 0 | 0 | 0 | 2 | 2 | 0
2022-10-19 15:00 | 0 | 342.8 | 342.8 | 1 | 4 | 22.08 | 100 | 100 | 0 | 0 | 0 | 0.521 | 0 | 76.869 | 0 | 76.869 | 76.869 | 76.869 | 95.785 | 117.648 | 117.649 | 0 | 0 | 0 | 0 | 0 | 0 | -0.001 | 0 | 65.34 | 0 | 0 | 0.18 | 1 | 347.5 | 0 | 0 | 0 | 0 | 0 | 0 | 6.854 | 6.511 | 5.551 | 0 | 0 | 0 | 2 | 2 | 0
2022-10-19 16:00 | 0 | 155.7 | 154.53 | 1 | 3 | 21.95 | 100 | 100 | 0 | 0 | 0 | 0.521 | 0 | 0 | 0 | 0 | 0 | 0 | 16.635 | 53.036 | 53.436 | 0 | 0 | 0 | 0 | 0 | 0 | -0.001 | 0 | 0 | 0 | 0 | 7.02 | 1 | 340.42 | 0 | 0 | 0 | 0 | -2.055 | 0 | 6.715 | 6.464 | 5.511 | 0 | 0 | 0 | 1 | 1 | 0
2022-10-19 17:00 | 0 | 0 | 0 | 1 | 1.9 | 18.16 | 100 | 100 | 0 | 0 | 0 | 0 | 0 | 0 | 0 | 0 | 0 | 0 | 0 | 0 | 0 | 0 | 0 | 0 | 0 | 0 | 0 | -0.001 | 0 | 0 | 0 | 0 | 10.72 | 1 | 282.57 | 0 | 0 | 0 | 0 | -16.792 | 0 | 5.593 | 6.045 | 5.153 | 0 | 0 | 0 | 2 | 2 | 0
2022-10-19 18:00 | 0 | 0 | 0 | 0 | 1.6 | 18.7 | 100 | 100 | 0 | 0 | 0 | 0 | 0 | 0 | 0 | 0 | 0 | 0 | 0 | 0 | 0 | 0 | 0 | 0 | 0 | 0 | 0 | -0.001 | 0 | 0 | 0 | 0 | 0 | 0 | 239.12 | 0 | 0 | 0 | 0 | -12.614 | 0 | 3.387 | 4.981 | 4.246 | 0 | 0 | 0 | 1 | 1 | 0
2022-10-19 19:00 | 0 | 0 | 0 | 0 | 1.4 | 17.94 | 100 | 100 | 0 | 0 | 0 | 0 | 0 | 0 | 0 | 0 | 0 | 0 | 0 | 0 | 0 | 0 | 0 | 0 | 0 | 0 | 0 | -0.001 | 0 | 0 | 0 | 0 | 0 | 0 | 204.43 | 0 | 0 | 0 | 0 | -10.071 | 0 | 2.311 | 4.189 | 3.571 | 0 | 0 | 0 | 1 | 1 | 0
2022-10-19 20:00 | 0 | 0 | 0 | 0 | 1.4 | 15.95 | 100 | 100 | 0 | 0 | 0 | 0 | 0 | 0 | 0 | 0 | 0 | 0 | 0 | 0 | 0 | 0 | 0 | 0 | 0 | 0 | 0 | -0.001 | 0 | 0 | 0 | 0 | 0 | 0 | 175.62 | 0 | 0 | 0 | 0 | -8.362 | 0 | 1.739 | 3.575 | 3.048 | 0 | 0 | 0 | 1 | 1 | 0
2022-10-19 21:00 | 0 | 0 | 0 | 0 | 1.2 | 15.74 | 100 | 100 | 0 | 0 | 0 | 0 | 0 | 0 | 0 | 0 | 0 | 0 | 0 | 0 | 0 | 0 | 0 | 0 | 0 | 0 | 0 | -0.001 | 0 | 0 | 0 | 0 | 0 | 0 | 151.49 | 0 | 0 | 0 | 0 | -7.003 | 0 | 1.38 | 3.035 | 2.588 | 0 | 0 | 0 | 1 | 1 | 0
2022-10-19 22:00 | 0 | 0 | 0 | 0 | 1.3 | 14.64 | 100 | 100 | 0 | 0 | 0 | 0 | 0 | 0 | 0 | 0 | 0 | 0 | 0 | 0 | 0 | 0 | 0 | 0 | 0 | 0 | 0 | -0.001 | 0 | 0 | 0 | 0 | 0 | 0 | 130.91 | 0 | 0 | 0 | 0 | -5.976 | 0 | 1.162 | 2.599 | 2.216 | 0 | 0 | 0 | 1 | 1 | 0
2022-10-19 23:00 | 0 | 0 | 0 | 0 | 1 | 14.96 | 100 | 100 | 0 | 0 | 0 | 0 | 0 | 0 | 0 | 0 | 0 | 0 | 0 | 0 | 0 | 0 | 0 | 0 | 0 | 0 | 0 | -0.001 | 0 | 0 | 0 | 0 | 0 | 0 | 113.41 | 0 | 0 | 0 | 0 | -5.079 | 0 | 1.001 | 2.202 | 1.877 | 0 | 0 | 0 | 1 | 1 | 0
2022-10-20 | 0 | 0 | 0 | 0 | 0.5 | 14.57 | 100 | 100 | 0 | 0 | 0 | 0 | 0 | 0 | 0 | 0 | 0 | 0 | 0 | 0 | 0 | 0 | 0 | 0 | 0 | 0 | 0 | -0.001 | 0 | 0 | 0 | 0 | 0 | 0 | 98.39 | 0 | 0 | 0 | 0 | -4.36 | 0 | 0.885 | 1.876 | 1.599 | 0 | 0 | 0 | 1 | 1 | 0
2022-10-20 01:00 | 0 | 0 | 0 | 0 | 0.3 | 14.99 | 100 | 100 | 0 | 0 | 0 | 0 | 0 | 0 | 0 | 0 | 0 | 0 | 0 | 0 | 0 | 0 | 0 | 0 | 0 | 0 | 0 | -0.001 | 0 | 0 | 0 | 0 | 0 | 0 | 85.59 | 0 | 0 | 0 | 0 | -3.715 | 0 | 0.784 | 1.582 | 1.349 | 0 | 0 | 0 | 1 | 1 | 0
2022-10-20 02:00 | 0 | 0 | 0 | 0 | 0.8 | 13.73 | 100 | 100 | 0 | 0 | 0 | 0 | 0 | 0 | 0 | 0 | 0 | 0 | 0 | 0 | 0 | 0 | 0 | 0 | 0 | 0 | 0 | -0.001 | 0 | 0 | 0 | 0 | 0 | 0 | 74.46 | 0 | 0 | 0 | 0 | -3.231 | 0 | 0.706 | 1.363 | 1.162 | 0 | 0 | 0 | 1 | 1 | 0
2022-10-20 03:00 | 0 | 0 | 0 | 0 | 1.6 | 13.75 | 100 | 100 | 0 | 0 | 0 | 0 | 0 | 0 | 0 | 0 | 0 | 0 | 0 | 0 | 0 | 0 | 0 | 0 | 0 | 0 | 0 | -0.001 | 0 | 0 | 0 | 0 | 0 | 0 | 64.96 | 0 | 0 | 0 | 0 | -2.758 | 0 | 0.627 | 1.151 | 0.981 | 0 | 0 | 0 | 1 | 1 | 0
2022-10-20 04:00 | 0 | 0 | 0 | 1 | 1.9 | 13.62 | 100 | 100 | 0 | 0 | 0 | 0 | 0 | 0 | 0 | 0 | 0 | 0 | 0 | 0 | 0 | 0 | 0 | 0 | 0 | 0 | 0 | -0.001 | 0 | 0 | 0 | 0 | 10.36 | 1 | 56.84 | 0 | 0 | 0 | 0 | -2.356 | 0 | 0.555 | 0.972 | 0.829 | 0 | 0 | 0 | 1 | 1 | 0
2022-10-20 05:00 | 0 | 494.5 | 493.8 | 1 | 1 | 20.72 | 100 | 100 | 0 | 0 | 0 | 0.521 | 0 | 11.011 | 0 | 11.011 | 11.011 | 11.011 | 102.385 | 169.471 | 169.712 | 0 | 0 | 0 | 0 | 0 | 0 | -0.001 | 0 | 6.49 | 0 | 0 | 3.06 | 1 | 347.5 | 0 | 0 | 0 | 0 | 84.373 | 0 | 1.537 | 2.95 | 2.515 | 0 | 0 | 0 | 2 | 2 | 0
2022-10-20 06:00 | 0 | 758.6 | 756.92 | 1 | 1 | 23.1 | 100 | 100 | 67.058 | 67.058 | 4.386 | 2.615 | 74.06 | 0 | 0 | 209.742 | 209.742 | 209.742 | 228.559 | 259.775 | 260.352 | 0 | 0 | 0 | 0 | 0 | 0 | 209.741 | 209.742 | 80.56 | 25.76 | 100 | 3.81 | 1 | 347.5 | 0 | 0 | 0 | 0 | 0 | 0 | 6.793 | 6.491 | 5.533 | 0 | 0 | 0 | 2 | 3 | 0
2022-10-20 07:00 | 0 | 892.2 | 879.01 | 1 | 1.8 | 24.36 | 100 | 100 | 80.942 | 80.941 | 5.424 | 3.461 | 89.827 | 0 | 0 | 245.697 | 245.697 | 245.697 | 264.393 | 301.676 | 306.203 | 0 | 0 | 0 | 0 | 0 | 0 | 245.696 | 245.697 | 80.24 | 26.43 | 100 | 9.86 | 1 | 347.5 | 0 | 0 | 0 | 0 | 0 | 0 | 6.719 | 6.466 | 5.512 | 0 | 0 | 0 | 2 | 3 | 0
2022-10-20 08:00 | 0 | 942.2 | 911.3 | 1 | 2.8 | 30.01 | 100 | 100 | 81.659 | 81.659 | 6.877 | 3.691 | 92.226 | 0 | 0 | 254.583 | 254.583 | 254.583 | 272.744 | 312.757 | 323.363 | 0 | 0 | 0 | 0 | 0 | 0 | 254.582 | 254.583 | 78.73 | 25.25 | 100 | 14.72 | 0.99 | 347.5 | 0 | 0 | 0 | 0 | 0 | 0 | 6.393 | 6.353 | 5.415 | 0 | 0 | 0 | 2 | 3 | 0
2022-10-20 09:00 | 0 | 971.9 | 924.36 | 1 | 3.6 | 30.5 | 100 | 100 | 82.449 | 82.448 | 7.045 | 3.765 | 93.258 | 0 | 0 | 257.366 | 257.366 | 257.366 | 275.481 | 317.239 | 333.556 | 0 | 0 | 0 | 0 | 0 | 0 | 257.365 | 257.366 | 77.16 | 24.72 | 100 | 18 | 0.99 | 347.5 | 0 | 0 | 0 | 0 | 0 | 0 | 6.365 | 6.343 | 5.407 | 0 | 0 | 0 | 2 | 3 | 0
2022-10-20 10:00 | 0 | 990 | 933.73 | 1 | 4 | 31.47 | 100 | 100 | 82.847 | 82.846 | 7.267 | 3.826 | 93.94 | 0 | 0 | 259.68 | 259.68 | 259.68 | 277.705 | 320.456 | 339.768 | 0 | 0 | 0 | 0 | 0 | 0 | 259.679 | 259.68 | 76.43 | 24.38 | 100 | 19.41 | 0.99 | 347.5 | 0 | 0 | 0 | 0 | 0 | 0 | 6.311 | 6.323 | 5.391 | 0 | 0 | 0 | 2 | 3 | 0
2022-10-20 11:00 | 0 | 977.9 | 925.62 | 1 | 4.6 | 31.28 | 100 | 100 | 82.122 | 82.122 | 7.187 | 3.768 | 93.077 | 0 | 0 | 257.492 | 257.492 | 257.492 | 275.535 | 317.673 | 335.615 | 0 | 0 | 0 | 0 | 0 | 0 | 257.491 | 257.492 | 76.72 | 24.47 | 100 | 18.82 | 0.99 | 347.5 | 0 | 0 | 0 | 0 | 0 | 0 | 6.322 | 6.327 | 5.394 | 0 | 0 | 0 | 2 | 3 | 0
2022-10-20 12:00 | 0 | 936.1 | 898.56 | 1 | 5 | 30.54 | 100 | 100 | 79.815 | 79.815 | 6.86 | 3.579 | 90.254 | 0 | 0 | 250.284 | 250.284 | 250.284 | 268.396 | 308.385 | 321.27 | 0 | 0 | 0 | 0 | 0 | 0 | 250.283 | 250.284 | 77.9 | 24.84 | 100 | 16.28 | 0.99 | 347.5 | 0 | 0 | 0 | 0 | 0 | 0 | 6.363 | 6.342 | 5.406 | 0 | 0 | 0 | 2 | 3 | 0
2022-10-20 13:00 | 0 | 889.1 | 869.56 | 1 | 5.6 | 29.68 | 100 | 100 | 77.511 | 77.511 | 6.437 | 3.389 | 87.337 | 0 | 0 | 242.833 | 242.833 | 242.833 | 261.025 | 298.432 | 305.139 | 0 | 0 | 0 | 0 | 0 | 0 | 242.832 | 242.833 | 79.58 | 25.4 | 100 | 12.04 | 0.99 | 347.5 | 0 | 0 | 0 | 0 | 0 | 0 | 6.412 | 6.359 | 5.421 | 0 | 0 | 0 | 2 | 3 | 0
2022-10-20 14:00 | 0 | 730.2 | 725.61 | 1 | 5.6 | 25.64 | 100 | 100 | 62.633 | 62.633 | 4.728 | 2.414 | 69.776 | 0 | 0 | 200.228 | 200.228 | 200.228 | 218.802 | 249.03 | 250.605 | 0 | 0 | 0 | 0 | 0 | 0 | 200.227 | 200.228 | 79.9 | 24.99 | 100 | 6.43 | 1 | 347.5 | 0 | 0 | 0 | 0 | 0 | 0 | 6.644 | 6.44 | 5.49 | 0 | 0 | 0 | 2 | 3 | 0
2022-10-20 15:00 | 0 | 574.5 | 574.5 | 1 | 5 | 25 | 100 | 100 | 42.183 | 42.183 | 2.874 | 1.397 | 46.454 | 0 | 0 | 142.852 | 142.852 | 142.852 | 161.487 | 197.168 | 197.168 | 0 | 0 | 0 | 0 | 0 | 0 | 142.851 | 142.852 | 72.45 | 21.39 | 100 | 0.16 | 1 | 347.5 | 0 | 0 | 0 | 0 | 0 | 0 | 6.681 | 6.453 | 5.501 | 0 | 0 | 0 | 2 | 3 | 0
2022-10-20 16:00 | 0 | 298.1 | 295.65 | 1 | 3.5 | 24.71 | 100 | 100 | 0 | 0 | 0 | 0.521 | 0 | 13.72 | 0 | 13.72 | 13.72 | 13.72 | 32.382 | 101.467 | 102.308 | 0 | 0 | 0 | 0 | 0 | 0 | -0.001 | 0 | 13.41 | 0 | 0 | 7.35 | 1 | 347.5 | 0 | 0 | 0 | 0 | 0 | 0 | 6.698 | 6.459 | 5.506 | 0 | 0 | 0 | 2 | 2 | 0
2022-10-20 17:00 | 0 | 0 | 0 | 1 | 2.3 | 20.15 | 100 | 100 | 0 | 0 | 0 | 0 | 0 | 0 | 0 | 0 | 0 | 0 | 0 | 0 | 0 | 0 | 0 | 0 | 0 | 0 | 0 | -0.001 | 0 | 0 | 0 | 0 | 11.05 | 1 | 288.25 | 0 | 0 | 0 | 0 | -17.198 | 0 | 5.83 | 6.137 | 5.231 | 0 | 0 | 0 | 2 | 2 | 0
2022-10-20 18:00 | 0 | 0 | 0 | 0 | 1.4 | 18.97 | 100 | 100 | 0 | 0 | 0 | 0 | 0 | 0 | 0 | 0 | 0 | 0 | 0 | 0 | 0 | 0 | 0 | 0 | 0 | 0 | 0 | -0.001 | 0 | 0 | 0 | 0 | 0 | 0 | 243.59 | 0 | 0 | 0 | 0 | -12.965 | 0 | 3.554 | 5.08 | 4.331 | 0 | 0 | 0 | 1 | 1 | 0
2022-10-20 19:00 | 0 | 0 | 0 | 0 | 1.5 | 19.31 | 100 | 100 | 0 | 0 | 0 | 0 | 0 | 0 | 0 | 0 | 0 | 0 | 0 | 0 | 0 | 0 | 0 | 0 | 0 | 0 | 0 | -0.001 | 0 | 0 | 0 | 0 | 0 | 0 | 208.3 | 0 | 0 | 0 | 0 | -10.243 | 0 | 2.376 | 4.246 | 3.62 | 0 | 0 | 0 | 1 | 1 | 0
2022-10-20 20:00 | 0 | 0 | 0 | 0 | 1.3 | 17.39 | 100 | 100 | 0 | 0 | 0 | 0 | 0 | 0 | 0 | 0 | 0 | 0 | 0 | 0 | 0 | 0 | 0 | 0 | 0 | 0 | 0 | -0.001 | 0 | 0 | 0 | 0 | 0 | 0 | 179.08 | 0 | 0 | 0 | 0 | -8.484 | 0 | 1.775 | 3.621 | 3.087 | 0 | 0 | 0 | 1 | 1 | 0
2022-10-20 21:00 | 0 | 0 | 0 | 0 | 1.5 | 17.15 | 100 | 100 | 0 | 0 | 0 | 0 | 0 | 0 | 0 | 0 | 0 | 0 | 0 | 0 | 0 | 0 | 0 | 0 | 0 | 0 | 0 | -0.001 | 0 | 0 | 0 | 0 | 0 | 0 | 154.63 | 0 | 0 | 0 | 0 | -7.097 | 0 | 1.402 | 3.074 | 2.621 | 0 | 0 | 0 | 1 | 1 | 0
2022-10-20 22:00 | 0 | 0 | 0 | 0 | 1.6 | 16.11 | 100 | 100 | 0 | 0 | 0 | 0 | 0 | 0 | 0 | 0 | 0 | 0 | 0 | 0 | 0 | 0 | 0 | 0 | 0 | 0 | 0 | -0.001 | 0 | 0 | 0 | 0 | 0 | 0 | 133.79 | 0 | 0 | 0 | 0 | -6.049 | 0 | 1.176 | 2.631 | 2.243 | 0 | 0 | 0 | 1 | 1 | 0
2022-10-20 23:00 | 0 | 0 | 0 | 0 | 1.8 | 15.25 | 100 | 100 | 0 | 0 | 0 | 0 | 0 | 0 | 0 | 0 | 0 | 0 | 0 | 0 | 0 | 0 | 0 | 0 | 0 | 0 | 0 | -0.001 | 0 | 0 | 0 | 0 | 0 | 0 | 115.92 | 0 | 0 | 0 | 0 | -5.189 | 0 | 1.019 | 2.251 | 1.919 | 0 | 0 | 0 | 1 | 1 | 0
2022-10-21 | 0 | 0 | 0 | 0 | 2 | 15.11 | 100 | 100 | 0 | 0 | 0 | 0 | 0 | 0 | 0 | 0 | 0 | 0 | 0 | 0 | 0 | 0 | 0 | 0 | 0 | 0 | 0 | -0.001 | 0 | 0 | 0 | 0 | 0 | 0 | 100.61 | 0 | 0 | 0 | 0 | -4.443 | 0 | 0.898 | 1.914 | 1.631 | 0 | 0 | 0 | 1 | 1 | 0
2022-10-21 01:00 | 0 | 0 | 0 | 0 | 1.9 | 15.31 | 100 | 100 | 0 | 0 | 0 | 0 | 0 | 0 | 0 | 0 | 0 | 0 | 0 | 0 | 0 | 0 | 0 | 0 | 0 | 0 | 0 | -0.001 | 0 | 0 | 0 | 0 | 0 | 0 | 87.54 | 0 | 0 | 0 | 0 | -3.794 | 0 | 0.796 | 1.618 | 1.38 | 0 | 0 | 0 | 1 | 1 | 0
2022-10-21 02:00 | 0 | 0 | 0 | 0 | 2.3 | 14.75 | 100 | 100 | 0 | 0 | 0 | 0 | 0 | 0 | 0 | 0 | 0 | 0 | 0 | 0 | 0 | 0 | 0 | 0 | 0 | 0 | 0 | -0.001 | 0 | 0 | 0 | 0 | 0 | 0 | 76.28 | 0 | 0 | 0 | 0 | -3.27 | 0 | 0.713 | 1.38 | 1.177 | 0 | 0 | 0 | 1 | 1 | 0
2022-10-21 03:00 | 0 | 0 | 0 | 0 | 2.6 | 14.89 | 100 | 100 | 0 | 0 | 0 | 0 | 0 | 0 | 0 | 0 | 0 | 0 | 0 | 0 | 0 | 0 | 0 | 0 | 0 | 0 | 0 | -0.001 | 0 | 0 | 0 | 0 | 0 | 0 | 66.68 | 0 | 0 | 0 | 0 | -2.787 | 0 | 0.632 | 1.163 | 0.992 | 0 | 0 | 0 | 1 | 1 | 0
2022-10-21 04:00 | 0 | 0 | 0 | 1 | 3 | 15.33 | 100 | 100 | 0 | 0 | 0 | 0 | 0 | 0 | 0 | 0 | 0 | 0 | 0 | 0 | 0 | 0 | 0 | 0 | 0 | 0 | 0 | -0.001 | 0 | 0 | 0 | 0 | 10.65 | 1 | 58.56 | 0 | 0 | 0 | 0 | -2.356 | 0 | 0.555 | 0.972 | 0.829 | 0 | 0 | 0 | 1 | 1 | 0
2022-10-21 05:00 | 0 | 564.8 | 563.84 | 1 | 2.2 | 23.68 | 100 | 100 | 0 | 0 | 0 | 0.521 | 0 | 26.64 | 0 | 26.64 | 26.64 | 26.64 | 118.474 | 193.509 | 193.839 | 0 | 0 | 0 | 0 | 0 | 0 | -0.001 | 0 | 13.74 | 0 | 0 | 3.35 | 1 | 347.5 | 0 | 0 | 0 | 0 | 83.875 | 0 | 1.879 | 3.282 | 2.798 | 0 | 0 | 0 | 2 | 2 | 0
2022-10-21 06:00 | 0 | 771.5 | 770.05 | 1 | 1.3 | 25.81 | 100 | 100 | 68.201 | 68.201 | 4.873 | 2.709 | 75.783 | 0 | 0 | 213.998 | 213.998 | 213.998 | 232.555 | 264.282 | 264.779 | 0 | 0 | 0 | 0 | 0 | 0 | 213.997 | 213.998 | 80.82 | 25.76 | 100 | 3.51 | 1 | 347.5 | 0 | 0 | 0 | 0 | 0 | 0 | 6.634 | 6.437 | 5.487 | 0 | 0 | 0 | 2 | 3 | 0
2022-10-21 07:00 | 0 | 861 | 849.07 | 1 | 0.7 | 27.41 | 100 | 100 | 76.589 | 76.589 | 5.629 | 3.246 | 85.464 | 0 | 0 | 237.05 | 237.05 | 237.05 | 255.456 | 291.402 | 295.495 | 0 | 0 | 0 | 0 | 0 | 0 | 237.049 | 237.05 | 80.22 | 25.92 | 100 | 9.55 | 1 | 347.5 | 0 | 0 | 0 | 0 | 0 | 0 | 6.541 | 6.405 | 5.46 | 0 | 0 | 0 | 2 | 3 | 0
2022-10-21 08:00 | 0 | 840 | 813.67 | 1 | 1.6 | 33.86 | 100 | 100 | 68.995 | 68.995 | 7.143 | 2.977 | 79.115 | 0 | 0 | 225.819 | 225.819 | 225.819 | 243.622 | 279.252 | 288.288 | 0 | 0 | 0 | 0 | 0 | 0 | 225.818 | 225.819 | 78.33 | 23.93 | 100 | 14.38 | 0.99 | 347.5 | 0 | 0 | 0 | 0 | 0 | 0 | 6.178 | 6.275 | 5.35 | 0 | 0 | 0 | 2 | 3 | 0
2022-10-21 09:00 | 0 | 913.1 | 870.12 | 1 | 2.3 | 33.76 | 100 | 100 | 75.079 | 75.079 | 7.31 | 3.359 | 85.748 | 0 | 0 | 241.629 | 241.629 | 241.629 | 259.441 | 298.626 | 313.376 | 0 | 0 | 0 | 0 | 0 | 0 | 241.628 | 241.629 | 77.11 | 23.96 | 100 | 17.65 | 0.99 | 347.5 | 0 | 0 | 0 | 0 | 0 | 0 | 6.184 | 6.277 | 5.351 | 0 | 0 | 0 | 2 | 3 | 0
2022-10-21 10:00 | 0 | 723.8 | 684.14 | 1 | 2.6 | 32.99 | 100 | 100 | 53.861 | 53.86 | 6.491 | 2.124 | 62.476 | 0 | 0 | 185.7 | 185.7 | 185.7 | 203.583 | 234.798 | 248.408 | 0 | 0 | 0 | 0 | 0 | 0 | 185.699 | 185.7 | 74.76 | 21.68 | 100 | 19.05 | 0.99 | 347.5 | 0 | 0 | 0 | 0 | 0 | 0 | 6.226 | 6.293 | 5.365 | 0 | 0 | 0 | 2 | 3 | 0
2022-10-21 11:00 | 0 | 790.3 | 749.64 | 1 | 3.2 | 32.83 | 100 | 100 | 61.479 | 61.479 | 6.703 | 2.522 | 70.703 | 0 | 0 | 205.367 | 205.367 | 205.367 | 223.266 | 257.276 | 271.231 | 0 | 0 | 0 | 0 | 0 | 0 | 205.366 | 205.367 | 75.72 | 22.67 | 100 | 18.46 | 0.99 | 347.5 | 0 | 0 | 0 | 0 | 0 | 0 | 6.235 | 6.296 | 5.367 | 0 | 0 | 0 | 2 | 3 | 0
2022-10-21 12:00 | 0 | 584.8 | 562.36 | 1 | 4.5 | 31.28 | 100 | 100 | 41.844 | 41.844 | 5.309 | 1.506 | 48.658 | 0 | 0 | 150.012 | 150.012 | 150.012 | 168.054 | 193.002 | 200.703 | 0 | 0 | 0 | 0 | 0 | 0 | 150.011 | 150.012 | 74.74 | 20.85 | 100 | 15.92 | 0.99 | 347.5 | 0 | 0 | 0 | 0 | 0 | 0 | 6.322 | 6.327 | 5.394 | 0 | 0 | 0 | 2 | 3 | 0
2022-10-21 13:00 | 0 | 446.1 | 436.86 | 1 | 5.9 | 30.3 | 100 | 100 | 29.865 | 29.865 | 4.387 | 1.003 | 35.256 | 0 | 0 | 113.048 | 113.048 | 113.048 | 131.182 | 149.929 | 153.102 | 0 | 0 | 0 | 0 | 0 | 0 | 113.047 | 113.048 | 73.84 | 19.51 | 100 | 11.68 | 0.99 | 347.5 | 0 | 0 | 0 | 0 | 0 | 0 | 6.377 | 6.347 | 5.41 | 0 | 0 | 0 | 2 | 2 | 0
2022-10-21 14:00 | 0 | 348.8 | 346.84 | 1 | 6.2 | 26.21 | 100 | 100 | 23.203 | 23.203 | 2.008 | 0.726 | 25.937 | 0 | 0 | 86.087 | 86.087 | 86.087 | 104.607 | 119.034 | 119.708 | 0 | 0 | 0 | 0 | 0 | 0 | 86.086 | 86.087 | 71.91 | 19.38 | 100 | 6.08 | 1 | 347.5 | 0 | 0 | 0 | 0 | 0 | 0 | 6.611 | 6.429 | 5.48 | 0 | 0 | 0 | 2 | 2 | 0
2022-10-21 15:00 | 0 | 484.8 | 484.78 | 1 | 6.2 | 24.19 | 100 | 100 | 34.264 | 34.264 | 2.038 | 1.067 | 37.369 | 0 | 0 | 118.363 | 118.363 | 118.363 | 137.075 | 166.377 | 166.383 | 0 | 0 | 0 | 0 | 0 | 0 | 118.362 | 118.363 | 71.14 | 20.59 | 100 | 0.5 | 1 | 347.5 | 0 | 0 | 0 | 0 | 0 | 0 | 6.729 | 6.469 | 5.515 | 0 | 0 | 0 | 2 | 2 | 0
2022-10-21 16:00 | 0 | 254.9 | 252.61 | 1 | 5.5 | 23.16 | 100 | 100 | 0 | 0 | 0 | 0.521 | 0 | 9.337 | 0 | 9.337 | 9.337 | 9.337 | 28.149 | 86.697 | 87.482 | 0 | 0 | 0 | 0 | 0 | 0 | -0.001 | 0 | 10.67 | 0 | 0 | 7.68 | 1 | 347.5 | 0 | 0 | 0 | 0 | 0 | 0 | 6.79 | 6.49 | 5.532 | 0 | 0 | 0 | 2 | 2 | 0
2022-10-21 17:00 | 0 | 0 | 0 | 1 | 4.8 | 19.65 | 100 | 100 | 0 | 0 | 0 | 0 | 0 | 0 | 0 | 0 | 0 | 0 | 0 | 0 | 0 | 0 | 0 | 0 | 0 | 0 | 0 | -0.001 | 0 | 0 | 0 | 0 | 11.38 | 0.99 | 288.11 | 0 | 0 | 0 | 0 | -17.239 | 0 | 5.854 | 6.146 | 5.239 | 0 | 0 | 0 | 2 | 2 | 0
2022-10-21 18:00 | 0 | 0 | 0 | 0 | 4.3 | 19.93 | 100 | 100 | 0 | 0 | 0 | 0 | 0 | 0 | 0 | 0 | 0 | 0 | 0 | 0 | 0 | 0 | 0 | 0 | 0 | 0 | 0 | -0.001 | 0 | 0 | 0 | 0 | 0 | 0 | 243.7 | 0 | 0 | 0 | 0 | -12.893 | 0 | 3.52 | 5.06 | 4.314 | 0 | 0 | 0 | 1 | 1 | 0
2022-10-21 19:00 | 0 | 0 | 0 | 0 | 4.4 | 20.63 | 100 | 100 | 0 | 0 | 0 | 0 | 0 | 0 | 0 | 0 | 0 | 0 | 0 | 0 | 0 | 0 | 0 | 0 | 0 | 0 | 0 | -0.001 | 0 | 0 | 0 | 0 | 0 | 0 | 208.64 | 0 | 0 | 0 | 0 | -10.175 | 0 | 2.351 | 4.224 | 3.601 | 0 | 0 | 0 | 1 | 1 | 0
2022-10-21 20:00 | 0 | 0 | 0 | 0 | 3.5 | 19.26 | 100 | 100 | 0 | 0 | 0 | 0 | 0 | 0 | 0 | 0 | 0 | 0 | 0 | 0 | 0 | 0 | 0 | 0 | 0 | 0 | 0 | -0.001 | 0 | 0 | 0 | 0 | 0 | 0 | 179.68 | 0 | 0 | 0 | 0 | -8.408 | 0 | 1.753 | 3.592 | 3.062 | 0 | 0 | 0 | 1 | 1 | 0
2022-10-21 21:00 | 0 | 0 | 0 | 0 | 3.6 | 19.15 | 100 | 100 | 0 | 0 | 0 | 0 | 0 | 0 | 0 | 0 | 0 | 0 | 0 | 0 | 0 | 0 | 0 | 0 | 0 | 0 | 0 | -0.001 | 0 | 0 | 0 | 0 | 0 | 0 | 155.45 | 0 | 0 | 0 | 0 | -7.033 | 0 | 1.387 | 3.048 | 2.598 | 0 | 0 | 0 | 1 | 1 | 0
2022-10-21 22:00 | 0 | 0 | 0 | 0 | 3.3 | 18.14 | 100 | 100 | 0 | 0 | 0 | 0 | 0 | 0 | 0 | 0 | 0 | 0 | 0 | 0 | 0 | 0 | 0 | 0 | 0 | 0 | 0 | -0.001 | 0 | 0 | 0 | 0 | 0 | 0 | 134.8 | 0 | 0 | 0 | 0 | -5.996 | 0 | 1.165 | 2.608 | 2.223 | 0 | 0 | 0 | 1 | 1 | 0
2022-10-21 23:00 | 0 | 0 | 0 | 0 | 3.5 | 18.18 | 100 | 100 | 0 | 0 | 0 | 0 | 0 | 0 | 0 | 0 | 0 | 0 | 0 | 0 | 0 | 0 | 0 | 0 | 0 | 0 | 0 | -0.001 | 0 | 0 | 0 | 0 | 0 | 0 | 117.2 | 0 | 0 | 0 | 0 | -5.108 | 0 | 1.006 | 2.214 | 1.888 | 0 | 0 | 0 | 1 | 1 | 0
2022-10-22 | 0 | 0 | 0 | 0 | 3.5 | 18.19 | 100 | 100 | 0 | 0 | 0 | 0 | 0 | 0 | 0 | 0 | 0 | 0 | 0 | 0 | 0 | 0 | 0 | 0 | 0 | 0 | 0 | -0.001 | 0 | 0 | 0 | 0 | 0 | 0 | 102.16 | 0 | 0 | 0 | 0 | -4.367 | 0 | 0.886 | 1.879 | 1.602 | 0 | 0 | 0 | 1 | 1 | 0
2022-10-22 01:00 | 0 | 0 | 0 | 0 | 3.8 | 17.87 | 100 | 100 | 0 | 0 | 0 | 0 | 0 | 0 | 0 | 0 | 0 | 0 | 0 | 0 | 0 | 0 | 0 | 0 | 0 | 0 | 0 | -0.001 | 0 | 0 | 0 | 0 | 0 | 0 | 89.23 | 0 | 0 | 0 | 0 | -3.752 | 0 | 0.789 | 1.599 | 1.363 | 0 | 0 | 0 | 1 | 1 | 0
2022-10-22 02:00 | 0 | 0 | 0 | 0 | 4.2 | 16.42 | 100 | 100 | 0 | 0 | 0 | 0 | 0 | 0 | 0 | 0 | 0 | 0 | 0 | 0 | 0 | 0 | 0 | 0 | 0 | 0 | 0 | -0.001 | 0 | 0 | 0 | 0 | 0 | 0 | 77.97 | 0 | 0 | 0 | 0 | -3.271 | 0 | 0.713 | 1.381 | 1.177 | 0 | 0 | 0 | 1 | 1 | 0
2022-10-22 03:00 | 0 | 0 | 0 | 0 | 4.2 | 16.23 | 100 | 100 | 0 | 0 | 0 | 0 | 0 | 0 | 0 | 0 | 0 | 0 | 0 | 0 | 0 | 0 | 0 | 0 | 0 | 0 | 0 | -0.001 | 0 | 0 | 0 | 0 | 0 | 0 | 68.31 | 0 | 0 | 0 | 0 | -2.802 | 0 | 0.634 | 1.17 | 0.997 | 0 | 0 | 0 | 1 | 1 | 0
2022-10-22 04:00 | 0 | 1.4 | 1.37 | 1 | 4 | 16.01 | 100 | 100 | 0 | 0 | 0 | 0.521 | 0 | 0 | 0 | 0 | 0 | 0 | 0.055 | 0.472 | 0.48 | 0 | 0 | 0 | 0 | 0 | 0 | -0.001 | 0 | 0 | 0 | 0 | 10.94 | 1 | 60.23 | 0 | 0 | 0 | 0 | -2.345 | 0 | 0.563 | 0.992 | 0.846 | 0 | 0 | 0 | 2 | 2 | 0
2022-10-22 05:00 | 0 | 5.6 | 5.59 | 1 | 4.1 | 16.15 | 100 | 100 | 0 | 0 | 0 | 0.521 | 0 | 0 | 0 | 0 | 0 | 0 | 1.19 | 1.918 | 1.922 | 0 | 0 | 0 | 0 | 0 | 0 | -0.001 | 0 | 0 | 0 | 0 | 3.64 | 1 | 57.09 | 0 | 0 | 0 | 0 | -0.912 | 0 | 0.507 | 0.861 | 0.734 | 0 | 0 | 0 | 1 | 1 | 0
2022-10-22 06:00 | 0 | 53 | 52.92 | 1 | 3.9 | 16.38 | 100 | 100 | 0 | 0 | 0 | 0.521 | 0 | 0 | 0 | 0 | 0 | 0 | 15.983 | 18.161 | 18.19 | 0 | 0 | 0 | 0 | 0 | 0 | -0.001 | 0 | 0 | 0 | 0 | 3.21 | 1 | 102.86 | 0 | 0 | 0 | 0 | 13.286 | 0 | 0.614 | 1.124 | 0.958 | 0 | 0 | 0 | 1 | 1 | 0
2022-10-22 07:00 | 0 | 100.6 | 99.3 | 1 | 3.7 | 16.22 | 100 | 100 | 0 | 0 | 0 | 0.521 | 0 | 0 | 0 | 0 | 0 | 0 | 29.883 | 34.079 | 34.526 | 0 | 0 | 0 | 0 | 0 | 0 | -0.001 | 0 | 0 | 0 | 0 | 9.23 | 1 | 187.48 | 0 | 0 | 0 | 0 | 24.564 | 0 | 1.047 | 2.306 | 1.966 | 0 | 0 | 0 | 1 | 1 | 0
2022-10-22 08:00 | 0 | 40.6 | 39.38 | 1 | 3.1 | 17.05 | 100 | 100 | 0 | 0 | 0 | 0.521 | 0 | 0 | 0 | 0 | 0 | 0 | 11.797 | 13.517 | 13.934 | 0 | 0 | 0 | 0 | 0 | 0 | -0.001 | 0 | 0 | 0 | 0 | 14.05 | 0.99 | 200.04 | 0 | 0 | 0 | 0 | 3.645 | 0 | 1.677 | 3.495 | 2.98 | 0 | 0 | 0 | 1 | 1 | 0
2022-10-22 09:00 | 0 | 2.8 | 2.67 | 1 | 2.9 | 17.56 | 100 | 100 | 0 | 0 | 0 | 0.521 | 0 | 0 | 0 | 0 | 0 | 0 | 0.797 | 0.917 | 0.961 | 0 | 0 | 0 | 0 | 0 | 0 | -0.001 | 0 | 0 | 0 | 0 | 17.3 | 0.99 | 174.84 | 0 | 0 | 0 | 0 | -7.316 | 0 | 1.667 | 3.48 | 2.967 | 0 | 0 | 0 | 1 | 1 | 0
2022-10-22 10:00 | 0 | 8.1 | 7.67 | 1 | 2.8 | 17.27 | 100 | 100 | 0 | 0 | 0 | 0.521 | 0 | 0 | 0 | 0 | 0 | 0 | 2.284 | 2.633 | 2.78 | 0 | 0 | 0 | 0 | 0 | 0 | -0.001 | 0 | 0 | 0 | 0 | 18.7 | 0.99 | 158.53 | 0 | 0 | 0 | 0 | -4.734 | 0 | 1.383 | 3.042 | 2.593 | 0 | 0 | 0 | 1 | 1 | 0
2022-10-22 11:00 | 0 | 2.1 | 2 | 1 | 2.7 | 17.1 | 100 | 100 | 0 | 0 | 0 | 0.521 | 0 | 0 | 0 | 0 | 0 | 0 | 0.595 | 0.685 | 0.721 | 0 | 0 | 0 | 0 | 0 | 0 | -0.001 | 0 | 0 | 0 | 0 | 18.1 | 0.99 | 139.2 | 0 | 0 | 0 | 0 | -5.612 | 0 | 1.207 | 2.699 | 2.301 | 0 | 0 | 0 | 1 | 1 | 0
2022-10-22 12:00 | 0 | 2.4 | 2.31 | 1 | 2.5 | 16.88 | 100 | 100 | 0 | 0 | 0 | 0.521 | 0 | 0 | 0 | 0 | 0 | 0 | 0.691 | 0.793 | 0.824 | 0 | 0 | 0 | 0 | 0 | 0 | -0.001 | 0 | 0 | 0 | 0 | 15.57 | 0.99 | 123.03 | 0 | 0 | 0 | 0 | -4.693 | 0 | 1.053 | 2.338 | 1.993 | 0 | 0 | 0 | 1 | 1 | 0
2022-10-22 13:00 | 0 | 1.9 | 1.86 | 1 | 2.7 | 16.96 | 100 | 100 | 0 | 0 | 0 | 0.521 | 0 | 0 | 0 | 0 | 0 | 0 | 0.56 | 0.639 | 0.652 | 0 | 0 | 0 | 0 | 0 | 0 | -0.001 | 0 | 0 | 0 | 0 | 11.34 | 0.99 | 108.8 | 0 | 0 | 0 | 0 | -4.131 | 0 | 0.937 | 2.026 | 1.727 | 0 | 0 | 0 | 1 | 1 | 0
2022-10-22 14:00 | 0 | 1.3 | 1.29 | 1 | 2.8 | 15.77 | 100 | 100 | 0 | 0 | 0 | 0.521 | 0 | 0 | 0 | 0 | 0 | 0 | 0.39 | 0.444 | 0.446 | 0 | 0 | 0 | 0 | 0 | 0 | -0.001 | 0 | 0 | 0 | 0 | 5.74 | 1 | 95.9 | 0 | 0 | 0 | 0 | -3.746 | 0 | 0.85 | 1.774 | 1.512 | 0 | 0 | 0 | 1 | 1 | 0
2022-10-22 15:00 | 0 | 1.2 | 1.2 | 1 | 2.8 | 15.77 | 100 | 100 | 0 | 0 | 0 | 0.521 | 0 | 0 | 0 | 0 | 0 | 0 | 0.341 | 0.412 | 0.412 | 0 | 0 | 0 | 0 | 0 | 0 | -0.001 | 0 | 0 | 0 | 0 | 0.83 | 1 | 84.69 | 0 | 0 | 0 | 0 | -3.253 | 0 | 0.765 | 1.527 | 1.302 | 0 | 0 | 0 | 1 | 1 | 0
2022-10-22 16:00 | 0 | 3.5 | 3.47 | 1 | 2.5 | 16.03 | 100 | 100 | 0 | 0 | 0 | 0.521 | 0 | 0 | 0 | 0 | 0 | 0 | 0.393 | 1.189 | 1.201 | 0 | 0 | 0 | 0 | 0 | 0 | -0.001 | 0 | 0 | 0 | 0 | 8.01 | 1 | 75.31 | 0 | 0 | 0 | 0 | -2.722 | 0 | 0.687 | 1.31 | 1.117 | 0 | 0 | 0 | 1 | 1 | 0
2022-10-22 17:00 | 0 | 0 | 0 | 1 | 2.6 | 14.63 | 100 | 100 | 0 | 0 | 0 | 0 | 0 | 0 | 0 | 0 | 0 | 0 | 0 | 0 | 0 | 0 | 0 | 0 | 0 | 0 | 0 | -0.001 | 0 | 0 | 0 | 0 | 11.71 | 0.99 | 65.81 | 0 | 0 | 0 | 0 | -2.757 | 0 | 0.627 | 1.15 | 0.98 | 0 | 0 | 0 | 2 | 2 | 0
2022-10-22 18:00 | 0 | 0 | 0 | 0 | 2.2 | 14.36 | 100 | 100 | 0 | 0 | 0 | 0 | 0 | 0 | 0 | 0 | 0 | 0 | 0 | 0 | 0 | 0 | 0 | 0 | 0 | 0 | 0 | -0.001 | 0 | 0 | 0 | 0 | 0 | 0 | 57.68 | 0 | 0 | 0 | 0 | -2.361 | 0 | 0.556 | 0.975 | 0.831 | 0 | 0 | 0 | 1 | 1 | 0
2022-10-22 19:00 | 0 | 0 | 0 | 0 | 2.1 | 14.41 | 100 | 100 | 0 | 0 | 0 | 0 | 0 | 0 | 0 | 0 | 0 | 0 | 0 | 0 | 0 | 0 | 0 | 0 | 0 | 0 | 0 | -0.001 | 0 | 0 | 0 | 0 | 0 | 0 | 50.77 | 0 | 0 | 0 | 0 | -2.005 | 0 | 0.488 | 0.819 | 0.698 | 0 | 0 | 0 | 1 | 1 | 0
2022-10-22 20:00 | 0 | 0 | 0 | 0 | 2.1 | 14.07 | 100 | 100 | 0 | 0 | 0 | 0 | 0 | 0 | 0 | 0 | 0 | 0 | 0 | 0 | 0 | 0 | 0 | 0 | 0 | 0 | 0 | -0.001 | 0 | 0 | 0 | 0 | 0 | 0 | 44.87 | 0 | 0 | 0 | 0 | -1.715 | 0 | 0.428 | 0.694 | 0.592 | 0 | 0 | 0 | 1 | 1 | 0
2022-10-22 21:00 | 0 | 0 | 0 | 0 | 1.9 | 14.2 | 100 | 100 | 0 | 0 | 0 | 0 | 0 | 0 | 0 | 0 | 0 | 0 | 0 | 0 | 0 | 0 | 0 | 0 | 0 | 0 | 0 | -0.001 | 0 | 0 | 0 | 0 | 0 | 0 | 39.89 | 0 | 0 | 0 | 0 | -1.444 | 0 | 0.37 | 0.58 | 0.494 | 0 | 0 | 0 | 1 | 1 | 0
2022-10-22 22:00 | 0 | 0 | 0 | 0 | 1.4 | 13.54 | 100 | 100 | 0 | 0 | 0 | 0 | 0 | 0 | 0 | 0 | 0 | 0 | 0 | 0 | 0 | 0 | 0 | 0 | 0 | 0 | 0 | -0.001 | 0 | 0 | 0 | 0 | 0 | 0 | 35.59 | 0 | 0 | 0 | 0 | -1.249 | 0 | 0.326 | 0.498 | 0.425 | 0 | 0 | 0 | 1 | 1 | 0
2022-10-22 23:00 | 0 | 0 | 0 | 0 | 1.4 | 13.43 | 100 | 100 | 0 | 0 | 0 | 0 | 0 | 0 | 0 | 0 | 0 | 0 | 0 | 0 | 0 | 0 | 0 | 0 | 0 | 0 | 0 | -0.001 | 0 | 0 | 0 | 0 | 0 | 0 | 31.95 | 0 | 0 | 0 | 0 | -1.056 | 0 | 0.281 | 0.419 | 0.357 | 0 | 0 | 0 | 1 | 1 | 0
2022-10-23 | 0 | 0 | 0 | 0 | 1.2 | 13.54 | 100 | 100 | 0 | 0 | 0 | 0 | 0 | 0 | 0 | 0 | 0 | 0 | 0 | 0 | 0 | 0 | 0 | 0 | 0 | 0 | 0 | -0.001 | 0 | 0 | 0 | 0 | 0 | 0 | 28.91 | 0 | 0 | 0 | 0 | -0.883 | 0 | 0.238 | 0.348 | 0.296 | 0 | 0 | 0 | 1 | 1 | 0
2022-10-23 01:00 | 0 | 0 | 0 | 0 | 1.2 | 13.57 | 100 | 100 | 0 | 0 | 0 | 0 | 0 | 0 | 0 | 0 | 0 | 0 | 0 | 0 | 0 | 0 | 0 | 0 | 0 | 0 | 0 | -0.001 | 0 | 0 | 0 | 0 | 0 | 0 | 26.36 | 0 | 0 | 0 | 0 | -0.739 | 0 | 0.202 | 0.29 | 0.247 | 0 | 0 | 0 | 1 | 1 | 0
2022-10-23 02:00 | 0 | 0 | 0 | 0 | 1.3 | 13.49 | 100 | 100 | 0 | 0 | 0 | 0 | 0 | 0 | 0 | 0 | 0 | 0 | 0 | 0 | 0 | 0 | 0 | 0 | 0 | 0 | 0 | -0.001 | 0 | 0 | 0 | 0 | 0 | 0 | 24.22 | 0 | 0 | 0 | 0 | -0.623 | 0 | 0.172 | 0.243 | 0.207 | 0 | 0 | 0 | 1 | 1 | 0
2022-10-23 03:00 | 0 | 0 | 0 | 0 | 1.3 | 13.85 | 100 | 100 | 0 | 0 | 0 | 0 | 0 | 0 | 0 | 0 | 0 | 0 | 0 | 0 | 0 | 0 | 0 | 0 | 0 | 0 | 0 | -0.001 | 0 | 0 | 0 | 0 | 0 | 0 | 22.49 | 0 | 0 | 0 | 0 | -0.503 | 0 | 0.141 | 0.196 | 0.167 | 0 | 0 | 0 | 1 | 1 | 0
2022-10-23 04:00 | 0 | 34.8 | 34.13 | 1 | 1.3 | 13.62 | 100 | 100 | 0 | 0 | 0 | 0.521 | 0 | 0 | 0 | 0 | 0 | 0 | 1.469 | 11.715 | 11.943 | 0 | 0 | 0 | 0 | 0 | 0 | -0.001 | 0 | 0 | 0 | 0 | 11.23 | 1 | 25.78 | 0 | 0 | 0 | 0 | 0.955 | 0 | 0.144 | 0.2 | 0.17 | 0 | 0 | 0 | 2 | 2 | 0
2022-10-23 05:00 | 0 | 99.1 | 98.87 | 1 | 1.3 | 16.7 | 100 | 100 | 0 | 0 | 0 | 0.521 | 0 | 0 | 0 | 0 | 0 | 0 | 21.308 | 33.931 | 34.011 | 0 | 0 | 0 | 0 | 0 | 0 | -0.001 | 0 | 0 | 0 | 0 | 3.93 | 1 | 93.73 | 0 | 0 | 0 | 0 | 19.727 | 0 | 0.392 | 0.642 | 0.547 | 0 | 0 | 0 | 1 | 1 | 0
2022-10-23 06:00 | 0 | 181.9 | 181.67 | 1 | 1.8 | 16.69 | 100 | 100 | 0 | 0 | 0 | 0.521 | 0 | 0 | 0 | 0 | 0 | 0 | 54.876 | 62.348 | 62.428 | 0 | 0 | 0 | 0 | 0 | 0 | -0.001 | 0 | 0 | 0 | 0 | 2.91 | 1 | 261.43 | 0 | 0 | 0 | 0 | 48.678 | 0 | 1.24 | 2.676 | 2.282 | 0 | 0 | 0 | 1 | 1 | 0
2022-10-23 07:00 | 0 | 347.1 | 342.9 | 1 | 1.8 | 16.92 | 100 | 100 | 0 | 0 | 0 | 0.521 | 0 | 60.487 | 0 | 60.487 | 60.487 | 60.487 | 103.22 | 117.684 | 119.125 | 0 | 0 | 0 | 0 | 0 | 0 | -0.001 | 0 | 50.78 | 0 | 0 | 8.92 | 1 | 347.5 | 0 | 0 | 0 | 0 | 24.986 | 0 | 6.199 | 6.234 | 5.314 | 0 | 0 | 0 | 1 | 1 | 0
2022-10-23 08:00 | 0 | 299.1 | 290.56 | 1 | 1.5 | 22.41 | 100 | 100 | 0 | 0 | 0 | 0.521 | 0 | 68.18 | 0 | 68.18 | 68.18 | 68.18 | 87.064 | 99.72 | 102.651 | 0 | 0 | 0 | 0 | 0 | 0 | -0.001 | 0 | 66.42 | 0 | 0 | 13.72 | 0.99 | 347.5 | 0 | 0 | 0 | 0 | 0 | 0 | 6.834 | 6.505 | 5.545 | 0 | 0 | 0 | 1 | 1 | 0
2022-10-23 09:00 | 0 | 359.4 | 343.77 | 1 | 1.9 | 22.77 | 100 | 100 | 23.208 | 23.208 | 1.232 | 0.705 | 25.146 | 0 | 0 | 83.744 | 83.744 | 83.744 | 102.593 | 117.98 | 123.346 | 0 | 0 | 0 | 0 | 0 | 0 | 83.743 | 83.744 | 67.89 | 18.82 | 100 | 16.96 | 0.99 | 347.5 | 0 | 0 | 0 | 0 | 0 | 0 | 6.813 | 6.497 | 5.539 | 0 | 0 | 0 | 2 | 2 | 0
2022-10-23 10:00 | 0 | 437.4 | 415.16 | 1 | 2.7 | 24.17 | 100 | 100 | 30.17 | 30.17 | 1.479 | 0.912 | 32.562 | 0 | 0 | 104.954 | 104.954 | 104.954 | 123.668 | 142.484 | 150.116 | 0 | 0 | 0 | 0 | 0 | 0 | 104.953 | 104.954 | 69.92 | 20.1 | 100 | 18.35 | 0.99 | 347.5 | 0 | 0 | 0 | 0 | 0 | 0 | 6.73 | 6.469 | 5.515 | 0 | 0 | 0 | 2 | 2 | 0
2022-10-23 11:00 | 0 | 392.3 | 373.63 | 1 | 3.6 | 23.33 | 100 | 100 | 26.232 | 26.232 | 1.185 | 0.786 | 28.203 | 0 | 0 | 92.595 | 92.595 | 92.595 | 111.39 | 128.23 | 134.637 | 0 | 0 | 0 | 0 | 0 | 0 | 92.594 | 92.595 | 68.77 | 19.48 | 100 | 17.75 | 0.99 | 347.5 | 0 | 0 | 0 | 0 | 0 | 0 | 6.779 | 6.486 | 5.529 | 0 | 0 | 0 | 2 | 2 | 0
2022-10-23 12:00 | 0 | 562.3 | 542.58 | 1 | 4.9 | 22.36 | 100 | 100 | 42.693 | 42.693 | 2.555 | 1.405 | 46.654 | 0 | 0 | 143.403 | 143.403 | 143.403 | 162.291 | 186.215 | 192.981 | 0 | 0 | 0 | 0 | 0 | 0 | 143.402 | 143.403 | 74.31 | 22.12 | 100 | 15.22 | 0.99 | 347.5 | 0 | 0 | 0 | 0 | 0 | 0 | 6.837 | 6.506 | 5.546 | 0 | 0 | 0 | 2 | 2 | 0
2022-10-23 13:00 | 0 | 469.1 | 460.49 | 1 | 4.5 | 21.67 | 100 | 100 | 34.686 | 34.686 | 1.984 | 1.08 | 37.751 | 0 | 0 | 119.416 | 119.416 | 119.416 | 138.371 | 158.041 | 160.995 | 0 | 0 | 0 | 0 | 0 | 0 | 119.415 | 119.416 | 74.17 | 21.54 | 100 | 10.99 | 1 | 347.5 | 0 | 0 | 0 | 0 | 0 | 0 | 6.878 | 6.519 | 5.558 | 0 | 0 | 0 | 2 | 2 | 0
2022-10-23 14:00 | 0 | 304.1 | 302.75 | 1 | 3.8 | 18.49 | 100 | 100 | 0 | 0 | 0 | 0.521 | 0 | 72.079 | 0 | 72.079 | 72.079 | 72.079 | 91.344 | 103.902 | 104.367 | 0 | 0 | 0 | 0 | 0 | 0 | -0.001 | 0 | 69.06 | 0 | 0 | 5.41 | 1 | 347.5 | 0 | 0 | 0 | 0 | 0 | 0 | 7.071 | 6.583 | 5.612 | 0 | 0 | 0 | 2 | 2 | 0
2022-10-23 15:00 | 0 | 94.9 | 94.88 | 1 | 3.3 | 18.31 | 100 | 100 | 0 | 0 | 0 | 0.521 | 0 | 7.864 | 0 | 7.864 | 7.864 | 7.864 | 27.147 | 32.563 | 32.57 | 0 | 0 | 0 | 0 | 0 | 0 | -0.001 | 0 | 24.15 | 0 | 0 | 1.16 | 1 | 347.5 | 0 | 0 | 0 | 0 | 0 | 0 | 7.082 | 6.587 | 5.615 | 0 | 0 | 0 | 1 | 1 | 0
2022-10-23 16:00 | 0 | 104.1 | 103 | 1 | 3.1 | 18.43 | 100 | 100 | 0 | 0 | 0 | 0.521 | 0 | 0 | 0 | 0 | 0 | 0 | 11.874 | 35.35 | 35.727 | 0 | 0 | 0 | 0 | 0 | 0 | -0.001 | 0 | 0 | 0 | 0 | 8.33 | 1 | 324.66 | 0 | 0 | 0 | 0 | -6.629 | 0 | 6.602 | 6.424 | 5.477 | 0 | 0 | 0 | 1 | 1 | 0
2022-10-23 17:00 | 0 | 0 | 0 | 1 | 2.7 | 15.96 | 100 | 100 | 0 | 0 | 0 | 0 | 0 | 0 | 0 | 0 | 0 | 0 | 0 | 0 | 0 | 0 | 0 | 0 | 0 | 0 | 0 | -0.001 | 0 | 0 | 0 | 0 | 12.03 | 0.99 | 270.43 | 0 | 0 | 0 | 0 | -15.743 | 0 | 4.998 | 5.8 | 4.944 | 0 | 0 | 0 | 2 | 2 | 0
2022-10-23 18:00 | 0 | 0 | 0 | 0 | 2.2 | 16.25 | 100 | 100 | 0 | 0 | 0 | 0 | 0 | 0 | 0 | 0 | 0 | 0 | 0 | 0 | 0 | 0 | 0 | 0 | 0 | 0 | 0 | -0.001 | 0 | 0 | 0 | 0 | 0 | 0 | 229.08 | 0 | 0 | 0 | 0 | -12.002 | 0 | 3.106 | 4.802 | 4.094 | 0 | 0 | 0 | 1 | 1 | 0
2022-10-23 19:00 | 0 | 0 | 0 | 0 | 2 | 16.52 | 100 | 100 | 0 | 0 | 0 | 0 | 0 | 0 | 0 | 0 | 0 | 0 | 0 | 0 | 0 | 0 | 0 | 0 | 0 | 0 | 0 | -0.001 | 0 | 0 | 0 | 0 | 0 | 0 | 196 | 0 | 0 | 0 | 0 | -9.603 | 0 | 2.142 | 4.028 | 3.433 | 0 | 0 | 0 | 1 | 1 | 0
2022-10-23 20:00 | 0 | 0 | 0 | 0 | 1.9 | 15.64 | 100 | 100 | 0 | 0 | 0 | 0 | 0 | 0 | 0 | 0 | 0 | 0 | 0 | 0 | 0 | 0 | 0 | 0 | 0 | 0 | 0 | -0.001 | 0 | 0 | 0 | 0 | 0 | 0 | 168.56 | 0 | 0 | 0 | 0 | -7.966 | 0 | 1.625 | 3.422 | 2.918 | 0 | 0 | 0 | 1 | 1 | 0
2022-10-23 21:00 | 0 | 0 | 0 | 0 | 2.2 | 15.74 | 100 | 100 | 0 | 0 | 0 | 0 | 0 | 0 | 0 | 0 | 0 | 0 | 0 | 0 | 0 | 0 | 0 | 0 | 0 | 0 | 0 | -0.001 | 0 | 0 | 0 | 0 | 0 | 0 | 145.54 | 0 | 0 | 0 | 0 | -6.683 | 0 | 1.307 | 2.902 | 2.474 | 0 | 0 | 0 | 1 | 1 | 0
2022-10-23 22:00 | 0 | 0 | 0 | 0 | 2.2 | 15.46 | 100 | 100 | 0 | 0 | 0 | 0 | 0 | 0 | 0 | 0 | 0 | 0 | 0 | 0 | 0 | 0 | 0 | 0 | 0 | 0 | 0 | -0.001 | 0 | 0 | 0 | 0 | 0 | 0 | 125.97 | 0 | 0 | 0 | 0 | -5.683 | 0 | 1.106 | 2.47 | 2.106 | 0 | 0 | 0 | 1 | 1 | 0
2022-10-23 23:00 | 0 | 0 | 0 | 0 | 2.4 | 15.53 | 100 | 100 | 0 | 0 | 0 | 0 | 0 | 0 | 0 | 0 | 0 | 0 | 0 | 0 | 0 | 0 | 0 | 0 | 0 | 0 | 0 | -0.001 | 0 | 0 | 0 | 0 | 0 | 0 | 109.27 | 0 | 0 | 0 | 0 | -4.847 | 0 | 0.962 | 2.097 | 1.788 | 0 | 0 | 0 | 1 | 1 | 0
2022-10-24 | 0 | 0 | 0 | 0 | 2.5 | 15.52 | 100 | 100 | 0 | 0 | 0 | 0 | 0 | 0 | 0 | 0 | 0 | 0 | 0 | 0 | 0 | 0 | 0 | 0 | 0 | 0 | 0 | -0.001 | 0 | 0 | 0 | 0 | 0 | 0 | 94.98 | 0 | 0 | 0 | 0 | -4.147 | 0 | 0.851 | 1.779 | 1.517 | 0 | 0 | 0 | 1 | 1 | 0
2022-10-24 01:00 | 0 | 0 | 0 | 0 | 2.3 | 15.51 | 100 | 100 | 0 | 0 | 0 | 0 | 0 | 0 | 0 | 0 | 0 | 0 | 0 | 0 | 0 | 0 | 0 | 0 | 0 | 0 | 0 | -0.001 | 0 | 0 | 0 | 0 | 0 | 0 | 82.75 | 0 | 0 | 0 | 0 | -3.55 | 0 | 0.758 | 1.507 | 1.285 | 0 | 0 | 0 | 1 | 1 | 0
2022-10-24 02:00 | 0 | 0 | 0 | 0 | 2.2 | 15.5 | 100 | 100 | 0 | 0 | 0 | 0 | 0 | 0 | 0 | 0 | 0 | 0 | 0 | 0 | 0 | 0 | 0 | 0 | 0 | 0 | 0 | -0.001 | 0 | 0 | 0 | 0 | 0 | 0 | 72.29 | 0 | 0 | 0 | 0 | -3.036 | 0 | 0.674 | 1.275 | 1.087 | 0 | 0 | 0 | 1 | 1 | 0
2022-10-24 03:00 | 0 | 0 | 0 | 0 | 2.1 | 15.48 | 100 | 100 | 0 | 0 | 0 | 0 | 0 | 0 | 0 | 0 | 0 | 0 | 0 | 0 | 0 | 0 | 0 | 0 | 0 | 0 | 0 | -0.001 | 0 | 0 | 0 | 0 | 0 | 0 | 63.37 | 0 | 0 | 0 | 0 | -2.592 | 0 | 0.598 | 1.076 | 0.918 | 0 | 0 | 0 | 1 | 1 | 0
2022-10-24 04:00 | 0 | 33.8 | 33.12 | 1 | 2.1 | 15.38 | 100 | 100 | 0 | 0 | 0 | 0.521 | 0 | 0 | 0 | 0 | 0 | 0 | 1.516 | 11.367 | 11.6 | 0 | 0 | 0 | 0 | 0 | 0 | -0.001 | 0 | 0 | 0 | 0 | 11.51 | 0.99 | 60.71 | 0 | 0 | 0 | 0 | -0.772 | 0 | 0.542 | 0.942 | 0.803 | 0 | 0 | 0 | 2 | 2 | 0
2022-10-24 05:00 | 0 | 0.8 | 0.8 | 1 | 2.4 | 17.16 | 100 | 100 | 0 | 0 | 0 | 0.521 | 0 | 0 | 0 | 0 | 0 | 0 | 0.174 | 0.274 | 0.275 | 0 | 0 | 0 | 0 | 0 | 0 | -0.001 | 0 | 0 | 0 | 0 | 4.22 | 1 | 54.33 | 0 | 0 | 0 | 0 | -1.852 | 0 | 0.492 | 0.828 | 0.706 | 0 | 0 | 0 | 1 | 1 | 0
2022-10-24 06:00 | 0 | 1.6 | 1.6 | 1 | 2.6 | 16.82 | 100 | 100 | 0 | 0 | 0 | 0.521 | 0 | 0 | 0 | 0 | 0 | 0 | 0.483 | 0.549 | 0.549 | 0 | 0 | 0 | 0 | 0 | 0 | -0.001 | 0 | 0 | 0 | 0 | 2.61 | 1 | 49.87 | 0 | 0 | 0 | 0 | -1.293 | 0 | 0.441 | 0.72 | 0.614 | 0 | 0 | 0 | 1 | 1 | 0
2022-10-24 07:00 | 0 | 97 | 95.91 | 1 | 2.9 | 16.91 | 100 | 100 | 0 | 0 | 0 | 0.521 | 0 | 0 | 0 | 0 | 0 | 0 | 28.877 | 32.916 | 33.29 | 0 | 0 | 0 | 0 | 0 | 0 | -0.001 | 0 | 0 | 0 | 0 | 8.61 | 1 | 139.02 | 0 | 0 | 0 | 0 | 25.877 | 0 | 0.662 | 1.262 | 1.076 | 0 | 0 | 0 | 1 | 1 | 0
2022-10-24 08:00 | 0 | 31.2 | 30.35 | 1 | 3.1 | 20.53 | 100 | 100 | 0 | 0 | 0 | 0.521 | 0 | 0 | 0 | 0 | 0 | 0 | 9.098 | 10.416 | 10.708 | 0 | 0 | 0 | 0 | 0 | 0 | -0.001 | 0 | 0 | 0 | 0 | 13.4 | 0.99 | 150.93 | 0 | 0 | 0 | 0 | 3.458 | 0 | 1.098 | 2.451 | 2.09 | 0 | 0 | 0 | 1 | 1 | 0
2022-10-24 09:00 | 0 | 202.5 | 194.04 | 1 | 3 | 20.81 | 100 | 100 | 0 | 0 | 0 | 0.521 | 0 | 0 | 0 | 0 | 0 | 0 | 57.934 | 66.594 | 69.498 | 0 | 0 | 0 | 0 | 0 | 0 | -0.001 | 0 | 0 | 0 | 0 | 16.62 | 0.99 | 319.75 | 0 | 0 | 0 | 0 | 49.006 | 0 | 1.977 | 3.752 | 3.198 | 0 | 0 | 0 | 1 | 1 | 0
2022-10-24 10:00 | 0 | 326.9 | 310.9 | 1 | 3.5 | 23.84 | 100 | 100 | 0 | 0 | 0 | 0.521 | 0 | 66.077 | 0 | 66.077 | 66.077 | 66.077 | 92.656 | 106.702 | 112.192 | 0 | 0 | 0 | 0 | 0 | 0 | -0.001 | 0 | 58.9 | 0 | 0 | 18 | 0.99 | 347.5 | 0 | 0 | 0 | 0 | 8.054 | 0 | 6.617 | 6.428 | 5.48 | 0 | 0 | 0 | 1 | 1 | 0
2022-10-24 11:00 | 0 | 284.8 | 271.77 | 1 | 3.3 | 24.04 | 100 | 100 | 0 | 0 | 0 | 0.521 | 0 | 62.335 | 0 | 62.335 | 62.335 | 62.335 | 81.062 | 93.273 | 97.743 | 0 | 0 | 0 | 0 | 0 | 0 | -0.001 | 0 | 63.77 | 0 | 0 | 17.4 | 0.99 | 347.5 | 0 | 0 | 0 | 0 | 0 | 0 | 6.738 | 6.472 | 5.517 | 0 | 0 | 0 | 1 | 1 | 0
2022-10-24 12:00 | 0 | 259.3 | 250.62 | 1 | 4.5 | 23.33 | 100 | 100 | 0 | 0 | 0 | 0.521 | 0 | 56.199 | 0 | 56.199 | 56.199 | 56.199 | 74.994 | 86.012 | 88.992 | 0 | 0 | 0 | 0 | 0 | 0 | -0.001 | 0 | 63.15 | 0 | 0 | 14.87 | 0.99 | 347.5 | 0 | 0 | 0 | 0 | 0 | 0 | 6.779 | 6.486 | 5.529 | 0 | 0 | 0 | 1 | 1 | 0
2022-10-24 13:00 | 0 | 137.8 | 135.43 | 1 | 5.3 | 21.65 | 100 | 100 | 0 | 0 | 0 | 0.521 | 0 | 21.749 | 0 | 21.749 | 21.749 | 21.749 | 40.706 | 46.478 | 47.293 | 0 | 0 | 0 | 0 | 0 | 0 | -0.001 | 0 | 45.99 | 0 | 0 | 10.65 | 1 | 347.5 | 0 | 0 | 0 | 0 | 0 | 0 | 6.879 | 6.52 | 5.558 | 0 | 0 | 0 | 1 | 1 | 0
2022-10-24 14:00 | 0 | 101.9 | 101.5 | 1 | 4.1 | 18.38 | 100 | 100 | 0 | 0 | 0 | 0.521 | 0 | 11.354 | 0 | 11.354 | 11.354 | 11.354 | 30.63 | 34.835 | 34.972 | 0 | 0 | 0 | 0 | 0 | 0 | -0.001 | 0 | 32.46 | 0 | 0 | 5.08 | 1 | 347.5 | 0 | 0 | 0 | 0 | 0 | 0 | 7.077 | 6.585 | 5.614 | 0 | 0 | 0 | 1 | 1 | 0
2022-10-24 15:00 | 0 | 3.3 | 3.3 | 1 | 2.3 | 17.91 | 100 | 100 | 0 | 0 | 0 | 0.521 | 0 | 0 | 0 | 0 | 0 | 0 | 0.949 | 1.132 | 1.133 | 0 | 0 | 0 | 0 | 0 | 0 | -0.001 | 0 | 0 | 0 | 0 | 1.48 | 1 | 290.59 | 0 | 0 | 0 | 0 | -16.521 | 0 | 5.99 | 6.197 | 5.283 | 0 | 0 | 0 | 1 | 1 | 0
2022-10-24 16:00 | 0 | 6.6 | 6.52 | 1 | 2.5 | 18.58 | 100 | 100 | 0 | 0 | 0 | 0.521 | 0 | 0 | 0 | 0 | 0 | 0 | 0.765 | 2.239 | 2.265 | 0 | 0 | 0 | 0 | 0 | 0 | -0.001 | 0 | 0 | 0 | 0 | 8.65 | 1 | 247.74 | 0 | 0 | 0 | 0 | -12.439 | 0 | 3.669 | 5.147 | 4.388 | 0 | 0 | 0 | 1 | 1 | 0
2022-10-24 17:00 | 0 | 0 | 0 | 1 | 2.1 | 17.52 | 100 | 100 | 0 | 0 | 0 | 0 | 0 | 0 | 0 | 0 | 0 | 0 | 0 | 0 | 0 | 0 | 0 | 0 | 0 | 0 | 0 | -0.001 | 0 | 0 | 0 | 0 | 12.35 | 0.99 | 211.3 | 0 | 0 | 0 | 0 | -10.577 | 0 | 2.506 | 4.357 | 3.714 | 0 | 0 | 0 | 2 | 2 | 0
2022-10-24 18:00 | 0 | 0 | 0 | 0 | 1.1 | 17.24 | 100 | 100 | 0 | 0 | 0 | 0 | 0 | 0 | 0 | 0 | 0 | 0 | 0 | 0 | 0 | 0 | 0 | 0 | 0 | 0 | 0 | -0.001 | 0 | 0 | 0 | 0 | 0 | 0 | 181.53 | 0 | 0 | 0 | 0 | -8.641 | 0 | 1.824 | 3.68 | 3.137 | 0 | 0 | 0 | 1 | 1 | 0
2022-10-24 19:00 | 0 | 0 | 0 | 0 | 1 | 17.11 | 100 | 100 | 0 | 0 | 0 | 0 | 0 | 0 | 0 | 0 | 0 | 0 | 0 | 0 | 0 | 0 | 0 | 0 | 0 | 0 | 0 | -0.001 | 0 | 0 | 0 | 0 | 0 | 0 | 156.69 | 0 | 0 | 0 | 0 | -7.212 | 0 | 1.429 | 3.121 | 2.661 | 0 | 0 | 0 | 1 | 1 | 0
2022-10-24 20:00 | 0 | 0 | 0 | 0 | 1.4 | 16.08 | 100 | 100 | 0 | 0 | 0 | 0 | 0 | 0 | 0 | 0 | 0 | 0 | 0 | 0 | 0 | 0 | 0 | 0 | 0 | 0 | 0 | -0.001 | 0 | 0 | 0 | 0 | 0 | 0 | 135.53 | 0 | 0 | 0 | 0 | -6.14 | 0 | 1.194 | 2.67 | 2.276 | 0 | 0 | 0 | 1 | 1 | 0
2022-10-24 21:00 | 0 | 0 | 0 | 0 | 1.2 | 16.29 | 100 | 100 | 0 | 0 | 0 | 0 | 0 | 0 | 0 | 0 | 0 | 0 | 0 | 0 | 0 | 0 | 0 | 0 | 0 | 0 | 0 | -0.001 | 0 | 0 | 0 | 0 | 0 | 0 | 117.55 | 0 | 0 | 0 | 0 | -5.219 | 0 | 1.025 | 2.264 | 1.93 | 0 | 0 | 0 | 1 | 1 | 0
2022-10-24 22:00 | 0 | 0 | 0 | 0 | 0.8 | 16.18 | 100 | 100 | 0 | 0 | 0 | 0 | 0 | 0 | 0 | 0 | 0 | 0 | 0 | 0 | 0 | 0 | 0 | 0 | 0 | 0 | 0 | -0.001 | 0 | 0 | 0 | 0 | 0 | 0 | 102.17 | 0 | 0 | 0 | 0 | -4.466 | 0 | 0.901 | 1.924 | 1.641 | 0 | 0 | 0 | 1 | 1 | 0
2022-10-24 23:00 | 0 | 0 | 0 | 0 | 1.3 | 16.28 | 100 | 100 | 0 | 0 | 0 | 0 | 0 | 0 | 0 | 0 | 0 | 0 | 0 | 0 | 0 | 0 | 0 | 0 | 0 | 0 | 0 | -0.001 | 0 | 0 | 0 | 0 | 0 | 0 | 89.01 | 0 | 0 | 0 | 0 | -3.819 | 0 | 0.8 | 1.63 | 1.389 | 0 | 0 | 0 | 1 | 1 | 0
2022-10-25 | 0 | 0 | 0 | 0 | 1.6 | 16.31 | 100 | 100 | 0 | 0 | 0 | 0 | 0 | 0 | 0 | 0 | 0 | 0 | 0 | 0 | 0 | 0 | 0 | 0 | 0 | 0 | 0 | -0.001 | 0 | 0 | 0 | 0 | 0 | 0 | 77.76 | 0 | 0 | 0 | 0 | -3.266 | 0 | 0.712 | 1.379 | 1.175 | 0 | 0 | 0 | 1 | 1 | 0
2022-10-25 01:00 | 0 | 0 | 0 | 0 | 1.6 | 16.37 | 100 | 100 | 0 | 0 | 0 | 0 | 0 | 0 | 0 | 0 | 0 | 0 | 0 | 0 | 0 | 0 | 0 | 0 | 0 | 0 | 0 | -0.001 | 0 | 0 | 0 | 0 | 0 | 0 | 68.16 | 0 | 0 | 0 | 0 | -2.787 | 0 | 0.632 | 1.163 | 0.992 | 0 | 0 | 0 | 1 | 1 | 0
2022-10-25 02:00 | 0 | 0 | 0 | 0 | 1.9 | 15.95 | 100 | 100 | 0 | 0 | 0 | 0 | 0 | 0 | 0 | 0 | 0 | 0 | 0 | 0 | 0 | 0 | 0 | 0 | 0 | 0 | 0 | -0.001 | 0 | 0 | 0 | 0 | 0 | 0 | 59.91 | 0 | 0 | 0 | 0 | -2.394 | 0 | 0.562 | 0.989 | 0.843 | 0 | 0 | 0 | 1 | 1 | 0
2022-10-25 03:00 | 0 | 0 | 0 | 0 | 1.8 | 16.07 | 100 | 100 | 0 | 0 | 0 | 0 | 0 | 0 | 0 | 0 | 0 | 0 | 0 | 0 | 0 | 0 | 0 | 0 | 0 | 0 | 0 | -0.001 | 0 | 0 | 0 | 0 | 0 | 0 | 52.92 | 0 | 0 | 0 | 0 | -2.03 | 0 | 0.493 | 0.83 | 0.708 | 0 | 0 | 0 | 1 | 1 | 0
2022-10-25 04:00 | 0 | 61.5 | 60.2 | 1 | 1.9 | 15.89 | 100 | 100 | 0 | 0 | 0 | 0.521 | 0 | 0 | 0 | 0 | 0 | 0 | 2.918 | 20.661 | 21.107 | 0 | 0 | 0 | 0 | 0 | 0 | -0.001 | 0 | 0 | 0 | 0 | 11.8 | 0.99 | 56.5 | 0 | 0 | 0 | 0 | 1.038 | 0 | 0.463 | 0.765 | 0.652 | 0 | 0 | 0 | 2 | 2 | 0
2022-10-25 05:00 | 0 | 163.1 | 162.6 | 1 | 1.1 | 20.09 | 100 | 100 | 0 | 0 | 0 | 0.521 | 0 | 0 | 0 | 0 | 0 | 0 | 35.888 | 55.803 | 55.976 | 0 | 0 | 0 | 0 | 0 | 0 | -0.001 | 0 | 0 | 0 | 0 | 4.51 | 1 | 168.11 | 0 | 0 | 0 | 0 | 32.399 | 0 | 0.742 | 1.483 | 1.264 | 0 | 0 | 0 | 1 | 1 | 0
2022-10-25 06:00 | 0 | 364.6 | 364.3 | 1 | 0.6 | 21.48 | 100 | 100 | 0 | 0 | 0 | 0.521 | 0 | 43.967 | 0 | 43.967 | 43.967 | 43.967 | 110.07 | 125.029 | 125.131 | 0 | 0 | 0 | 0 | 0 | 0 | -0.001 | 0 | 35.14 | 0 | 0 | 2.31 | 1 | 347.5 | 0 | 0 | 0 | 0 | 52.075 | 0 | 4.374 | 5.212 | 4.443 | 0 | 0 | 0 | 1 | 1 | 0
2022-10-25 07:00 | 0 | 830.3 | 821.61 | 1 | 1.2 | 22.46 | 100 | 100 | 74.883 | 74.883 | 4.412 | 3.041 | 82.336 | 0 | 0 | 228.558 | 228.558 | 228.558 | 247.437 | 281.977 | 284.959 | 0 | 0 | 0 | 0 | 0 | 0 | 228.557 | 228.558 | 80.21 | 26.28 | 100 | 8.3 | 1 | 347.5 | 0 | 0 | 0 | 0 | 0 | 0 | 6.831 | 6.504 | 5.544 | 0 | 0 | 0 | 2 | 3 | 0
2022-10-25 08:00 | 0 | 900.5 | 877.17 | 1 | 2.1 | 28.77 | 100 | 100 | 78.671 | 78.67 | 6.289 | 3.437 | 88.397 | 0 | 0 | 244.747 | 244.747 | 244.747 | 263.024 | 301.043 | 309.052 | 0 | 0 | 0 | 0 | 0 | 0 | 244.746 | 244.747 | 79.19 | 25.46 | 100 | 13.07 | 0.99 | 347.5 | 0 | 0 | 0 | 0 | 0 | 0 | 6.463 | 6.377 | 5.437 | 0 | 0 | 0 | 2 | 3 | 0
2022-10-25 09:00 | 0 | 913.4 | 876.76 | 1 | 2.9 | 29.4 | 100 | 100 | 77.97 | 77.969 | 6.387 | 3.41 | 87.767 | 0 | 0 | 243.665 | 243.665 | 243.665 | 261.883 | 300.903 | 313.479 | 0 | 0 | 0 | 0 | 0 | 0 | 243.664 | 243.665 | 77.73 | 24.87 | 100 | 16.28 | 0.99 | 347.5 | 0 | 0 | 0 | 0 | 0 | 0 | 6.428 | 6.365 | 5.426 | 0 | 0 | 0 | 2 | 3 | 0
2022-10-25 10:00 | 0 | 902.8 | 860.29 | 1 | 3.2 | 31.31 | 100 | 100 | 75.122 | 75.122 | 6.664 | 3.281 | 85.067 | 0 | 0 | 238.468 | 238.468 | 238.468 | 256.508 | 295.251 | 309.841 | 0 | 0 | 0 | 0 | 0 | 0 | 238.467 | 238.468 | 76.96 | 24.25 | 100 | 17.65 | 0.99 | 347.5 | 0 | 0 | 0 | 0 | 0 | 0 | 6.32 | 6.327 | 5.393 | 0 | 0 | 0 | 2 | 3 | 0
2022-10-25 11:00 | 0 | 892.9 | 853.67 | 1 | 3.6 | 31.58 | 100 | 100 | 74.342 | 74.341 | 6.685 | 3.238 | 84.265 | 0 | 0 | 236.725 | 236.725 | 236.725 | 254.74 | 292.98 | 306.443 | 0 | 0 | 0 | 0 | 0 | 0 | 236.724 | 236.725 | 77.25 | 24.26 | 100 | 17.05 | 0.99 | 347.5 | 0 | 0 | 0 | 0 | 0 | 0 | 6.305 | 6.321 | 5.389 | 0 | 0 | 0 | 2 | 3 | 0
2022-10-25 12:00 | 0 | 827.1 | 800.67 | 1 | 3.8 | 31.61 | 100 | 100 | 68.466 | 68.466 | 6.52 | 2.881 | 77.868 | 0 | 0 | 221.677 | 221.677 | 221.677 | 239.688 | 274.789 | 283.861 | 0 | 0 | 0 | 0 | 0 | 0 | 221.676 | 221.677 | 78.09 | 24.12 | 100 | 14.52 | 0.99 | 347.5 | 0 | 0 | 0 | 0 | 0 | 0 | 6.303 | 6.321 | 5.388 | 0 | 0 | 0 | 2 | 3 | 0
2022-10-25 13:00 | 0 | 348.3 | 342.67 | 1 | 3 | 31.03 | 100 | 100 | 20.275 | 20.274 | 4.484 | 0.716 | 25.475 | 0 | 0 | 84.965 | 84.965 | 84.965 | 103.03 | 117.605 | 119.537 | 0 | 0 | 0 | 0 | 0 | 0 | 84.964 | 84.965 | 71.08 | 16.96 | 100 | 10.31 | 1 | 347.5 | 0 | 0 | 0 | 0 | 0 | 0 | 6.336 | 6.332 | 5.398 | 0 | 0 | 0 | 2 | 3 | 0
2022-10-25 14:00 | 0 | 119.5 | 119.09 | 1 | 2 | 26.01 | 100 | 100 | 0 | 0 | 0 | 0.521 | 0 | 17.406 | 0 | 17.406 | 17.406 | 17.406 | 35.944 | 40.872 | 41.012 | 0 | 0 | 0 | 0 | 0 | 0 | -0.001 | 0 | 42.44 | 0 | 0 | 4.75 | 1 | 347.5 | 0 | 0 | 0 | 0 | 0 | 0 | 6.622 | 6.433 | 5.484 | 0 | 0 | 0 | 2 | 2 | 0
2022-10-25 15:00 | 0 | 126.6 | 126.54 | 1 | 2 | 25.31 | 100 | 100 | 0 | 0 | 0 | 0.521 | 0 | 18.032 | 0 | 18.032 | 18.032 | 18.032 | 36.637 | 43.428 | 43.449 | 0 | 0 | 0 | 0 | 0 | 0 | -0.001 | 0 | 41.5 | 0 | 0 | 1.8 | 1 | 347.5 | 0 | 0 | 0 | 0 | 0 | 0 | 6.663 | 6.447 | 5.496 | 0 | 0 | 0 | 1 | 1 | 0
2022-10-25 16:00 | 0 | 229.2 | 226.4 | 1 | 1.2 | 24.64 | 100 | 100 | 0 | 0 | 0 | 0.521 | 0 | 8.317 | 0 | 8.317 | 8.317 | 8.317 | 26.987 | 77.7 | 78.661 | 0 | 0 | 0 | 0 | 0 | 0 | -0.001 | 0 | 10.57 | 0 | 0 | 8.97 | 1 | 347.5 | 0 | 0 | 0 | 0 | 0 | 0 | 6.702 | 6.46 | 5.507 | 0 | 0 | 0 | 1 | 1 | 0
2022-10-25 17:00 | 0 | 0 | 0 | 1 | 0.8 | 22.18 | 100 | 100 | 0 | 0 | 0 | 0 | 0 | 0 | 0 | 0 | 0 | 0 | 0 | 0 | 0 | 0 | 0 | 0 | 0 | 0 | 0 | -0.001 | 0 | 0 | 0 | 0 | 12.67 | 0.99 | 288.82 | 0 | 0 | 0 | 0 | -17.035 | 0 | 5.735 | 6.1 | 5.2 | 0 | 0 | 0 | 2 | 2 | 0
2022-10-25 18:00 | 0 | 0 | 0 | 0 | 0.9 | 21.57 | 100 | 100 | 0 | 0 | 0 | 0 | 0 | 0 | 0 | 0 | 0 | 0 | 0 | 0 | 0 | 0 | 0 | 0 | 0 | 0 | 0 | -0.001 | 0 | 0 | 0 | 0 | 0 | 0 | 244.61 | 0 | 0 | 0 | 0 | -12.832 | 0 | 3.49 | 5.043 | 4.299 | 0 | 0 | 0 | 1 | 1 | 0
2022-10-25 19:00 | 0 | 0 | 0 | 0 | 1 | 21.31 | 100 | 100 | 0 | 0 | 0 | 0 | 0 | 0 | 0 | 0 | 0 | 0 | 0 | 0 | 0 | 0 | 0 | 0 | 0 | 0 | 0 | -0.001 | 0 | 0 | 0 | 0 | 0 | 0 | 209.51 | 0 | 0 | 0 | 0 | -10.188 | 0 | 2.356 | 4.228 | 3.604 | 0 | 0 | 0 | 1 | 1 | 0
2022-10-25 20:00 | 0 | 0 | 0 | 0 | 1.5 | 20.67 | 100 | 100 | 0 | 0 | 0 | 0 | 0 | 0 | 0 | 0 | 0 | 0 | 0 | 0 | 0 | 0 | 0 | 0 | 0 | 0 | 0 | -0.001 | 0 | 0 | 0 | 0 | 0 | 0 | 180.64 | 0 | 0 | 0 | 0 | -8.381 | 0 | 1.745 | 3.582 | 3.054 | 0 | 0 | 0 | 1 | 1 | 0
2022-10-25 21:00 | 0 | 0 | 0 | 0 | 1.8 | 20.96 | 100 | 100 | 0 | 0 | 0 | 0 | 0 | 0 | 0 | 0 | 0 | 0 | 0 | 0 | 0 | 0 | 0 | 0 | 0 | 0 | 0 | -0.001 | 0 | 0 | 0 | 0 | 0 | 0 | 156.55 | 0 | 0 | 0 | 0 | -6.994 | 0 | 1.378 | 3.032 | 2.584 | 0 | 0 | 0 | 1 | 1 | 0
2022-10-25 22:00 | 0 | 0 | 0 | 0 | 3.3 | 19.78 | 100 | 100 | 0 | 0 | 0 | 0 | 0 | 0 | 0 | 0 | 0 | 0 | 0 | 0 | 0 | 0 | 0 | 0 | 0 | 0 | 0 | -0.001 | 0 | 0 | 0 | 0 | 0 | 0 | 135.97 | 0 | 0 | 0 | 0 | -5.972 | 0 | 1.161 | 2.597 | 2.214 | 0 | 0 | 0 | 1 | 1 | 0
2022-10-25 23:00 | 0 | 0 | 0 | 0 | 2.9 | 19.38 | 100 | 100 | 0 | 0 | 0 | 0 | 0 | 0 | 0 | 0 | 0 | 0 | 0 | 0 | 0 | 0 | 0 | 0 | 0 | 0 | 0 | -0.001 | 0 | 0 | 0 | 0 | 0 | 0 | 118.38 | 0 | 0 | 0 | 0 | -5.107 | 0 | 1.006 | 2.214 | 1.887 | 0 | 0 | 0 | 1 | 1 | 0
2022-10-26 | 0 | 0 | 0 | 0 | 2.2 | 19.39 | 100 | 100 | 0 | 0 | 0 | 0 | 0 | 0 | 0 | 0 | 0 | 0 | 0 | 0 | 0 | 0 | 0 | 0 | 0 | 0 | 0 | -0.001 | 0 | 0 | 0 | 0 | 0 | 0 | 103.34 | 0 | 0 | 0 | 0 | -4.367 | 0 | 0.886 | 1.879 | 1.602 | 0 | 0 | 0 | 1 | 1 | 0
2022-10-26 01:00 | 0 | 0 | 0 | 0 | 1.9 | 19.27 | 100 | 100 | 0 | 0 | 0 | 0 | 0 | 0 | 0 | 0 | 0 | 0 | 0 | 0 | 0 | 0 | 0 | 0 | 0 | 0 | 0 | -0.001 | 0 | 0 | 0 | 0 | 0 | 0 | 90.45 | 0 | 0 | 0 | 0 | -3.743 | 0 | 0.788 | 1.595 | 1.36 | 0 | 0 | 0 | 1 | 1 | 0
2022-10-26 02:00 | 0 | 0 | 0 | 0 | 1.3 | 18.73 | 100 | 100 | 0 | 0 | 0 | 0 | 0 | 0 | 0 | 0 | 0 | 0 | 0 | 0 | 0 | 0 | 0 | 0 | 0 | 0 | 0 | -0.001 | 0 | 0 | 0 | 0 | 0 | 0 | 79.34 | 0 | 0 | 0 | 0 | -3.224 | 0 | 0.705 | 1.36 | 1.159 | 0 | 0 | 0 | 1 | 1 | 0
2022-10-26 03:00 | 0 | 0 | 0 | 0 | 1.4 | 18.8 | 100 | 100 | 0 | 0 | 0 | 0 | 0 | 0 | 0 | 0 | 0 | 0 | 0 | 0 | 0 | 0 | 0 | 0 | 0 | 0 | 0 | -0.001 | 0 | 0 | 0 | 0 | 0 | 0 | 69.86 | 0 | 0 | 0 | 0 | -2.751 | 0 | 0.626 | 1.147 | 0.978 | 0 | 0 | 0 | 1 | 1 | 0
2022-10-26 04:00 | 0 | 4.1 | 4.01 | 1 | 2.1 | 18.52 | 100 | 100 | 0 | 0 | 0 | 0.521 | 0 | 0 | 0 | 0 | 0 | 0 | 0.205 | 1.376 | 1.407 | 0 | 0 | 0 | 0 | 0 | 0 | -0.001 | 0 | 0 | 0 | 0 | 12.08 | 0.99 | 62.42 | 0 | 0 | 0 | 0 | -2.162 | 0 | 0.557 | 0.977 | 0.833 | 0 | 0 | 0 | 2 | 2 | 0
2022-10-26 05:00 | 0 | 40.2 | 40.06 | 1 | 2.4 | 20.39 | 100 | 100 | 0 | 0 | 0 | 0.521 | 0 | 0 | 0 | 0 | 0 | 0 | 8.942 | 13.748 | 13.797 | 0 | 0 | 0 | 0 | 0 | 0 | -0.001 | 0 | 0 | 0 | 0 | 4.8 | 1 | 84.94 | 0 | 0 | 0 | 0 | 6.539 | 0 | 0.563 | 0.993 | 0.847 | 0 | 0 | 0 | 1 | 1 | 0
2022-10-26 06:00 | 0 | 126.1 | 126.02 | 1 | 2.5 | 20.57 | 100 | 100 | 0 | 0 | 0 | 0.521 | 0 | 0 | 0 | 0 | 0 | 0 | 38.08 | 43.251 | 43.278 | 0 | 0 | 0 | 0 | 0 | 0 | -0.001 | 0 | 0 | 0 | 0 | 2.01 | 1 | 199.66 | 0 | 0 | 0 | 0 | 33.301 | 0 | 0.957 | 2.063 | 1.759 | 0 | 0 | 0 | 1 | 1 | 0
2022-10-26 07:00 | 0 | 339.9 | 336.6 | 1 | 2.8 | 20.56 | 100 | 100 | 0 | 0 | 0 | 0.521 | 0 | 43.28 | 0 | 43.28 | 43.28 | 43.28 | 101.394 | 115.522 | 116.654 | 0 | 0 | 0 | 0 | 0 | 0 | -0.001 | 0 | 37.1 | 0 | 0 | 7.99 | 1 | 347.5 | 0 | 0 | 0 | 0 | 42.915 | 0 | 4.907 | 5.556 | 4.736 | 0 | 0 | 0 | 1 | 1 | 0
2022-10-26 08:00 | 0 | 179.3 | 174.88 | 1 | 3.2 | 22.86 | 100 | 100 | 0 | 0 | 0 | 0.521 | 0 | 33.617 | 0 | 33.617 | 33.617 | 33.617 | 52.457 | 60.019 | 61.536 | 0 | 0 | 0 | 0 | 0 | 0 | -0.001 | 0 | 54.63 | 0 | 0 | 12.75 | 0.99 | 347.5 | 0 | 0 | 0 | 0 | 0 | 0 | 6.807 | 6.496 | 5.537 | 0 | 0 | 0 | 1 | 1 | 0
2022-10-26 09:00 | 0 | 247.9 | 238.36 | 1 | 4 | 22.68 | 100 | 100 | 0 | 0 | 0 | 0.521 | 0 | 52.37 | 0 | 52.37 | 52.37 | 52.37 | 71.228 | 81.804 | 85.079 | 0 | 0 | 0 | 0 | 0 | 0 | -0.001 | 0 | 61.55 | 0 | 0 | 15.95 | 0.99 | 347.5 | 0 | 0 | 0 | 0 | 0 | 0 | 6.818 | 6.499 | 5.54 | 0 | 0 | 0 | 1 | 1 | 0
2022-10-26 10:00 | 0 | 396 | 378.07 | 1 | 4.6 | 22.07 | 100 | 100 | 26.755 | 26.755 | 1.086 | 0.798 | 28.64 | 0 | 0 | 93.861 | 93.861 | 93.861 | 112.778 | 129.752 | 135.907 | 0 | 0 | 0 | 0 | 0 | 0 | 93.86 | 93.861 | 69.06 | 19.69 | 100 | 17.31 | 0.99 | 347.5 | 0 | 0 | 0 | 0 | 0 | 0 | 6.854 | 6.511 | 5.551 | 0 | 0 | 0 | 2 | 2 | 0
2022-10-26 11:00 | 0 | 284.8 | 272.79 | 1 | 4.7 | 22.19 | 100 | 100 | 0 | 0 | 0 | 0.521 | 0 | 62.532 | 0 | 62.532 | 62.532 | 62.532 | 81.437 | 93.62 | 97.743 | 0 | 0 | 0 | 0 | 0 | 0 | -0.001 | 0 | 63.98 | 0 | 0 | 16.7 | 0.99 | 347.5 | 0 | 0 | 0 | 0 | 0 | 0 | 6.847 | 6.509 | 5.549 | 0 | 0 | 0 | 2 | 2 | 0
2022-10-26 12:00 | 0 | 252.6 | 244.9 | 1 | 5.1 | 21.87 | 100 | 100 | 0 | 0 | 0 | 0.521 | 0 | 54.407 | 0 | 54.407 | 54.407 | 54.407 | 73.343 | 84.05 | 86.692 | 0 | 0 | 0 | 0 | 0 | 0 | -0.001 | 0 | 62.76 | 0 | 0 | 14.18 | 0.99 | 347.5 | 0 | 0 | 0 | 0 | 0 | 0 | 6.866 | 6.515 | 5.554 | 0 | 0 | 0 | 1 | 1 | 0
2022-10-26 13:00 | 0 | 117.4 | 115.62 | 1 | 5 | 21.56 | 100 | 100 | 0 | 0 | 0 | 0.521 | 0 | 15.808 | 0 | 15.808 | 15.808 | 15.808 | 34.774 | 39.682 | 40.292 | 0 | 0 | 0 | 0 | 0 | 0 | -0.001 | 0 | 39.23 | 0 | 0 | 9.98 | 1 | 347.5 | 0 | 0 | 0 | 0 | 0 | 0 | 6.885 | 6.522 | 5.56 | 0 | 0 | 0 | 1 | 1 | 0
2022-10-26 14:00 | 0 | 1.9 | 1.89 | 1 | 4.7 | 18.08 | 100 | 100 | 0 | 0 | 0 | 0.521 | 0 | 0 | 0 | 0 | 0 | 0 | 0.572 | 0.65 | 0.652 | 0 | 0 | 0 | 0 | 0 | 0 | -0.001 | 0 | 0 | 0 | 0 | 4.43 | 1 | 289.46 | 0 | 0 | 0 | 0 | -16.848 | 0 | 5.96 | 6.186 | 5.274 | 0 | 0 | 0 | 1 | 1 | 0
2022-10-26 15:00 | 0 | 7.7 | 7.69 | 1 | 4 | 18.06 | 100 | 100 | 0 | 0 | 0 | 0.521 | 0 | 0 | 0 | 0 | 0 | 0 | 2.241 | 2.641 | 2.643 | 0 | 0 | 0 | 0 | 0 | 0 | -0.001 | 0 | 0 | 0 | 0 | 2.12 | 1 | 251.44 | 0 | 0 | 0 | 0 | -11.037 | 0 | 3.704 | 5.168 | 4.406 | 0 | 0 | 0 | 1 | 1 | 0
2022-10-26 16:00 | 0 | 1.3 | 1.28 | 1 | 4 | 18.14 | 100 | 100 | 0 | 0 | 0 | 0.521 | 0 | 0 | 0 | 0 | 0 | 0 | 0.155 | 0.44 | 0.446 | 0 | 0 | 0 | 0 | 0 | 0 | -0.001 | 0 | 0 | 0 | 0 | 9.28 | 1 | 214.89 | 0 | 0 | 0 | 0 | -10.609 | 0 | 2.58 | 4.418 | 3.766 | 0 | 0 | 0 | 1 | 1 | 0
2022-10-26 17:00 | 0 | 0 | 0 | 1 | 4.6 | 17.83 | 100 | 100 | 0 | 0 | 0 | 0 | 0 | 0 | 0 | 0 | 0 | 0 | 0 | 0 | 0 | 0 | 0 | 0 | 0 | 0 | 0 | -0.001 | 0 | 0 | 0 | 0 | 12.98 | 0.99 | 184.6 | 0 | 0 | 0 | 0 | -8.794 | 0 | 1.871 | 3.737 | 3.186 | 0 | 0 | 0 | 2 | 2 | 0
2022-10-26 18:00 | 0 | 0 | 0 | 0 | 3.6 | 15.81 | 100 | 100 | 0 | 0 | 0 | 0 | 0 | 0 | 0 | 0 | 0 | 0 | 0 | 0 | 0 | 0 | 0 | 0 | 0 | 0 | 0 | -0.001 | 0 | 0 | 0 | 0 | 0 | 0 | 159.06 | 0 | 0 | 0 | 0 | -7.415 | 0 | 1.48 | 3.204 | 2.731 | 0 | 0 | 0 | 1 | 1 | 0
2022-10-26 19:00 | 0 | 0 | 0 | 0 | 3 | 15.83 | 100 | 100 | 0 | 0 | 0 | 0 | 0 | 0 | 0 | 0 | 0 | 0 | 0 | 0 | 0 | 0 | 0 | 0 | 0 | 0 | 0 | -0.001 | 0 | 0 | 0 | 0 | 0 | 0 | 137.51 | 0 | 0 | 0 | 0 | -6.255 | 0 | 1.217 | 2.72 | 2.319 | 0 | 0 | 0 | 1 | 1 | 0
2022-10-26 20:00 | 0 | 0 | 0 | 0 | 2.5 | 15.21 | 100 | 100 | 0 | 0 | 0 | 0 | 0 | 0 | 0 | 0 | 0 | 0 | 0 | 0 | 0 | 0 | 0 | 0 | 0 | 0 | 0 | -0.001 | 0 | 0 | 0 | 0 | 0 | 0 | 119.08 | 0 | 0 | 0 | 0 | -5.349 | 0 | 1.047 | 2.322 | 1.98 | 0 | 0 | 0 | 1 | 1 | 0
2022-10-26 21:00 | 0 | 0 | 0 | 0 | 2.3 | 15.34 | 100 | 100 | 0 | 0 | 0 | 0 | 0 | 0 | 0 | 0 | 0 | 0 | 0 | 0 | 0 | 0 | 0 | 0 | 0 | 0 | 0 | -0.001 | 0 | 0 | 0 | 0 | 0 | 0 | 103.35 | 0 | 0 | 0 | 0 | -4.565 | 0 | 0.917 | 1.969 | 1.679 | 0 | 0 | 0 | 1 | 1 | 0
2022-10-26 22:00 | 0 | 0 | 0 | 0 | 2.3 | 15.29 | 100 | 100 | 0 | 0 | 0 | 0 | 0 | 0 | 0 | 0 | 0 | 0 | 0 | 0 | 0 | 0 | 0 | 0 | 0 | 0 | 0 | -0.001 | 0 | 0 | 0 | 0 | 0 | 0 | 89.88 | 0 | 0 | 0 | 0 | -3.91 | 0 | 0.814 | 1.671 | 1.424 | 0 | 0 | 0 | 1 | 1 | 0
2022-10-26 23:00 | 0 | 0 | 0 | 0 | 2.2 | 15.19 | 100 | 100 | 0 | 0 | 0 | 0 | 0 | 0 | 0 | 0 | 0 | 0 | 0 | 0 | 0 | 0 | 0 | 0 | 0 | 0 | 0 | -0.001 | 0 | 0 | 0 | 0 | 0 | 0 | 78.34 | 0 | 0 | 0 | 0 | -3.35 | 0 | 0.726 | 1.417 | 1.208 | 0 | 0 | 0 | 1 | 1 | 0
2022-10-27 | 0 | 0 | 0 | 0 | 2.3 | 15.12 | 100 | 100 | 0 | 0 | 0 | 0 | 0 | 0 | 0 | 0 | 0 | 0 | 0 | 0 | 0 | 0 | 0 | 0 | 0 | 0 | 0 | -0.001 | 0 | 0 | 0 | 0 | 0 | 0 | 68.47 | 0 | 0 | 0 | 0 | -2.865 | 0 | 0.645 | 1.198 | 1.022 | 0 | 0 | 0 | 1 | 1 | 0
2022-10-27 01:00 | 0 | 0 | 0 | 0 | 2.5 | 15.04 | 100 | 100 | 0 | 0 | 0 | 0 | 0 | 0 | 0 | 0 | 0 | 0 | 0 | 0 | 0 | 0 | 0 | 0 | 0 | 0 | 0 | -0.001 | 0 | 0 | 0 | 0 | 0 | 0 | 60.05 | 0 | 0 | 0 | 0 | -2.446 | 0 | 0.571 | 1.012 | 0.863 | 0 | 0 | 0 | 1 | 1 | 0
2022-10-27 02:00 | 0 | 0 | 0 | 0 | 2.9 | 14.5 | 100 | 100 | 0 | 0 | 0 | 0 | 0 | 0 | 0 | 0 | 0 | 0 | 0 | 0 | 0 | 0 | 0 | 0 | 0 | 0 | 0 | -0.001 | 0 | 0 | 0 | 0 | 0 | 0 | 52.8 | 0 | 0 | 0 | 0 | -2.104 | 0 | 0.507 | 0.862 | 0.735 | 0 | 0 | 0 | 1 | 1 | 0
2022-10-27 03:00 | 0 | 0 | 0 | 0 | 3 | 14.55 | 100 | 100 | 0 | 0 | 0 | 0 | 0 | 0 | 0 | 0 | 0 | 0 | 0 | 0 | 0 | 0 | 0 | 0 | 0 | 0 | 0 | -0.001 | 0 | 0 | 0 | 0 | 0 | 0 | 46.65 | 0 | 0 | 0 | 0 | -1.783 | 0 | 0.443 | 0.724 | 0.617 | 0 | 0 | 0 | 1 | 1 | 0
2022-10-27 04:00 | 0 | 1 | 0.98 | 1 | 3.2 | 14.34 | 100 | 100 | 0 | 0 | 0 | 0.521 | 0 | 0 | 0 | 0 | 0 | 0 | 0.052 | 0.335 | 0.343 | 0 | 0 | 0 | 0 | 0 | 0 | -0.001 | 0 | 0 | 0 | 0 | 12.36 | 0.99 | 41.59 | 0 | 0 | 0 | 0 | -1.469 | 0 | 0.387 | 0.612 | 0.522 | 0 | 0 | 0 | 2 | 2 | 0
2022-10-27 05:00 | 0 | 2 | 1.99 | 1 | 3.5 | 15.24 | 100 | 100 | 0 | 0 | 0 | 0.521 | 0 | 0 | 0 | 0 | 0 | 0 | 0.45 | 0.684 | 0.686 | 0 | 0 | 0 | 0 | 0 | 0 | -0.001 | 0 | 0 | 0 | 0 | 5.08 | 1 | 38.76 | 0 | 0 | 0 | 0 | -0.823 | 0 | 0.331 | 0.508 | 0.433 | 0 | 0 | 0 | 1 | 1 | 0
2022-10-27 06:00 | 0 | 15.6 | 15.59 | 1 | 3.7 | 17.79 | 100 | 100 | 0 | 0 | 0 | 0.521 | 0 | 0 | 0 | 0 | 0 | 0 | 4.712 | 5.352 | 5.354 | 0 | 0 | 0 | 0 | 0 | 0 | -0.001 | 0 | 0 | 0 | 0 | 1.72 | 1 | 50.67 | 0 | 0 | 0 | 0 | 3.459 | 0 | 0.327 | 0.5 | 0.426 | 0 | 0 | 0 | 1 | 1 | 0
2022-10-27 07:00 | 0 | 2.4 | 2.38 | 1 | 3.5 | 17.51 | 100 | 100 | 0 | 0 | 0 | 0.521 | 0 | 0 | 0 | 0 | 0 | 0 | 0.717 | 0.816 | 0.824 | 0 | 0 | 0 | 0 | 0 | 0 | -0.001 | 0 | 0 | 0 | 0 | 7.68 | 1 | 47.65 | 0 | 0 | 0 | 0 | -0.877 | 0 | 0.403 | 0.643 | 0.548 | 0 | 0 | 0 | 1 | 1 | 0
2022-10-27 08:00 | 0 | 24.7 | 24.12 | 1 | 3.1 | 17.58 | 100 | 100 | 0 | 0 | 0 | 0.521 | 0 | 0 | 0 | 0 | 0 | 0 | 7.238 | 8.278 | 8.477 | 0 | 0 | 0 | 0 | 0 | 0 | -0.001 | 0 | 0 | 0 | 0 | 12.43 | 0.99 | 66.4 | 0 | 0 | 0 | 0 | 5.444 | 0 | 0.444 | 0.729 | 0.621 | 0 | 0 | 0 | 1 | 1 | 0
2022-10-27 09:00 | 0 | 26.7 | 25.71 | 1 | 3.2 | 17.72 | 100 | 100 | 0 | 0 | 0 | 0.521 | 0 | 0 | 0 | 0 | 0 | 0 | 7.688 | 8.825 | 9.163 | 0 | 0 | 0 | 0 | 0 | 0 | -0.001 | 0 | 0 | 0 | 0 | 15.62 | 0.99 | 83.84 | 0 | 0 | 0 | 0 | 5.061 | 0 | 0.604 | 1.092 | 0.931 | 0 | 0 | 0 | 1 | 1 | 0
2022-10-27 10:00 | 0 | 14.2 | 13.58 | 1 | 3.5 | 18.12 | 100 | 100 | 0 | 0 | 0 | 0.521 | 0 | 0 | 0 | 0 | 0 | 0 | 4.053 | 4.661 | 4.873 | 0 | 0 | 0 | 0 | 0 | 0 | -0.001 | 0 | 0 | 0 | 0 | 16.97 | 0.99 | 86.88 | 0 | 0 | 0 | 0 | 0.883 | 0 | 0.696 | 1.335 | 1.138 | 0 | 0 | 0 | 1 | 1 | 0
2022-10-27 11:00 | 0 | 2.5 | 2.4 | 1 | 3.2 | 17.69 | 100 | 100 | 0 | 0 | 0 | 0.521 | 0 | 0 | 0 | 0 | 0 | 0 | 0.716 | 0.823 | 0.858 | 0 | 0 | 0 | 0 | 0 | 0 | -0.001 | 0 | 0 | 0 | 0 | 16.36 | 0.99 | 78.48 | 0 | 0 | 0 | 0 | -2.437 | 0 | 0.694 | 1.328 | 1.132 | 0 | 0 | 0 | 1 | 1 | 0
2022-10-27 12:00 | 0 | 5.4 | 5.24 | 1 | 2.7 | 17.63 | 100 | 100 | 0 | 0 | 0 | 0.521 | 0 | 0 | 0 | 0 | 0 | 0 | 1.571 | 1.799 | 1.853 | 0 | 0 | 0 | 0 | 0 | 0 | -0.001 | 0 | 0 | 0 | 0 | 13.85 | 0.99 | 74.1 | 0 | 0 | 0 | 0 | -1.271 | 0 | 0.641 | 1.188 | 1.013 | 0 | 0 | 0 | 1 | 1 | 0
2022-10-27 13:00 | 0 | 10.5 | 10.35 | 1 | 2.2 | 17.6 | 100 | 100 | 0 | 0 | 0 | 0.521 | 0 | 0 | 0 | 0 | 0 | 0 | 3.114 | 3.553 | 3.604 | 0 | 0 | 0 | 0 | 0 | 0 | -0.001 | 0 | 0 | 0 | 0 | 9.65 | 1 | 75.42 | 0 | 0 | 0 | 0 | 0.381 | 0 | 0.623 | 1.139 | 0.971 | 0 | 0 | 0 | 1 | 1 | 0
2022-10-27 14:00 | 0 | 2.3 | 2.29 | 1 | 2.1 | 16.94 | 100 | 100 | 0 | 0 | 0 | 0.521 | 0 | 0 | 0 | 0 | 0 | 0 | 0.693 | 0.787 | 0.789 | 0 | 0 | 0 | 0 | 0 | 0 | -0.001 | 0 | 0 | 0 | 0 | 4.11 | 1 | 68.51 | 0 | 0 | 0 | 0 | -2.005 | 0 | 0.616 | 1.123 | 0.958 | 0 | 0 | 0 | 1 | 1 | 0
2022-10-27 15:00 | 0 | 2.4 | 2.4 | 1 | 1.8 | 17.39 | 100 | 100 | 0 | 0 | 0 | 0.521 | 0 | 0 | 0 | 0 | 0 | 0 | 0.703 | 0.823 | 0.824 | 0 | 0 | 0 | 0 | 0 | 0 | -0.001 | 0 | 0 | 0 | 0 | 2.43 | 1 | 62.72 | 0 | 0 | 0 | 0 | -1.679 | 0 | 0.56 | 0.984 | 0.839 | 0 | 0 | 0 | 1 | 1 | 0
2022-10-27 16:00 | 0 | 39.3 | 38.75 | 1 | 1.6 | 17.99 | 100 | 100 | 0 | 0 | 0 | 0.521 | 0 | 0 | 0 | 0 | 0 | 0 | 4.773 | 13.3 | 13.488 | 0 | 0 | 0 | 0 | 0 | 0 | -0.001 | 0 | 0 | 0 | 0 | 9.58 | 1 | 71.21 | 0 | 0 | 0 | 0 | 2.463 | 0 | 0.546 | 0.952 | 0.812 | 0 | 0 | 0 | 1 | 1 | 0
2022-10-27 17:00 | 0 | 0 | 0 | 1 | 1.7 | 15.53 | 100 | 100 | 0 | 0 | 0 | 0 | 0 | 0 | 0 | 0 | 0 | 0 | 0 | 0 | 0 | 0 | 0 | 0 | 0 | 0 | 0 | -0.001 | 0 | 0 | 0 | 0 | 13.28 | 0.99 | 62.45 | 0 | 0 | 0 | 0 | -2.543 | 0 | 0.589 | 1.055 | 0.899 | 0 | 0 | 0 | 2 | 2 | 0
2022-10-27 18:00 | 0 | 0 | 0 | 0 | 1.7 | 15.75 | 100 | 100 | 0 | 0 | 0 | 0 | 0 | 0 | 0 | 0 | 0 | 0 | 0 | 0 | 0 | 0 | 0 | 0 | 0 | 0 | 0 | -0.001 | 0 | 0 | 0 | 0 | 0 | 0 | 55.03 | 0 | 0 | 0 | 0 | -2.155 | 0 | 0.517 | 0.884 | 0.754 | 0 | 0 | 0 | 1 | 1 | 0
2022-10-27 19:00 | 0 | 0 | 0 | 0 | 1.4 | 15.68 | 100 | 100 | 0 | 0 | 0 | 0 | 0 | 0 | 0 | 0 | 0 | 0 | 0 | 0 | 0 | 0 | 0 | 0 | 0 | 0 | 0 | -0.001 | 0 | 0 | 0 | 0 | 0 | 0 | 48.71 | 0 | 0 | 0 | 0 | -1.832 | 0 | 0.453 | 0.745 | 0.635 | 0 | 0 | 0 | 1 | 1 | 0
2022-10-27 20:00 | 0 | 0 | 0 | 0 | 1.3 | 14.49 | 100 | 100 | 0 | 0 | 0 | 0 | 0 | 0 | 0 | 0 | 0 | 0 | 0 | 0 | 0 | 0 | 0 | 0 | 0 | 0 | 0 | -0.001 | 0 | 0 | 0 | 0 | 0 | 0 | 43.19 | 0 | 0 | 0 | 0 | -1.604 | 0 | 0.405 | 0.647 | 0.552 | 0 | 0 | 0 | 1 | 1 | 0
2022-10-27 21:00 | 0 | 0 | 0 | 0 | 1.2 | 14.61 | 100 | 100 | 0 | 0 | 0 | 0 | 0 | 0 | 0 | 0 | 0 | 0 | 0 | 0 | 0 | 0 | 0 | 0 | 0 | 0 | 0 | -0.001 | 0 | 0 | 0 | 0 | 0 | 0 | 38.54 | 0 | 0 | 0 | 0 | -1.35 | 0 | 0.349 | 0.54 | 0.461 | 0 | 0 | 0 | 1 | 1 | 0
2022-10-27 22:00 | 0 | 0 | 0 | 0 | 1.1 | 14.41 | 100 | 100 | 0 | 0 | 0 | 0 | 0 | 0 | 0 | 0 | 0 | 0 | 0 | 0 | 0 | 0 | 0 | 0 | 0 | 0 | 0 | -0.001 | 0 | 0 | 0 | 0 | 0 | 0 | 34.59 | 0 | 0 | 0 | 0 | -1.147 | 0 | 0.302 | 0.456 | 0.389 | 0 | 0 | 0 | 1 | 1 | 0
2022-10-27 23:00 | 0 | 0 | 0 | 0 | 1.4 | 14.33 | 100 | 100 | 0 | 0 | 0 | 0 | 0 | 0 | 0 | 0 | 0 | 0 | 0 | 0 | 0 | 0 | 0 | 0 | 0 | 0 | 0 | -0.001 | 0 | 0 | 0 | 0 | 0 | 0 | 31.25 | 0 | 0 | 0 | 0 | -0.968 | 0 | 0.26 | 0.383 | 0.326 | 0 | 0 | 0 | 1 | 1 | 0
2022-10-28 | 0 | 0 | 0 | 0 | 1.5 | 14.32 | 100 | 100 | 0 | 0 | 0 | 0 | 0 | 0 | 0 | 0 | 0 | 0 | 0 | 0 | 0 | 0 | 0 | 0 | 0 | 0 | 0 | -0.001 | 0 | 0 | 0 | 0 | 0 | 0 | 28.45 | 0 | 0 | 0 | 0 | -0.813 | 0 | 0.221 | 0.32 | 0.273 | 0 | 0 | 0 | 1 | 1 | 0
2022-10-28 01:00 | 0 | 0 | 0 | 0 | 1.2 | 14.29 | 100 | 100 | 0 | 0 | 0 | 0 | 0 | 0 | 0 | 0 | 0 | 0 | 0 | 0 | 0 | 0 | 0 | 0 | 0 | 0 | 0 | -0.001 | 0 | 0 | 0 | 0 | 0 | 0 | 26.09 | 0 | 0 | 0 | 0 | -0.683 | 0 | 0.188 | 0.267 | 0.228 | 0 | 0 | 0 | 1 | 1 | 0
2022-10-28 02:00 | 0 | 0 | 0 | 0 | 0.9 | 13.2 | 100 | 100 | 0 | 0 | 0 | 0 | 0 | 0 | 0 | 0 | 0 | 0 | 0 | 0 | 0 | 0 | 0 | 0 | 0 | 0 | 0 | -0.001 | 0 | 0 | 0 | 0 | 0 | 0 | 23.95 | 0 | 0 | 0 | 0 | -0.623 | 0 | 0.173 | 0.243 | 0.208 | 0 | 0 | 0 | 1 | 1 | 0
2022-10-28 03:00 | 0 | 0 | 0 | 0 | 0.8 | 13.08 | 100 | 100 | 0 | 0 | 0 | 0 | 0 | 0 | 0 | 0 | 0 | 0 | 0 | 0 | 0 | 0 | 0 | 0 | 0 | 0 | 0 | -0.001 | 0 | 0 | 0 | 0 | 0 | 0 | 22.13 | 0 | 0 | 0 | 0 | -0.527 | 0 | 0.147 | 0.205 | 0.175 | 0 | 0 | 0 | 1 | 1 | 0
2022-10-28 04:00 | 0 | 103.5 | 100.99 | 1 | 0.7 | 12.58 | 100 | 100 | 0 | 0 | 0 | 0.521 | 0 | 0 | 0 | 0 | 0 | 0 | 5.687 | 34.66 | 35.521 | 0 | 0 | 0 | 0 | 0 | 0 | -0.001 | 0 | 0 | 0 | 0 | 12.64 | 0.99 | 39.04 | 0 | 0 | 0 | 0 | 4.909 | 0 | 0.212 | 0.306 | 0.261 | 0 | 0 | 0 | 2 | 2 | 0
2022-10-28 05:00 | 0 | 284.5 | 283.25 | 1 | 0.8 | 16.26 | 100 | 100 | 0 | 0 | 0 | 0.521 | 0 | 0 | 0 | 0 | 0 | 0 | 64.605 | 97.212 | 97.64 | 0 | 0 | 0 | 0 | 0 | 0 | -0.001 | 0 | 0 | 0 | 0 | 5.37 | 1 | 246.7 | 0 | 0 | 0 | 0 | 60.279 | 0 | 0.881 | 1.86 | 1.585 | 0 | 0 | 0 | 1 | 1 | 0
2022-10-28 06:00 | 0 | 357.5 | 357.39 | 1 | 1 | 17.58 | 100 | 100 | 0 | 0 | 0 | 0.521 | 0 | 61.534 | 0 | 61.534 | 61.534 | 61.534 | 108.012 | 122.656 | 122.694 | 0 | 0 | 0 | 0 | 0 | 0 | -0.001 | 0 | 50.15 | 0 | 0 | 1.43 | 1 | 347.5 | 0 | 0 | 0 | 0 | 29.262 | 0 | 5.909 | 6.104 | 5.204 | 0 | 0 | 0 | 1 | 1 | 0
2022-10-28 07:00 | 0 | 758.2 | 751.93 | 1 | 1.2 | 19.13 | 100 | 100 | 66.499 | 66.499 | 3.933 | 2.565 | 72.997 | 0 | 0 | 207.396 | 207.396 | 207.396 | 226.599 | 258.062 | 260.214 | 0 | 0 | 0 | 0 | 0 | 0 | 207.395 | 207.396 | 79.7 | 25.56 | 100 | 7.37 | 1 | 347.5 | 0 | 0 | 0 | 0 | 0 | 0 | 7.032 | 6.57 | 5.601 | 0 | 0 | 0 | 2 | 3 | 0
2022-10-28 08:00 | 0 | 959.7 | 938.35 | 1 | 2 | 22.75 | 100 | 100 | 87.135 | 87.134 | 6.19 | 3.911 | 97.235 | 0 | 0 | 262.802 | 262.802 | 262.802 | 281.653 | 322.04 | 329.369 | 0 | 0 | 0 | 0 | 0 | 0 | 262.801 | 262.802 | 79.79 | 26.45 | 100 | 12.11 | 0.99 | 347.5 | 0 | 0 | 0 | 0 | 0 | 0 | 6.814 | 6.498 | 5.539 | 0 | 0 | 0 | 2 | 3 | 0
2022-10-28 09:00 | 0 | 990.1 | 955.07 | 1 | 2.7 | 23.29 | 100 | 100 | 88.455 | 88.454 | 6.521 | 4.021 | 98.997 | 0 | 0 | 266.846 | 266.846 | 266.846 | 285.645 | 327.781 | 339.802 | 0 | 0 | 0 | 0 | 0 | 0 | 266.845 | 266.846 | 78.53 | 26.03 | 100 | 15.29 | 0.99 | 347.5 | 0 | 0 | 0 | 0 | 0 | 0 | 6.782 | 6.487 | 5.53 | 0 | 0 | 0 | 2 | 3 | 0
2022-10-28 10:00 | 0 | 997.9 | 956.15 | 1 | 3 | 25.1 | 100 | 100 | 88.148 | 88.148 | 6.816 | 4.021 | 98.986 | 0 | 0 | 266.847 | 266.847 | 266.847 | 285.472 | 328.15 | 342.479 | 0 | 0 | 0 | 0 | 0 | 0 | 266.846 | 266.847 | 77.92 | 25.74 | 100 | 16.63 | 0.99 | 347.5 | 0 | 0 | 0 | 0 | 0 | 0 | 6.675 | 6.451 | 5.499 | 0 | 0 | 0 | 2 | 2 | 0
2022-10-28 11:00 | 0 | 995.6 | 956.93 | 1 | 3.5 | 25.12 | 100 | 100 | 88.29 | 88.29 | 6.854 | 4.034 | 99.178 | 0 | 0 | 267.305 | 267.305 | 267.305 | 285.928 | 328.417 | 341.69 | 0 | 0 | 0 | 0 | 0 | 0 | 267.304 | 267.305 | 78.23 | 25.84 | 100 | 16.02 | 0.99 | 347.5 | 0 | 0 | 0 | 0 | 0 | 0 | 6.674 | 6.45 | 5.499 | 0 | 0 | 0 | 2 | 3 | 0
2022-10-28 12:00 | 0 | 971 | 944.12 | 1 | 3.9 | 24.8 | 100 | 100 | 87.324 | 87.324 | 6.638 | 3.952 | 97.913 | 0 | 0 | 264.309 | 264.309 | 264.309 | 282.963 | 324.022 | 333.247 | 0 | 0 | 0 | 0 | 0 | 0 | 264.308 | 264.309 | 79.31 | 26.2 | 100 | 13.51 | 0.99 | 347.5 | 0 | 0 | 0 | 0 | 0 | 0 | 6.693 | 6.457 | 5.504 | 0 | 0 | 0 | 2 | 3 | 0
2022-10-28 13:00 | 0 | 931.2 | 918.89 | 1 | 4 | 24.44 | 100 | 100 | 85.125 | 85.124 | 6.191 | 3.777 | 95.093 | 0 | 0 | 257.823 | 257.823 | 257.823 | 276.511 | 315.363 | 319.588 | 0 | 0 | 0 | 0 | 0 | 0 | 257.822 | 257.823 | 80.67 | 26.64 | 100 | 9.33 | 1 | 347.5 | 0 | 0 | 0 | 0 | 0 | 0 | 6.714 | 6.464 | 5.51 | 0 | 0 | 0 | 2 | 3 | 0
2022-10-28 14:00 | 0 | 855 | 853.13 | 1 | 4 | 22.39 | 100 | 100 | 78.769 | 78.769 | 4.726 | 3.287 | 86.782 | 0 | 0 | 238.728 | 238.728 | 238.728 | 257.613 | 292.794 | 293.436 | 0 | 0 | 0 | 0 | 0 | 0 | 238.727 | 238.728 | 81.36 | 26.84 | 100 | 3.79 | 1 | 347.5 | 0 | 0 | 0 | 0 | 0 | 0 | 6.835 | 6.505 | 5.545 | 0 | 0 | 0 | 2 | 3 | 0
2022-10-28 15:00 | 0 | 724.2 | 723.37 | 1 | 3.8 | 21.89 | 100 | 100 | 60.801 | 60.801 | 4.164 | 2.293 | 67.258 | 0 | 0 | 194.283 | 194.283 | 194.283 | 213.217 | 248.262 | 248.545 | 0 | 0 | 0 | 0 | 0 | 0 | 194.282 | 194.283 | 78.17 | 24.46 | 100 | 2.74 | 1 | 347.5 | 0 | 0 | 0 | 0 | 0 | 0 | 6.865 | 6.515 | 5.554 | 0 | 0 | 0 | 2 | 3 | 0
2022-10-28 16:00 | 0 | 466.1 | 459.18 | 1 | 2.9 | 21.12 | 100 | 100 | 0 | 0 | 0 | 0.521 | 0 | 38.479 | 0 | 38.479 | 38.479 | 38.479 | 57.488 | 157.59 | 159.966 | 0 | 0 | 0 | 0 | 0 | 0 | -0.001 | 0 | 24.05 | 0 | 0 | 9.89 | 1 | 347.5 | 0 | 0 | 0 | 0 | 0 | 0 | 6.911 | 6.53 | 5.567 | 0 | 0 | 0 | 2 | 2 | 0
2022-10-28 17:00 | 0 | 0 | 0 | 1 | 2.2 | 15.83 | 100 | 100 | 0 | 0 | 0 | 0 | 0 | 0 | 0 | 0 | 0 | 0 | 0 | 0 | 0 | 0 | 0 | 0 | 0 | 0 | 0 | -0.001 | 0 | 0 | 0 | 0 | 13.58 | 0.99 | 287.04 | 0 | 0 | 0 | 0 | -17.549 | 0 | 6.038 | 6.214 | 5.297 | 0 | 0 | 0 | 2 | 2 | 0
2022-10-28 18:00 | 0 | 0 | 0 | 0 | 1.5 | 15.16 | 100 | 100 | 0 | 0 | 0 | 0 | 0 | 0 | 0 | 0 | 0 | 0 | 0 | 0 | 0 | 0 | 0 | 0 | 0 | 0 | 0 | -0.001 | 0 | 0 | 0 | 0 | 0 | 0 | 241.79 | 0 | 0 | 0 | 0 | -13.137 | 0 | 3.637 | 5.128 | 4.372 | 0 | 0 | 0 | 1 | 1 | 0
2022-10-28 19:00 | 0 | 0 | 0 | 0 | 1.4 | 15.77 | 100 | 100 | 0 | 0 | 0 | 0 | 0 | 0 | 0 | 0 | 0 | 0 | 0 | 0 | 0 | 0 | 0 | 0 | 0 | 0 | 0 | -0.001 | 0 | 0 | 0 | 0 | 0 | 0 | 206.17 | 0 | 0 | 0 | 0 | -10.34 | 0 | 2.413 | 4.279 | 3.648 | 0 | 0 | 0 | 1 | 1 | 0
2022-10-28 20:00 | 0 | 0 | 0 | 0 | 1.2 | 13.3 | 100 | 100 | 0 | 0 | 0 | 0 | 0 | 0 | 0 | 0 | 0 | 0 | 0 | 0 | 0 | 0 | 0 | 0 | 0 | 0 | 0 | -0.001 | 0 | 0 | 0 | 0 | 0 | 0 | 176.61 | 0 | 0 | 0 | 0 | -8.582 | 0 | 1.805 | 3.658 | 3.118 | 0 | 0 | 0 | 1 | 1 | 0
2022-10-28 21:00 | 0 | 0 | 0 | 0 | 1.5 | 12.7 | 100 | 100 | 0 | 0 | 0 | 0 | 0 | 0 | 0 | 0 | 0 | 0 | 0 | 0 | 0 | 0 | 0 | 0 | 0 | 0 | 0 | -0.001 | 0 | 0 | 0 | 0 | 0 | 0 | 151.84 | 0 | 0 | 0 | 0 | -7.188 | 0 | 1.424 | 3.112 | 2.653 | 0 | 0 | 0 | 1 | 1 | 0
2022-10-28 22:00 | 0 | 0 | 0 | 0 | 1.5 | 11.96 | 100 | 100 | 0 | 0 | 0 | 0 | 0 | 0 | 0 | 0 | 0 | 0 | 0 | 0 | 0 | 0 | 0 | 0 | 0 | 0 | 0 | -0.001 | 0 | 0 | 0 | 0 | 0 | 0 | 130.8 | 0 | 0 | 0 | 0 | -6.109 | 0 | 1.187 | 2.656 | 2.265 | 0 | 0 | 0 | 1 | 1 | 0
2022-10-28 23:00 | 0 | 0 | 0 | 0 | 1.6 | 12.11 | 100 | 100 | 0 | 0 | 0 | 0 | 0 | 0 | 0 | 0 | 0 | 0 | 0 | 0 | 0 | 0 | 0 | 0 | 0 | 0 | 0 | -0.001 | 0 | 0 | 0 | 0 | 0 | 0 | 112.9 | 0 | 0 | 0 | 0 | -5.196 | 0 | 1.021 | 2.254 | 1.921 | 0 | 0 | 0 | 1 | 1 | 0
2022-10-29 | 0 | 0 | 0 | 0 | 1.6 | 12.27 | 100 | 100 | 0 | 0 | 0 | 0 | 0 | 0 | 0 | 0 | 0 | 0 | 0 | 0 | 0 | 0 | 0 | 0 | 0 | 0 | 0 | -0.001 | 0 | 0 | 0 | 0 | 0 | 0 | 97.62 | 0 | 0 | 0 | 0 | -4.435 | 0 | 0.897 | 1.91 | 1.628 | 0 | 0 | 0 | 1 | 1 | 0
2022-10-29 01:00 | 0 | 0 | 0 | 0 | 1.6 | 12.3 | 100 | 100 | 0 | 0 | 0 | 0 | 0 | 0 | 0 | 0 | 0 | 0 | 0 | 0 | 0 | 0 | 0 | 0 | 0 | 0 | 0 | -0.001 | 0 | 0 | 0 | 0 | 0 | 0 | 84.55 | 0 | 0 | 0 | 0 | -3.795 | 0 | 0.796 | 1.619 | 1.38 | 0 | 0 | 0 | 1 | 1 | 0
2022-10-29 02:00 | 0 | 0 | 0 | 0 | 1.6 | 11.6 | 100 | 100 | 0 | 0 | 0 | 0 | 0 | 0 | 0 | 0 | 0 | 0 | 0 | 0 | 0 | 0 | 0 | 0 | 0 | 0 | 0 | -0.001 | 0 | 0 | 0 | 0 | 0 | 0 | 73.26 | 0 | 0 | 0 | 0 | -3.276 | 0 | 0.714 | 1.383 | 1.179 | 0 | 0 | 0 | 1 | 1 | 0
2022-10-29 03:00 | 0 | 0 | 0 | 0 | 1.7 | 11.98 | 100 | 100 | 0 | 0 | 0 | 0 | 0 | 0 | 0 | 0 | 0 | 0 | 0 | 0 | 0 | 0 | 0 | 0 | 0 | 0 | 0 | -0.001 | 0 | 0 | 0 | 0 | 0 | 0 | 63.68 | 0 | 0 | 0 | 0 | -2.783 | 0 | 0.631 | 1.161 | 0.99 | 0 | 0 | 0 | 1 | 1 | 0
2022-10-29 04:00 | 0 | 341.5 | 332.86 | 1 | 2.1 | 12.28 | 100 | 100 | 0 | 0 | 0 | 0.521 | 0 | 0 | 0 | 0 | 0 | 0 | 19.579 | 114.236 | 117.203 | 0 | 0 | 0 | 0 | 0 | 0 | -0.001 | 0 | 0 | 0 | 0 | 12.92 | 0.99 | 119.67 | 0 | 0 | 0 | 0 | 16.253 | 0 | 0.72 | 1.407 | 1.199 | 0 | 0 | 0 | 2 | 2 | 0
2022-10-29 05:00 | 0 | 598.2 | 595.29 | 1 | 1.5 | 19.97 | 100 | 100 | 0 | 0 | 0 | 0.521 | 0 | 57.716 | 0 | 57.716 | 57.716 | 57.716 | 137.17 | 204.305 | 205.302 | 0 | 0 | 0 | 0 | 0 | 0 | -0.001 | 0 | 28.11 | 0 | 0 | 5.65 | 1 | 347.5 | 0 | 0 | 0 | 0 | 66.136 | 0 | 4.195 | 4.924 | 4.198 | 0 | 0 | 0 | 1 | 1 | 0
2022-10-29 06:00 | 0 | 787.8 | 787.65 | 1 | 2.4 | 21.79 | 100 | 100 | 71.077 | 71.077 | 4.278 | 2.823 | 78.178 | 0 | 0 | 219.123 | 219.123 | 219.123 | 238.067 | 270.32 | 270.373 | 0 | 0 | 0 | 0 | 0 | 0 | 219.122 | 219.123 | 81.04 | 26.29 | 100 | 1.13 | 1 | 347.5 | 0 | 0 | 0 | 0 | 0 | 0 | 6.871 | 6.517 | 5.556 | 0 | 0 | 0 | 2 | 3 | 0
2022-10-29 07:00 | 0 | 870.8 | 864.18 | 1 | 3.6 | 22.18 | 100 | 100 | 79.819 | 79.818 | 4.839 | 3.358 | 88.015 | 0 | 0 | 241.573 | 241.573 | 241.573 | 260.479 | 296.586 | 298.859 | 0 | 0 | 0 | 0 | 0 | 0 | 241.572 | 241.573 | 80.83 | 26.71 | 100 | 7.07 | 1 | 347.5 | 0 | 0 | 0 | 0 | 0 | 0 | 6.848 | 6.509 | 5.549 | 0 | 0 | 0 | 2 | 3 | 0
2022-10-29 08:00 | 0 | 931 | 911.35 | 1 | 4 | 26.79 | 100 | 100 | 83.32 | 83.32 | 6.394 | 3.706 | 93.421 | 0 | 0 | 255.172 | 255.172 | 255.172 | 273.636 | 312.775 | 319.519 | 0 | 0 | 0 | 0 | 0 | 0 | 255.171 | 255.172 | 79.86 | 26.08 | 100 | 11.79 | 0.99 | 347.5 | 0 | 0 | 0 | 0 | 0 | 0 | 6.577 | 6.417 | 5.47 | 0 | 0 | 0 | 2 | 3 | 0
2022-10-29 09:00 | 0 | 954.4 | 922.06 | 1 | 4.2 | 27.05 | 100 | 100 | 84.002 | 84.001 | 6.553 | 3.767 | 94.321 | 0 | 0 | 257.443 | 257.443 | 257.443 | 275.883 | 316.45 | 327.55 | 0 | 0 | 0 | 0 | 0 | 0 | 257.442 | 257.443 | 78.6 | 25.65 | 100 | 14.96 | 0.99 | 347.5 | 0 | 0 | 0 | 0 | 0 | 0 | 6.562 | 6.412 | 5.466 | 0 | 0 | 0 | 2 | 3 | 0
2022-10-29 10:00 | 0 | 915.7 | 878.9 | 1 | 4.3 | 29.29 | 100 | 100 | 78.245 | 78.244 | 6.391 | 3.426 | 88.061 | 0 | 0 | 244.289 | 244.289 | 244.289 | 262.518 | 301.638 | 314.268 | 0 | 0 | 0 | 0 | 0 | 0 | 244.288 | 244.289 | 77.73 | 24.9 | 100 | 16.3 | 0.99 | 347.5 | 0 | 0 | 0 | 0 | 0 | 0 | 6.434 | 6.367 | 5.428 | 0 | 0 | 0 | 2 | 3 | 0
2022-10-29 11:00 | 0 | 895.5 | 862.14 | 1 | 4.2 | 29.63 | 100 | 100 | 76.341 | 76.341 | 6.299 | 3.307 | 85.947 | 0 | 0 | 239.522 | 239.522 | 239.522 | 257.719 | 295.887 | 307.336 | 0 | 0 | 0 | 0 | 0 | 0 | 239.521 | 239.522 | 77.94 | 24.84 | 100 | 15.69 | 0.99 | 347.5 | 0 | 0 | 0 | 0 | 0 | 0 | 6.415 | 6.36 | 5.422 | 0 | 0 | 0 | 2 | 3 | 0
2022-10-29 12:00 | 0 | 885.7 | 862.36 | 1 | 4.5 | 29.48 | 100 | 100 | 76.701 | 76.701 | 6.305 | 3.327 | 86.333 | 0 | 0 | 240.341 | 240.341 | 240.341 | 258.552 | 295.961 | 303.972 | 0 | 0 | 0 | 0 | 0 | 0 | 240.34 | 240.341 | 79.07 | 25.23 | 100 | 13.18 | 0.99 | 347.5 | 0 | 0 | 0 | 0 | 0 | 0 | 6.423 | 6.363 | 5.424 | 0 | 0 | 0 | 2 | 3 | 0
2022-10-29 13:00 | 0 | 884.7 | 873.79 | 1 | 5.1 | 28.62 | 100 | 100 | 78.694 | 78.693 | 6.294 | 3.436 | 88.424 | 0 | 0 | 244.717 | 244.717 | 244.717 | 263.009 | 299.886 | 303.629 | 0 | 0 | 0 | 0 | 0 | 0 | 244.716 | 244.717 | 80.6 | 25.92 | 100 | 9.01 | 1 | 347.5 | 0 | 0 | 0 | 0 | 0 | 0 | 6.472 | 6.38 | 5.439 | 0 | 0 | 0 | 2 | 3 | 0
2022-10-29 14:00 | 0 | 807.6 | 806.11 | 1 | 5.5 | 25.62 | 100 | 100 | 72.678 | 72.677 | 4.961 | 2.955 | 80.594 | 0 | 0 | 224.873 | 224.873 | 224.873 | 243.448 | 276.658 | 277.168 | 0 | 0 | 0 | 0 | 0 | 0 | 224.872 | 224.873 | 81.13 | 26.22 | 100 | 3.48 | 1 | 347.5 | 0 | 0 | 0 | 0 | 0 | 0 | 6.645 | 6.44 | 5.49 | 0 | 0 | 0 | 2 | 3 | 0
2022-10-29 15:00 | 0 | 671.5 | 670.56 | 1 | 5.1 | 23.53 | 100 | 100 | 55.713 | 55.712 | 3.484 | 2.018 | 61.214 | 0 | 0 | 180.055 | 180.055 | 180.055 | 198.831 | 230.135 | 230.459 | 0 | 0 | 0 | 0 | 0 | 0 | 180.054 | 180.055 | 78.13 | 24.17 | 100 | 3.04 | 1 | 347.5 | 0 | 0 | 0 | 0 | 0 | 0 | 6.768 | 6.482 | 5.526 | 0 | 0 | 0 | 2 | 3 | 0
2022-10-29 16:00 | 0 | 423.1 | 416.44 | 1 | 3.9 | 23.26 | 100 | 100 | 0 | 0 | 0 | 0.521 | 0 | 34.18 | 0 | 34.18 | 34.18 | 34.18 | 52.982 | 142.921 | 145.208 | 0 | 0 | 0 | 0 | 0 | 0 | -0.001 | 0 | 23.54 | 0 | 0 | 10.18 | 1 | 347.5 | 0 | 0 | 0 | 0 | 0 | 0 | 6.784 | 6.488 | 5.531 | 0 | 0 | 0 | 2 | 2 | 0
2022-10-29 17:00 | 0 | 0 | 0 | 1 | 3 | 19.57 | 100 | 100 | 0 | 0 | 0 | 0 | 0 | 0 | 0 | 0 | 0 | 0 | 0 | 0 | 0 | 0 | 0 | 0 | 0 | 0 | 0 | -0.001 | 0 | 0 | 0 | 0 | 13.88 | 0.99 | 288.09 | 0 | 0 | 0 | 0 | -17.245 | 0 | 5.858 | 6.147 | 5.24 | 0 | 0 | 0 | 2 | 2 | 0
2022-10-29 18:00 | 0 | 0 | 0 | 0 | 2.1 | 19.49 | 100 | 100 | 0 | 0 | 0 | 0 | 0 | 0 | 0 | 0 | 0 | 0 | 0 | 0 | 0 | 0 | 0 | 0 | 0 | 0 | 0 | -0.001 | 0 | 0 | 0 | 0 | 0 | 0 | 243.58 | 0 | 0 | 0 | 0 | -12.921 | 0 | 3.533 | 5.068 | 4.32 | 0 | 0 | 0 | 1 | 1 | 0
2022-10-29 19:00 | 0 | 0 | 0 | 0 | 1.5 | 18.86 | 100 | 100 | 0 | 0 | 0 | 0 | 0 | 0 | 0 | 0 | 0 | 0 | 0 | 0 | 0 | 0 | 0 | 0 | 0 | 0 | 0 | -0.001 | 0 | 0 | 0 | 0 | 0 | 0 | 208.21 | 0 | 0 | 0 | 0 | -10.267 | 0 | 2.386 | 4.255 | 3.627 | 0 | 0 | 0 | 1 | 1 | 0
2022-10-29 20:00 | 0 | 0 | 0 | 0 | 1.4 | 17.63 | 100 | 100 | 0 | 0 | 0 | 0 | 0 | 0 | 0 | 0 | 0 | 0 | 0 | 0 | 0 | 0 | 0 | 0 | 0 | 0 | 0 | -0.001 | 0 | 0 | 0 | 0 | 0 | 0 | 179.04 | 0 | 0 | 0 | 0 | -8.467 | 0 | 1.77 | 3.615 | 3.082 | 0 | 0 | 0 | 1 | 1 | 0
2022-10-29 21:00 | 0 | 0 | 0 | 0 | 1.5 | 17.82 | 100 | 100 | 0 | 0 | 0 | 0 | 0 | 0 | 0 | 0 | 0 | 0 | 0 | 0 | 0 | 0 | 0 | 0 | 0 | 0 | 0 | -0.001 | 0 | 0 | 0 | 0 | 0 | 0 | 154.71 | 0 | 0 | 0 | 0 | -7.064 | 0 | 1.394 | 3.061 | 2.609 | 0 | 0 | 0 | 1 | 1 | 0
2022-10-29 22:00 | 0 | 0 | 0 | 0 | 1.4 | 16.82 | 100 | 100 | 0 | 0 | 0 | 0 | 0 | 0 | 0 | 0 | 0 | 0 | 0 | 0 | 0 | 0 | 0 | 0 | 0 | 0 | 0 | -0.001 | 0 | 0 | 0 | 0 | 0 | 0 | 133.96 | 0 | 0 | 0 | 0 | -6.021 | 0 | 1.17 | 2.619 | 2.232 | 0 | 0 | 0 | 1 | 1 | 0
2022-10-29 23:00 | 0 | 0 | 0 | 0 | 1.5 | 16.66 | 100 | 100 | 0 | 0 | 0 | 0 | 0 | 0 | 0 | 0 | 0 | 0 | 0 | 0 | 0 | 0 | 0 | 0 | 0 | 0 | 0 | -0.001 | 0 | 0 | 0 | 0 | 0 | 0 | 116.27 | 0 | 0 | 0 | 0 | -5.137 | 0 | 1.011 | 2.227 | 1.899 | 0 | 0 | 0 | 1 | 1 | 0
2022-10-30 | 0 | 0 | 0 | 0 | 1.8 | 16.62 | 100 | 100 | 0 | 0 | 0 | 0 | 0 | 0 | 0 | 0 | 0 | 0 | 0 | 0 | 0 | 0 | 0 | 0 | 0 | 0 | 0 | -0.001 | 0 | 0 | 0 | 0 | 0 | 0 | 101.13 | 0 | 0 | 0 | 0 | -4.394 | 0 | 0.89 | 1.892 | 1.613 | 0 | 0 | 0 | 1 | 1 | 0
2022-10-30 01:00 | 0 | 0 | 0 | 0 | 1.6 | 16.55 | 100 | 100 | 0 | 0 | 0 | 0 | 0 | 0 | 0 | 0 | 0 | 0 | 0 | 0 | 0 | 0 | 0 | 0 | 0 | 0 | 0 | -0.001 | 0 | 0 | 0 | 0 | 0 | 0 | 88.16 | 0 | 0 | 0 | 0 | -3.764 | 0 | 0.791 | 1.605 | 1.368 | 0 | 0 | 0 | 1 | 1 | 0
2022-10-30 02:00 | 0 | 0 | 0 | 0 | 1.8 | 15.17 | 100 | 100 | 0 | 0 | 0 | 0 | 0 | 0 | 0 | 0 | 0 | 0 | 0 | 0 | 0 | 0 | 0 | 0 | 0 | 0 | 0 | -0.001 | 0 | 0 | 0 | 0 | 0 | 0 | 76.87 | 0 | 0 | 0 | 0 | -3.278 | 0 | 0.714 | 1.384 | 1.18 | 0 | 0 | 0 | 1 | 1 | 0
2022-10-30 03:00 | 0 | 0 | 0 | 0 | 2 | 15.1 | 100 | 100 | 0 | 0 | 0 | 0 | 0 | 0 | 0 | 0 | 0 | 0 | 0 | 0 | 0 | 0 | 0 | 0 | 0 | 0 | 0 | -0.001 | 0 | 0 | 0 | 0 | 0 | 0 | 67.21 | 0 | 0 | 0 | 0 | -2.803 | 0 | 0.635 | 1.171 | 0.998 | 0 | 0 | 0 | 1 | 1 | 0
2022-10-30 04:00 | 0 | 312 | 303.76 | 1 | 2.3 | 15.09 | 100 | 100 | 0 | 0 | 0 | 0.521 | 0 | 0 | 0 | 0 | 0 | 0 | 18.616 | 104.251 | 107.078 | 0 | 0 | 0 | 0 | 0 | 0 | -0.001 | 0 | 0 | 0 | 0 | 13.2 | 0.99 | 119.94 | 0 | 0 | 0 | 0 | 15.306 | 0 | 0.718 | 1.399 | 1.193 | 0 | 0 | 0 | 2 | 2 | 0
2022-10-30 05:00 | 0 | 582.3 | 579.18 | 1 | 1.5 | 22.73 | 100 | 100 | 0 | 0 | 0 | 0.521 | 0 | 55.797 | 0 | 55.797 | 55.797 | 55.797 | 134.778 | 198.775 | 199.845 | 0 | 0 | 0 | 0 | 0 | 0 | -0.001 | 0 | 27.92 | 0 | 0 | 5.93 | 1 | 347.5 | 0 | 0 | 0 | 0 | 66.057 | 0 | 3.986 | 4.825 | 4.113 | 0 | 0 | 0 | 1 | 1 | 0
2022-10-30 06:00 | 0 | 773.4 | 773.32 | 1 | 1.6 | 23.35 | 100 | 100 | 69.166 | 69.166 | 4.463 | 2.73 | 76.359 | 0 | 0 | 214.961 | 214.961 | 214.961 | 233.754 | 265.402 | 265.431 | 0 | 0 | 0 | 0 | 0 | 0 | 214.96 | 214.961 | 80.99 | 26.06 | 100 | 0.84 | 1 | 347.5 | 0 | 0 | 0 | 0 | 0 | 0 | 6.778 | 6.486 | 5.529 | 0 | 0 | 0 | 2 | 3 | 0
2022-10-30 07:00 | 0 | 879.5 | 873.37 | 1 | 2.2 | 23.94 | 100 | 100 | 80.589 | 80.589 | 5.309 | 3.433 | 89.331 | 0 | 0 | 244.565 | 244.565 | 244.565 | 263.301 | 299.741 | 301.844 | 0 | 0 | 0 | 0 | 0 | 0 | 244.564 | 244.565 | 81.02 | 26.7 | 100 | 6.77 | 1 | 347.5 | 0 | 0 | 0 | 0 | 0 | 0 | 6.743 | 6.474 | 5.519 | 0 | 0 | 0 | 2 | 3 | 0
2022-10-30 08:00 | 0 | 929.5 | 910.91 | 1 | 2.8 | 28.82 | 100 | 100 | 82.432 | 82.432 | 6.742 | 3.71 | 92.885 | 0 | 0 | 255.315 | 255.315 | 255.315 | 273.587 | 312.624 | 319.004 | 0 | 0 | 0 | 0 | 0 | 0 | 255.314 | 255.315 | 80.03 | 25.84 | 100 | 11.48 | 0.99 | 347.5 | 0 | 0 | 0 | 0 | 0 | 0 | 6.461 | 6.376 | 5.436 | 0 | 0 | 0 | 2 | 3 | 0
2022-10-30 09:00 | 0 | 956.2 | 925.18 | 1 | 3.2 | 29 | 100 | 100 | 83.557 | 83.556 | 6.904 | 3.799 | 94.26 | 0 | 0 | 258.671 | 258.671 | 258.671 | 276.926 | 317.521 | 328.168 | 0 | 0 | 0 | 0 | 0 | 0 | 258.67 | 258.671 | 78.82 | 25.46 | 100 | 14.63 | 0.99 | 347.5 | 0 | 0 | 0 | 0 | 0 | 0 | 6.45 | 6.373 | 5.433 | 0 | 0 | 0 | 2 | 3 | 0
2022-10-30 10:00 | 0 | 969 | 931.61 | 1 | 3.6 | 30.5 | 100 | 100 | 83.468 | 83.468 | 7.172 | 3.842 | 94.482 | 0 | 0 | 260.269 | 260.269 | 260.269 | 278.384 | 319.728 | 332.561 | 0 | 0 | 0 | 0 | 0 | 0 | 260.268 | 260.269 | 78.26 | 25.1 | 100 | 15.97 | 0.99 | 347.5 | 0 | 0 | 0 | 0 | 0 | 0 | 6.365 | 6.343 | 5.407 | 0 | 0 | 0 | 2 | 3 | 0
2022-10-30 11:00 | 0 | 962.8 | 928.42 | 1 | 4.2 | 30.38 | 100 | 100 | 83.247 | 83.246 | 7.134 | 3.822 | 94.203 | 0 | 0 | 259.522 | 259.522 | 259.522 | 277.649 | 318.634 | 330.433 | 0 | 0 | 0 | 0 | 0 | 0 | 259.521 | 259.522 | 78.54 | 25.19 | 100 | 15.36 | 0.99 | 347.5 | 0 | 0 | 0 | 0 | 0 | 0 | 6.372 | 6.345 | 5.409 | 0 | 0 | 0 | 2 | 3 | 0
2022-10-30 12:00 | 0 | 939.6 | 916.04 | 1 | 4.8 | 29.36 | 100 | 100 | 82.611 | 82.611 | 6.884 | 3.742 | 93.238 | 0 | 0 | 256.521 | 256.521 | 256.521 | 274.743 | 314.384 | 322.471 | 0 | 0 | 0 | 0 | 0 | 0 | 256.52 | 256.521 | 79.55 | 25.62 | 100 | 12.86 | 0.99 | 347.5 | 0 | 0 | 0 | 0 | 0 | 0 | 6.43 | 6.366 | 5.427 | 0 | 0 | 0 | 2 | 3 | 0
2022-10-30 13:00 | 0 | 902 | 891.65 | 1 | 5 | 28.54 | 100 | 100 | 80.695 | 80.694 | 6.493 | 3.575 | 90.763 | 0 | 0 | 250.149 | 250.149 | 250.149 | 268.448 | 306.013 | 309.566 | 0 | 0 | 0 | 0 | 0 | 0 | 250.148 | 250.149 | 80.81 | 26.07 | 100 | 8.69 | 1 | 347.5 | 0 | 0 | 0 | 0 | 0 | 0 | 6.477 | 6.382 | 5.441 | 0 | 0 | 0 | 2 | 3 | 0
2022-10-30 14:00 | 0 | 824.5 | 823.24 | 1 | 4.9 | 26 | 100 | 100 | 74.623 | 74.623 | 5.101 | 3.078 | 82.802 | 0 | 0 | 230.112 | 230.112 | 230.112 | 248.652 | 282.535 | 282.968 | 0 | 0 | 0 | 0 | 0 | 0 | 230.111 | 230.112 | 81.32 | 26.37 | 100 | 3.17 | 1 | 347.5 | 0 | 0 | 0 | 0 | 0 | 0 | 6.623 | 6.433 | 5.484 | 0 | 0 | 0 | 2 | 3 | 0
2022-10-30 15:00 | 0 | 688 | 686.83 | 1 | 4.3 | 25.6 | 100 | 100 | 57.444 | 57.443 | 4.214 | 2.136 | 63.793 | 0 | 0 | 186.299 | 186.299 | 186.299 | 204.877 | 235.721 | 236.122 | 0 | 0 | 0 | 0 | 0 | 0 | 186.298 | 186.299 | 78.9 | 24.33 | 100 | 3.34 | 1 | 347.5 | 0 | 0 | 0 | 0 | 0 | 0 | 6.646 | 6.441 | 5.491 | 0 | 0 | 0 | 2 | 3 | 0
2022-10-30 16:00 | 0 | 440.8 | 433.45 | 1 | 3.1 | 25.07 | 100 | 100 | 0 | 0 | 0 | 0.521 | 0 | 37.405 | 0 | 37.405 | 37.405 | 37.405 | 56.034 | 148.761 | 151.283 | 0 | 0 | 0 | 0 | 0 | 0 | -0.001 | 0 | 24.73 | 0 | 0 | 10.48 | 1 | 347.5 | 0 | 0 | 0 | 0 | 0 | 0 | 6.677 | 6.451 | 5.5 | 0 | 0 | 0 | 2 | 2 | 0
2022-10-30 17:00 | 0 | 0 | 0 | 1 | 2 | 20.16 | 100 | 100 | 0 | 0 | 0 | 0 | 0 | 0 | 0 | 0 | 0 | 0 | 0 | 0 | 0 | 0 | 0 | 0 | 0 | 0 | 0 | -0.001 | 0 | 0 | 0 | 0 | 14.17 | 0.99 | 288.26 | 0 | 0 | 0 | 0 | -17.198 | 0 | 5.83 | 6.136 | 5.231 | 0 | 0 | 0 | 2 | 2 | 0
2022-10-30 18:00 | 0 | 0 | 0 | 0 | 1.3 | 19.77 | 100 | 100 | 0 | 0 | 0 | 0 | 0 | 0 | 0 | 0 | 0 | 0 | 0 | 0 | 0 | 0 | 0 | 0 | 0 | 0 | 0 | -0.001 | 0 | 0 | 0 | 0 | 0 | 0 | 243.77 | 0 | 0 | 0 | 0 | -12.913 | 0 | 3.529 | 5.066 | 4.318 | 0 | 0 | 0 | 1 | 1 | 0
2022-10-30 19:00 | 0 | 0 | 0 | 0 | 0.4 | 20.62 | 100 | 100 | 0 | 0 | 0 | 0 | 0 | 0 | 0 | 0 | 0 | 0 | 0 | 0 | 0 | 0 | 0 | 0 | 0 | 0 | 0 | -0.001 | 0 | 0 | 0 | 0 | 0 | 0 | 208.7 | 0 | 0 | 0 | 0 | -10.18 | 0 | 2.352 | 4.225 | 3.602 | 0 | 0 | 0 | 1 | 1 | 0
2022-10-30 20:00 | 0 | 0 | 0 | 0 | 0.3 | 17.48 | 100 | 100 | 0 | 0 | 0 | 0 | 0 | 0 | 0 | 0 | 0 | 0 | 0 | 0 | 0 | 0 | 0 | 0 | 0 | 0 | 0 | -0.001 | 0 | 0 | 0 | 0 | 0 | 0 | 179.42 | 0 | 0 | 0 | 0 | -8.499 | 0 | 1.78 | 3.627 | 3.092 | 0 | 0 | 0 | 1 | 1 | 0
2022-10-30 21:00 | 0 | 0 | 0 | 0 | 0.7 | 16.97 | 100 | 100 | 0 | 0 | 0 | 0 | 0 | 0 | 0 | 0 | 0 | 0 | 0 | 0 | 0 | 0 | 0 | 0 | 0 | 0 | 0 | -0.001 | 0 | 0 | 0 | 0 | 0 | 0 | 154.89 | 0 | 0 | 0 | 0 | -7.121 | 0 | 1.408 | 3.084 | 2.629 | 0 | 0 | 0 | 1 | 1 | 0
2022-10-30 22:00 | 0 | 0 | 0 | 0 | 1.2 | 15.53 | 100 | 100 | 0 | 0 | 0 | 0 | 0 | 0 | 0 | 0 | 0 | 0 | 0 | 0 | 0 | 0 | 0 | 0 | 0 | 0 | 0 | -0.001 | 0 | 0 | 0 | 0 | 0 | 0 | 133.93 | 0 | 0 | 0 | 0 | -6.086 | 0 | 1.183 | 2.647 | 2.256 | 0 | 0 | 0 | 1 | 1 | 0
2022-10-30 23:00 | 0 | 0 | 0 | 0 | 1.3 | 15.96 | 100 | 100 | 0 | 0 | 0 | 0 | 0 | 0 | 0 | 0 | 0 | 0 | 0 | 0 | 0 | 0 | 0 | 0 | 0 | 0 | 0 | -0.001 | 0 | 0 | 0 | 0 | 0 | 0 | 116.13 | 0 | 0 | 0 | 0 | -5.165 | 0 | 1.015 | 2.24 | 1.91 | 0 | 0 | 0 | 1 | 1 | 0
2022-10-31 | 0 | 0 | 0 | 0 | 1.2 | 16.35 | 100 | 100 | 0 | 0 | 0 | 0 | 0 | 0 | 0 | 0 | 0 | 0 | 0 | 0 | 0 | 0 | 0 | 0 | 0 | 0 | 0 | -0.001 | 0 | 0 | 0 | 0 | 0 | 0 | 100.98 | 0 | 0 | 0 | 0 | -4.4 | 0 | 0.891 | 1.894 | 1.615 | 0 | 0 | 0 | 1 | 1 | 0
2022-10-31 01:00 | 0 | 0 | 0 | 0 | 1.3 | 16.59 | 100 | 100 | 0 | 0 | 0 | 0 | 0 | 0 | 0 | 0 | 0 | 0 | 0 | 0 | 0 | 0 | 0 | 0 | 0 | 0 | 0 | -0.001 | 0 | 0 | 0 | 0 | 0 | 0 | 88.04 | 0 | 0 | 0 | 0 | -3.756 | 0 | 0.79 | 1.601 | 1.365 | 0 | 0 | 0 | 1 | 1 | 0
2022-10-31 02:00 | 0 | 0 | 0 | 0 | 1.7 | 15.83 | 100 | 100 | 0 | 0 | 0 | 0 | 0 | 0 | 0 | 0 | 0 | 0 | 0 | 0 | 0 | 0 | 0 | 0 | 0 | 0 | 0 | -0.001 | 0 | 0 | 0 | 0 | 0 | 0 | 76.86 | 0 | 0 | 0 | 0 | -3.245 | 0 | 0.709 | 1.369 | 1.167 | 0 | 0 | 0 | 1 | 1 | 0
2022-10-31 03:00 | 0 | 0 | 0 | 0 | 2 | 16.07 | 100 | 100 | 0 | 0 | 0 | 0 | 0 | 0 | 0 | 0 | 0 | 0 | 0 | 0 | 0 | 0 | 0 | 0 | 0 | 0 | 0 | -0.001 | 0 | 0 | 0 | 0 | 0 | 0 | 67.35 | 0 | 0 | 0 | 0 | -2.762 | 0 | 0.628 | 1.152 | 0.982 | 0 | 0 | 0 | 1 | 1 | 0
2022-10-31 04:00 | 0 | 149.1 | 145 | 1 | 1.9 | 15.86 | 100 | 100 | 0 | 0 | 0 | 0.521 | 0 | 0 | 0 | 0 | 0 | 0 | 9.235 | 49.763 | 51.171 | 0 | 0 | 0 | 0 | 0 | 0 | -0.001 | 0 | 0 | 0 | 0 | 13.47 | 0.99 | 89.44 | 0 | 0 | 0 | 0 | 6.412 | 0 | 0.638 | 1.18 | 1.006 | 0 | 0 | 0 | 2 | 2 | 0
2022-10-31 05:00 | 0 | 255.4 | 253.9 | 1 | 1.7 | 22.05 | 100 | 100 | 0 | 0 | 0 | 0.521 | 0 | 0 | 0 | 0 | 0 | 0 | 59.647 | 87.139 | 87.653 | 0 | 0 | 0 | 0 | 0 | 0 | -0.001 | 0 | 0 | 0 | 0 | 6.21 | 1 | 274.17 | 0 | 0 | 0 | 0 | 53.625 | 0 | 1.209 | 2.598 | 2.215 | 0 | 0 | 0 | 1 | 1 | 0
2022-10-31 06:00 | 0 | 468.8 | 468.78 | 1 | 3.1 | 22.98 | 100 | 100 | 29.471 | 29.471 | 1.32 | 0.886 | 31.677 | 0 | 0 | 102.482 | 102.482 | 102.482 | 141.71 | 160.885 | 160.892 | 0 | 0 | 0 | 0 | 0 | 0 | 102.481 | 102.482 | 63.7 | 18.32 | 100 | 0.56 | 1 | 347.5 | 0 | 0 | 0 | 0 | 21.287 | 0 | 6.292 | 6.288 | 5.361 | 0 | 0 | 0 | 2 | 2 | 0
2022-10-31 07:00 | 0 | 473.3 | 470.29 | 1 | 2.8 | 23.03 | 100 | 100 | 35.754 | 35.754 | 2.19 | 1.124 | 39.069 | 0 | 0 | 122.983 | 122.983 | 122.983 | 141.807 | 161.402 | 162.437 | 0 | 0 | 0 | 0 | 0 | 0 | 122.982 | 122.983 | 75.71 | 22.01 | 100 | 6.47 | 1 | 347.5 | 0 | 0 | 0 | 0 | 0 | 0 | 6.797 | 6.492 | 5.534 | 0 | 0 | 0 | 2 | 2 | 0
2022-10-31 08:00 | 0 | 657.3 | 644.85 | 1 | 2.6 | 26.51 | 100 | 100 | 53.113 | 53.113 | 3.95 | 1.93 | 58.992 | 0 | 0 | 175.246 | 175.246 | 175.246 | 193.736 | 221.314 | 225.585 | 0 | 0 | 0 | 0 | 0 | 0 | 175.245 | 175.246 | 77.68 | 23.54 | 100 | 11.17 | 1 | 347.5 | 0 | 0 | 0 | 0 | 0 | 0 | 6.593 | 6.423 | 5.475 | 0 | 0 | 0 | 2 | 2 | 0
2022-10-31 09:00 | 0 | 562.2 | 544.75 | 1 | 3.2 | 26.02 | 100 | 100 | 42.382 | 42.382 | 3.228 | 1.423 | 47.033 | 0 | 0 | 144.58 | 144.58 | 144.58 | 163.118 | 186.958 | 192.947 | 0 | 0 | 0 | 0 | 0 | 0 | 144.579 | 144.58 | 74.93 | 21.97 | 100 | 14.31 | 0.99 | 347.5 | 0 | 0 | 0 | 0 | 0 | 0 | 6.622 | 6.432 | 5.483 | 0 | 0 | 0 | 2 | 2 | 0
2022-10-31 10:00 | 0 | 540.8 | 520.77 | 1 | 4 | 27.67 | 100 | 100 | 38.854 | 38.854 | 4.018 | 1.317 | 44.189 | 0 | 0 | 137.302 | 137.302 | 137.302 | 155.683 | 178.729 | 185.603 | 0 | 0 | 0 | 0 | 0 | 0 | 137.301 | 137.302 | 73.98 | 20.93 | 100 | 15.64 | 0.99 | 347.5 | 0 | 0 | 0 | 0 | 0 | 0 | 6.526 | 6.399 | 5.455 | 0 | 0 | 0 | 2 | 2 | 0
2022-10-31 11:00 | 0 | 391.7 | 378.3 | 1 | 4.2 | 26.89 | 100 | 100 | 25.821 | 25.821 | 2.27 | 0.807 | 28.898 | 0 | 0 | 94.723 | 94.723 | 94.723 | 113.178 | 129.832 | 134.431 | 0 | 0 | 0 | 0 | 0 | 0 | 94.722 | 94.723 | 70.46 | 19.21 | 100 | 15.03 | 0.99 | 347.5 | 0 | 0 | 0 | 0 | 0 | 0 | 6.571 | 6.415 | 5.469 | 0 | 0 | 0 | 2 | 2 | 0
2022-10-31 12:00 | 0 | 291.4 | 284.45 | 1 | 4.8 | 24.74 | 100 | 100 | 0 | 0 | 0 | 0.521 | 0 | 66.683 | 0 | 66.683 | 66.683 | 66.683 | 85.343 | 97.624 | 100.008 | 0 | 0 | 0 | 0 | 0 | 0 | -0.001 | 0 | 66.68 | 0 | 0 | 12.54 | 0.99 | 347.5 | 0 | 0 | 0 | 0 | 0 | 0 | 6.696 | 6.458 | 5.505 | 0 | 0 | 0 | 2 | 2 | 0
2022-10-31 13:00 | 0 | 228.1 | 225.67 | 1 | 5.8 | 23.55 | 100 | 100 | 0 | 0 | 0 | 0.521 | 0 | 49.184 | 0 | 49.184 | 49.184 | 49.184 | 67.957 | 77.449 | 78.284 | 0 | 0 | 0 | 0 | 0 | 0 | -0.001 | 0 | 62.83 | 0 | 0 | 8.38 | 1 | 347.5 | 0 | 0 | 0 | 0 | 0 | 0 | 6.766 | 6.482 | 5.526 | 0 | 0 | 0 | 1 | 1 | 0
2022-10-31 14:00 | 0 | 233.4 | 233.11 | 1 | 5.2 | 18.84 | 100 | 100 | 0 | 0 | 0 | 0.521 | 0 | 51.185 | 0 | 51.185 | 51.185 | 51.185 | 70.416 | 80.002 | 80.103 | 0 | 0 | 0 | 0 | 0 | 0 | -0.001 | 0 | 63.9 | 0 | 0 | 2.87 | 1 | 347.5 | 0 | 0 | 0 | 0 | 0 | 0 | 7.049 | 6.576 | 5.606 | 0 | 0 | 0 | 1 | 1 | 0
2022-10-31 15:00 | 0 | 49.1 | 49 | 1 | 4.2 | 19.32 | 100 | 100 | 0 | 0 | 0 | 0.521 | 0 | 0 | 0 | 0 | 0 | 0 | 14.704 | 16.817 | 16.851 | 0 | 0 | 0 | 0 | 0 | 0 | -0.001 | 0 | 0 | 0 | 0 | 3.63 | 1 | 333.68 | 0 | 0 | 0 | 0 | -4.013 | 0 | 6.732 | 6.47 | 5.515 | 0 | 0 | 0 | 1 | 1 | 0
2022-10-31 16:00 | 0 | 31.5 | 30.95 | 1 | 4 | 19.58 | 100 | 100 | 0 | 0 | 0 | 0.521 | 0 | 0 | 0 | 0 | 0 | 0 | 4.064 | 10.621 | 10.811 | 0 | 0 | 0 | 0 | 0 | 0 | -0.001 | 0 | 0 | 0 | 0 | 10.76 | 1 | 290.75 | 0 | 0 | 0 | 0 | -12.46 | 0 | 5.435 | 5.986 | 5.103 | 0 | 0 | 0 | 1 | 1 | 0
2022-10-31 17:00 | 0 | 0 | 0 | 1 | 3.5 | 17.08 | 100 | 100 | 0 | 0 | 0 | 0 | 0 | 0 | 0 | 0 | 0 | 0 | 0 | 0 | 0 | 0 | 0 | 0 | 0 | 0 | 0 | -0.001 | 0 | 0 | 0 | 0 | 14.46 | 0.99 | 245.09 | 0 | 0 | 0 | 0 | -13.256 | 0 | 3.695 | 5.161 | 4.4 | 0 | 0 | 0 | 2 | 2 | 0
2022-10-31 18:00 | 0 | 0 | 0 | 0 | 3.1 | 17.28 | 100 | 100 | 0 | 0 | 0 | 0 | 0 | 0 | 0 | 0 | 0 | 0 | 0 | 0 | 0 | 0 | 0 | 0 | 0 | 0 | 0 | -0.001 | 0 | 0 | 0 | 0 | 0 | 0 | 209.12 | 0 | 0 | 0 | 0 | -10.441 | 0 | 2.452 | 4.312 | 3.676 | 0 | 0 | 0 | 1 | 1 | 0
2022-10-31 19:00 | 0 | 0 | 0 | 0 | 2.5 | 17.52 | 100 | 100 | 0 | 0 | 0 | 0 | 0 | 0 | 0 | 0 | 0 | 0 | 0 | 0 | 0 | 0 | 0 | 0 | 0 | 0 | 0 | -0.001 | 0 | 0 | 0 | 0 | 0 | 0 | 179.78 | 0 | 0 | 0 | 0 | -8.518 | 0 | 1.786 | 3.634 | 3.098 | 0 | 0 | 0 | 1 | 1 | 0
2022-10-31 20:00 | 0 | 0 | 0 | 0 | 1.9 | 17.04 | 100 | 100 | 0 | 0 | 0 | 0 | 0 | 0 | 0 | 0 | 0 | 0 | 0 | 0 | 0 | 0 | 0 | 0 | 0 | 0 | 0 | -0.001 | 0 | 0 | 0 | 0 | 0 | 0 | 155.2 | 0 | 0 | 0 | 0 | -7.134 | 0 | 1.411 | 3.09 | 2.634 | 0 | 0 | 0 | 1 | 1 | 0
2022-10-31 21:00 | 0 | 0 | 0 | 0 | 1.5 | 17.17 | 100 | 100 | 0 | 0 | 0 | 0 | 0 | 0 | 0 | 0 | 0 | 0 | 0 | 0 | 0 | 0 | 0 | 0 | 0 | 0 | 0 | -0.001 | 0 | 0 | 0 | 0 | 0 | 0 | 134.44 | 0 | 0 | 0 | 0 | -6.028 | 0 | 1.172 | 2.621 | 2.235 | 0 | 0 | 0 | 1 | 1 | 0
2022-10-31 22:00 | 0 | 0 | 0 | 0 | 0.7 | 17.26 | 100 | 100 | 0 | 0 | 0 | 0 | 0 | 0 | 0 | 0 | 0 | 0 | 0 | 0 | 0 | 0 | 0 | 0 | 0 | 0 | 0 | -0.001 | 0 | 0 | 0 | 0 | 0 | 0 | 116.76 | 0 | 0 | 0 | 0 | -5.132 | 0 | 1.01 | 2.225 | 1.897 | 0 | 0 | 0 | 1 | 1 | 0
2022-10-31 23:00 | 0 | 0 | 0 | 0 | 0.6 | 17.35 | 100 | 100 | 0 | 0 | 0 | 0 | 0 | 0 | 0 | 0 | 0 | 0 | 0 | 0 | 0 | 0 | 0 | 0 | 0 | 0 | 0 | -0.001 | 0 | 0 | 0 | 0 | 0 | 0 | 101.66 | 0 | 0 | 0 | 0 | -4.384 | 0 | 0.888 | 1.887 | 1.609 | 0 | 0 | 0 | 1 | 1 | 0
2022-11-01 | 0 | 0 | 0 | 0 | 0.8 | 17.23 | 100 | 100 | 0 | 0 | 0 | 0 | 0 | 0 | 0 | 0 | 0 | 0 | 0 | 0 | 0 | 0 | 0 | 0 | 0 | 0 | 0 | -0.001 | 0 | 0 | 0 | 0 | 0 | 0 | 88.71 | 0 | 0 | 0 | 0 | -3.758 | 0 | 0.79 | 1.602 | 1.366 | 0 | 0 | 0 | 1 | 1 | 0
2022-11-01 01:00 | 0 | 0 | 0 | 0 | 1.2 | 17.23 | 100 | 100 | 0 | 0 | 0 | 0 | 0 | 0 | 0 | 0 | 0 | 0 | 0 | 0 | 0 | 0 | 0 | 0 | 0 | 0 | 0 | -0.001 | 0 | 0 | 0 | 0 | 0 | 0 | 77.64 | 0 | 0 | 0 | 0 | -3.215 | 0 | 0.704 | 1.355 | 1.155 | 0 | 0 | 0 | 1 | 1 | 0
2022-11-01 02:00 | 0 | 0 | 0 | 0 | 1.3 | 17.02 | 100 | 100 | 0 | 0 | 0 | 0 | 0 | 0 | 0 | 0 | 0 | 0 | 0 | 0 | 0 | 0 | 0 | 0 | 0 | 0 | 0 | -0.001 | 0 | 0 | 0 | 0 | 0 | 0 | 68.15 | 0 | 0 | 0 | 0 | -2.754 | 0 | 0.626 | 1.149 | 0.979 | 0 | 0 | 0 | 1 | 1 | 0
2022-11-01 03:00 | 0 | 0 | 0 | 0 | 1.7 | 17.12 | 100 | 100 | 0 | 0 | 0 | 0 | 0 | 0 | 0 | 0 | 0 | 0 | 0 | 0 | 0 | 0 | 0 | 0 | 0 | 0 | 0 | -0.001 | 0 | 0 | 0 | 0 | 0 | 0 | 60.08 | 0 | 0 | 0 | 0 | -2.343 | 0 | 0.552 | 0.966 | 0.824 | 0 | 0 | 0 | 1 | 1 | 0
2022-11-01 04:00 | 0 | 63.1 | 61.29 | 1 | 1.8 | 17.08 | 100 | 100 | 0 | 0 | 0 | 0.521 | 0 | 0 | 0 | 0 | 0 | 0 | 4.048 | 21.036 | 21.656 | 0 | 0 | 0 | 0 | 0 | 0 | -0.001 | 0 | 0 | 0 | 0 | 13.75 | 0.99 | 66.45 | 0 | 0 | 0 | 0 | 1.849 | 0 | 0.525 | 0.903 | 0.77 | 0 | 0 | 0 | 2 | 2 | 0
2022-11-01 05:00 | 0 | 232.8 | 231.31 | 1 | 2.2 | 20.07 | 100 | 100 | 0 | 0 | 0 | 0.521 | 0 | 0 | 0 | 0 | 0 | 0 | 54.838 | 79.385 | 79.897 | 0 | 0 | 0 | 0 | 0 | 0 | -0.001 | 0 | 0 | 0 | 0 | 6.49 | 1 | 238.65 | 0 | 0 | 0 | 0 | 49.987 | 0 | 0.976 | 2.092 | 1.783 | 0 | 0 | 0 | 1 | 1 | 0
2022-11-01 06:00 | 0 | 250.6 | 250.6 | 1 | 3 | 20.14 | 100 | 100 | 0 | 0 | 0 | 0.521 | 0 | 28.36 | 0 | 28.36 | 28.36 | 28.36 | 75.76 | 86.005 | 86.006 | 0 | 0 | 0 | 0 | 0 | 0 | -0.001 | 0 | 32.97 | 0 | 0 | 0.27 | 1 | 346.85 | 0 | 0 | 0 | 0 | 31.408 | 0 | 5.249 | 5.799 | 4.944 | 0 | 0 | 0 | 1 | 1 | 0
2022-11-01 07:00 | 0 | 289.6 | 287.92 | 1 | 3.3 | 20.1 | 100 | 100 | 0 | 0 | 0 | 0.521 | 0 | 67.789 | 0 | 67.789 | 67.789 | 67.789 | 86.834 | 98.815 | 99.391 | 0 | 0 | 0 | 0 | 0 | 0 | -0.001 | 0 | 68.2 | 0 | 0 | 6.17 | 1 | 346.85 | 0 | 0 | 0 | 0 | 0 | 0 | 6.933 | 6.538 | 5.573 | 0 | 0 | 0 | 1 | 1 | 0
2022-11-01 08:00 | 0 | 241.2 | 236.88 | 1 | 3.3 | 25.42 | 100 | 100 | 0 | 0 | 0 | 0.521 | 0 | 52.655 | 0 | 52.655 | 52.655 | 52.655 | 71.188 | 81.298 | 82.78 | 0 | 0 | 0 | 0 | 0 | 0 | -0.001 | 0 | 63.61 | 0 | 0 | 10.86 | 1 | 346.85 | 0 | 0 | 0 | 0 | 0 | 0 | 6.619 | 6.431 | 5.483 | 0 | 0 | 0 | 1 | 1 | 0
2022-11-01 09:00 | 0 | 439.1 | 426.07 | 1 | 3.5 | 25.19 | 100 | 100 | 31.294 | 31.294 | 1.777 | 0.958 | 34.029 | 0 | 0 | 109.073 | 109.073 | 109.073 | 127.627 | 146.226 | 150.699 | 0 | 0 | 0 | 0 | 0 | 0 | 109.072 | 109.073 | 72.38 | 20.77 | 100 | 13.99 | 0.99 | 346.85 | 0 | 0 | 0 | 0 | 0 | 0 | 6.632 | 6.436 | 5.487 | 0 | 0 | 0 | 2 | 2 | 0
2022-11-01 10:00 | 0 | 536.3 | 517.25 | 1 | 4 | 29.23 | 100 | 100 | 37.874 | 37.873 | 4.62 | 1.306 | 43.8 | 0 | 0 | 136.52 | 136.52 | 136.52 | 154.693 | 177.519 | 184.058 | 0 | 0 | 0 | 0 | 0 | 0 | 136.519 | 136.52 | 74.17 | 20.58 | 100 | 15.32 | 0.99 | 346.85 | 0 | 0 | 0 | 0 | 0 | 0 | 6.4 | 6.355 | 5.418 | 0 | 0 | 0 | 2 | 2 | 0
2022-11-01 11:00 | 0 | 754 | 729.29 | 1 | 4.3 | 28.85 | 100 | 100 | 61.157 | 61.156 | 5.582 | 2.411 | 69.149 | 0 | 0 | 200.065 | 200.065 | 200.065 | 218.273 | 250.293 | 258.773 | 0 | 0 | 0 | 0 | 0 | 0 | 200.064 | 200.065 | 77.31 | 23.63 | 100 | 14.71 | 0.99 | 346.85 | 0 | 0 | 0 | 0 | 0 | 0 | 6.422 | 6.363 | 5.424 | 0 | 0 | 0 | 2 | 3 | 0
2022-11-01 12:00 | 0 | 661.8 | 646.8 | 1 | 4.9 | 26.69 | 100 | 100 | 53.184 | 53.183 | 4.039 | 1.938 | 59.16 | 0 | 0 | 175.71 | 175.71 | 175.71 | 194.122 | 221.983 | 227.13 | 0 | 0 | 0 | 0 | 0 | 0 | 175.709 | 175.71 | 77.36 | 23.42 | 100 | 12.22 | 0.99 | 346.85 | 0 | 0 | 0 | 0 | 0 | 0 | 6.545 | 6.406 | 5.461 | 0 | 0 | 0 | 2 | 3 | 0
2022-11-01 13:00 | 0 | 300.4 | 297.43 | 1 | 4.8 | 24.65 | 100 | 100 | 0 | 0 | 0 | 0.521 | 0 | 70.981 | 0 | 70.981 | 70.981 | 70.981 | 89.587 | 102.076 | 103.097 | 0 | 0 | 0 | 0 | 0 | 0 | -0.001 | 0 | 68.85 | 0 | 0 | 8.07 | 1 | 346.85 | 0 | 0 | 0 | 0 | 0 | 0 | 6.663 | 6.447 | 5.496 | 0 | 0 | 0 | 2 | 2 | 0
2022-11-01 14:00 | 0 | 332.5 | 332.17 | 1 | 3.7 | 21.95 | 100 | 100 | 22.491 | 22.49 | 1.188 | 0.686 | 24.365 | 0 | 0 | 81.486 | 81.486 | 81.486 | 100.351 | 113.999 | 114.114 | 0 | 0 | 0 | 0 | 0 | 0 | 81.485 | 81.486 | 71.41 | 19.71 | 100 | 2.57 | 1 | 346.85 | 0 | 0 | 0 | 0 | 0 | 0 | 6.823 | 6.501 | 5.542 | 0 | 0 | 0 | 2 | 2 | 0
2022-11-01 15:00 | 0 | 171.3 | 170.9 | 1 | 2.5 | 21.06 | 100 | 100 | 0 | 0 | 0 | 0.521 | 0 | 32.64 | 0 | 32.64 | 32.64 | 32.64 | 51.591 | 58.653 | 58.79 | 0 | 0 | 0 | 0 | 0 | 0 | -0.001 | 0 | 55.52 | 0 | 0 | 3.92 | 1 | 346.85 | 0 | 0 | 0 | 0 | 0 | 0 | 6.876 | 6.519 | 5.557 | 0 | 0 | 0 | 2 | 2 | 0
2022-11-01 16:00 | 0 | 177.3 | 174.01 | 1 | 0.9 | 21.94 | 100 | 100 | 0 | 0 | 0 | 0.521 | 0 | 4.349 | 0 | 4.349 | 4.349 | 4.349 | 23.215 | 59.722 | 60.849 | 0 | 0 | 0 | 0 | 0 | 0 | -0.001 | 0 | 7.15 | 0 | 0 | 11.05 | 1 | 346.85 | 0 | 0 | 0 | 0 | 0 | 0 | 6.823 | 6.501 | 5.542 | 0 | 0 | 0 | 1 | 1 | 0
2022-11-01 17:00 | 0 | 0 | 0 | 1 | 1.6 | 19.83 | 100 | 100 | 0 | 0 | 0 | 0 | 0 | 0 | 0 | 0 | 0 | 0 | 0 | 0 | 0 | 0 | 0 | 0 | 0 | 0 | 0 | -0.001 | 0 | 0 | 0 | 0 | 14.74 | 0.99 | 287.69 | 0 | 0 | 0 | 0 | -17.171 | 0 | 5.815 | 6.131 | 5.226 | 0 | 0 | 0 | 2 | 2 | 0
2022-11-01 18:00 | 0 | 0 | 0 | 0 | 2.5 | 19.95 | 100 | 100 | 0 | 0 | 0 | 0 | 0 | 0 | 0 | 0 | 0 | 0 | 0 | 0 | 0 | 0 | 0 | 0 | 0 | 0 | 0 | -0.001 | 0 | 0 | 0 | 0 | 0 | 0 | 243.37 | 0 | 0 | 0 | 0 | -12.865 | 0 | 3.506 | 5.052 | 4.307 | 0 | 0 | 0 | 1 | 1 | 0
2022-11-01 19:00 | 0 | 0 | 0 | 0 | 2.8 | 20.05 | 100 | 100 | 0 | 0 | 0 | 0 | 0 | 0 | 0 | 0 | 0 | 0 | 0 | 0 | 0 | 0 | 0 | 0 | 0 | 0 | 0 | -0.001 | 0 | 0 | 0 | 0 | 0 | 0 | 208.27 | 0 | 0 | 0 | 0 | -10.19 | 0 | 2.356 | 4.229 | 3.605 | 0 | 0 | 0 | 1 | 1 | 0
2022-11-01 20:00 | 0 | 0 | 0 | 0 | 2.3 | 19.68 | 100 | 100 | 0 | 0 | 0 | 0 | 0 | 0 | 0 | 0 | 0 | 0 | 0 | 0 | 0 | 0 | 0 | 0 | 0 | 0 | 0 | -0.001 | 0 | 0 | 0 | 0 | 0 | 0 | 179.44 | 0 | 0 | 0 | 0 | -8.368 | 0 | 1.741 | 3.578 | 3.05 | 0 | 0 | 0 | 1 | 1 | 0
2022-11-01 21:00 | 0 | 0 | 0 | 0 | 2.3 | 19.74 | 100 | 100 | 0 | 0 | 0 | 0 | 0 | 0 | 0 | 0 | 0 | 0 | 0 | 0 | 0 | 0 | 0 | 0 | 0 | 0 | 0 | -0.001 | 0 | 0 | 0 | 0 | 0 | 0 | 155.35 | 0 | 0 | 0 | 0 | -6.995 | 0 | 1.378 | 3.032 | 2.585 | 0 | 0 | 0 | 1 | 1 | 0
2022-11-01 22:00 | 0 | 0 | 0 | 0 | 2.1 | 19.49 | 100 | 100 | 0 | 0 | 0 | 0 | 0 | 0 | 0 | 0 | 0 | 0 | 0 | 0 | 0 | 0 | 0 | 0 | 0 | 0 | 0 | -0.001 | 0 | 0 | 0 | 0 | 0 | 0 | 134.91 | 0 | 0 | 0 | 0 | -5.933 | 0 | 1.153 | 2.58 | 2.199 | 0 | 0 | 0 | 1 | 1 | 0
2022-11-01 23:00 | 0 | 0 | 0 | 0 | 1.8 | 19.59 | 100 | 100 | 0 | 0 | 0 | 0 | 0 | 0 | 0 | 0 | 0 | 0 | 0 | 0 | 0 | 0 | 0 | 0 | 0 | 0 | 0 | -0.001 | 0 | 0 | 0 | 0 | 0 | 0 | 117.5 | 0 | 0 | 0 | 0 | -5.053 | 0 | 0.996 | 2.19 | 1.867 | 0 | 0 | 0 | 1 | 1 | 0
2022-11-02 | 0 | 0 | 0 | 0 | 1.8 | 19.98 | 100 | 100 | 0 | 0 | 0 | 0 | 0 | 0 | 0 | 0 | 0 | 0 | 0 | 0 | 0 | 0 | 0 | 0 | 0 | 0 | 0 | -0.001 | 0 | 0 | 0 | 0 | 0 | 0 | 102.67 | 0 | 0 | 0 | 0 | -4.305 | 0 | 0.876 | 1.851 | 1.578 | 0 | 0 | 0 | 1 | 1 | 0
2022-11-02 01:00 | 0 | 0 | 0 | 0 | 3.3 | 20.28 | 100 | 100 | 0 | 0 | 0 | 0 | 0 | 0 | 0 | 0 | 0 | 0 | 0 | 0 | 0 | 0 | 0 | 0 | 0 | 0 | 0 | -0.001 | 0 | 0 | 0 | 0 | 0 | 0 | 90.02 | 0 | 0 | 0 | 0 | -3.673 | 0 | 0.777 | 1.563 | 1.332 | 0 | 0 | 0 | 1 | 1 | 0
2022-11-02 02:00 | 0 | 0 | 0 | 0 | 4.1 | 17.73 | 100 | 100 | 0 | 0 | 0 | 0 | 0 | 0 | 0 | 0 | 0 | 0 | 0 | 0 | 0 | 0 | 0 | 0 | 0 | 0 | 0 | -0.001 | 0 | 0 | 0 | 0 | 0 | 0 | 78.83 | 0 | 0 | 0 | 0 | -3.249 | 0 | 0.709 | 1.371 | 1.169 | 0 | 0 | 0 | 1 | 1 | 0
2022-11-02 03:00 | 0 | 0 | 0 | 0 | 5 | 17.62 | 100 | 100 | 0 | 0 | 0 | 0 | 0 | 0 | 0 | 0 | 0 | 0 | 0 | 0 | 0 | 0 | 0 | 0 | 0 | 0 | 0 | -0.001 | 0 | 0 | 0 | 0 | 0 | 0 | 69.25 | 0 | 0 | 0 | 0 | -2.779 | 0 | 0.631 | 1.16 | 0.989 | 0 | 0 | 0 | 1 | 1 | 0
2022-11-02 04:00 | 0 | 280.6 | 272.24 | 1 | 6.4 | 17.18 | 100 | 100 | 0 | 0 | 0 | 0.521 | 0 | 0 | 0 | 0 | 0 | 0 | 18.605 | 93.434 | 96.302 | 0 | 0 | 0 | 0 | 0 | 0 | -0.001 | 0 | 0 | 0 | 0 | 14.02 | 0.99 | 121.95 | 0 | 0 | 0 | 0 | 15.297 | 0 | 0.717 | 1.398 | 1.192 | 0 | 0 | 0 | 2 | 2 | 0
2022-11-02 05:00 | 0 | 416 | 413.1 | 1 | 6.3 | 17.21 | 100 | 100 | 0 | 0 | 0 | 0.521 | 0 | 22.944 | 0 | 22.944 | 22.944 | 22.944 | 98.804 | 141.777 | 142.771 | 0 | 0 | 0 | 0 | 0 | 0 | -0.001 | 0 | 16.07 | 0 | 0 | 6.77 | 1 | 347.5 | 0 | 0 | 0 | 0 | 65.473 | 0 | 2.656 | 4.174 | 3.558 | 0 | 0 | 0 | 1 | 1 | 0
2022-11-02 06:00 | 0 | 392 | 392 | 1 | 6.5 | 17.8 | 100 | 100 | 28.753 | 28.753 | 0.888 | 0.851 | 30.492 | 0 | 0 | 99.181 | 99.181 | 99.181 | 118.514 | 134.534 | 134.534 | 0 | 0 | 0 | 0 | 0 | 0 | 99.18 | 99.181 | 73.72 | 21.37 | 100 | 0.02 | 1 | 347.5 | 0 | 0 | 0 | 0 | 0 | 0 | 7.113 | 6.597 | 5.624 | 0 | 0 | 0 | 2 | 2 | 0
2022-11-02 07:00 | 0 | 435.6 | 433.31 | 1 | 7 | 18.05 | 100 | 100 | 32.364 | 32.364 | 1.503 | 0.984 | 34.851 | 0 | 0 | 111.395 | 111.395 | 111.395 | 130.704 | 148.712 | 149.498 | 0 | 0 | 0 | 0 | 0 | 0 | 111.394 | 111.395 | 74.51 | 21.65 | 100 | 5.88 | 1 | 347.5 | 0 | 0 | 0 | 0 | 0 | 0 | 7.098 | 6.592 | 5.619 | 0 | 0 | 0 | 2 | 2 | 0
2022-11-02 08:00 | 0 | 517.9 | 509.14 | 1 | 7.2 | 21.07 | 100 | 100 | 39.427 | 39.427 | 2.438 | 1.271 | 43.136 | 0 | 0 | 134.036 | 134.036 | 134.036 | 153.05 | 174.737 | 177.743 | 0 | 0 | 0 | 0 | 0 | 0 | 134.035 | 134.036 | 75.41 | 22.18 | 100 | 10.55 | 1 | 347.5 | 0 | 0 | 0 | 0 | 0 | 0 | 6.914 | 6.531 | 5.568 | 0 | 0 | 0 | 2 | 2 | 0
2022-11-02 09:00 | 0 | 605.5 | 588.32 | 1 | 8 | 21.85 | 100 | 100 | 48.033 | 48.033 | 2.299 | 1.622 | 51.955 | 0 | 0 | 157.356 | 157.356 | 157.356 | 176.294 | 201.912 | 207.808 | 0 | 0 | 0 | 0 | 0 | 0 | 157.355 | 157.356 | 75.72 | 23.11 | 100 | 13.68 | 0.99 | 347.5 | 0 | 0 | 0 | 0 | 0 | 0 | 6.868 | 6.516 | 5.555 | 0 | 0 | 0 | 2 | 2 | 0
2022-11-02 10:00 | 0 | 598.9 | 578.5 | 1 | 6.5 | 21.12 | 100 | 100 | 46.883 | 46.883 | 2.225 | 1.569 | 50.677 | 0 | 0 | 154.071 | 154.071 | 154.071 | 173.08 | 198.54 | 205.542 | 0 | 0 | 0 | 0 | 0 | 0 | 154.07 | 154.071 | 74.96 | 22.81 | 100 | 15 | 0.99 | 347.5 | 0 | 0 | 0 | 0 | 0 | 0 | 6.911 | 6.53 | 5.567 | 0 | 0 | 0 | 2 | 2 | 0
2022-11-02 11:00 | 0 | 584.7 | 566.36 | 1 | 6.9 | 20.95 | 100 | 100 | 45.564 | 45.564 | 2.269 | 1.514 | 49.346 | 0 | 0 | 150.547 | 150.547 | 150.547 | 169.572 | 194.373 | 200.669 | 0 | 0 | 0 | 0 | 0 | 0 | 150.546 | 150.547 | 75.02 | 22.71 | 100 | 14.39 | 0.99 | 347.5 | 0 | 0 | 0 | 0 | 0 | 0 | 6.921 | 6.534 | 5.57 | 0 | 0 | 0 | 2 | 2 | 0
2022-11-02 12:00 | 0 | 422.8 | 413.7 | 1 | 6.8 | 20.33 | 100 | 100 | 30.397 | 30.397 | 1.302 | 0.914 | 32.614 | 0 | 0 | 105.115 | 105.115 | 105.115 | 124.201 | 141.982 | 145.105 | 0 | 0 | 0 | 0 | 0 | 0 | 105.114 | 105.115 | 72.44 | 20.95 | 100 | 11.91 | 0.99 | 347.5 | 0 | 0 | 0 | 0 | 0 | 0 | 6.959 | 6.546 | 5.581 | 0 | 0 | 0 | 2 | 2 | 0
2022-11-02 13:00 | 0 | 261.7 | 259.3 | 1 | 6.6 | 20.08 | 100 | 100 | 0 | 0 | 0 | 0.521 | 0 | 59.01 | 0 | 59.01 | 59.01 | 59.01 | 78.12 | 88.991 | 89.815 | 0 | 0 | 0 | 0 | 0 | 0 | -0.001 | 0 | 65.7 | 0 | 0 | 7.77 | 1 | 347.5 | 0 | 0 | 0 | 0 | 0 | 0 | 6.974 | 6.551 | 5.585 | 0 | 0 | 0 | 2 | 2 | 0
2022-11-02 14:00 | 0 | 40.4 | 40.37 | 1 | 6.8 | 16.89 | 100 | 100 | 0 | 0 | 0 | 0.521 | 0 | 0 | 0 | 0 | 0 | 0 | 12.197 | 13.854 | 13.865 | 0 | 0 | 0 | 0 | 0 | 0 | -0.001 | 0 | 0 | 0 | 0 | 2.28 | 1 | 325.21 | 0 | 0 | 0 | 0 | -6.471 | 0 | 6.703 | 6.459 | 5.506 | 0 | 0 | 0 | 1 | 1 | 0
2022-11-02 15:00 | 0 | 115.2 | 114.89 | 1 | 6.8 | 16.97 | 100 | 100 | 0 | 0 | 0 | 0.521 | 0 | 9.429 | 0 | 9.429 | 9.429 | 9.429 | 34.686 | 39.43 | 39.537 | 0 | 0 | 0 | 0 | 0 | 0 | -0.001 | 0 | 23.85 | 0 | 0 | 4.2 | 1 | 347.5 | 0 | 0 | 0 | 0 | 6.471 | 0 | 6.778 | 6.482 | 5.526 | 0 | 0 | 0 | 1 | 1 | 0
2022-11-02 16:00 | 0 | 91.3 | 89.52 | 1 | 5.7 | 16.98 | 100 | 100 | 0 | 0 | 0 | 0.521 | 0 | 0 | 0 | 0 | 0 | 0 | 12.13 | 30.724 | 31.334 | 0 | 0 | 0 | 0 | 0 | 0 | -0.001 | 0 | 0 | 0 | 0 | 11.33 | 0.99 | 325.03 | 0 | 0 | 0 | 0 | -6.523 | 0 | 6.694 | 6.456 | 5.504 | 0 | 0 | 0 | 1 | 1 | 0
2022-11-02 17:00 | 0 | 0 | 0 | 1 | 5.5 | 14.19 | 100 | 100 | 0 | 0 | 0 | 0 | 0 | 0 | 0 | 0 | 0 | 0 | 0 | 0 | 0 | 0 | 0 | 0 | 0 | 0 | 0 | -0.001 | 0 | 0 | 0 | 0 | 15.02 | 0.99 | 270.24 | 0 | 0 | 0 | 0 | -15.905 | 0 | 5.089 | 5.839 | 4.977 | 0 | 0 | 0 | 2 | 2 | 0
2022-11-02 18:00 | 0 | 0 | 0 | 0 | 5.5 | 13.78 | 100 | 100 | 0 | 0 | 0 | 0 | 0 | 0 | 0 | 0 | 0 | 0 | 0 | 0 | 0 | 0 | 0 | 0 | 0 | 0 | 0 | -0.001 | 0 | 0 | 0 | 0 | 0 | 0 | 228.4 | 0 | 0 | 0 | 0 | -12.144 | 0 | 3.17 | 4.844 | 4.129 | 0 | 0 | 0 | 1 | 1 | 0
2022-11-02 19:00 | 0 | 0 | 0 | 0 | 5 | 13.76 | 100 | 100 | 0 | 0 | 0 | 0 | 0 | 0 | 0 | 0 | 0 | 0 | 0 | 0 | 0 | 0 | 0 | 0 | 0 | 0 | 0 | -0.001 | 0 | 0 | 0 | 0 | 0 | 0 | 194.94 | 0 | 0 | 0 | 0 | -9.714 | 0 | 2.181 | 4.066 | 3.467 | 0 | 0 | 0 | 1 | 1 | 0
2022-11-02 20:00 | 0 | 0 | 0 | 0 | 5.2 | 12.24 | 100 | 100 | 0 | 0 | 0 | 0 | 0 | 0 | 0 | 0 | 0 | 0 | 0 | 0 | 0 | 0 | 0 | 0 | 0 | 0 | 0 | -0.001 | 0 | 0 | 0 | 0 | 0 | 0 | 167.11 | 0 | 0 | 0 | 0 | -8.079 | 0 | 1.657 | 3.466 | 2.955 | 0 | 0 | 0 | 1 | 1 | 0
2022-11-02 21:00 | 0 | 0 | 0 | 0 | 5.2 | 12.1 | 100 | 100 | 0 | 0 | 0 | 0 | 0 | 0 | 0 | 0 | 0 | 0 | 0 | 0 | 0 | 0 | 0 | 0 | 0 | 0 | 0 | -0.001 | 0 | 0 | 0 | 0 | 0 | 0 | 143.75 | 0 | 0 | 0 | 0 | -6.781 | 0 | 1.329 | 2.943 | 2.509 | 0 | 0 | 0 | 1 | 1 | 0
2022-11-02 22:00 | 0 | 0 | 0 | 0 | 5.2 | 11.34 | 100 | 100 | 0 | 0 | 0 | 0 | 0 | 0 | 0 | 0 | 0 | 0 | 0 | 0 | 0 | 0 | 0 | 0 | 0 | 0 | 0 | -0.001 | 0 | 0 | 0 | 0 | 0 | 0 | 123.82 | 0 | 0 | 0 | 0 | -5.783 | 0 | 1.125 | 2.515 | 2.144 | 0 | 0 | 0 | 1 | 1 | 0
2022-11-02 23:00 | 0 | 0 | 0 | 0 | 5.3 | 11.14 | 100 | 100 | 0 | 0 | 0 | 0 | 0 | 0 | 0 | 0 | 0 | 0 | 0 | 0 | 0 | 0 | 0 | 0 | 0 | 0 | 0 | -0.001 | 0 | 0 | 0 | 0 | 0 | 0 | 106.8 | 0 | 0 | 0 | 0 | -4.942 | 0 | 0.978 | 2.14 | 1.824 | 0 | 0 | 0 | 1 | 1 | 0
2022-11-03 | 0 | 0 | 0 | 0 | 5.3 | 11.04 | 100 | 100 | 0 | 0 | 0 | 0 | 0 | 0 | 0 | 0 | 0 | 0 | 0 | 0 | 0 | 0 | 0 | 0 | 0 | 0 | 0 | -0.001 | 0 | 0 | 0 | 0 | 0 | 0 | 92.22 | 0 | 0 | 0 | 0 | -4.231 | 0 | 0.865 | 1.818 | 1.549 | 0 | 0 | 0 | 1 | 1 | 0
2022-11-03 01:00 | 0 | 0 | 0 | 0 | 5 | 10.9 | 100 | 100 | 0 | 0 | 0 | 0 | 0 | 0 | 0 | 0 | 0 | 0 | 0 | 0 | 0 | 0 | 0 | 0 | 0 | 0 | 0 | -0.001 | 0 | 0 | 0 | 0 | 0 | 0 | 79.73 | 0 | 0 | 0 | 0 | -3.628 | 0 | 0.77 | 1.543 | 1.315 | 0 | 0 | 0 | 1 | 1 | 0
2022-11-03 02:00 | 0 | 0 | 0 | 0 | 4.7 | 9.71 | 100 | 100 | 0 | 0 | 0 | 0 | 0 | 0 | 0 | 0 | 0 | 0 | 0 | 0 | 0 | 0 | 0 | 0 | 0 | 0 | 0 | -0.001 | 0 | 0 | 0 | 0 | 0 | 0 | 68.87 | 0 | 0 | 0 | 0 | -3.153 | 0 | 0.694 | 1.328 | 1.132 | 0 | 0 | 0 | 1 | 1 | 0
2022-11-03 03:00 | 0 | 0 | 0 | 0 | 4.4 | 9.56 | 100 | 100 | 0 | 0 | 0 | 0 | 0 | 0 | 0 | 0 | 0 | 0 | 0 | 0 | 0 | 0 | 0 | 0 | 0 | 0 | 0 | -0.001 | 0 | 0 | 0 | 0 | 0 | 0 | 59.57 | 0 | 0 | 0 | 0 | -2.698 | 0 | 0.616 | 1.124 | 0.958 | 0 | 0 | 0 | 1 | 1 | 0
2022-11-03 04:00 | 0 | 387.3 | 375.32 | 1 | 4 | 9.89 | 100 | 100 | 0 | 0 | 0 | 0.521 | 0 | 0 | 0 | 0 | 0 | 0 | 26.488 | 128.809 | 132.921 | 0 | 0 | 0 | 0 | 0 | 0 | -0.001 | 0 | 0 | 0 | 0 | 14.29 | 0.99 | 138.45 | 0 | 0 | 0 | 0 | 22.897 | 0 | 0.762 | 1.527 | 1.302 | 0 | 0 | 0 | 2 | 2 | 0
2022-11-03 05:00 | 0 | 618.4 | 613.74 | 1 | 5.4 | 14.33 | 100 | 100 | 0 | 0 | 0 | 0.521 | 0 | 72.668 | 0 | 72.668 | 72.668 | 72.668 | 148.037 | 210.634 | 212.235 | 0 | 0 | 0 | 0 | 0 | 0 | -0.001 | 0 | 34.24 | 0 | 0 | 7.04 | 1 | 347.5 | 0 | 0 | 0 | 0 | 60.684 | 0 | 4.81 | 5.331 | 4.544 | 0 | 0 | 0 | 1 | 1 | 0
2022-11-03 06:00 | 0 | 706.3 | 706.29 | 1 | 5.2 | 14.65 | 100 | 100 | 61.317 | 61.316 | 3.433 | 2.285 | 67.034 | 0 | 0 | 193.876 | 193.876 | 193.876 | 213.522 | 242.399 | 242.402 | 0 | 0 | 0 | 0 | 0 | 0 | 193.875 | 193.876 | 79.98 | 25.3 | 100 | 0.3 | 1 | 347.5 | 0 | 0 | 0 | 0 | 0 | 0 | 7.309 | 6.66 | 5.677 | 0 | 0 | 0 | 2 | 2 | 0
2022-11-03 07:00 | 0 | 744.3 | 740.77 | 1 | 5 | 14.89 | 100 | 100 | 65.436 | 65.436 | 3.484 | 2.49 | 71.41 | 0 | 0 | 203.861 | 203.861 | 203.861 | 223.483 | 254.232 | 255.444 | 0 | 0 | 0 | 0 | 0 | 0 | 203.86 | 203.861 | 79.81 | 25.62 | 100 | 5.58 | 1 | 347.5 | 0 | 0 | 0 | 0 | 0 | 0 | 7.294 | 6.655 | 5.673 | 0 | 0 | 0 | 2 | 3 | 0
2022-11-03 08:00 | 0 | 749 | 737.05 | 1 | 5 | 18.23 | 100 | 100 | 64.46 | 64.459 | 3.843 | 2.458 | 70.761 | 0 | 0 | 202.328 | 202.328 | 202.328 | 221.619 | 252.955 | 257.057 | 0 | 0 | 0 | 0 | 0 | 0 | 202.327 | 202.328 | 78.71 | 25.08 | 100 | 10.25 | 1 | 347.5 | 0 | 0 | 0 | 0 | 0 | 0 | 7.087 | 6.588 | 5.616 | 0 | 0 | 0 | 2 | 3 | 0
2022-11-03 09:00 | 0 | 873.9 | 850.22 | 1 | 5.1 | 18.66 | 100 | 100 | 78.244 | 78.243 | 3.943 | 3.211 | 85.397 | 0 | 0 | 235.613 | 235.613 | 235.613 | 254.862 | 291.796 | 299.922 | 0 | 0 | 0 | 0 | 0 | 0 | 235.612 | 235.613 | 78.56 | 26.09 | 100 | 13.37 | 0.99 | 347.5 | 0 | 0 | 0 | 0 | 0 | 0 | 7.06 | 6.58 | 5.609 | 0 | 0 | 0 | 2 | 3 | 0
2022-11-03 10:00 | 0 | 451.6 | 436.85 | 1 | 4.5 | 20.15 | 100 | 100 | 32.363 | 32.362 | 1.596 | 0.987 | 34.946 | 0 | 0 | 111.648 | 111.648 | 111.648 | 130.751 | 149.927 | 154.989 | 0 | 0 | 0 | 0 | 0 | 0 | 111.647 | 111.648 | 72.04 | 20.88 | 100 | 14.68 | 0.99 | 347.5 | 0 | 0 | 0 | 0 | 0 | 0 | 6.97 | 6.55 | 5.584 | 0 | 0 | 0 | 2 | 3 | 0
2022-11-03 11:00 | 0 | 300.3 | 291.28 | 1 | 4.8 | 19.88 | 100 | 100 | 0 | 0 | 0 | 0.521 | 0 | 68.116 | 0 | 68.116 | 68.116 | 68.116 | 87.245 | 99.968 | 103.063 | 0 | 0 | 0 | 0 | 0 | 0 | -0.001 | 0 | 66.09 | 0 | 0 | 14.08 | 0.99 | 347.5 | 0 | 0 | 0 | 0 | 0 | 0 | 6.986 | 6.555 | 5.588 | 0 | 0 | 0 | 2 | 2 | 0
2022-11-03 12:00 | 0 | 361.3 | 353.92 | 1 | 5.3 | 19.43 | 100 | 100 | 24.625 | 24.624 | 0.947 | 0.735 | 26.306 | 0 | 0 | 87.112 | 87.112 | 87.112 | 106.286 | 121.465 | 123.998 | 0 | 0 | 0 | 0 | 0 | 0 | 87.111 | 87.112 | 70.25 | 19.86 | 100 | 11.6 | 0.99 | 347.5 | 0 | 0 | 0 | 0 | 0 | 0 | 7.013 | 6.564 | 5.596 | 0 | 0 | 0 | 2 | 2 | 0
2022-11-03 13:00 | 0 | 491.6 | 487.43 | 1 | 5.4 | 19.32 | 100 | 100 | 37.529 | 37.528 | 2.081 | 1.185 | 40.795 | 0 | 0 | 127.696 | 127.696 | 127.696 | 146.88 | 167.285 | 168.717 | 0 | 0 | 0 | 0 | 0 | 0 | 127.695 | 127.696 | 75.69 | 22.24 | 100 | 7.47 | 1 | 347.5 | 0 | 0 | 0 | 0 | 0 | 0 | 7.02 | 6.566 | 5.598 | 0 | 0 | 0 | 2 | 2 | 0
2022-11-03 14:00 | 0 | 388.2 | 387.97 | 1 | 5.9 | 16.37 | 100 | 100 | 28.411 | 28.411 | 0.735 | 0.837 | 29.983 | 0 | 0 | 97.758 | 97.758 | 97.758 | 117.232 | 133.15 | 133.23 | 0 | 0 | 0 | 0 | 0 | 0 | 97.757 | 97.758 | 73.37 | 21.32 | 100 | 1.99 | 1 | 347.5 | 0 | 0 | 0 | 0 | 0 | 0 | 7.201 | 6.625 | 5.648 | 0 | 0 | 0 | 2 | 2 | 0
2022-11-03 15:00 | 0 | 316 | 315.03 | 1 | 5.9 | 15.85 | 100 | 100 | 0 | 0 | 0 | 0.521 | 0 | 75.571 | 0 | 75.571 | 75.571 | 75.571 | 95.097 | 108.119 | 108.451 | 0 | 0 | 0 | 0 | 0 | 0 | -0.001 | 0 | 69.68 | 0 | 0 | 4.48 | 1 | 347.5 | 0 | 0 | 0 | 0 | 0 | 0 | 7.234 | 6.636 | 5.657 | 0 | 0 | 0 | 2 | 2 | 0
2022-11-03 16:00 | 0 | 158.3 | 155.07 | 1 | 4.9 | 15.67 | 100 | 100 | 0 | 0 | 0 | 0.521 | 0 | 1.793 | 0 | 1.793 | 1.793 | 1.793 | 21.337 | 53.219 | 54.329 | 0 | 0 | 0 | 0 | 0 | 0 | -0.001 | 0 | 3.3 | 0 | 0 | 11.6 | 0.99 | 347.5 | 0 | 0 | 0 | 0 | 0 | 0 | 7.245 | 6.639 | 5.66 | 0 | 0 | 0 | 1 | 1 | 0
2022-11-03 17:00 | 0 | 0 | 0 | 1 | 4 | 12.93 | 100 | 100 | 0 | 0 | 0 | 0 | 0 | 0 | 0 | 0 | 0 | 0 | 0 | 0 | 0 | 0 | 0 | 0 | 0 | 0 | 0 | -0.001 | 0 | 0 | 0 | 0 | 15.29 | 0.99 | 286.22 | 0 | 0 | 0 | 0 | -17.788 | 0 | 6.18 | 6.266 | 5.342 | 0 | 0 | 0 | 2 | 2 | 0
2022-11-03 18:00 | 0 | 0 | 0 | 0 | 2.6 | 13.09 | 100 | 100 | 0 | 0 | 0 | 0 | 0 | 0 | 0 | 0 | 0 | 0 | 0 | 0 | 0 | 0 | 0 | 0 | 0 | 0 | 0 | -0.001 | 0 | 0 | 0 | 0 | 0 | 0 | 240.68 | 0 | 0 | 0 | 0 | -13.22 | 0 | 3.677 | 5.151 | 4.391 | 0 | 0 | 0 | 1 | 1 | 0
2022-11-03 19:00 | 0 | 0 | 0 | 0 | 1.4 | 12.94 | 100 | 100 | 0 | 0 | 0 | 0 | 0 | 0 | 0 | 0 | 0 | 0 | 0 | 0 | 0 | 0 | 0 | 0 | 0 | 0 | 0 | -0.001 | 0 | 0 | 0 | 0 | 0 | 0 | 204.73 | 0 | 0 | 0 | 0 | -10.437 | 0 | 2.451 | 4.311 | 3.675 | 0 | 0 | 0 | 1 | 1 | 0
2022-11-03 20:00 | 0 | 0 | 0 | 0 | 1 | 11.23 | 100 | 100 | 0 | 0 | 0 | 0 | 0 | 0 | 0 | 0 | 0 | 0 | 0 | 0 | 0 | 0 | 0 | 0 | 0 | 0 | 0 | -0.001 | 0 | 0 | 0 | 0 | 0 | 0 | 175.06 | 0 | 0 | 0 | 0 | -8.613 | 0 | 1.815 | 3.67 | 3.128 | 0 | 0 | 0 | 1 | 1 | 0
2022-11-03 21:00 | 0 | 0 | 0 | 0 | 1 | 10.62 | 100 | 100 | 0 | 0 | 0 | 0 | 0 | 0 | 0 | 0 | 0 | 0 | 0 | 0 | 0 | 0 | 0 | 0 | 0 | 0 | 0 | -0.001 | 0 | 0 | 0 | 0 | 0 | 0 | 150.21 | 0 | 0 | 0 | 0 | -7.213 | 0 | 1.43 | 3.122 | 2.661 | 0 | 0 | 0 | 1 | 1 | 0
2022-11-03 22:00 | 0 | 0 | 0 | 0 | 1.5 | 9.79 | 100 | 100 | 0 | 0 | 0 | 0 | 0 | 0 | 0 | 0 | 0 | 0 | 0 | 0 | 0 | 0 | 0 | 0 | 0 | 0 | 0 | -0.001 | 0 | 0 | 0 | 0 | 0 | 0 | 129.09 | 0 | 0 | 0 | 0 | -6.132 | 0 | 1.192 | 2.667 | 2.273 | 0 | 0 | 0 | 1 | 1 | 0
2022-11-03 23:00 | 0 | 0 | 0 | 0 | 1.3 | 10.15 | 100 | 100 | 0 | 0 | 0 | 0 | 0 | 0 | 0 | 0 | 0 | 0 | 0 | 0 | 0 | 0 | 0 | 0 | 0 | 0 | 0 | -0.001 | 0 | 0 | 0 | 0 | 0 | 0 | 111.15 | 0 | 0 | 0 | 0 | -5.206 | 0 | 1.022 | 2.259 | 1.925 | 0 | 0 | 0 | 1 | 1 | 0
2022-11-04 | 0 | 0 | 0 | 0 | 1.3 | 9.95 | 100 | 100 | 0 | 0 | 0 | 0 | 0 | 0 | 0 | 0 | 0 | 0 | 0 | 0 | 0 | 0 | 0 | 0 | 0 | 0 | 0 | -0.001 | 0 | 0 | 0 | 0 | 0 | 0 | 95.79 | 0 | 0 | 0 | 0 | -4.459 | 0 | 0.9 | 1.921 | 1.638 | 0 | 0 | 0 | 1 | 1 | 0
2022-11-04 01:00 | 0 | 0 | 0 | 0 | 1.4 | 9.92 | 100 | 100 | 0 | 0 | 0 | 0 | 0 | 0 | 0 | 0 | 0 | 0 | 0 | 0 | 0 | 0 | 0 | 0 | 0 | 0 | 0 | -0.001 | 0 | 0 | 0 | 0 | 0 | 0 | 82.64 | 0 | 0 | 0 | 0 | -3.818 | 0 | 0.8 | 1.629 | 1.389 | 0 | 0 | 0 | 1 | 1 | 0
2022-11-04 02:00 | 0 | 0 | 0 | 0 | 1.4 | 9.44 | 100 | 100 | 0 | 0 | 0 | 0 | 0 | 0 | 0 | 0 | 0 | 0 | 0 | 0 | 0 | 0 | 0 | 0 | 0 | 0 | 0 | -0.001 | 0 | 0 | 0 | 0 | 0 | 0 | 71.31 | 0 | 0 | 0 | 0 | -3.287 | 0 | 0.715 | 1.388 | 1.183 | 0 | 0 | 0 | 1 | 1 | 0
2022-11-04 03:00 | 0 | 0 | 0 | 0 | 1.3 | 9.1 | 100 | 100 | 0 | 0 | 0 | 0 | 0 | 0 | 0 | 0 | 0 | 0 | 0 | 0 | 0 | 0 | 0 | 0 | 0 | 0 | 0 | -0.001 | 0 | 0 | 0 | 0 | 0 | 0 | 61.59 | 0 | 0 | 0 | 0 | -2.822 | 0 | 0.638 | 1.179 | 1.005 | 0 | 0 | 0 | 1 | 1 | 0
2022-11-04 04:00 | 0 | 203.2 | 196.68 | 1 | 1.6 | 9.91 | 100 | 100 | 0 | 0 | 0 | 0.521 | 0 | 0 | 0 | 0 | 0 | 0 | 14.31 | 67.499 | 69.738 | 0 | 0 | 0 | 0 | 0 | 0 | -0.001 | 0 | 0 | 0 | 0 | 14.56 | 0.99 | 100.28 | 0 | 0 | 0 | 0 | 11.229 | 0 | 0.681 | 1.296 | 1.104 | 0 | 0 | 0 | 2 | 2 | 0
2022-11-04 05:00 | 0 | 320.4 | 317.79 | 1 | 1.7 | 14.58 | 100 | 100 | 0 | 0 | 0 | 0.521 | 0 | 0 | 0 | 0 | 0 | 0 | 77.279 | 109.067 | 109.961 | 0 | 0 | 0 | 0 | 0 | 0 | -0.001 | 0 | 0 | 0 | 0 | 7.31 | 1 | 339.29 | 0 | 0 | 0 | 0 | 69.383 | 0 | 1.715 | 3.337 | 2.844 | 0 | 0 | 0 | 1 | 1 | 0
2022-11-04 06:00 | 0 | 329.6 | 329.58 | 1 | 1.8 | 14.92 | 100 | 100 | 0 | 0 | 0 | 0.521 | 0 | 77.657 | 0 | 77.657 | 77.657 | 77.657 | 99.631 | 113.113 | 113.119 | 0 | 0 | 0 | 0 | 0 | 0 | -0.001 | 0 | 68.65 | 0 | 0 | 0.58 | 1 | 347.5 | 0 | 0 | 0 | 0 | 2.382 | 0 | 7.275 | 6.649 | 5.668 | 0 | 0 | 0 | 1 | 1 | 0
2022-11-04 07:00 | 0 | 493.6 | 491.49 | 1 | 1.5 | 15.54 | 100 | 100 | 38.201 | 38.2 | 1.772 | 1.199 | 41.172 | 0 | 0 | 128.746 | 128.746 | 128.746 | 148.303 | 168.681 | 169.404 | 0 | 0 | 0 | 0 | 0 | 0 | 128.745 | 128.746 | 76 | 22.55 | 100 | 5.29 | 1 | 347.5 | 0 | 0 | 0 | 0 | 0 | 0 | 7.253 | 6.642 | 5.662 | 0 | 0 | 0 | 2 | 2 | 0
2022-11-04 08:00 | 0 | 370.6 | 365.03 | 1 | 1.7 | 19.9 | 100 | 100 | 25.8 | 25.8 | 0.964 | 0.768 | 27.532 | 0 | 0 | 90.659 | 90.659 | 90.659 | 109.787 | 125.277 | 127.19 | 0 | 0 | 0 | 0 | 0 | 0 | 90.658 | 90.659 | 71.28 | 20.28 | 100 | 9.95 | 1 | 347.5 | 0 | 0 | 0 | 0 | 0 | 0 | 6.985 | 6.555 | 5.588 | 0 | 0 | 0 | 2 | 2 | 0
2022-11-04 09:00 | 0 | 409.3 | 398.71 | 1 | 2.1 | 20.01 | 100 | 100 | 29.008 | 29.008 | 1.072 | 0.864 | 30.944 | 0 | 0 | 100.441 | 100.441 | 100.441 | 119.558 | 136.838 | 140.472 | 0 | 0 | 0 | 0 | 0 | 0 | 100.44 | 100.441 | 71.5 | 20.65 | 100 | 13.06 | 0.99 | 347.5 | 0 | 0 | 0 | 0 | 0 | 0 | 6.978 | 6.553 | 5.586 | 0 | 0 | 0 | 2 | 2 | 0
2022-11-04 10:00 | 0 | 531.3 | 514.67 | 1 | 2.5 | 22.08 | 100 | 100 | 39.672 | 39.671 | 2.604 | 1.287 | 43.563 | 0 | 0 | 135.186 | 135.186 | 135.186 | 154.101 | 176.636 | 182.342 | 0 | 0 | 0 | 0 | 0 | 0 | 135.185 | 135.186 | 74.14 | 21.76 | 100 | 14.37 | 0.99 | 347.5 | 0 | 0 | 0 | 0 | 0 | 0 | 6.854 | 6.511 | 5.551 | 0 | 0 | 0 | 2 | 2 | 0
2022-11-04 11:00 | 0 | 474.6 | 460.97 | 1 | 2.9 | 21.75 | 100 | 100 | 34.61 | 34.609 | 1.974 | 1.077 | 37.66 | 0 | 0 | 119.17 | 119.17 | 119.17 | 138.118 | 158.204 | 162.883 | 0 | 0 | 0 | 0 | 0 | 0 | 119.169 | 119.17 | 73.16 | 21.25 | 100 | 13.77 | 0.99 | 347.5 | 0 | 0 | 0 | 0 | 0 | 0 | 6.873 | 6.518 | 5.556 | 0 | 0 | 0 | 2 | 2 | 0
2022-11-04 12:00 | 0 | 522.1 | 511.98 | 1 | 3 | 21.69 | 100 | 100 | 39.613 | 39.612 | 2.541 | 1.282 | 43.436 | 0 | 0 | 134.845 | 134.845 | 134.845 | 153.798 | 175.712 | 179.185 | 0 | 0 | 0 | 0 | 0 | 0 | 134.844 | 134.845 | 75.25 | 22.11 | 100 | 11.3 | 0.99 | 347.5 | 0 | 0 | 0 | 0 | 0 | 0 | 6.877 | 6.519 | 5.557 | 0 | 0 | 0 | 2 | 2 | 0
2022-11-04 13:00 | 0 | 652.6 | 647.49 | 1 | 3.4 | 21.52 | 100 | 100 | 54.679 | 54.678 | 2.931 | 1.946 | 59.557 | 0 | 0 | 176.181 | 176.181 | 176.181 | 195.151 | 222.218 | 223.972 | 0 | 0 | 0 | 0 | 0 | 0 | 176.18 | 176.181 | 78.66 | 24.41 | 100 | 7.18 | 1 | 347.5 | 0 | 0 | 0 | 0 | 0 | 0 | 6.887 | 6.522 | 5.56 | 0 | 0 | 0 | 2 | 2 | 0
2022-11-04 14:00 | 0 | 708.3 | 707.99 | 1 | 3.9 | 20.29 | 100 | 100 | 61.142 | 61.142 | 4.046 | 2.305 | 67.493 | 0 | 0 | 194.863 | 194.863 | 194.863 | 213.953 | 242.98 | 243.089 | 0 | 0 | 0 | 0 | 0 | 0 | 194.862 | 194.863 | 80.16 | 25.15 | 100 | 1.71 | 1 | 347.5 | 0 | 0 | 0 | 0 | 0 | 0 | 6.961 | 6.547 | 5.581 | 0 | 0 | 0 | 2 | 2 | 0
2022-11-04 15:00 | 0 | 449 | 447.45 | 1 | 4.7 | 19.46 | 100 | 100 | 33.646 | 33.645 | 1.773 | 1.037 | 36.456 | 0 | 0 | 115.881 | 115.881 | 115.881 | 135.052 | 153.566 | 154.097 | 0 | 0 | 0 | 0 | 0 | 0 | 115.88 | 115.881 | 75.2 | 21.83 | 100 | 4.76 | 1 | 347.5 | 0 | 0 | 0 | 0 | 0 | 0 | 7.012 | 6.564 | 5.595 | 0 | 0 | 0 | 2 | 2 | 0
2022-11-04 16:00 | 0 | 459.5 | 449.68 | 1 | 4 | 18.83 | 100 | 100 | 0 | 0 | 0 | 0.521 | 0 | 43.595 | 0 | 43.595 | 43.595 | 43.595 | 62.828 | 154.33 | 157.7 | 0 | 0 | 0 | 0 | 0 | 0 | -0.001 | 0 | 27.64 | 0 | 0 | 11.87 | 0.99 | 347.5 | 0 | 0 | 0 | 0 | 0 | 0 | 7.05 | 6.576 | 5.606 | 0 | 0 | 0 | 2 | 2 | 0
2022-11-04 17:00 | 0 | 0 | 0 | 1 | 3.4 | 13.51 | 100 | 100 | 0 | 0 | 0 | 0 | 0 | 0 | 0 | 0 | 0 | 0 | 0 | 0 | 0 | 0 | 0 | 0 | 0 | 0 | 0 | -0.001 | 0 | 0 | 0 | 0 | 15.55 | 0.99 | 286.39 | 0 | 0 | 0 | 0 | -17.74 | 0 | 6.151 | 6.256 | 5.333 | 0 | 0 | 0 | 2 | 2 | 0
2022-11-04 18:00 | 0 | 0 | 0 | 0 | 2.5 | 13.5 | 100 | 100 | 0 | 0 | 0 | 0 | 0 | 0 | 0 | 0 | 0 | 0 | 0 | 0 | 0 | 0 | 0 | 0 | 0 | 0 | 0 | -0.001 | 0 | 0 | 0 | 0 | 0 | 0 | 240.9 | 0 | 0 | 0 | 0 | -13.203 | 0 | 3.669 | 5.147 | 4.387 | 0 | 0 | 0 | 1 | 1 | 0
2022-11-04 19:00 | 0 | 0 | 0 | 0 | 1.9 | 13.34 | 100 | 100 | 0 | 0 | 0 | 0 | 0 | 0 | 0 | 0 | 0 | 0 | 0 | 0 | 0 | 0 | 0 | 0 | 0 | 0 | 0 | -0.001 | 0 | 0 | 0 | 0 | 0 | 0 | 204.98 | 0 | 0 | 0 | 0 | -10.427 | 0 | 2.447 | 4.308 | 3.672 | 0 | 0 | 0 | 1 | 1 | 0
2022-11-04 20:00 | 0 | 0 | 0 | 0 | 1.7 | 11.27 | 100 | 100 | 0 | 0 | 0 | 0 | 0 | 0 | 0 | 0 | 0 | 0 | 0 | 0 | 0 | 0 | 0 | 0 | 0 | 0 | 0 | -0.001 | 0 | 0 | 0 | 0 | 0 | 0 | 175.28 | 0 | 0 | 0 | 0 | -8.624 | 0 | 1.818 | 3.674 | 3.132 | 0 | 0 | 0 | 1 | 1 | 0
2022-11-04 21:00 | 0 | 0 | 0 | 0 | 2.1 | 11.45 | 100 | 100 | 0 | 0 | 0 | 0 | 0 | 0 | 0 | 0 | 0 | 0 | 0 | 0 | 0 | 0 | 0 | 0 | 0 | 0 | 0 | -0.001 | 0 | 0 | 0 | 0 | 0 | 0 | 150.53 | 0 | 0 | 0 | 0 | -7.184 | 0 | 1.423 | 3.11 | 2.651 | 0 | 0 | 0 | 1 | 1 | 0
2022-11-04 22:00 | 0 | 0 | 0 | 0 | 1.9 | 10.77 | 100 | 100 | 0 | 0 | 0 | 0 | 0 | 0 | 0 | 0 | 0 | 0 | 0 | 0 | 0 | 0 | 0 | 0 | 0 | 0 | 0 | -0.001 | 0 | 0 | 0 | 0 | 0 | 0 | 129.5 | 0 | 0 | 0 | 0 | -6.103 | 0 | 1.186 | 2.654 | 2.263 | 0 | 0 | 0 | 1 | 1 | 0
2022-11-04 23:00 | 0 | 0 | 0 | 0 | 2.1 | 10.26 | 100 | 100 | 0 | 0 | 0 | 0 | 0 | 0 | 0 | 0 | 0 | 0 | 0 | 0 | 0 | 0 | 0 | 0 | 0 | 0 | 0 | -0.001 | 0 | 0 | 0 | 0 | 0 | 0 | 111.52 | 0 | 0 | 0 | 0 | -5.219 | 0 | 1.025 | 2.264 | 1.93 | 0 | 0 | 0 | 1 | 1 | 0
2022-11-05 | 0 | 0 | 0 | 0 | 2.1 | 10.07 | 100 | 100 | 0 | 0 | 0 | 0 | 0 | 0 | 0 | 0 | 0 | 0 | 0 | 0 | 0 | 0 | 0 | 0 | 0 | 0 | 0 | -0.001 | 0 | 0 | 0 | 0 | 0 | 0 | 96.13 | 0 | 0 | 0 | 0 | -4.47 | 0 | 0.902 | 1.926 | 1.642 | 0 | 0 | 0 | 1 | 1 | 0
2022-11-05 01:00 | 0 | 0 | 0 | 0 | 2 | 9.8 | 100 | 100 | 0 | 0 | 0 | 0 | 0 | 0 | 0 | 0 | 0 | 0 | 0 | 0 | 0 | 0 | 0 | 0 | 0 | 0 | 0 | -0.001 | 0 | 0 | 0 | 0 | 0 | 0 | 82.91 | 0 | 0 | 0 | 0 | -3.837 | 0 | 0.803 | 1.638 | 1.396 | 0 | 0 | 0 | 1 | 1 | 0
2022-11-05 02:00 | 0 | 0 | 0 | 0 | 2 | 8.94 | 100 | 100 | 0 | 0 | 0 | 0 | 0 | 0 | 0 | 0 | 0 | 0 | 0 | 0 | 0 | 0 | 0 | 0 | 0 | 0 | 0 | -0.001 | 0 | 0 | 0 | 0 | 0 | 0 | 71.47 | 0 | 0 | 0 | 0 | -3.319 | 0 | 0.721 | 1.403 | 1.196 | 0 | 0 | 0 | 1 | 1 | 0
2022-11-05 03:00 | 0 | 0 | 0 | 0 | 2.2 | 8.55 | 100 | 100 | 0 | 0 | 0 | 0 | 0 | 0 | 0 | 0 | 0 | 0 | 0 | 0 | 0 | 0 | 0 | 0 | 0 | 0 | 0 | -0.001 | 0 | 0 | 0 | 0 | 0 | 0 | 61.65 | 0 | 0 | 0 | 0 | -2.852 | 0 | 0.643 | 1.193 | 1.017 | 0 | 0 | 0 | 1 | 1 | 0
2022-11-05 04:00 | 0 | 390.9 | 377.89 | 1 | 2.2 | 9.15 | 100 | 100 | 0 | 0 | 0 | 0.521 | 0 | 0 | 0 | 0 | 0 | 0 | 28.293 | 129.692 | 134.157 | 0 | 0 | 0 | 0 | 0 | 0 | -0.001 | 0 | 0 | 0 | 0 | 14.82 | 0.99 | 146.03 | 0 | 0 | 0 | 0 | 24.496 | 0 | 0.795 | 1.621 | 1.382 | 0 | 0 | 0 | 2 | 2 | 0
2022-11-05 05:00 | 0 | 659.6 | 653.83 | 1 | 1.9 | 17.77 | 100 | 100 | 24.683 | 24.682 | 0.82 | 0.733 | 26.236 | 0 | 0 | 86.911 | 86.911 | 86.911 | 160.238 | 224.395 | 226.375 | 0 | 0 | 0 | 0 | 0 | 0 | 86.91 | 86.911 | 38.39 | 10.9 | 100 | 7.58 | 1 | 347.5 | 0 | 0 | 0 | 0 | 58.483 | 0 | 4.838 | 5.401 | 4.605 | 0 | 0 | 0 | 2 | 2 | 0
2022-11-05 06:00 | 0 | 825.9 | 825.81 | 1 | 2 | 19.57 | 100 | 100 | 76.076 | 76.076 | 3.985 | 3.087 | 83.148 | 0 | 0 | 230.46 | 230.46 | 230.46 | 249.62 | 283.417 | 283.449 | 0 | 0 | 0 | 0 | 0 | 0 | 230.459 | 230.46 | 81.31 | 26.84 | 100 | 0.86 | 1 | 347.5 | 0 | 0 | 0 | 0 | 0 | 0 | 7.005 | 6.561 | 5.594 | 0 | 0 | 0 | 2 | 3 | 0
2022-11-05 07:00 | 0 | 914.1 | 910.61 | 1 | 2.1 | 20.59 | 100 | 100 | 85.009 | 85.009 | 5.42 | 3.722 | 94.15 | 0 | 0 | 255.749 | 255.749 | 255.749 | 274.809 | 312.522 | 313.719 | 0 | 0 | 0 | 0 | 0 | 0 | 255.748 | 255.749 | 81.52 | 27.1 | 100 | 5.01 | 1 | 347.5 | 0 | 0 | 0 | 0 | 0 | 0 | 6.943 | 6.541 | 5.576 | 0 | 0 | 0 | 2 | 3 | 0
2022-11-05 08:00 | 0 | 961.2 | 947.59 | 1 | 2.3 | 27.56 | 100 | 100 | 87.064 | 87.063 | 7.049 | 4.017 | 98.13 | 0 | 0 | 266.681 | 266.681 | 266.681 | 285.072 | 325.214 | 329.884 | 0 | 0 | 0 | 0 | 0 | 0 | 266.68 | 266.681 | 80.84 | 26.39 | 100 | 9.65 | 1 | 347.5 | 0 | 0 | 0 | 0 | 0 | 0 | 6.533 | 6.402 | 5.457 | 0 | 0 | 0 | 2 | 3 | 0
2022-11-05 09:00 | 0 | 985.4 | 961.08 | 1 | 2.7 | 28.11 | 100 | 100 | 87.979 | 87.979 | 7.262 | 4.107 | 99.349 | 0 | 0 | 269.944 | 269.944 | 269.944 | 288.284 | 329.843 | 338.189 | 0 | 0 | 0 | 0 | 0 | 0 | 269.943 | 269.944 | 79.82 | 26.01 | 100 | 12.76 | 0.99 | 347.5 | 0 | 0 | 0 | 0 | 0 | 0 | 6.501 | 6.391 | 5.448 | 0 | 0 | 0 | 2 | 3 | 0
2022-11-05 10:00 | 0 | 993.7 | 963.91 | 1 | 3.2 | 30.2 | 100 | 100 | 87.338 | 87.338 | 7.469 | 4.125 | 98.932 | 0 | 0 | 270.571 | 270.571 | 270.571 | 288.715 | 330.815 | 341.038 | 0 | 0 | 0 | 0 | 0 | 0 | 270.57 | 270.571 | 79.34 | 25.61 | 100 | 14.06 | 0.99 | 347.5 | 0 | 0 | 0 | 0 | 0 | 0 | 6.382 | 6.349 | 5.412 | 0 | 0 | 0 | 2 | 3 | 0
2022-11-05 11:00 | 0 | 988.2 | 961.05 | 1 | 3.8 | 30.21 | 100 | 100 | 87.088 | 87.087 | 7.456 | 4.106 | 98.65 | 0 | 0 | 269.913 | 269.913 | 269.913 | 288.055 | 329.834 | 339.15 | 0 | 0 | 0 | 0 | 0 | 0 | 269.912 | 269.913 | 79.59 | 25.68 | 100 | 13.46 | 0.99 | 347.5 | 0 | 0 | 0 | 0 | 0 | 0 | 6.382 | 6.349 | 5.412 | 0 | 0 | 0 | 2 | 3 | 0
2022-11-05 12:00 | 0 | 970.1 | 952.28 | 1 | 4.6 | 29.91 | 100 | 100 | 86.501 | 86.5 | 7.372 | 4.052 | 97.925 | 0 | 0 | 267.972 | 267.972 | 267.972 | 286.142 | 326.822 | 332.938 | 0 | 0 | 0 | 0 | 0 | 0 | 267.971 | 267.972 | 80.49 | 25.98 | 100 | 11 | 1 | 347.5 | 0 | 0 | 0 | 0 | 0 | 0 | 6.399 | 6.355 | 5.417 | 0 | 0 | 0 | 2 | 3 | 0
2022-11-05 13:00 | 0 | 935.1 | 928.35 | 1 | 5.1 | 29.44 | 100 | 100 | 84.409 | 84.409 | 7.099 | 3.879 | 95.387 | 0 | 0 | 261.64 | 261.64 | 261.64 | 279.855 | 318.61 | 320.926 | 0 | 0 | 0 | 0 | 0 | 0 | 261.639 | 261.64 | 81.53 | 26.3 | 100 | 6.89 | 1 | 347.5 | 0 | 0 | 0 | 0 | 0 | 0 | 6.425 | 6.364 | 5.425 | 0 | 0 | 0 | 2 | 3 | 0
2022-11-05 14:00 | 0 | 863.6 | 863.33 | 1 | 5.1 | 26.7 | 100 | 100 | 78.823 | 78.823 | 5.765 | 3.379 | 87.968 | 0 | 0 | 242.447 | 242.447 | 242.447 | 260.92 | 296.295 | 296.388 | 0 | 0 | 0 | 0 | 0 | 0 | 242.446 | 242.447 | 81.8 | 26.59 | 100 | 1.43 | 1 | 347.5 | 0 | 0 | 0 | 0 | 0 | 0 | 6.582 | 6.419 | 5.472 | 0 | 0 | 0 | 2 | 3 | 0
2022-11-05 15:00 | 0 | 738.3 | 735.46 | 1 | 4.4 | 26 | 100 | 100 | 63.761 | 63.761 | 4.865 | 2.48 | 71.107 | 0 | 0 | 203.41 | 203.41 | 203.41 | 221.949 | 252.411 | 253.385 | 0 | 0 | 0 | 0 | 0 | 0 | 203.409 | 203.41 | 80.28 | 25.16 | 100 | 5.02 | 1 | 347.5 | 0 | 0 | 0 | 0 | 0 | 0 | 6.623 | 6.433 | 5.484 | 0 | 0 | 0 | 2 | 3 | 0
2022-11-05 16:00 | 0 | 499 | 487.86 | 1 | 2.8 | 25.77 | 100 | 100 | 0 | 0 | 0 | 0.521 | 0 | 50.639 | 0 | 50.639 | 50.639 | 50.639 | 69.2 | 167.434 | 171.257 | 0 | 0 | 0 | 0 | 0 | 0 | -0.001 | 0 | 29.57 | 0 | 0 | 12.13 | 0.99 | 347.5 | 0 | 0 | 0 | 0 | 0 | 0 | 6.636 | 6.437 | 5.488 | 0 | 0 | 0 | 2 | 3 | 0
2022-11-05 17:00 | 0 | 0 | 0 | 1 | 2.2 | 18.76 | 100 | 100 | 0 | 0 | 0 | 0 | 0 | 0 | 0 | 0 | 0 | 0 | 0 | 0 | 0 | 0 | 0 | 0 | 0 | 0 | 0 | -0.001 | 0 | 0 | 0 | 0 | 15.81 | 0.99 | 287.87 | 0 | 0 | 0 | 0 | -17.311 | 0 | 5.896 | 6.162 | 5.253 | 0 | 0 | 0 | 2 | 2 | 0
2022-11-05 18:00 | 0 | 0 | 0 | 0 | 0.6 | 19.65 | 100 | 100 | 0 | 0 | 0 | 0 | 0 | 0 | 0 | 0 | 0 | 0 | 0 | 0 | 0 | 0 | 0 | 0 | 0 | 0 | 0 | -0.001 | 0 | 0 | 0 | 0 | 0 | 0 | 243.44 | 0 | 0 | 0 | 0 | -12.896 | 0 | 3.521 | 5.061 | 4.314 | 0 | 0 | 0 | 1 | 1 | 0
2022-11-05 19:00 | 0 | 0 | 0 | 0 | 1 | 19.01 | 100 | 100 | 0 | 0 | 0 | 0 | 0 | 0 | 0 | 0 | 0 | 0 | 0 | 0 | 0 | 0 | 0 | 0 | 0 | 0 | 0 | -0.001 | 0 | 0 | 0 | 0 | 0 | 0 | 208.13 | 0 | 0 | 0 | 0 | -10.251 | 0 | 2.379 | 4.249 | 3.622 | 0 | 0 | 0 | 1 | 1 | 0
2022-11-05 20:00 | 0 | 0 | 0 | 0 | 1.6 | 15.43 | 100 | 100 | 0 | 0 | 0 | 0 | 0 | 0 | 0 | 0 | 0 | 0 | 0 | 0 | 0 | 0 | 0 | 0 | 0 | 0 | 0 | -0.001 | 0 | 0 | 0 | 0 | 0 | 0 | 178.59 | 0 | 0 | 0 | 0 | -8.573 | 0 | 1.803 | 3.655 | 3.116 | 0 | 0 | 0 | 1 | 1 | 0
2022-11-05 21:00 | 0 | 0 | 0 | 0 | 2 | 15.65 | 100 | 100 | 0 | 0 | 0 | 0 | 0 | 0 | 0 | 0 | 0 | 0 | 0 | 0 | 0 | 0 | 0 | 0 | 0 | 0 | 0 | -0.001 | 0 | 0 | 0 | 0 | 0 | 0 | 153.99 | 0 | 0 | 0 | 0 | -7.144 | 0 | 1.413 | 3.093 | 2.637 | 0 | 0 | 0 | 1 | 1 | 0
2022-11-05 22:00 | 0 | 0 | 0 | 0 | 2.6 | 14.01 | 100 | 100 | 0 | 0 | 0 | 0 | 0 | 0 | 0 | 0 | 0 | 0 | 0 | 0 | 0 | 0 | 0 | 0 | 0 | 0 | 0 | -0.001 | 0 | 0 | 0 | 0 | 0 | 0 | 132.93 | 0 | 0 | 0 | 0 | -6.113 | 0 | 1.188 | 2.658 | 2.266 | 0 | 0 | 0 | 1 | 1 | 0
2022-11-05 23:00 | 0 | 0 | 0 | 0 | 3 | 14.33 | 100 | 100 | 0 | 0 | 0 | 0 | 0 | 0 | 0 | 0 | 0 | 0 | 0 | 0 | 0 | 0 | 0 | 0 | 0 | 0 | 0 | -0.001 | 0 | 0 | 0 | 0 | 0 | 0 | 115.04 | 0 | 0 | 0 | 0 | -5.192 | 0 | 1.02 | 2.252 | 1.92 | 0 | 0 | 0 | 1 | 1 | 0
2022-11-06 | 0 | 0 | 0 | 0 | 3.2 | 14.11 | 100 | 100 | 0 | 0 | 0 | 0 | 0 | 0 | 0 | 0 | 0 | 0 | 0 | 0 | 0 | 0 | 0 | 0 | 0 | 0 | 0 | -0.001 | 0 | 0 | 0 | 0 | 0 | 0 | 99.72 | 0 | 0 | 0 | 0 | -4.448 | 0 | 0.899 | 1.916 | 1.633 | 0 | 0 | 0 | 1 | 1 | 0
2022-11-06 01:00 | 0 | 0 | 0 | 0 | 3.3 | 14.5 | 100 | 100 | 0 | 0 | 0 | 0 | 0 | 0 | 0 | 0 | 0 | 0 | 0 | 0 | 0 | 0 | 0 | 0 | 0 | 0 | 0 | -0.001 | 0 | 0 | 0 | 0 | 0 | 0 | 86.66 | 0 | 0 | 0 | 0 | -3.791 | 0 | 0.796 | 1.617 | 1.378 | 0 | 0 | 0 | 1 | 1 | 0
2022-11-06 02:00 | 0 | 0 | 0 | 0 | 3.4 | 14.05 | 100 | 100 | 0 | 0 | 0 | 0 | 0 | 0 | 0 | 0 | 0 | 0 | 0 | 0 | 0 | 0 | 0 | 0 | 0 | 0 | 0 | -0.001 | 0 | 0 | 0 | 0 | 0 | 0 | 75.42 | 0 | 0 | 0 | 0 | -3.262 | 0 | 0.711 | 1.377 | 1.174 | 0 | 0 | 0 | 1 | 1 | 0
2022-11-06 03:00 | 0 | 0 | 0 | 0 | 3.6 | 13.91 | 100 | 100 | 0 | 0 | 0 | 0 | 0 | 0 | 0 | 0 | 0 | 0 | 0 | 0 | 0 | 0 | 0 | 0 | 0 | 0 | 0 | -0.001 | 0 | 0 | 0 | 0 | 0 | 0 | 65.8 | 0 | 0 | 0 | 0 | -2.792 | 0 | 0.633 | 1.166 | 0.994 | 0 | 0 | 0 | 1 | 1 | 0
2022-11-06 04:00 | 0 | 377.7 | 364.68 | 1 | 3.8 | 14.25 | 100 | 100 | 0 | 0 | 0 | 0.521 | 0 | 0 | 0 | 0 | 0 | 0 | 28.052 | 125.158 | 129.627 | 0 | 0 | 0 | 0 | 0 | 0 | -0.001 | 0 | 0 | 0 | 0 | 15.09 | 0.99 | 149.54 | 0 | 0 | 0 | 0 | 24.306 | 0 | 0.787 | 1.597 | 1.362 | 0 | 0 | 0 | 2 | 2 | 0
2022-11-06 05:00 | 0 | 631.1 | 625.18 | 1 | 3 | 24.08 | 100 | 100 | 22.679 | 22.679 | 1.358 | 0.695 | 24.733 | 0 | 0 | 82.547 | 82.547 | 82.547 | 154.366 | 214.563 | 216.594 | 0 | 0 | 0 | 0 | 0 | 0 | 82.546 | 82.547 | 38.11 | 10.47 | 100 | 7.85 | 1 | 347.5 | 0 | 0 | 0 | 0 | 57.466 | 0 | 4.573 | 5.28 | 4.501 | 0 | 0 | 0 | 2 | 2 | 0
2022-11-06 06:00 | 0 | 795.1 | 794.94 | 1 | 2 | 27.68 | 100 | 100 | 70.482 | 70.481 | 5.462 | 2.886 | 78.83 | 0 | 0 | 221.893 | 221.893 | 221.893 | 240.273 | 272.825 | 272.878 | 0 | 0 | 0 | 0 | 0 | 0 | 221.892 | 221.893 | 81.32 | 25.83 | 100 | 1.13 | 1 | 347.5 | 0 | 0 | 0 | 0 | 0 | 0 | 6.526 | 6.399 | 5.455 | 0 | 0 | 0 | 2 | 3 | 0
2022-11-06 07:00 | 0 | 912.5 | 909.4 | 1 | 1 | 28.64 | 100 | 100 | 82.834 | 82.834 | 6.745 | 3.733 | 93.313 | 0 | 0 | 256.195 | 256.195 | 256.195 | 274.484 | 312.107 | 313.17 | 0 | 0 | 0 | 0 | 0 | 0 | 256.194 | 256.195 | 81.81 | 26.45 | 100 | 4.72 | 1 | 347.5 | 0 | 0 | 0 | 0 | 0 | 0 | 6.471 | 6.38 | 5.439 | 0 | 0 | 0 | 2 | 3 | 0
2022-11-06 08:00 | 0 | 956.8 | 944.06 | 1 | 1 | 34 | 100 | 100 | 84.188 | 84.187 | 7.719 | 4.006 | 95.912 | 0 | 0 | 266.289 | 266.289 | 266.289 | 284.08 | 324.003 | 328.374 | 0 | 0 | 0 | 0 | 0 | 0 | 266.288 | 266.289 | 81.09 | 25.64 | 100 | 9.36 | 1 | 347.5 | 0 | 0 | 0 | 0 | 0 | 0 | 6.171 | 6.273 | 5.347 | 0 | 0 | 0 | 2 | 3 | 0
2022-11-06 09:00 | 0 | 981.2 | 958.11 | 1 | 2.4 | 33.78 | 100 | 100 | 85.533 | 85.533 | 7.753 | 4.1 | 97.386 | 0 | 0 | 269.672 | 269.672 | 269.672 | 287.483 | 328.823 | 336.748 | 0 | 0 | 0 | 0 | 0 | 0 | 269.671 | 269.672 | 80.08 | 25.4 | 100 | 12.46 | 0.99 | 347.5 | 0 | 0 | 0 | 0 | 0 | 0 | 6.183 | 6.277 | 5.351 | 0 | 0 | 0 | 2 | 3 | 0
2022-11-06 10:00 | 0 | 987.7 | 959.35 | 1 | 3.6 | 33.91 | 100 | 100 | 85.466 | 85.466 | 7.768 | 4.099 | 97.334 | 0 | 0 | 269.649 | 269.649 | 269.649 | 287.448 | 329.249 | 338.979 | 0 | 0 | 0 | 0 | 0 | 0 | 269.648 | 269.649 | 79.55 | 25.21 | 100 | 13.76 | 0.99 | 347.5 | 0 | 0 | 0 | 0 | 0 | 0 | 6.176 | 6.274 | 5.349 | 0 | 0 | 0 | 2 | 2 | 0
2022-11-06 11:00 | 0 | 983.3 | 957.48 | 1 | 4.3 | 33.21 | 100 | 100 | 85.589 | 85.589 | 7.704 | 4.087 | 97.38 | 0 | 0 | 269.215 | 269.215 | 269.215 | 287.078 | 328.606 | 337.469 | 0 | 0 | 0 | 0 | 0 | 0 | 269.214 | 269.215 | 79.77 | 25.36 | 100 | 13.16 | 0.99 | 347.5 | 0 | 0 | 0 | 0 | 0 | 0 | 6.214 | 6.288 | 5.361 | 0 | 0 | 0 | 2 | 3 | 0
2022-11-06 12:00 | 0 | 947.1 | 930.61 | 1 | 4.4 | 32.59 | 100 | 100 | 83.101 | 83.101 | 7.494 | 3.883 | 94.478 | 0 | 0 | 261.787 | 261.787 | 261.787 | 279.708 | 319.386 | 325.045 | 0 | 0 | 0 | 0 | 0 | 0 | 261.786 | 261.787 | 80.54 | 25.57 | 100 | 10.71 | 1 | 347.5 | 0 | 0 | 0 | 0 | 0 | 0 | 6.249 | 6.301 | 5.371 | 0 | 0 | 0 | 2 | 3 | 0
2022-11-06 13:00 | 0 | 698.1 | 693.47 | 1 | 4.7 | 31.55 | 100 | 100 | 56.483 | 56.482 | 6.189 | 2.229 | 64.901 | 0 | 0 | 191.068 | 191.068 | 191.068 | 209.086 | 237.998 | 239.588 | 0 | 0 | 0 | 0 | 0 | 0 | 191.067 | 191.068 | 79.75 | 23.57 | 100 | 6.61 | 1 | 347.5 | 0 | 0 | 0 | 0 | 0 | 0 | 6.306 | 6.322 | 5.389 | 0 | 0 | 0 | 2 | 3 | 0
2022-11-06 14:00 | 0 | 583 | 582.88 | 1 | 4.8 | 27.53 | 100 | 100 | 46.57 | 46.569 | 3.709 | 1.629 | 51.908 | 0 | 0 | 157.781 | 157.781 | 157.781 | 176.175 | 200.045 | 200.086 | 0 | 0 | 0 | 0 | 0 | 0 | 157.78 | 157.781 | 78.86 | 23.27 | 100 | 1.16 | 1 | 347.5 | 0 | 0 | 0 | 0 | 0 | 0 | 6.534 | 6.402 | 5.458 | 0 | 0 | 0 | 2 | 2 | 0
2022-11-06 15:00 | 0 | 479.3 | 477.26 | 1 | 3.6 | 26.96 | 100 | 100 | 35.473 | 35.472 | 3.294 | 1.158 | 39.924 | 0 | 0 | 125.56 | 125.56 | 125.56 | 144.008 | 163.796 | 164.496 | 0 | 0 | 0 | 0 | 0 | 0 | 125.559 | 125.56 | 76.33 | 21.56 | 100 | 5.29 | 1 | 347.5 | 0 | 0 | 0 | 0 | 0 | 0 | 6.567 | 6.414 | 5.467 | 0 | 0 | 0 | 2 | 2 | 0
2022-11-06 16:00 | 0 | 204.3 | 199.54 | 1 | 1.8 | 26.91 | 100 | 100 | 0 | 0 | 0 | 0.521 | 0 | 10.278 | 0 | 10.278 | 10.278 | 10.278 | 28.731 | 68.484 | 70.116 | 0 | 0 | 0 | 0 | 0 | 0 | -0.001 | 0 | 14.66 | 0 | 0 | 12.39 | 0.99 | 347.5 | 0 | 0 | 0 | 0 | 0 | 0 | 6.57 | 6.415 | 5.468 | 0 | 0 | 0 | 2 | 2 | 0
2022-11-06 17:00 | 0 | 0 | 0 | 1 | 1.3 | 22.58 | 100 | 100 | 0 | 0 | 0 | 0 | 0 | 0 | 0 | 0 | 0 | 0 | 0 | 0 | 0 | 0 | 0 | 0 | 0 | 0 | 0 | -0.001 | 0 | 0 | 0 | 0 | 16.07 | 0.99 | 288.93 | 0 | 0 | 0 | 0 | -17.003 | 0 | 5.716 | 6.093 | 5.194 | 0 | 0 | 0 | 2 | 2 | 0
2022-11-06 18:00 | 0 | 0 | 0 | 0 | 1.2 | 22.96 | 100 | 100 | 0 | 0 | 0 | 0 | 0 | 0 | 0 | 0 | 0 | 0 | 0 | 0 | 0 | 0 | 0 | 0 | 0 | 0 | 0 | -0.001 | 0 | 0 | 0 | 0 | 0 | 0 | 245.01 | 0 | 0 | 0 | 0 | -12.749 | 0 | 3.451 | 5.019 | 4.279 | 0 | 0 | 0 | 1 | 1 | 0
2022-11-06 19:00 | 0 | 0 | 0 | 0 | 1.1 | 22.09 | 100 | 100 | 0 | 0 | 0 | 0 | 0 | 0 | 0 | 0 | 0 | 0 | 0 | 0 | 0 | 0 | 0 | 0 | 0 | 0 | 0 | -0.001 | 0 | 0 | 0 | 0 | 0 | 0 | 209.98 | 0 | 0 | 0 | 0 | -10.167 | 0 | 2.347 | 4.221 | 3.598 | 0 | 0 | 0 | 1 | 1 | 0
2022-11-06 20:00 | 0 | 0 | 0 | 0 | 1.1 | 19.63 | 100 | 100 | 0 | 0 | 0 | 0 | 0 | 0 | 0 | 0 | 0 | 0 | 0 | 0 | 0 | 0 | 0 | 0 | 0 | 0 | 0 | -0.001 | 0 | 0 | 0 | 0 | 0 | 0 | 180.85 | 0 | 0 | 0 | 0 | -8.456 | 0 | 1.767 | 3.611 | 3.078 | 0 | 0 | 0 | 1 | 1 | 0
2022-11-06 21:00 | 0 | 0 | 0 | 0 | 1.3 | 19.47 | 100 | 100 | 0 | 0 | 0 | 0 | 0 | 0 | 0 | 0 | 0 | 0 | 0 | 0 | 0 | 0 | 0 | 0 | 0 | 0 | 0 | -0.001 | 0 | 0 | 0 | 0 | 0 | 0 | 156.49 | 0 | 0 | 0 | 0 | -7.072 | 0 | 1.396 | 3.064 | 2.612 | 0 | 0 | 0 | 1 | 1 | 0
2022-11-06 22:00 | 0 | 0 | 0 | 0 | 1.3 | 18.04 | 100 | 100 | 0 | 0 | 0 | 0 | 0 | 0 | 0 | 0 | 0 | 0 | 0 | 0 | 0 | 0 | 0 | 0 | 0 | 0 | 0 | -0.001 | 0 | 0 | 0 | 0 | 0 | 0 | 135.66 | 0 | 0 | 0 | 0 | -6.046 | 0 | 1.175 | 2.629 | 2.241 | 0 | 0 | 0 | 1 | 1 | 0
2022-11-06 23:00 | 0 | 0 | 0 | 0 | 1.6 | 17.64 | 100 | 100 | 0 | 0 | 0 | 0 | 0 | 0 | 0 | 0 | 0 | 0 | 0 | 0 | 0 | 0 | 0 | 0 | 0 | 0 | 0 | -0.001 | 0 | 0 | 0 | 0 | 0 | 0 | 117.86 | 0 | 0 | 0 | 0 | -5.167 | 0 | 1.016 | 2.241 | 1.911 | 0 | 0 | 0 | 1 | 1 | 0
2022-11-07 | 0 | 0 | 0 | 0 | 2.1 | 17.29 | 100 | 100 | 0 | 0 | 0 | 0 | 0 | 0 | 0 | 0 | 0 | 0 | 0 | 0 | 0 | 0 | 0 | 0 | 0 | 0 | 0 | -0.001 | 0 | 0 | 0 | 0 | 0 | 0 | 102.59 | 0 | 0 | 0 | 0 | -4.433 | 0 | 0.896 | 1.909 | 1.628 | 0 | 0 | 0 | 1 | 1 | 0
2022-11-07 01:00 | 0 | 0 | 0 | 0 | 2.3 | 17.32 | 100 | 100 | 0 | 0 | 0 | 0 | 0 | 0 | 0 | 0 | 0 | 0 | 0 | 0 | 0 | 0 | 0 | 0 | 0 | 0 | 0 | -0.001 | 0 | 0 | 0 | 0 | 0 | 0 | 89.53 | 0 | 0 | 0 | 0 | -3.793 | 0 | 0.796 | 1.618 | 1.379 | 0 | 0 | 0 | 1 | 1 | 0
2022-11-07 02:00 | 0 | 0 | 0 | 0 | 2.1 | 16.41 | 100 | 100 | 0 | 0 | 0 | 0 | 0 | 0 | 0 | 0 | 0 | 0 | 0 | 0 | 0 | 0 | 0 | 0 | 0 | 0 | 0 | -0.001 | 0 | 0 | 0 | 0 | 0 | 0 | 78.21 | 0 | 0 | 0 | 0 | -3.283 | 0 | 0.715 | 1.386 | 1.182 | 0 | 0 | 0 | 1 | 1 | 0
2022-11-07 03:00 | 0 | 0 | 0 | 0 | 1.6 | 16.24 | 100 | 100 | 0 | 0 | 0 | 0 | 0 | 0 | 0 | 0 | 0 | 0 | 0 | 0 | 0 | 0 | 0 | 0 | 0 | 0 | 0 | -0.001 | 0 | 0 | 0 | 0 | 0 | 0 | 68.53 | 0 | 0 | 0 | 0 | -2.812 | 0 | 0.636 | 1.175 | 1.001 | 0 | 0 | 0 | 1 | 1 | 0
2022-11-07 04:00 | 0 | 393.9 | 379.85 | 1 | 1 | 17.35 | 100 | 100 | 0 | 0 | 0 | 0.521 | 0 | 0 | 0 | 0 | 0 | 0 | 29.973 | 130.364 | 135.186 | 0 | 0 | 0 | 0 | 0 | 0 | -0.001 | 0 | 0 | 0 | 0 | 15.35 | 0.99 | 158.61 | 0 | 0 | 0 | 0 | 26.149 | 0 | 0.799 | 1.633 | 1.392 | 0 | 0 | 0 | 2 | 2 | 0
2022-11-07 05:00 | 0 | 635.3 | 628.93 | 1 | 0.5 | 24.1 | 100 | 100 | 24.207 | 24.207 | 1.303 | 0.733 | 26.243 | 0 | 0 | 86.918 | 86.918 | 86.918 | 156.405 | 215.85 | 218.035 | 0 | 0 | 0 | 0 | 0 | 0 | 86.917 | 86.918 | 39.86 | 11.1 | 100 | 8.12 | 1 | 347.5 | 0 | 0 | 0 | 0 | 54.832 | 0 | 4.691 | 5.379 | 4.585 | 0 | 0 | 0 | 2 | 2 | 0
2022-11-07 06:00 | 0 | 802.7 | 802.46 | 1 | 0.4 | 24.71 | 100 | 100 | 72.652 | 72.652 | 4.705 | 2.932 | 80.288 | 0 | 0 | 223.863 | 223.863 | 223.863 | 242.525 | 275.404 | 275.487 | 0 | 0 | 0 | 0 | 0 | 0 | 223.862 | 223.863 | 81.26 | 26.37 | 100 | 1.41 | 1 | 347.5 | 0 | 0 | 0 | 0 | 0 | 0 | 6.698 | 6.459 | 5.506 | 0 | 0 | 0 | 2 | 3 | 0
2022-11-07 07:00 | 0 | 871.7 | 869.08 | 1 | 0.6 | 25.96 | 100 | 100 | 79.709 | 79.708 | 5.632 | 3.414 | 88.754 | 0 | 0 | 243.808 | 243.808 | 243.808 | 262.352 | 298.27 | 299.167 | 0 | 0 | 0 | 0 | 0 | 0 | 243.807 | 243.808 | 81.5 | 26.64 | 100 | 4.44 | 1 | 347.5 | 0 | 0 | 0 | 0 | 0 | 0 | 6.625 | 6.434 | 5.485 | 0 | 0 | 0 | 2 | 3 | 0
2022-11-07 08:00 | 0 | 942.6 | 930.82 | 1 | 1.6 | 31.15 | 100 | 100 | 83.88 | 83.88 | 7.287 | 3.892 | 95.059 | 0 | 0 | 262.105 | 262.105 | 262.105 | 280.16 | 319.457 | 323.5 | 0 | 0 | 0 | 0 | 0 | 0 | 262.104 | 262.105 | 81.02 | 25.93 | 100 | 9.07 | 1 | 347.5 | 0 | 0 | 0 | 0 | 0 | 0 | 6.329 | 6.33 | 5.396 | 0 | 0 | 0 | 2 | 3 | 0
2022-11-07 09:00 | 0 | 976.6 | 954.69 | 1 | 2.4 | 32.39 | 100 | 100 | 85.74 | 85.74 | 7.585 | 4.07 | 97.395 | 0 | 0 | 268.607 | 268.607 | 268.607 | 286.546 | 327.651 | 335.169 | 0 | 0 | 0 | 0 | 0 | 0 | 268.606 | 268.607 | 80.14 | 25.58 | 100 | 12.16 | 0.99 | 347.5 | 0 | 0 | 0 | 0 | 0 | 0 | 6.26 | 6.305 | 5.375 | 0 | 0 | 0 | 2 | 3 | 0
2022-11-07 10:00 | 0 | 859.6 | 835.98 | 1 | 2.6 | 32.72 | 100 | 100 | 72.235 | 72.234 | 6.897 | 3.139 | 82.271 | 0 | 0 | 232.659 | 232.659 | 232.659 | 250.568 | 286.909 | 295.015 | 0 | 0 | 0 | 0 | 0 | 0 | 232.658 | 232.659 | 78.86 | 24.49 | 100 | 13.46 | 0.99 | 347.5 | 0 | 0 | 0 | 0 | 0 | 0 | 6.241 | 6.298 | 5.369 | 0 | 0 | 0 | 2 | 3 | 0
2022-11-07 11:00 | 0 | 855.5 | 834.03 | 1 | 3.4 | 32.66 | 100 | 100 | 72.101 | 72.101 | 6.875 | 3.129 | 82.104 | 0 | 0 | 232.23 | 232.23 | 232.23 | 250.145 | 286.238 | 293.608 | 0 | 0 | 0 | 0 | 0 | 0 | 232.229 | 232.23 | 79.1 | 24.56 | 100 | 12.86 | 0.99 | 347.5 | 0 | 0 | 0 | 0 | 0 | 0 | 6.245 | 6.299 | 5.37 | 0 | 0 | 0 | 2 | 2 | 0
2022-11-07 12:00 | 0 | 672.5 | 661.41 | 1 | 4.2 | 31.93 | 100 | 100 | 52.562 | 52.561 | 6.04 | 2.033 | 60.635 | 0 | 0 | 180.866 | 180.866 | 180.866 | 198.848 | 226.997 | 230.802 | 0 | 0 | 0 | 0 | 0 | 0 | 180.865 | 180.866 | 78.36 | 22.77 | 100 | 10.42 | 1 | 347.5 | 0 | 0 | 0 | 0 | 0 | 0 | 6.285 | 6.314 | 5.383 | 0 | 0 | 0 | 2 | 3 | 0
2022-11-07 13:00 | 0 | 640.8 | 636.9 | 1 | 4.4 | 30.49 | 100 | 100 | 50.718 | 50.718 | 5.365 | 1.906 | 57.989 | 0 | 0 | 173.946 | 173.946 | 173.946 | 192.062 | 218.583 | 219.923 | 0 | 0 | 0 | 0 | 0 | 0 | 173.945 | 173.946 | 79.09 | 23.06 | 100 | 6.33 | 1 | 347.5 | 0 | 0 | 0 | 0 | 0 | 0 | 6.366 | 6.343 | 5.407 | 0 | 0 | 0 | 2 | 2 | 0
2022-11-07 14:00 | 0 | 83.2 | 83.19 | 1 | 5 | 24.19 | 100 | 100 | 0 | 0 | 0 | 0.521 | 0 | 6.433 | 0 | 6.433 | 6.433 | 6.433 | 25.146 | 28.551 | 28.554 | 0 | 0 | 0 | 0 | 0 | 0 | -0.001 | 0 | 22.53 | 0 | 0 | 0.89 | 1 | 347.5 | 0 | 0 | 0 | 0 | 0 | 0 | 6.729 | 6.469 | 5.515 | 0 | 0 | 0 | 2 | 2 | 0
2022-11-07 15:00 | 0 | 131.5 | 130.88 | 1 | 5 | 22.86 | 100 | 100 | 0 | 0 | 0 | 0.521 | 0 | 20.647 | 0 | 20.647 | 20.647 | 20.647 | 39.487 | 44.92 | 45.131 | 0 | 0 | 0 | 0 | 0 | 0 | -0.001 | 0 | 45.75 | 0 | 0 | 5.55 | 1 | 347.5 | 0 | 0 | 0 | 0 | 0 | 0 | 6.807 | 6.496 | 5.537 | 0 | 0 | 0 | 1 | 1 | 0
2022-11-07 16:00 | 0 | 142.7 | 139.24 | 1 | 3.4 | 23.1 | 100 | 100 | 0 | 0 | 0 | 0.521 | 0 | 1.531 | 0 | 1.531 | 1.531 | 1.531 | 20.348 | 47.788 | 48.975 | 0 | 0 | 0 | 0 | 0 | 0 | -0.001 | 0 | 3.13 | 0 | 0 | 12.64 | 0.99 | 347.5 | 0 | 0 | 0 | 0 | 0 | 0 | 6.793 | 6.491 | 5.533 | 0 | 0 | 0 | 1 | 1 | 0
2022-11-07 17:00 | 0 | 0 | 0 | 1 | 2.6 | 19.78 | 100 | 100 | 0 | 0 | 0 | 0 | 0 | 0 | 0 | 0 | 0 | 0 | 0 | 0 | 0 | 0 | 0 | 0 | 0 | 0 | 0 | -0.001 | 0 | 0 | 0 | 0 | 16.32 | 0.99 | 288.15 | 0 | 0 | 0 | 0 | -17.228 | 0 | 5.848 | 6.143 | 5.237 | 0 | 0 | 0 | 2 | 2 | 0
2022-11-07 18:00 | 0 | 0 | 0 | 0 | 2 | 19.9 | 100 | 100 | 0 | 0 | 0 | 0 | 0 | 0 | 0 | 0 | 0 | 0 | 0 | 0 | 0 | 0 | 0 | 0 | 0 | 0 | 0 | -0.001 | 0 | 0 | 0 | 0 | 0 | 0 | 243.72 | 0 | 0 | 0 | 0 | -12.898 | 0 | 3.522 | 5.061 | 4.315 | 0 | 0 | 0 | 1 | 1 | 0
2022-11-07 19:00 | 0 | 0 | 0 | 0 | 1.1 | 20.01 | 100 | 100 | 0 | 0 | 0 | 0 | 0 | 0 | 0 | 0 | 0 | 0 | 0 | 0 | 0 | 0 | 0 | 0 | 0 | 0 | 0 | -0.001 | 0 | 0 | 0 | 0 | 0 | 0 | 208.54 | 0 | 0 | 0 | 0 | -10.211 | 0 | 2.364 | 4.236 | 3.611 | 0 | 0 | 0 | 1 | 1 | 0
2022-11-07 20:00 | 0 | 0 | 0 | 0 | 0.6 | 18.69 | 100 | 100 | 0 | 0 | 0 | 0 | 0 | 0 | 0 | 0 | 0 | 0 | 0 | 0 | 0 | 0 | 0 | 0 | 0 | 0 | 0 | -0.001 | 0 | 0 | 0 | 0 | 0 | 0 | 179.5 | 0 | 0 | 0 | 0 | -8.431 | 0 | 1.76 | 3.601 | 3.07 | 0 | 0 | 0 | 1 | 1 | 0
2022-11-07 21:00 | 0 | 0 | 0 | 0 | 0.3 | 19.09 | 100 | 100 | 0 | 0 | 0 | 0 | 0 | 0 | 0 | 0 | 0 | 0 | 0 | 0 | 0 | 0 | 0 | 0 | 0 | 0 | 0 | -0.001 | 0 | 0 | 0 | 0 | 0 | 0 | 155.29 | 0 | 0 | 0 | 0 | -7.027 | 0 | 1.385 | 3.045 | 2.596 | 0 | 0 | 0 | 1 | 1 | 0
2022-11-07 22:00 | 0 | 0 | 0 | 0 | 0.4 | 18.23 | 100 | 100 | 0 | 0 | 0 | 0 | 0 | 0 | 0 | 0 | 0 | 0 | 0 | 0 | 0 | 0 | 0 | 0 | 0 | 0 | 0 | -0.001 | 0 | 0 | 0 | 0 | 0 | 0 | 134.67 | 0 | 0 | 0 | 0 | -5.985 | 0 | 1.163 | 2.603 | 2.219 | 0 | 0 | 0 | 1 | 1 | 0
2022-11-07 23:00 | 0 | 0 | 0 | 0 | 1.2 | 18.3 | 100 | 100 | 0 | 0 | 0 | 0 | 0 | 0 | 0 | 0 | 0 | 0 | 0 | 0 | 0 | 0 | 0 | 0 | 0 | 0 | 0 | -0.001 | 0 | 0 | 0 | 0 | 0 | 0 | 117.11 | 0 | 0 | 0 | 0 | -5.098 | 0 | 1.004 | 2.21 | 1.884 | 0 | 0 | 0 | 1 | 1 | 0
2022-11-08 | 0 | 0 | 0 | 0 | 1.1 | 18.38 | 100 | 100 | 0 | 0 | 0 | 0 | 0 | 0 | 0 | 0 | 0 | 0 | 0 | 0 | 0 | 0 | 0 | 0 | 0 | 0 | 0 | -0.001 | 0 | 0 | 0 | 0 | 0 | 0 | 102.11 | 0 | 0 | 0 | 0 | -4.356 | 0 | 0.884 | 1.874 | 1.598 | 0 | 0 | 0 | 1 | 1 | 0
2022-11-08 01:00 | 0 | 0 | 0 | 0 | 1.1 | 18.52 | 100 | 100 | 0 | 0 | 0 | 0 | 0 | 0 | 0 | 0 | 0 | 0 | 0 | 0 | 0 | 0 | 0 | 0 | 0 | 0 | 0 | -0.001 | 0 | 0 | 0 | 0 | 0 | 0 | 89.28 | 0 | 0 | 0 | 0 | -3.723 | 0 | 0.785 | 1.586 | 1.352 | 0 | 0 | 0 | 1 | 1 | 0
2022-11-08 02:00 | 0 | 0 | 0 | 0 | 1.3 | 17.1 | 100 | 100 | 0 | 0 | 0 | 0 | 0 | 0 | 0 | 0 | 0 | 0 | 0 | 0 | 0 | 0 | 0 | 0 | 0 | 0 | 0 | -0.001 | 0 | 0 | 0 | 0 | 0 | 0 | 78.11 | 0 | 0 | 0 | 0 | -3.244 | 0 | 0.708 | 1.369 | 1.167 | 0 | 0 | 0 | 1 | 1 | 0
2022-11-08 03:00 | 0 | 0 | 0 | 0 | 1.1 | 17.06 | 100 | 100 | 0 | 0 | 0 | 0 | 0 | 0 | 0 | 0 | 0 | 0 | 0 | 0 | 0 | 0 | 0 | 0 | 0 | 0 | 0 | -0.001 | 0 | 0 | 0 | 0 | 0 | 0 | 68.56 | 0 | 0 | 0 | 0 | -2.773 | 0 | 0.629 | 1.157 | 0.986 | 0 | 0 | 0 | 1 | 1 | 0
2022-11-08 04:00 | 0 | 159.6 | 153.71 | 1 | 1.2 | 16.89 | 100 | 100 | 0 | 0 | 0 | 0.521 | 0 | 0 | 0 | 0 | 0 | 0 | 12.424 | 52.754 | 54.775 | 0 | 0 | 0 | 0 | 0 | 0 | -0.001 | 0 | 0 | 0 | 0 | 15.61 | 0.99 | 101.07 | 0 | 0 | 0 | 0 | 9.437 | 0 | 0.665 | 1.254 | 1.069 | 0 | 0 | 0 | 2 | 2 | 0
2022-11-08 05:00 | 0 | 416.2 | 411.75 | 1 | 0.9 | 21.51 | 100 | 100 | 0 | 0 | 0 | 0.521 | 0 | 22.278 | 0 | 22.278 | 22.278 | 22.278 | 103.098 | 141.314 | 142.84 | 0 | 0 | 0 | 0 | 0 | 0 | -0.001 | 0 | 15.6 | 0 | 0 | 8.38 | 1 | 347.5 | 0 | 0 | 0 | 0 | 71.536 | 0 | 2.261 | 3.791 | 3.232 | 0 | 0 | 0 | 1 | 1 | 0
2022-11-08 06:00 | 0 | 671.7 | 671.41 | 1 | 0.8 | 23.27 | 100 | 100 | 57.181 | 57.181 | 3.66 | 2.094 | 62.935 | 0 | 0 | 184.102 | 184.102 | 184.102 | 202.903 | 230.429 | 230.527 | 0 | 0 | 0 | 0 | 0 | 0 | 184.101 | 184.102 | 79.86 | 24.8 | 100 | 1.68 | 1 | 347.5 | 0 | 0 | 0 | 0 | 0 | 0 | 6.783 | 6.487 | 5.53 | 0 | 0 | 0 | 2 | 2 | 0
2022-11-08 07:00 | 0 | 852.7 | 850.45 | 1 | 1.5 | 24.29 | 100 | 100 | 78.273 | 78.273 | 4.966 | 3.27 | 86.509 | 0 | 0 | 238.059 | 238.059 | 238.059 | 256.761 | 291.875 | 292.647 | 0 | 0 | 0 | 0 | 0 | 0 | 238.058 | 238.059 | 81.35 | 26.75 | 100 | 4.16 | 1 | 347.5 | 0 | 0 | 0 | 0 | 0 | 0 | 6.723 | 6.467 | 5.513 | 0 | 0 | 0 | 2 | 3 | 0
2022-11-08 08:00 | 0 | 927.7 | 916.83 | 1 | 2.3 | 28.02 | 100 | 100 | 83.665 | 83.665 | 6.688 | 3.772 | 94.126 | 0 | 0 | 257.662 | 257.662 | 257.662 | 276.01 | 314.655 | 318.387 | 0 | 0 | 0 | 0 | 0 | 0 | 257.661 | 257.662 | 80.93 | 26.28 | 100 | 8.78 | 1 | 347.5 | 0 | 0 | 0 | 0 | 0 | 0 | 6.506 | 6.392 | 5.449 | 0 | 0 | 0 | 2 | 3 | 0
2022-11-08 09:00 | 0 | 812.4 | 795.04 | 1 | 2.6 | 28.29 | 100 | 100 | 69.596 | 69.596 | 5.591 | 2.852 | 78.039 | 0 | 0 | 220.375 | 220.375 | 220.375 | 238.698 | 272.859 | 278.816 | 0 | 0 | 0 | 0 | 0 | 0 | 220.374 | 220.375 | 79.04 | 24.96 | 100 | 11.87 | 0.99 | 347.5 | 0 | 0 | 0 | 0 | 0 | 0 | 6.491 | 6.387 | 5.445 | 0 | 0 | 0 | 2 | 3 | 0
2022-11-08 10:00 | 0 | 801.9 | 780.82 | 1 | 3.4 | 29.63 | 100 | 100 | 67.167 | 67.167 | 5.911 | 2.751 | 75.829 | 0 | 0 | 215.913 | 215.913 | 215.913 | 234.109 | 267.977 | 275.212 | 0 | 0 | 0 | 0 | 0 | 0 | 215.912 | 215.913 | 78.45 | 24.41 | 100 | 13.17 | 0.99 | 347.5 | 0 | 0 | 0 | 0 | 0 | 0 | 6.415 | 6.36 | 5.422 | 0 | 0 | 0 | 2 | 3 | 0
2022-11-08 11:00 | 0 | 798.2 | 779.06 | 1 | 3.8 | 29.41 | 100 | 100 | 67.108 | 67.108 | 5.852 | 2.742 | 75.702 | 0 | 0 | 215.513 | 215.513 | 215.513 | 233.73 | 267.373 | 273.942 | 0 | 0 | 0 | 0 | 0 | 0 | 215.512 | 215.513 | 78.67 | 24.5 | 100 | 12.57 | 0.99 | 347.5 | 0 | 0 | 0 | 0 | 0 | 0 | 6.427 | 6.365 | 5.426 | 0 | 0 | 0 | 2 | 2 | 0
2022-11-08 12:00 | 0 | 704.5 | 693.51 | 1 | 3.9 | 27.79 | 100 | 100 | 57.864 | 57.864 | 5.032 | 2.211 | 65.107 | 0 | 0 | 190.178 | 190.178 | 190.178 | 208.548 | 238.012 | 241.784 | 0 | 0 | 0 | 0 | 0 | 0 | 190.177 | 190.178 | 78.66 | 23.93 | 100 | 10.14 | 1 | 347.5 | 0 | 0 | 0 | 0 | 0 | 0 | 6.519 | 6.397 | 5.453 | 0 | 0 | 0 | 2 | 3 | 0
2022-11-08 13:00 | 0 | 287 | 285.4 | 1 | 4.2 | 27.77 | 100 | 100 | 0 | 0 | 0 | 0.521 | 0 | 67.707 | 0 | 67.707 | 67.707 | 67.707 | 86.079 | 97.949 | 98.498 | 0 | 0 | 0 | 0 | 0 | 0 | -0.001 | 0 | 68.74 | 0 | 0 | 6.05 | 1 | 347.5 | 0 | 0 | 0 | 0 | 0 | 0 | 6.521 | 6.397 | 5.454 | 0 | 0 | 0 | 2 | 2 | 0
2022-11-08 14:00 | 0 | 475.2 | 475.17 | 1 | 3.7 | 24.56 | 100 | 100 | 36.271 | 36.271 | 2.381 | 1.15 | 39.802 | 0 | 0 | 124.963 | 124.963 | 124.963 | 143.64 | 163.079 | 163.089 | 0 | 0 | 0 | 0 | 0 | 0 | 124.962 | 124.963 | 76.62 | 22.24 | 100 | 0.63 | 1 | 347.5 | 0 | 0 | 0 | 0 | 0 | 0 | 6.707 | 6.462 | 5.508 | 0 | 0 | 0 | 2 | 2 | 0
2022-11-08 15:00 | 0 | 352.5 | 350.7 | 1 | 3.6 | 24.29 | 100 | 100 | 24.25 | 24.25 | 1.316 | 0.735 | 26.301 | 0 | 0 | 87.086 | 87.086 | 87.086 | 105.789 | 120.359 | 120.978 | 0 | 0 | 0 | 0 | 0 | 0 | 87.085 | 87.086 | 71.99 | 20.05 | 100 | 5.8 | 1 | 347.5 | 0 | 0 | 0 | 0 | 0 | 0 | 6.723 | 6.467 | 5.513 | 0 | 0 | 0 | 2 | 2 | 0
2022-11-08 16:00 | 0 | 248.2 | 241.95 | 1 | 3.2 | 23.66 | 100 | 100 | 0 | 0 | 0 | 0.521 | 0 | 17.117 | 0 | 17.117 | 17.117 | 17.117 | 35.881 | 83.038 | 85.182 | 0 | 0 | 0 | 0 | 0 | 0 | -0.001 | 0 | 20.09 | 0 | 0 | 12.88 | 0.99 | 347.5 | 0 | 0 | 0 | 0 | 0 | 0 | 6.76 | 6.48 | 5.524 | 0 | 0 | 0 | 2 | 2 | 0
2022-11-08 17:00 | 0 | 0 | 0 | 1 | 2.6 | 19.98 | 100 | 100 | 0 | 0 | 0 | 0 | 0 | 0 | 0 | 0 | 0 | 0 | 0 | 0 | 0 | 0 | 0 | 0 | 0 | 0 | 0 | -0.001 | 0 | 0 | 0 | 0 | 16.56 | 0.99 | 288.21 | 0 | 0 | 0 | 0 | -17.212 | 0 | 5.838 | 6.14 | 5.234 | 0 | 0 | 0 | 2 | 2 | 0
2022-11-08 18:00 | 0 | 0 | 0 | 0 | 1.4 | 20.21 | 100 | 100 | 0 | 0 | 0 | 0 | 0 | 0 | 0 | 0 | 0 | 0 | 0 | 0 | 0 | 0 | 0 | 0 | 0 | 0 | 0 | -0.001 | 0 | 0 | 0 | 0 | 0 | 0 | 243.83 | 0 | 0 | 0 | 0 | -12.881 | 0 | 3.514 | 5.057 | 4.311 | 0 | 0 | 0 | 1 | 1 | 0
2022-11-08 19:00 | 0 | 0 | 0 | 0 | 0.3 | 20.7 | 100 | 100 | 0 | 0 | 0 | 0 | 0 | 0 | 0 | 0 | 0 | 0 | 0 | 0 | 0 | 0 | 0 | 0 | 0 | 0 | 0 | -0.001 | 0 | 0 | 0 | 0 | 0 | 0 | 208.77 | 0 | 0 | 0 | 0 | -10.179 | 0 | 2.352 | 4.225 | 3.602 | 0 | 0 | 0 | 1 | 1 | 0
2022-11-08 20:00 | 0 | 0 | 0 | 0 | 0.3 | 19.27 | 100 | 100 | 0 | 0 | 0 | 0 | 0 | 0 | 0 | 0 | 0 | 0 | 0 | 0 | 0 | 0 | 0 | 0 | 0 | 0 | 0 | -0.001 | 0 | 0 | 0 | 0 | 0 | 0 | 179.78 | 0 | 0 | 0 | 0 | -8.413 | 0 | 1.754 | 3.595 | 3.064 | 0 | 0 | 0 | 1 | 1 | 0
2022-11-08 21:00 | 0 | 0 | 0 | 0 | 0.7 | 19.21 | 100 | 100 | 0 | 0 | 0 | 0 | 0 | 0 | 0 | 0 | 0 | 0 | 0 | 0 | 0 | 0 | 0 | 0 | 0 | 0 | 0 | -0.001 | 0 | 0 | 0 | 0 | 0 | 0 | 155.55 | 0 | 0 | 0 | 0 | -7.035 | 0 | 1.387 | 3.049 | 2.599 | 0 | 0 | 0 | 1 | 1 | 0
2022-11-08 22:00 | 0 | 0 | 0 | 0 | 1 | 18.1 | 100 | 100 | 0 | 0 | 0 | 0 | 0 | 0 | 0 | 0 | 0 | 0 | 0 | 0 | 0 | 0 | 0 | 0 | 0 | 0 | 0 | -0.001 | 0 | 0 | 0 | 0 | 0 | 0 | 134.87 | 0 | 0 | 0 | 0 | -6.002 | 0 | 1.167 | 2.61 | 2.225 | 0 | 0 | 0 | 1 | 1 | 0
2022-11-08 23:00 | 0 | 0 | 0 | 0 | 1.1 | 18.08 | 100 | 100 | 0 | 0 | 0 | 0 | 0 | 0 | 0 | 0 | 0 | 0 | 0 | 0 | 0 | 0 | 0 | 0 | 0 | 0 | 0 | -0.001 | 0 | 0 | 0 | 0 | 0 | 0 | 117.25 | 0 | 0 | 0 | 0 | -5.115 | 0 | 1.007 | 2.218 | 1.891 | 0 | 0 | 0 | 1 | 1 | 0
2022-11-09 | 0 | 0 | 0 | 0 | 0.9 | 18.63 | 100 | 100 | 0 | 0 | 0 | 0 | 0 | 0 | 0 | 0 | 0 | 0 | 0 | 0 | 0 | 0 | 0 | 0 | 0 | 0 | 0 | -0.001 | 0 | 0 | 0 | 0 | 0 | 0 | 102.26 | 0 | 0 | 0 | 0 | -4.351 | 0 | 0.883 | 1.872 | 1.596 | 0 | 0 | 0 | 1 | 1 | 0
2022-11-09 01:00 | 0 | 0 | 0 | 0 | 1.3 | 18.59 | 100 | 100 | 0 | 0 | 0 | 0 | 0 | 0 | 0 | 0 | 0 | 0 | 0 | 0 | 0 | 0 | 0 | 0 | 0 | 0 | 0 | -0.001 | 0 | 0 | 0 | 0 | 0 | 0 | 89.43 | 0 | 0 | 0 | 0 | -3.726 | 0 | 0.785 | 1.587 | 1.353 | 0 | 0 | 0 | 1 | 1 | 0
2022-11-09 02:00 | 0 | 0 | 0 | 0 | 1.3 | 17.89 | 100 | 100 | 0 | 0 | 0 | 0 | 0 | 0 | 0 | 0 | 0 | 0 | 0 | 0 | 0 | 0 | 0 | 0 | 0 | 0 | 0 | -0.001 | 0 | 0 | 0 | 0 | 0 | 0 | 78.34 | 0 | 0 | 0 | 0 | -3.217 | 0 | 0.704 | 1.356 | 1.156 | 0 | 0 | 0 | 1 | 1 | 0
2022-11-09 03:00 | 0 | 0 | 0 | 1 | 1.2 | 18.02 | 100 | 100 | 0 | 0 | 0 | 0 | 0 | 0 | 0 | 0 | 0 | 0 | 0 | 0 | 0 | 0 | 0 | 0 | 0 | 0 | 0 | -0.001 | 0 | 0 | 0 | 0 | 19.57 | 0.99 | 68.9 | 0 | 0 | 0 | 0 | -2.742 | 0 | 0.624 | 1.143 | 0.975 | 0 | 0 | 0 | 1 | 1 | 0
2022-11-09 04:00 | 0 | 111.2 | 106.96 | 1 | 1.5 | 17.7 | 100 | 100 | 0 | 0 | 0 | 0.521 | 0 | 0 | 0 | 0 | 0 | 0 | 8.844 | 36.709 | 38.164 | 0 | 0 | 0 | 0 | 0 | 0 | -0.001 | 0 | 0 | 0 | 0 | 15.87 | 0.99 | 89.75 | 0 | 0 | 0 | 0 | 6.052 | 0 | 0.632 | 1.165 | 0.993 | 0 | 0 | 0 | 2 | 2 | 0
2022-11-09 05:00 | 0 | 121.6 | 120.22 | 1 | 1.6 | 21.87 | 100 | 100 | 0 | 0 | 0 | 0.521 | 0 | 0 | 0 | 0 | 0 | 0 | 30.298 | 41.259 | 41.733 | 0 | 0 | 0 | 0 | 0 | 0 | -0.001 | 0 | 0 | 0 | 0 | 8.64 | 1 | 178.47 | 0 | 0 | 0 | 0 | 25.755 | 0 | 0.916 | 1.958 | 1.669 | 0 | 0 | 0 | 1 | 1 | 0
2022-11-09 06:00 | 0 | 341.1 | 340.9 | 1 | 1.6 | 22.16 | 100 | 100 | 0 | 0 | 0 | 0.521 | 0 | 39.901 | 0 | 39.901 | 39.901 | 39.901 | 103.013 | 116.998 | 117.066 | 0 | 0 | 0 | 0 | 0 | 0 | -0.001 | 0 | 34.08 | 0 | 0 | 1.94 | 1 | 347.5 | 0 | 0 | 0 | 0 | 49.065 | 0 | 4.343 | 5.238 | 4.466 | 0 | 0 | 0 | 1 | 1 | 0
2022-11-09 07:00 | 0 | 361.7 | 360.87 | 1 | 1.4 | 22.71 | 100 | 100 | 25.417 | 25.417 | 1.164 | 0.763 | 27.344 | 0 | 0 | 90.109 | 90.109 | 90.109 | 108.964 | 123.85 | 124.135 | 0 | 0 | 0 | 0 | 0 | 0 | 90.108 | 90.109 | 72.59 | 20.48 | 100 | 3.88 | 1 | 347.5 | 0 | 0 | 0 | 0 | 0 | 0 | 6.816 | 6.499 | 5.54 | 0 | 0 | 0 | 2 | 2 | 0
2022-11-09 08:00 | 0 | 422.5 | 417.86 | 1 | 1.9 | 27.16 | 100 | 100 | 29.738 | 29.738 | 2.688 | 0.939 | 33.365 | 0 | 0 | 107.395 | 107.395 | 107.395 | 125.825 | 143.41 | 145.002 | 0 | 0 | 0 | 0 | 0 | 0 | 107.394 | 107.395 | 74.06 | 20.51 | 100 | 8.5 | 1 | 347.5 | 0 | 0 | 0 | 0 | 0 | 0 | 6.556 | 6.41 | 5.464 | 0 | 0 | 0 | 2 | 2 | 0
2022-11-09 09:00 | 0 | 488.8 | 478.86 | 1 | 3.1 | 27.2 | 100 | 100 | 35.324 | 35.323 | 3.369 | 1.155 | 39.848 | 0 | 0 | 125.384 | 125.384 | 125.384 | 143.809 | 164.344 | 167.756 | 0 | 0 | 0 | 0 | 0 | 0 | 125.383 | 125.384 | 74.74 | 21.06 | 100 | 11.58 | 0.99 | 347.5 | 0 | 0 | 0 | 0 | 0 | 0 | 6.553 | 6.409 | 5.463 | 0 | 0 | 0 | 2 | 2 | 0
2022-11-09 10:00 | 0 | 613.6 | 598.17 | 1 | 3.7 | 26.84 | 100 | 100 | 48.042 | 48.042 | 3.511 | 1.681 | 53.235 | 0 | 0 | 160.943 | 160.943 | 160.943 | 179.403 | 205.292 | 210.588 | 0 | 0 | 0 | 0 | 0 | 0 | 160.942 | 160.943 | 76.43 | 22.81 | 100 | 12.88 | 0.99 | 347.5 | 0 | 0 | 0 | 0 | 0 | 0 | 6.574 | 6.416 | 5.47 | 0 | 0 | 0 | 2 | 2 | 0
2022-11-09 11:00 | 0 | 520.5 | 508.58 | 1 | 3.6 | 26.98 | 100 | 100 | 38.147 | 38.147 | 3.662 | 1.273 | 43.082 | 0 | 0 | 134.18 | 134.18 | 134.18 | 152.627 | 174.544 | 178.636 | 0 | 0 | 0 | 0 | 0 | 0 | 134.179 | 134.18 | 75.11 | 21.35 | 100 | 12.29 | 0.99 | 347.5 | 0 | 0 | 0 | 0 | 0 | 0 | 6.566 | 6.413 | 5.467 | 0 | 0 | 0 | 2 | 2 | 0
2022-11-09 12:00 | 0 | 283.4 | 279.22 | 1 | 4.7 | 26.09 | 100 | 100 | 0 | 0 | 0 | 0.521 | 0 | 65.454 | 0 | 65.454 | 65.454 | 65.454 | 83.985 | 95.827 | 97.263 | 0 | 0 | 0 | 0 | 0 | 0 | -0.001 | 0 | 67.3 | 0 | 0 | 9.86 | 1 | 347.5 | 0 | 0 | 0 | 0 | 0 | 0 | 6.618 | 6.431 | 5.482 | 0 | 0 | 0 | 2 | 2 | 0
2022-11-09 13:00 | 0 | 262.9 | 261.56 | 1 | 5 | 25.3 | 100 | 100 | 0 | 0 | 0 | 0.521 | 0 | 60.295 | 0 | 60.295 | 60.295 | 60.295 | 78.901 | 89.767 | 90.227 | 0 | 0 | 0 | 0 | 0 | 0 | -0.001 | 0 | 66.83 | 0 | 0 | 5.79 | 1 | 347.5 | 0 | 0 | 0 | 0 | 0 | 0 | 6.664 | 6.447 | 5.496 | 0 | 0 | 0 | 1 | 1 | 0
2022-11-09 14:00 | 0 | 277.9 | 277.89 | 1 | 4.8 | 21.97 | 100 | 100 | 0 | 0 | 0 | 0.521 | 0 | 65.084 | 0 | 65.084 | 65.084 | 65.084 | 84.01 | 95.373 | 95.375 | 0 | 0 | 0 | 0 | 0 | 0 | -0.001 | 0 | 68.24 | 0 | 0 | 0.37 | 1 | 347.5 | 0 | 0 | 0 | 0 | 0 | 0 | 6.86 | 6.513 | 5.553 | 0 | 0 | 0 | 1 | 1 | 0
2022-11-09 15:00 | 0 | 65.8 | 65.43 | 1 | 4.7 | 21.3 | 100 | 100 | 0 | 0 | 0 | 0.521 | 0 | 0.744 | 0 | 0.744 | 0.744 | 0.744 | 19.736 | 22.457 | 22.583 | 0 | 0 | 0 | 0 | 0 | 0 | -0.001 | 0 | 3.3 | 0 | 0 | 6.04 | 1 | 347.5 | 0 | 0 | 0 | 0 | 0 | 0 | 6.9 | 6.527 | 5.564 | 0 | 0 | 0 | 1 | 1 | 0
2022-11-09 16:00 | 0 | 62.1 | 60.48 | 1 | 4.3 | 21.63 | 100 | 100 | 0 | 0 | 0 | 0.521 | 0 | 0 | 0 | 0 | 0 | 0 | 9.1 | 20.756 | 21.313 | 0 | 0 | 0 | 0 | 0 | 0 | -0.001 | 0 | 0 | 0 | 0 | 13.12 | 0.99 | 316.99 | 0 | 0 | 0 | 0 | -8.856 | 0 | 6.272 | 6.307 | 5.377 | 0 | 0 | 0 | 1 | 1 | 0
2022-11-09 17:00 | 0 | 0 | 0 | 1 | 3.4 | 18.6 | 100 | 100 | 0 | 0 | 0 | 0 | 0 | 0 | 0 | 0 | 0 | 0 | 0 | 0 | 0 | 0 | 0 | 0 | 0 | 0 | 0 | -0.001 | 0 | 0 | 0 | 0 | 16.8 | 0.99 | 265.39 | 0 | 0 | 0 | 0 | -14.978 | 0 | 4.58 | 5.613 | 4.785 | 0 | 0 | 0 | 2 | 2 | 0
2022-11-09 18:00 | 0 | 0 | 0 | 0 | 3 | 18.71 | 100 | 100 | 0 | 0 | 0 | 0 | 0 | 0 | 0 | 0 | 0 | 0 | 0 | 0 | 0 | 0 | 0 | 0 | 0 | 0 | 0 | -0.001 | 0 | 0 | 0 | 0 | 0 | 0 | 225.63 | 0 | 0 | 0 | 0 | -11.543 | 0 | 2.905 | 4.663 | 3.975 | 0 | 0 | 0 | 1 | 1 | 0
2022-11-09 19:00 | 0 | 0 | 0 | 0 | 2.7 | 18.85 | 100 | 100 | 0 | 0 | 0 | 0 | 0 | 0 | 0 | 0 | 0 | 0 | 0 | 0 | 0 | 0 | 0 | 0 | 0 | 0 | 0 | -0.001 | 0 | 0 | 0 | 0 | 0 | 0 | 193.61 | 0 | 0 | 0 | 0 | -9.296 | 0 | 2.036 | 3.919 | 3.341 | 0 | 0 | 0 | 1 | 1 | 0
2022-11-09 20:00 | 0 | 0 | 0 | 0 | 2.1 | 17.74 | 100 | 100 | 0 | 0 | 0 | 0 | 0 | 0 | 0 | 0 | 0 | 0 | 0 | 0 | 0 | 0 | 0 | 0 | 0 | 0 | 0 | -0.001 | 0 | 0 | 0 | 0 | 0 | 0 | 166.91 | 0 | 0 | 0 | 0 | -7.75 | 0 | 1.567 | 3.338 | 2.845 | 0 | 0 | 0 | 1 | 1 | 0
2022-11-09 21:00 | 0 | 0 | 0 | 0 | 1.7 | 17.88 | 100 | 100 | 0 | 0 | 0 | 0 | 0 | 0 | 0 | 0 | 0 | 0 | 0 | 0 | 0 | 0 | 0 | 0 | 0 | 0 | 0 | -0.001 | 0 | 0 | 0 | 0 | 0 | 0 | 144.47 | 0 | 0 | 0 | 0 | -6.513 | 0 | 1.27 | 2.83 | 2.413 | 0 | 0 | 0 | 1 | 1 | 0
2022-11-09 22:00 | 0 | 0 | 0 | 0 | 1.3 | 17.5 | 100 | 100 | 0 | 0 | 0 | 0 | 0 | 0 | 0 | 0 | 0 | 0 | 0 | 0 | 0 | 0 | 0 | 0 | 0 | 0 | 0 | -0.001 | 0 | 0 | 0 | 0 | 0 | 0 | 125.36 | 0 | 0 | 0 | 0 | -5.549 | 0 | 1.082 | 2.411 | 2.056 | 0 | 0 | 0 | 1 | 1 | 0
2022-11-09 23:00 | 0 | 0 | 0 | 0 | 1.1 | 17.52 | 100 | 100 | 0 | 0 | 0 | 0 | 0 | 0 | 0 | 0 | 0 | 0 | 0 | 0 | 0 | 0 | 0 | 0 | 0 | 0 | 0 | -0.001 | 0 | 0 | 0 | 0 | 0 | 0 | 109.04 | 0 | 0 | 0 | 0 | -4.738 | 0 | 0.945 | 2.047 | 1.745 | 0 | 0 | 0 | 1 | 1 | 0
2022-11-10 | 0 | 0 | 0 | 0 | 1.2 | 17.5 | 100 | 100 | 0 | 0 | 0 | 0 | 0 | 0 | 0 | 0 | 0 | 0 | 0 | 0 | 0 | 0 | 0 | 0 | 0 | 0 | 0 | -0.001 | 0 | 0 | 0 | 0 | 0 | 0 | 95.07 | 0 | 0 | 0 | 0 | -4.055 | 0 | 0.837 | 1.737 | 1.481 | 0 | 0 | 0 | 1 | 1 | 0
2022-11-10 01:00 | 0 | 0 | 0 | 0 | 1.4 | 17.42 | 100 | 100 | 0 | 0 | 0 | 0 | 0 | 0 | 0 | 0 | 0 | 0 | 0 | 0 | 0 | 0 | 0 | 0 | 0 | 0 | 0 | -0.001 | 0 | 0 | 0 | 0 | 0 | 0 | 83.1 | 0 | 0 | 0 | 0 | -3.474 | 0 | 0.745 | 1.473 | 1.256 | 0 | 0 | 0 | 1 | 1 | 0
2022-11-10 02:00 | 0 | 0 | 0 | 0 | 1.6 | 16.91 | 100 | 100 | 0 | 0 | 0 | 0 | 0 | 0 | 0 | 0 | 0 | 0 | 0 | 0 | 0 | 0 | 0 | 0 | 0 | 0 | 0 | -0.001 | 0 | 0 | 0 | 0 | 0 | 0 | 72.8 | 0 | 0 | 0 | 0 | -2.991 | 0 | 0.667 | 1.255 | 1.07 | 0 | 0 | 0 | 1 | 1 | 0
2022-11-10 03:00 | 0 | 0 | 0 | 1 | 1.7 | 16.84 | 100 | 100 | 0 | 0 | 0 | 0 | 0 | 0 | 0 | 0 | 0 | 0 | 0 | 0 | 0 | 0 | 0 | 0 | 0 | 0 | 0 | -0.001 | 0 | 0 | 0 | 0 | 19.83 | 0.99 | 64 | 0 | 0 | 0 | 0 | -2.555 | 0 | 0.591 | 1.06 | 0.904 | 0 | 0 | 0 | 1 | 1 | 0
2022-11-10 04:00 | 0 | 56.8 | 54.57 | 1 | 1.7 | 16.76 | 100 | 100 | 0 | 0 | 0 | 0.521 | 0 | 0 | 0 | 0 | 0 | 0 | 4.609 | 18.727 | 19.494 | 0 | 0 | 0 | 0 | 0 | 0 | -0.001 | 0 | 0 | 0 | 0 | 16.12 | 0.99 | 71.57 | 0 | 0 | 0 | 0 | 2.198 | 0 | 0.565 | 0.996 | 0.849 | 0 | 0 | 0 | 2 | 2 | 0
2022-11-10 05:00 | 0 | 57.5 | 56.81 | 1 | 1.6 | 18.39 | 100 | 100 | 0 | 0 | 0 | 0.521 | 0 | 0 | 0 | 0 | 0 | 0 | 14.406 | 19.496 | 19.734 | 0 | 0 | 0 | 0 | 0 | 0 | -0.001 | 0 | 0 | 0 | 0 | 8.9 | 1 | 110.35 | 0 | 0 | 0 | 0 | 11.257 | 0 | 0.692 | 1.326 | 1.131 | 0 | 0 | 0 | 1 | 1 | 0
2022-11-10 06:00 | 0 | 76.9 | 76.84 | 1 | 1.7 | 18.06 | 100 | 100 | 0 | 0 | 0 | 0.521 | 0 | 0 | 0 | 0 | 0 | 0 | 23.218 | 26.372 | 26.392 | 0 | 0 | 0 | 0 | 0 | 0 | -0.001 | 0 | 0 | 0 | 0 | 2.21 | 1 | 172.33 | 0 | 0 | 0 | 0 | 17.993 | 0 | 1.028 | 2.266 | 1.931 | 0 | 0 | 0 | 1 | 1 | 0
2022-11-10 07:00 | 0 | 0.6 | 0.6 | 1 | 1.8 | 17.52 | 100 | 100 | 0 | 0 | 0 | 0.521 | 0 | 0 | 0 | 0 | 0 | 0 | 0.181 | 0.206 | 0.206 | 0 | 0 | 0 | 0 | 0 | 0 | -0.001 | 0 | 0 | 0 | 0 | 3.61 | 1 | 149.59 | 0 | 0 | 0 | 0 | -6.601 | 0 | 1.329 | 2.944 | 2.509 | 0 | 0 | 0 | 1 | 1 | 0
2022-11-10 08:00 | 0 | 10 | 9.9 | 1 | 2.1 | 19.66 | 100 | 100 | 0 | 0 | 0 | 0.521 | 0 | 0 | 0 | 0 | 0 | 0 | 2.981 | 3.397 | 3.432 | 0 | 0 | 0 | 0 | 0 | 0 | -0.001 | 0 | 0 | 0 | 0 | 8.22 | 1 | 139.79 | 0 | 0 | 0 | 0 | -2.845 | 0 | 1.133 | 2.533 | 2.16 | 0 | 0 | 0 | 1 | 1 | 0
2022-11-10 09:00 | 0 | 40.3 | 39.52 | 1 | 2.6 | 20.19 | 100 | 100 | 0 | 0 | 0 | 0.521 | 0 | 0 | 0 | 0 | 0 | 0 | 11.872 | 13.563 | 13.831 | 0 | 0 | 0 | 0 | 0 | 0 | -0.001 | 0 | 0 | 0 | 0 | 11.29 | 0.99 | 160.61 | 0 | 0 | 0 | 0 | 6.044 | 0 | 1.133 | 2.534 | 2.16 | 0 | 0 | 0 | 1 | 1 | 0
2022-11-10 10:00 | 0 | 85.6 | 83.54 | 1 | 3.6 | 20.68 | 100 | 100 | 0 | 0 | 0 | 0.521 | 0 | 0 | 0 | 0 | 0 | 0 | 25.063 | 28.671 | 29.378 | 0 | 0 | 0 | 0 | 0 | 0 | -0.001 | 0 | 0 | 0 | 0 | 12.59 | 0.99 | 221.32 | 0 | 0 | 0 | 0 | 17.622 | 0 | 1.492 | 3.212 | 2.738 | 0 | 0 | 0 | 1 | 1 | 0
2022-11-10 11:00 | 0 | 98.9 | 96.74 | 1 | 3.6 | 20.14 | 100 | 100 | 0 | 0 | 0 | 0.521 | 0 | 0 | 0 | 0 | 0 | 0 | 29.039 | 33.2 | 33.942 | 0 | 0 | 0 | 0 | 0 | 0 | -0.001 | 0 | 0 | 0 | 0 | 12.01 | 0.99 | 283.86 | 0 | 0 | 0 | 0 | 18.155 | 0 | 2.635 | 4.453 | 3.796 | 0 | 0 | 0 | 1 | 1 | 0
2022-11-10 12:00 | 0 | 37 | 36.48 | 1 | 3.2 | 19.91 | 100 | 100 | 0 | 0 | 0 | 0.521 | 0 | 0 | 0 | 0 | 0 | 0 | 10.976 | 12.521 | 12.698 | 0 | 0 | 0 | 0 | 0 | 0 | -0.001 | 0 | 0 | 0 | 0 | 9.58 | 1 | 275.28 | 0 | 0 | 0 | 0 | -2.49 | 0 | 3.793 | 5.222 | 4.452 | 0 | 0 | 0 | 1 | 1 | 0
2022-11-10 13:00 | 0 | 59.9 | 59.62 | 1 | 3.1 | 19.94 | 100 | 100 | 0 | 0 | 0 | 0.521 | 0 | 0 | 0 | 0 | 0 | 0 | 17.988 | 20.462 | 20.558 | 0 | 0 | 0 | 0 | 0 | 0 | -0.001 | 0 | 0 | 0 | 0 | 5.53 | 1 | 290.92 | 0 | 0 | 0 | 0 | 4.54 | 0 | 3.784 | 5.217 | 4.447 | 0 | 0 | 0 | 1 | 1 | 0
2022-11-10 14:00 | 0 | 72.5 | 72.5 | 1 | 3.2 | 17.58 | 100 | 100 | 0 | 0 | 0 | 0.521 | 0 | 0 | 0 | 0 | 0 | 0 | 21.919 | 24.882 | 24.882 | 0 | 0 | 0 | 0 | 0 | 0 | -0.001 | 0 | 0 | 0 | 0 | 0.12 | 1 | 314.6 | 0 | 0 | 0 | 0 | 6.873 | 0 | 4.61 | 5.633 | 4.802 | 0 | 0 | 0 | 1 | 1 | 0
2022-11-10 15:00 | 0 | 48.9 | 48.61 | 1 | 2.8 | 17.87 | 100 | 100 | 0 | 0 | 0 | 0.521 | 0 | 0 | 0 | 0 | 0 | 0 | 14.658 | 16.682 | 16.782 | 0 | 0 | 0 | 0 | 0 | 0 | -0.001 | 0 | 0 | 0 | 0 | 6.28 | 1 | 309.46 | 0 | 0 | 0 | 0 | -1.491 | 0 | 5.217 | 5.901 | 5.031 | 0 | 0 | 0 | 1 | 1 | 0
2022-11-10 16:00 | 0 | 5.6 | 5.45 | 1 | 2.7 | 18.42 | 100 | 100 | 0 | 0 | 0 | 0.521 | 0 | 0 | 0 | 0 | 0 | 0 | 0.832 | 1.87 | 1.922 | 0 | 0 | 0 | 0 | 0 | 0 | -0.001 | 0 | 0 | 0 | 0 | 13.36 | 0.99 | 262.31 | 0 | 0 | 0 | 0 | -13.687 | 0 | 4.335 | 5.497 | 4.686 | 0 | 0 | 0 | 1 | 1 | 0
2022-11-10 17:00 | 0 | 0 | 0 | 1 | 2.3 | 16.7 | 100 | 100 | 0 | 0 | 0 | 0 | 0 | 0 | 0 | 0 | 0 | 0 | 0 | 0 | 0 | 0 | 0 | 0 | 0 | 0 | 0 | -0.001 | 0 | 0 | 0 | 0 | 17.03 | 0.99 | 222.77 | 0 | 0 | 0 | 0 | -11.478 | 0 | 2.877 | 4.643 | 3.958 | 0 | 0 | 0 | 2 | 2 | 0
2022-11-10 18:00 | 0 | 0 | 0 | 0 | 1.5 | 17.12 | 100 | 100 | 0 | 0 | 0 | 0 | 0 | 0 | 0 | 0 | 0 | 0 | 0 | 0 | 0 | 0 | 0 | 0 | 0 | 0 | 0 | -0.001 | 0 | 0 | 0 | 0 | 0 | 0 | 190.95 | 0 | 0 | 0 | 0 | -9.236 | 0 | 2.016 | 3.898 | 3.323 | 0 | 0 | 0 | 1 | 1 | 0
2022-11-10 19:00 | 0 | 0 | 0 | 0 | 1.2 | 17.33 | 100 | 100 | 0 | 0 | 0 | 0 | 0 | 0 | 0 | 0 | 0 | 0 | 0 | 0 | 0 | 0 | 0 | 0 | 0 | 0 | 0 | -0.001 | 0 | 0 | 0 | 0 | 0 | 0 | 164.62 | 0 | 0 | 0 | 0 | -7.643 | 0 | 1.538 | 3.295 | 2.809 | 0 | 0 | 0 | 1 | 1 | 0
2022-11-10 20:00 | 0 | 0 | 0 | 0 | 0.9 | 17.12 | 100 | 100 | 0 | 0 | 0 | 0 | 0 | 0 | 0 | 0 | 0 | 0 | 0 | 0 | 0 | 0 | 0 | 0 | 0 | 0 | 0 | -0.001 | 0 | 0 | 0 | 0 | 0 | 0 | 142.42 | 0 | 0 | 0 | 0 | -6.445 | 0 | 1.256 | 2.801 | 2.388 | 0 | 0 | 0 | 1 | 1 | 0
2022-11-10 21:00 | 0 | 0 | 0 | 0 | 0.6 | 17.18 | 100 | 100 | 0 | 0 | 0 | 0 | 0 | 0 | 0 | 0 | 0 | 0 | 0 | 0 | 0 | 0 | 0 | 0 | 0 | 0 | 0 | -0.001 | 0 | 0 | 0 | 0 | 0 | 0 | 123.56 | 0 | 0 | 0 | 0 | -5.475 | 0 | 1.069 | 2.378 | 2.028 | 0 | 0 | 0 | 1 | 1 | 0
2022-11-10 22:00 | 0 | 0 | 0 | 0 | 0.8 | 17.12 | 100 | 100 | 0 | 0 | 0 | 0 | 0 | 0 | 0 | 0 | 0 | 0 | 0 | 0 | 0 | 0 | 0 | 0 | 0 | 0 | 0 | -0.001 | 0 | 0 | 0 | 0 | 0 | 0 | 107.44 | 0 | 0 | 0 | 0 | -4.679 | 0 | 0.935 | 2.021 | 1.723 | 0 | 0 | 0 | 1 | 1 | 0
2022-11-10 23:00 | 0 | 0 | 0 | 0 | 0.9 | 17.35 | 100 | 100 | 0 | 0 | 0 | 0 | 0 | 0 | 0 | 0 | 0 | 0 | 0 | 0 | 0 | 0 | 0 | 0 | 0 | 0 | 0 | -0.001 | 0 | 0 | 0 | 0 | 0 | 0 | 93.68 | 0 | 0 | 0 | 0 | -3.995 | 0 | 0.827 | 1.71 | 1.457 | 0 | 0 | 0 | 1 | 1 | 0
2022-11-11 | 0 | 0 | 0 | 0 | 0.7 | 17.46 | 100 | 100 | 0 | 0 | 0 | 0 | 0 | 0 | 0 | 0 | 0 | 0 | 0 | 0 | 0 | 0 | 0 | 0 | 0 | 0 | 0 | -0.001 | 0 | 0 | 0 | 0 | 0 | 0 | 81.92 | 0 | 0 | 0 | 0 | -3.414 | 0 | 0.736 | 1.446 | 1.232 | 0 | 0 | 0 | 1 | 1 | 0
2022-11-11 01:00 | 0 | 0 | 0 | 0 | 0.8 | 17.32 | 100 | 100 | 0 | 0 | 0 | 0 | 0 | 0 | 0 | 0 | 0 | 0 | 0 | 0 | 0 | 0 | 0 | 0 | 0 | 0 | 0 | -0.001 | 0 | 0 | 0 | 0 | 0 | 0 | 71.85 | 0 | 0 | 0 | 0 | -2.924 | 0 | 0.655 | 1.224 | 1.044 | 0 | 0 | 0 | 1 | 1 | 0
2022-11-11 02:00 | 0 | 0 | 0 | 0 | 0.8 | 17.33 | 100 | 100 | 0 | 0 | 0 | 0 | 0 | 0 | 0 | 0 | 0 | 0 | 0 | 0 | 0 | 0 | 0 | 0 | 0 | 0 | 0 | -0.001 | 0 | 0 | 0 | 0 | 0 | 0 | 63.26 | 0 | 0 | 0 | 0 | -2.493 | 0 | 0.58 | 1.033 | 0.88 | 0 | 0 | 0 | 1 | 1 | 0
2022-11-11 03:00 | 0 | 0 | 0 | 1 | 1 | 17.43 | 100 | 100 | 0 | 0 | 0 | 0 | 0 | 0 | 0 | 0 | 0 | 0 | 0 | 0 | 0 | 0 | 0 | 0 | 0 | 0 | 0 | -0.001 | 0 | 0 | 0 | 0 | 20.08 | 0.98 | 55.97 | 0 | 0 | 0 | 0 | -2.117 | 0 | 0.509 | 0.868 | 0.74 | 0 | 0 | 0 | 1 | 1 | 0
2022-11-11 04:00 | 0 | 116 | 111.29 | 1 | 1.4 | 17.3 | 100 | 100 | 0 | 0 | 0 | 0.521 | 0 | 0 | 0 | 0 | 0 | 0 | 9.591 | 38.196 | 39.811 | 0 | 0 | 0 | 0 | 0 | 0 | -0.001 | 0 | 0 | 0 | 0 | 16.38 | 0.99 | 81.12 | 0 | 0 | 0 | 0 | 7.301 | 0 | 0.542 | 0.944 | 0.805 | 0 | 0 | 0 | 2 | 2 | 0
2022-11-11 05:00 | 0 | 343.6 | 339.22 | 1 | 2 | 21.91 | 100 | 100 | 0 | 0 | 0 | 0.521 | 0 | 2.04 | 0 | 2.04 | 2.04 | 2.04 | 86.531 | 116.42 | 117.924 | 0 | 0 | 0 | 0 | 0 | 0 | -0.001 | 0 | 1.73 | 0 | 0 | 9.16 | 1 | 347.5 | 0 | 0 | 0 | 0 | 77.326 | 0 | 1.537 | 3.038 | 2.59 | 0 | 0 | 0 | 1 | 1 | 0
2022-11-11 06:00 | 0 | 517.5 | 517.02 | 1 | 2 | 22.65 | 100 | 100 | 40.347 | 40.347 | 2.702 | 1.318 | 44.367 | 0 | 0 | 137.342 | 137.342 | 137.342 | 156.203 | 177.441 | 177.606 | 0 | 0 | 0 | 0 | 0 | 0 | 137.341 | 137.342 | 77.33 | 22.72 | 100 | 2.47 | 1 | 347.5 | 0 | 0 | 0 | 0 | 0 | 0 | 6.82 | 6.5 | 5.541 | 0 | 0 | 0 | 2 | 2 | 0
2022-11-11 07:00 | 0 | 449.7 | 448.94 | 1 | 1.7 | 23.13 | 100 | 100 | 33.814 | 33.814 | 1.921 | 1.048 | 36.783 | 0 | 0 | 116.773 | 116.773 | 116.773 | 135.588 | 154.075 | 154.337 | 0 | 0 | 0 | 0 | 0 | 0 | 116.772 | 116.773 | 75.66 | 21.91 | 100 | 3.34 | 1 | 347.5 | 0 | 0 | 0 | 0 | 0 | 0 | 6.791 | 6.49 | 5.533 | 0 | 0 | 0 | 2 | 2 | 0
2022-11-11 08:00 | 0 | 496.6 | 491.84 | 1 | 1.8 | 28.6 | 100 | 100 | 36.072 | 36.072 | 4.127 | 1.214 | 41.413 | 0 | 0 | 129.867 | 129.867 | 129.867 | 148.16 | 168.799 | 170.433 | 0 | 0 | 0 | 0 | 0 | 0 | 129.866 | 129.867 | 76.2 | 21.16 | 100 | 7.94 | 1 | 347.5 | 0 | 0 | 0 | 0 | 0 | 0 | 6.473 | 6.381 | 5.439 | 0 | 0 | 0 | 2 | 2 | 0
2022-11-11 09:00 | 0 | 595.9 | 584.93 | 1 | 2.2 | 29.1 | 100 | 100 | 45.681 | 45.681 | 4.354 | 1.625 | 51.66 | 0 | 0 | 157.513 | 157.513 | 157.513 | 175.759 | 200.748 | 204.513 | 0 | 0 | 0 | 0 | 0 | 0 | 157.512 | 157.513 | 77.02 | 22.34 | 100 | 11.01 | 1 | 347.5 | 0 | 0 | 0 | 0 | 0 | 0 | 6.445 | 6.371 | 5.431 | 0 | 0 | 0 | 2 | 2 | 0
2022-11-11 10:00 | 0 | 447.5 | 437.21 | 1 | 2.8 | 27.45 | 100 | 100 | 31.279 | 31.279 | 2.997 | 1 | 35.277 | 0 | 0 | 112.804 | 112.804 | 112.804 | 131.206 | 150.051 | 153.582 | 0 | 0 | 0 | 0 | 0 | 0 | 112.803 | 112.804 | 73.45 | 20.37 | 100 | 12.31 | 0.99 | 347.5 | 0 | 0 | 0 | 0 | 0 | 0 | 6.539 | 6.404 | 5.459 | 0 | 0 | 0 | 2 | 2 | 0
2022-11-11 11:00 | 0 | 631.9 | 618.7 | 1 | 4.1 | 26.83 | 100 | 100 | 50.241 | 50.24 | 3.754 | 1.789 | 55.784 | 0 | 0 | 167.319 | 167.319 | 167.319 | 185.78 | 212.339 | 216.868 | 0 | 0 | 0 | 0 | 0 | 0 | 167.318 | 167.319 | 77.15 | 23.17 | 100 | 11.73 | 0.99 | 347.5 | 0 | 0 | 0 | 0 | 0 | 0 | 6.575 | 6.416 | 5.47 | 0 | 0 | 0 | 2 | 2 | 0
2022-11-11 12:00 | 0 | 475.4 | 469.13 | 1 | 4.8 | 25.73 | 100 | 100 | 35.171 | 35.171 | 2.609 | 1.12 | 38.9 | 0 | 0 | 122.606 | 122.606 | 122.606 | 141.171 | 161.005 | 163.157 | 0 | 0 | 0 | 0 | 0 | 0 | 122.605 | 122.606 | 75.15 | 21.56 | 100 | 9.32 | 1 | 347.5 | 0 | 0 | 0 | 0 | 0 | 0 | 6.639 | 6.438 | 5.488 | 0 | 0 | 0 | 2 | 2 | 0
2022-11-11 13:00 | 0 | 372.1 | 370.53 | 1 | 5.3 | 25.28 | 100 | 100 | 26.18 | 26.179 | 1.435 | 0.792 | 28.406 | 0 | 0 | 93.196 | 93.196 | 93.196 | 111.804 | 127.165 | 127.705 | 0 | 0 | 0 | 0 | 0 | 0 | 93.195 | 93.196 | 72.98 | 20.5 | 100 | 5.27 | 1 | 347.5 | 0 | 0 | 0 | 0 | 0 | 0 | 6.665 | 6.447 | 5.496 | 0 | 0 | 0 | 2 | 2 | 0
2022-11-11 14:00 | 0 | 247.4 | 247.4 | 1 | 5.1 | 21 | 100 | 100 | 0 | 0 | 0 | 0.521 | 0 | 55.775 | 0 | 55.775 | 55.775 | 55.775 | 74.795 | 84.907 | 84.908 | 0 | 0 | 0 | 0 | 0 | 0 | -0.001 | 0 | 65.69 | 0 | 0 | 0.12 | 1 | 347.5 | 0 | 0 | 0 | 0 | 0 | 0 | 6.918 | 6.533 | 5.569 | 0 | 0 | 0 | 2 | 2 | 0
2022-11-11 15:00 | 0 | 22.9 | 22.75 | 1 | 4 | 19.68 | 100 | 100 | 0 | 0 | 0 | 0.521 | 0 | 0 | 0 | 0 | 0 | 0 | 6.86 | 7.808 | 7.859 | 0 | 0 | 0 | 0 | 0 | 0 | -0.001 | 0 | 0 | 0 | 0 | 6.52 | 1 | 309.48 | 0 | 0 | 0 | 0 | -11.037 | 0 | 6.238 | 6.294 | 5.365 | 0 | 0 | 0 | 1 | 1 | 0
2022-11-11 16:00 | 0 | 39.6 | 38.49 | 1 | 3.7 | 19.79 | 100 | 100 | 0 | 0 | 0 | 0.521 | 0 | 0 | 0 | 0 | 0 | 0 | 5.96 | 13.21 | 13.591 | 0 | 0 | 0 | 0 | 0 | 0 | -0.001 | 0 | 0 | 0 | 0 | 13.59 | 0.99 | 278.84 | 0 | 0 | 0 | 0 | -8.893 | 0 | 4.508 | 5.584 | 4.76 | 0 | 0 | 0 | 1 | 1 | 0
2022-11-11 17:00 | 0 | 0 | 0 | 1 | 3.9 | 17.44 | 100 | 100 | 0 | 0 | 0 | 0 | 0 | 0 | 0 | 0 | 0 | 0 | 0 | 0 | 0 | 0 | 0 | 0 | 0 | 0 | 0 | -0.001 | 0 | 0 | 0 | 0 | 17.26 | 0.99 | 235.93 | 0 | 0 | 0 | 0 | -12.456 | 0 | 3.314 | 4.935 | 4.207 | 0 | 0 | 0 | 2 | 2 | 0
2022-11-11 18:00 | 0 | 0 | 0 | 0 | 2.6 | 17.33 | 100 | 100 | 0 | 0 | 0 | 0 | 0 | 0 | 0 | 0 | 0 | 0 | 0 | 0 | 0 | 0 | 0 | 0 | 0 | 0 | 0 | -0.001 | 0 | 0 | 0 | 0 | 0 | 0 | 201.73 | 0 | 0 | 0 | 0 | -9.929 | 0 | 2.259 | 4.14 | 3.53 | 0 | 0 | 0 | 1 | 1 | 0
2022-11-11 19:00 | 0 | 0 | 0 | 0 | 3.3 | 17.52 | 100 | 100 | 0 | 0 | 0 | 0 | 0 | 0 | 0 | 0 | 0 | 0 | 0 | 0 | 0 | 0 | 0 | 0 | 0 | 0 | 0 | -0.001 | 0 | 0 | 0 | 0 | 0 | 0 | 173.64 | 0 | 0 | 0 | 0 | -8.152 | 0 | 1.678 | 3.495 | 2.979 | 0 | 0 | 0 | 1 | 1 | 0
2022-11-11 20:00 | 0 | 0 | 0 | 0 | 3 | 16.24 | 100 | 100 | 0 | 0 | 0 | 0 | 0 | 0 | 0 | 0 | 0 | 0 | 0 | 0 | 0 | 0 | 0 | 0 | 0 | 0 | 0 | -0.001 | 0 | 0 | 0 | 0 | 0 | 0 | 149.91 | 0 | 0 | 0 | 0 | -6.89 | 0 | 1.354 | 2.989 | 2.548 | 0 | 0 | 0 | 1 | 1 | 0
2022-11-11 21:00 | 0 | 0 | 0 | 0 | 2.5 | 16.37 | 100 | 100 | 0 | 0 | 0 | 0 | 0 | 0 | 0 | 0 | 0 | 0 | 0 | 0 | 0 | 0 | 0 | 0 | 0 | 0 | 0 | -0.001 | 0 | 0 | 0 | 0 | 0 | 0 | 129.82 | 0 | 0 | 0 | 0 | -5.832 | 0 | 1.134 | 2.536 | 2.162 | 0 | 0 | 0 | 1 | 1 | 0
2022-11-11 22:00 | 0 | 0 | 0 | 0 | 1.8 | 15.75 | 100 | 100 | 0 | 0 | 0 | 0 | 0 | 0 | 0 | 0 | 0 | 0 | 0 | 0 | 0 | 0 | 0 | 0 | 0 | 0 | 0 | -0.001 | 0 | 0 | 0 | 0 | 0 | 0 | 112.59 | 0 | 0 | 0 | 0 | -5 | 0 | 0.988 | 2.166 | 1.846 | 0 | 0 | 0 | 1 | 1 | 0
2022-11-11 23:00 | 0 | 0 | 0 | 0 | 1.6 | 16 | 100 | 100 | 0 | 0 | 0 | 0 | 0 | 0 | 0 | 0 | 0 | 0 | 0 | 0 | 0 | 0 | 0 | 0 | 0 | 0 | 0 | -0.001 | 0 | 0 | 0 | 0 | 0 | 0 | 97.9 | 0 | 0 | 0 | 0 | -4.266 | 0 | 0.87 | 1.833 | 1.563 | 0 | 0 | 0 | 1 | 1 | 0
2022-11-12 | 0 | 0 | 0 | 0 | 1.7 | 15.96 | 100 | 100 | 0 | 0 | 0 | 0 | 0 | 0 | 0 | 0 | 0 | 0 | 0 | 0 | 0 | 0 | 0 | 0 | 0 | 0 | 0 | -0.001 | 0 | 0 | 0 | 0 | 0 | 0 | 85.31 | 0 | 0 | 0 | 0 | -3.653 | 0 | 0.774 | 1.554 | 1.325 | 0 | 0 | 0 | 1 | 1 | 0
2022-11-12 01:00 | 0 | 0 | 0 | 0 | 2.1 | 15.97 | 100 | 100 | 0 | 0 | 0 | 0 | 0 | 0 | 0 | 0 | 0 | 0 | 0 | 0 | 0 | 0 | 0 | 0 | 0 | 0 | 0 | -0.001 | 0 | 0 | 0 | 0 | 0 | 0 | 74.55 | 0 | 0 | 0 | 0 | -3.124 | 0 | 0.689 | 1.315 | 1.121 | 0 | 0 | 0 | 1 | 1 | 0
2022-11-12 02:00 | 0 | 0 | 0 | 0 | 2.3 | 15.51 | 100 | 100 | 0 | 0 | 0 | 0 | 0 | 0 | 0 | 0 | 0 | 0 | 0 | 0 | 0 | 0 | 0 | 0 | 0 | 0 | 0 | -0.001 | 0 | 0 | 0 | 0 | 0 | 0 | 65.29 | 0 | 0 | 0 | 0 | -2.687 | 0 | 0.614 | 1.119 | 0.954 | 0 | 0 | 0 | 1 | 1 | 0
2022-11-12 03:00 | 0 | 0 | 0 | 1 | 2 | 15.44 | 100 | 100 | 0 | 0 | 0 | 0 | 0 | 0 | 0 | 0 | 0 | 0 | 0 | 0 | 0 | 0 | 0 | 0 | 0 | 0 | 0 | -0.001 | 0 | 0 | 0 | 0 | 20.33 | 0.98 | 57.4 | 0 | 0 | 0 | 0 | -2.292 | 0 | 0.543 | 0.944 | 0.805 | 0 | 0 | 0 | 1 | 1 | 0
2022-11-12 04:00 | 0 | 2.4 | 2.3 | 1 | 1.7 | 15.52 | 100 | 100 | 0 | 0 | 0 | 0.521 | 0 | 0 | 0 | 0 | 0 | 0 | 0.202 | 0.789 | 0.824 | 0 | 0 | 0 | 0 | 0 | 0 | -0.001 | 0 | 0 | 0 | 0 | 16.63 | 0.99 | 51.36 | 0 | 0 | 0 | 0 | -1.752 | 0 | 0.477 | 0.797 | 0.679 | 0 | 0 | 0 | 2 | 2 | 0
2022-11-12 05:00 | 0 | 1.6 | 1.58 | 1 | 1.5 | 16.02 | 100 | 100 | 0 | 0 | 0 | 0.521 | 0 | 0 | 0 | 0 | 0 | 0 | 0.405 | 0.542 | 0.549 | 0 | 0 | 0 | 0 | 0 | 0 | -0.001 | 0 | 0 | 0 | 0 | 9.41 | 1 | 46.99 | 0 | 0 | 0 | 0 | -1.27 | 0 | 0.42 | 0.678 | 0.578 | 0 | 0 | 0 | 1 | 1 | 0
2022-11-12 06:00 | 0 | 0.5 | 0.5 | 1 | 0.9 | 16.02 | 100 | 100 | 0 | 0 | 0 | 0.521 | 0 | 0 | 0 | 0 | 0 | 0 | 0.151 | 0.171 | 0.172 | 0 | 0 | 0 | 0 | 0 | 0 | -0.001 | 0 | 0 | 0 | 0 | 2.73 | 1 | 42.46 | 0 | 0 | 0 | 0 | -1.315 | 0 | 0.375 | 0.589 | 0.502 | 0 | 0 | 0 | 1 | 1 | 0
2022-11-12 07:00 | 0 | 36.8 | 36.75 | 1 | 1.3 | 15.91 | 100 | 100 | 0 | 0 | 0 | 0.521 | 0 | 0 | 0 | 0 | 0 | 0 | 11.1 | 12.612 | 12.63 | 0 | 0 | 0 | 0 | 0 | 0 | -0.001 | 0 | 0 | 0 | 0 | 3.08 | 1 | 74.37 | 0 | 0 | 0 | 0 | 9.263 | 0 | 0.452 | 0.747 | 0.637 | 0 | 0 | 0 | 1 | 1 | 0
2022-11-12 08:00 | 0 | 16.5 | 16.35 | 1 | 2.4 | 17.45 | 100 | 100 | 0 | 0 | 0 | 0.521 | 0 | 0 | 0 | 0 | 0 | 0 | 4.927 | 5.612 | 5.663 | 0 | 0 | 0 | 0 | 0 | 0 | -0.001 | 0 | 0 | 0 | 0 | 7.67 | 1 | 81.55 | 0 | 0 | 0 | 0 | 2.086 | 0 | 0.641 | 1.187 | 1.012 | 0 | 0 | 0 | 1 | 1 | 0
2022-11-12 09:00 | 0 | 60.5 | 59.44 | 1 | 2.6 | 17.36 | 100 | 100 | 0 | 0 | 0 | 0.521 | 0 | 0 | 0 | 0 | 0 | 0 | 17.865 | 20.4 | 20.764 | 0 | 0 | 0 | 0 | 0 | 0 | -0.001 | 0 | 0 | 0 | 0 | 10.73 | 1 | 130.08 | 0 | 0 | 0 | 0 | 14.085 | 0 | 0.793 | 1.612 | 1.374 | 0 | 0 | 0 | 1 | 1 | 0
2022-11-12 10:00 | 0 | 26 | 25.43 | 1 | 2.5 | 18.68 | 100 | 100 | 0 | 0 | 0 | 0.521 | 0 | 0 | 0 | 0 | 0 | 0 | 7.633 | 8.727 | 8.923 | 0 | 0 | 0 | 0 | 0 | 0 | -0.001 | 0 | 0 | 0 | 0 | 12.03 | 0.99 | 138.24 | 0 | 0 | 0 | 0 | 2.37 | 0 | 1.032 | 2.284 | 1.947 | 0 | 0 | 0 | 1 | 1 | 0
2022-11-12 11:00 | 0 | 10.9 | 10.68 | 1 | 3.2 | 18.22 | 100 | 100 | 0 | 0 | 0 | 0.521 | 0 | 0 | 0 | 0 | 0 | 0 | 3.209 | 3.666 | 3.741 | 0 | 0 | 0 | 0 | 0 | 0 | -0.001 | 0 | 0 | 0 | 0 | 11.46 | 0.99 | 130.65 | 0 | 0 | 0 | 0 | -2.202 | 0 | 1.057 | 2.35 | 2.003 | 0 | 0 | 0 | 1 | 1 | 0
2022-11-12 12:00 | 0 | 108.2 | 106.85 | 1 | 3.8 | 18.24 | 100 | 100 | 0 | 0 | 0 | 0.521 | 0 | 0 | 0 | 0 | 0 | 0 | 32.161 | 36.671 | 37.134 | 0 | 0 | 0 | 0 | 0 | 0 | -0.001 | 0 | 0 | 0 | 0 | 9.06 | 1 | 218.83 | 0 | 0 | 0 | 0 | 25.595 | 0 | 1.293 | 2.846 | 2.426 | 0 | 0 | 0 | 1 | 1 | 0
2022-11-12 13:00 | 0 | 133.5 | 132.99 | 1 | 5.2 | 17.82 | 100 | 100 | 0 | 0 | 0 | 0.521 | 0 | 0 | 0 | 0 | 0 | 0 | 40.133 | 45.641 | 45.817 | 0 | 0 | 0 | 0 | 0 | 0 | -0.001 | 0 | 0 | 0 | 0 | 5.02 | 1 | 316.84 | 0 | 0 | 0 | 0 | 28.452 | 0 | 2.987 | 4.694 | 4.001 | 0 | 0 | 0 | 1 | 1 | 0
2022-11-12 14:00 | 0 | 147.3 | 147.3 | 1 | 4.4 | 15.82 | 100 | 100 | 0 | 0 | 0 | 0.521 | 0 | 16.862 | 0 | 16.862 | 16.862 | 16.862 | 44.529 | 50.552 | 50.553 | 0 | 0 | 0 | 0 | 0 | 0 | -0.001 | 0 | 33.35 | 0 | 0 | 0.36 | 1 | 347.5 | 0 | 0 | 0 | 0 | 8.9 | 0 | 6.77 | 6.476 | 5.521 | 0 | 0 | 0 | 1 | 1 | 0
2022-11-12 15:00 | 0 | 41 | 40.72 | 1 | 3.8 | 15.85 | 100 | 100 | 0 | 0 | 0 | 0.521 | 0 | 0 | 0 | 0 | 0 | 0 | 12.275 | 13.974 | 14.071 | 0 | 0 | 0 | 0 | 0 | 0 | -0.001 | 0 | 0 | 0 | 0 | 6.75 | 1 | 325.14 | 0 | 0 | 0 | 0 | -6.49 | 0 | 6.763 | 6.479 | 5.523 | 0 | 0 | 0 | 1 | 1 | 0
2022-11-12 16:00 | 0 | 23.1 | 22.43 | 1 | 2.8 | 16.65 | 100 | 100 | 0 | 0 | 0 | 0.521 | 0 | 0 | 0 | 0 | 0 | 0 | 3.523 | 7.699 | 7.928 | 0 | 0 | 0 | 0 | 0 | 0 | -0.001 | 0 | 0 | 0 | 0 | 13.81 | 0.99 | 282.02 | 0 | 0 | 0 | 0 | -12.518 | 0 | 5.161 | 5.873 | 5.006 | 0 | 0 | 0 | 1 | 1 | 0
2022-11-12 17:00 | 0 | 0 | 0 | 1 | 2.3 | 15.72 | 100 | 100 | 0 | 0 | 0 | 0 | 0 | 0 | 0 | 0 | 0 | 0 | 0 | 0 | 0 | 0 | 0 | 0 | 0 | 0 | 0 | -0.001 | 0 | 0 | 0 | 0 | 17.48 | 0.99 | 238.02 | 0 | 0 | 0 | 0 | -12.771 | 0 | 3.461 | 5.025 | 4.284 | 0 | 0 | 0 | 2 | 2 | 0
2022-11-12 18:00 | 0 | 0 | 0 | 0 | 2.3 | 15.77 | 100 | 100 | 0 | 0 | 0 | 0 | 0 | 0 | 0 | 0 | 0 | 0 | 0 | 0 | 0 | 0 | 0 | 0 | 0 | 0 | 0 | -0.001 | 0 | 0 | 0 | 0 | 0 | 0 | 203.13 | 0 | 0 | 0 | 0 | -10.13 | 0 | 2.334 | 4.209 | 3.588 | 0 | 0 | 0 | 1 | 1 | 0
2022-11-12 19:00 | 0 | 0 | 0 | 0 | 2.2 | 15.99 | 100 | 100 | 0 | 0 | 0 | 0 | 0 | 0 | 0 | 0 | 0 | 0 | 0 | 0 | 0 | 0 | 0 | 0 | 0 | 0 | 0 | -0.001 | 0 | 0 | 0 | 0 | 0 | 0 | 174.55 | 0 | 0 | 0 | 0 | -8.296 | 0 | 1.72 | 3.55 | 3.026 | 0 | 0 | 0 | 1 | 1 | 0
2022-11-12 20:00 | 0 | 0 | 0 | 0 | 2.4 | 15.45 | 100 | 100 | 0 | 0 | 0 | 0 | 0 | 0 | 0 | 0 | 0 | 0 | 0 | 0 | 0 | 0 | 0 | 0 | 0 | 0 | 0 | -0.001 | 0 | 0 | 0 | 0 | 0 | 0 | 150.55 | 0 | 0 | 0 | 0 | -6.967 | 0 | 1.371 | 3.021 | 2.575 | 0 | 0 | 0 | 1 | 1 | 0
2022-11-12 21:00 | 0 | 0 | 0 | 0 | 2.4 | 15.33 | 100 | 100 | 0 | 0 | 0 | 0 | 0 | 0 | 0 | 0 | 0 | 0 | 0 | 0 | 0 | 0 | 0 | 0 | 0 | 0 | 0 | -0.001 | 0 | 0 | 0 | 0 | 0 | 0 | 130.2 | 0 | 0 | 0 | 0 | -5.905 | 0 | 1.148 | 2.568 | 2.189 | 0 | 0 | 0 | 1 | 1 | 0
2022-11-12 22:00 | 0 | 0 | 0 | 0 | 1.6 | 15.41 | 100 | 100 | 0 | 0 | 0 | 0 | 0 | 0 | 0 | 0 | 0 | 0 | 0 | 0 | 0 | 0 | 0 | 0 | 0 | 0 | 0 | -0.001 | 0 | 0 | 0 | 0 | 0 | 0 | 112.87 | 0 | 0 | 0 | 0 | -5.031 | 0 | 0.993 | 2.18 | 1.858 | 0 | 0 | 0 | 1 | 1 | 0
2022-11-12 23:00 | 0 | 0 | 0 | 0 | 1.3 | 15.39 | 100 | 100 | 0 | 0 | 0 | 0 | 0 | 0 | 0 | 0 | 0 | 0 | 0 | 0 | 0 | 0 | 0 | 0 | 0 | 0 | 0 | -0.001 | 0 | 0 | 0 | 0 | 0 | 0 | 98.05 | 0 | 0 | 0 | 0 | -4.304 | 0 | 0.876 | 1.85 | 1.577 | 0 | 0 | 0 | 1 | 1 | 0
2022-11-13 | 0 | 0 | 0 | 0 | 1.3 | 15.32 | 100 | 100 | 0 | 0 | 0 | 0 | 0 | 0 | 0 | 0 | 0 | 0 | 0 | 0 | 0 | 0 | 0 | 0 | 0 | 0 | 0 | -0.001 | 0 | 0 | 0 | 0 | 0 | 0 | 85.35 | 0 | 0 | 0 | 0 | -3.687 | 0 | 0.779 | 1.569 | 1.338 | 0 | 0 | 0 | 1 | 1 | 0
2022-11-13 01:00 | 0 | 0 | 0 | 0 | 1.2 | 15.33 | 100 | 100 | 0 | 0 | 0 | 0 | 0 | 0 | 0 | 0 | 0 | 0 | 0 | 0 | 0 | 0 | 0 | 0 | 0 | 0 | 0 | -0.001 | 0 | 0 | 0 | 0 | 0 | 0 | 74.49 | 0 | 0 | 0 | 0 | -3.153 | 0 | 0.694 | 1.328 | 1.132 | 0 | 0 | 0 | 1 | 1 | 0
2022-11-13 02:00 | 0 | 0 | 0 | 0 | 1 | 15.37 | 100 | 100 | 0 | 0 | 0 | 0 | 0 | 0 | 0 | 0 | 0 | 0 | 0 | 0 | 0 | 0 | 0 | 0 | 0 | 0 | 0 | -0.001 | 0 | 0 | 0 | 0 | 0 | 0 | 65.22 | 0 | 0 | 0 | 0 | -2.69 | 0 | 0.615 | 1.12 | 0.955 | 0 | 0 | 0 | 1 | 1 | 0
2022-11-13 03:00 | 0 | 0 | 0 | 1 | 0.8 | 15.42 | 100 | 100 | 0 | 0 | 0 | 0 | 0 | 0 | 0 | 0 | 0 | 0 | 0 | 0 | 0 | 0 | 0 | 0 | 0 | 0 | 0 | -0.001 | 0 | 0 | 0 | 0 | 20.58 | 0.98 | 57.33 | 0 | 0 | 0 | 0 | -2.289 | 0 | 0.542 | 0.943 | 0.804 | 0 | 0 | 0 | 1 | 1 | 0
2022-11-13 04:00 | 0 | 0.3 | 0.29 | 1 | 0.8 | 15.3 | 100 | 100 | 0 | 0 | 0 | 0.521 | 0 | 0 | 0 | 0 | 0 | 0 | 0.026 | 0.099 | 0.103 | 0 | 0 | 0 | 0 | 0 | 0 | -0.001 | 0 | 0 | 0 | 0 | 16.87 | 0.99 | 50.7 | 0 | 0 | 0 | 0 | -1.926 | 0 | 0.477 | 0.796 | 0.679 | 0 | 0 | 0 | 2 | 2 | 0
2022-11-13 05:00 | 0 | 1 | 0.99 | 1 | 0.8 | 17.56 | 100 | 100 | 0 | 0 | 0 | 0.521 | 0 | 0 | 0 | 0 | 0 | 0 | 0.254 | 0.338 | 0.343 | 0 | 0 | 0 | 0 | 0 | 0 | -0.001 | 0 | 0 | 0 | 0 | 9.66 | 1 | 46.17 | 0 | 0 | 0 | 0 | -1.315 | 0 | 0.397 | 0.632 | 0.539 | 0 | 0 | 0 | 1 | 1 | 0
2022-11-13 06:00 | 0 | 54.6 | 54.53 | 1 | 1 | 17.63 | 100 | 100 | 0 | 0 | 0 | 0.521 | 0 | 0 | 0 | 0 | 0 | 0 | 16.47 | 18.713 | 18.739 | 0 | 0 | 0 | 0 | 0 | 0 | -0.001 | 0 | 0 | 0 | 0 | 2.99 | 1 | 95.34 | 0 | 0 | 0 | 0 | 14.275 | 0 | 0.521 | 0.904 | 0.77 | 0 | 0 | 0 | 1 | 1 | 0
2022-11-13 07:00 | 0 | 71.2 | 71.11 | 1 | 1.5 | 18.16 | 100 | 100 | 0 | 0 | 0 | 0.521 | 0 | 0 | 0 | 0 | 0 | 0 | 21.482 | 24.406 | 24.436 | 0 | 0 | 0 | 0 | 0 | 0 | -0.001 | 0 | 0 | 0 | 0 | 2.81 | 1 | 153.84 | 0 | 0 | 0 | 0 | 16.981 | 0 | 0.908 | 1.94 | 1.654 | 0 | 0 | 0 | 1 | 1 | 0
2022-11-13 08:00 | 0 | 216 | 214.2 | 1 | 1.9 | 23.46 | 100 | 100 | 0 | 0 | 0 | 0.521 | 0 | 0 | 0 | 0 | 0 | 0 | 64.55 | 73.514 | 74.131 | 0 | 0 | 0 | 0 | 0 | 0 | -0.001 | 0 | 0 | 0 | 0 | 7.4 | 1 | 343.91 | 0 | 0 | 0 | 0 | 55.173 | 0 | 2.146 | 3.903 | 3.327 | 0 | 0 | 0 | 1 | 1 | 0
2022-11-13 09:00 | 0 | 282.1 | 277.41 | 1 | 2 | 24.01 | 100 | 100 | 0 | 0 | 0 | 0.521 | 0 | 63.637 | 0 | 63.637 | 63.637 | 63.637 | 83.397 | 95.207 | 96.817 | 0 | 0 | 0 | 0 | 0 | 0 | -0.001 | 0 | 65.73 | 0 | 0 | 10.46 | 1 | 347.5 | 0 | 0 | 0 | 0 | 1.042 | 0 | 6.732 | 6.47 | 5.516 | 0 | 0 | 0 | 1 | 1 | 0
2022-11-13 10:00 | 0 | 334.1 | 327.08 | 1 | 1.4 | 24.49 | 100 | 100 | 21.593 | 21.592 | 1.428 | 0.67 | 23.69 | 0 | 0 | 79.527 | 79.527 | 79.527 | 98.211 | 112.255 | 114.663 | 0 | 0 | 0 | 0 | 0 | 0 | 79.526 | 79.527 | 69.36 | 18.83 | 100 | 11.76 | 0.99 | 347.5 | 0 | 0 | 0 | 0 | 0 | 0 | 6.711 | 6.463 | 5.51 | 0 | 0 | 0 | 2 | 2 | 0
2022-11-13 11:00 | 0 | 359.8 | 352.96 | 1 | 2.6 | 24.39 | 100 | 100 | 24.333 | 24.333 | 1.32 | 0.737 | 26.39 | 0 | 0 | 87.344 | 87.344 | 87.344 | 106.038 | 121.134 | 123.483 | 0 | 0 | 0 | 0 | 0 | 0 | 87.343 | 87.344 | 70.73 | 19.71 | 100 | 11.19 | 1 | 347.5 | 0 | 0 | 0 | 0 | 0 | 0 | 6.717 | 6.465 | 5.511 | 0 | 0 | 0 | 2 | 2 | 0
2022-11-13 12:00 | 0 | 342.5 | 338.47 | 1 | 3.9 | 23.44 | 100 | 100 | 22.931 | 22.931 | 1.296 | 0.7 | 24.927 | 0 | 0 | 83.11 | 83.11 | 83.11 | 101.894 | 116.162 | 117.546 | 0 | 0 | 0 | 0 | 0 | 0 | 83.109 | 83.11 | 70.7 | 19.51 | 100 | 8.8 | 1 | 347.5 | 0 | 0 | 0 | 0 | 0 | 0 | 6.773 | 6.484 | 5.528 | 0 | 0 | 0 | 2 | 2 | 0
2022-11-13 13:00 | 0 | 440.7 | 439.17 | 1 | 3.9 | 23.68 | 100 | 100 | 32.889 | 32.888 | 1.817 | 1.012 | 35.718 | 0 | 0 | 113.789 | 113.789 | 113.789 | 132.55 | 150.723 | 151.248 | 0 | 0 | 0 | 0 | 0 | 0 | 113.788 | 113.789 | 75.23 | 21.74 | 100 | 4.78 | 1 | 347.5 | 0 | 0 | 0 | 0 | 0 | 0 | 6.759 | 6.479 | 5.523 | 0 | 0 | 0 | 2 | 2 | 0
2022-11-13 14:00 | 0 | 294.9 | 294.88 | 1 | 3.6 | 21.27 | 100 | 100 | 0 | 0 | 0 | 0.521 | 0 | 70.148 | 0 | 70.148 | 70.148 | 70.148 | 89.142 | 101.204 | 101.21 | 0 | 0 | 0 | 0 | 0 | 0 | -0.001 | 0 | 69.31 | 0 | 0 | 0.59 | 1 | 347.5 | 0 | 0 | 0 | 0 | 0 | 0 | 6.902 | 6.527 | 5.565 | 0 | 0 | 0 | 2 | 2 | 0
2022-11-13 15:00 | 0 | 240.3 | 238.52 | 1 | 3.2 | 20.99 | 100 | 100 | 0 | 0 | 0 | 0.521 | 0 | 52.879 | 0 | 52.879 | 52.879 | 52.879 | 71.9 | 81.862 | 82.471 | 0 | 0 | 0 | 0 | 0 | 0 | -0.001 | 0 | 64.12 | 0 | 0 | 6.97 | 1 | 347.5 | 0 | 0 | 0 | 0 | 0 | 0 | 6.919 | 6.533 | 5.569 | 0 | 0 | 0 | 1 | 1 | 0
2022-11-13 16:00 | 0 | 64.7 | 62.77 | 1 | 3 | 20.91 | 100 | 100 | 0 | 0 | 0 | 0.521 | 0 | 0 | 0 | 0 | 0 | 0 | 9.995 | 21.543 | 22.205 | 0 | 0 | 0 | 0 | 0 | 0 | -0.001 | 0 | 0 | 0 | 0 | 14.02 | 0.99 | 319.56 | 0 | 0 | 0 | 0 | -8.11 | 0 | 6.361 | 6.339 | 5.404 | 0 | 0 | 0 | 1 | 1 | 0
2022-11-13 17:00 | 0 | 0 | 0 | 1 | 2.6 | 19.45 | 100 | 100 | 0 | 0 | 0 | 0 | 0 | 0 | 0 | 0 | 0 | 0 | 0 | 0 | 0 | 0 | 0 | 0 | 0 | 0 | 0 | -0.001 | 0 | 0 | 0 | 0 | 17.7 | 0.99 | 267.53 | 0 | 0 | 0 | 0 | -15.104 | 0 | 4.648 | 5.644 | 4.812 | 0 | 0 | 0 | 2 | 2 | 0
2022-11-13 18:00 | 0 | 0 | 0 | 0 | 2 | 19.34 | 100 | 100 | 0 | 0 | 0 | 0 | 0 | 0 | 0 | 0 | 0 | 0 | 0 | 0 | 0 | 0 | 0 | 0 | 0 | 0 | 0 | -0.001 | 0 | 0 | 0 | 0 | 0 | 0 | 227.45 | 0 | 0 | 0 | 0 | -11.634 | 0 | 2.944 | 4.691 | 3.999 | 0 | 0 | 0 | 1 | 1 | 0
2022-11-13 19:00 | 0 | 0 | 0 | 0 | 1.9 | 19.51 | 100 | 100 | 0 | 0 | 0 | 0 | 0 | 0 | 0 | 0 | 0 | 0 | 0 | 0 | 0 | 0 | 0 | 0 | 0 | 0 | 0 | -0.001 | 0 | 0 | 0 | 0 | 0 | 0 | 195.22 | 0 | 0 | 0 | 0 | -9.357 | 0 | 2.056 | 3.941 | 3.36 | 0 | 0 | 0 | 1 | 1 | 0
2022-11-13 20:00 | 0 | 0 | 0 | 0 | 2.2 | 18.87 | 100 | 100 | 0 | 0 | 0 | 0 | 0 | 0 | 0 | 0 | 0 | 0 | 0 | 0 | 0 | 0 | 0 | 0 | 0 | 0 | 0 | -0.001 | 0 | 0 | 0 | 0 | 0 | 0 | 168.44 | 0 | 0 | 0 | 0 | -7.773 | 0 | 1.573 | 3.347 | 2.853 | 0 | 0 | 0 | 1 | 1 | 0
2022-11-13 21:00 | 0 | 0 | 0 | 0 | 2.4 | 18.92 | 100 | 100 | 0 | 0 | 0 | 0 | 0 | 0 | 0 | 0 | 0 | 0 | 0 | 0 | 0 | 0 | 0 | 0 | 0 | 0 | 0 | -0.001 | 0 | 0 | 0 | 0 | 0 | 0 | 145.93 | 0 | 0 | 0 | 0 | -6.535 | 0 | 1.275 | 2.839 | 2.42 | 0 | 0 | 0 | 1 | 1 | 0
2022-11-13 22:00 | 0 | 0 | 0 | 0 | 1.6 | 17.76 | 100 | 100 | 0 | 0 | 0 | 0 | 0 | 0 | 0 | 0 | 0 | 0 | 0 | 0 | 0 | 0 | 0 | 0 | 0 | 0 | 0 | -0.001 | 0 | 0 | 0 | 0 | 0 | 0 | 126.64 | 0 | 0 | 0 | 0 | -5.601 | 0 | 1.091 | 2.434 | 2.075 | 0 | 0 | 0 | 1 | 1 | 0
2022-11-13 23:00 | 0 | 0 | 0 | 0 | 2.5 | 17.76 | 100 | 100 | 0 | 0 | 0 | 0 | 0 | 0 | 0 | 0 | 0 | 0 | 0 | 0 | 0 | 0 | 0 | 0 | 0 | 0 | 0 | -0.001 | 0 | 0 | 0 | 0 | 0 | 0 | 110.17 | 0 | 0 | 0 | 0 | -4.781 | 0 | 0.952 | 2.067 | 1.762 | 0 | 0 | 0 | 1 | 1 | 0
2022-11-14 | 0 | 0 | 0 | 0 | 2.6 | 17.67 | 100 | 100 | 0 | 0 | 0 | 0 | 0 | 0 | 0 | 0 | 0 | 0 | 0 | 0 | 0 | 0 | 0 | 0 | 0 | 0 | 0 | -0.001 | 0 | 0 | 0 | 0 | 0 | 0 | 96.06 | 0 | 0 | 0 | 0 | -4.095 | 0 | 0.843 | 1.755 | 1.496 | 0 | 0 | 0 | 1 | 1 | 0
2022-11-14 01:00 | 0 | 0 | 0 | 0 | 2.4 | 17.59 | 100 | 100 | 0 | 0 | 0 | 0 | 0 | 0 | 0 | 0 | 0 | 0 | 0 | 0 | 0 | 0 | 0 | 0 | 0 | 0 | 0 | -0.001 | 0 | 0 | 0 | 0 | 0 | 0 | 83.97 | 0 | 0 | 0 | 0 | -3.508 | 0 | 0.751 | 1.488 | 1.269 | 0 | 0 | 0 | 1 | 1 | 0
2022-11-14 02:00 | 0 | 0 | 0 | 0 | 2.2 | 16.86 | 100 | 100 | 0 | 0 | 0 | 0 | 0 | 0 | 0 | 0 | 0 | 0 | 0 | 0 | 0 | 0 | 0 | 0 | 0 | 0 | 0 | -0.001 | 0 | 0 | 0 | 0 | 0 | 0 | 73.54 | 0 | 0 | 0 | 0 | -3.03 | 0 | 0.673 | 1.272 | 1.085 | 0 | 0 | 0 | 1 | 1 | 0
2022-11-14 03:00 | 0 | 0 | 0 | 1 | 2.4 | 16.75 | 100 | 100 | 0 | 0 | 0 | 0 | 0 | 0 | 0 | 0 | 0 | 0 | 0 | 0 | 0 | 0 | 0 | 0 | 0 | 0 | 0 | -0.001 | 0 | 0 | 0 | 0 | 20.82 | 0.98 | 64.61 | 0 | 0 | 0 | 0 | -2.59 | 0 | 0.597 | 1.076 | 0.917 | 0 | 0 | 0 | 1 | 1 | 0
2022-11-14 04:00 | 0 | 4.1 | 3.92 | 1 | 2.4 | 16.63 | 100 | 100 | 0 | 0 | 0 | 0.521 | 0 | 0 | 0 | 0 | 0 | 0 | 0.356 | 1.345 | 1.407 | 0 | 0 | 0 | 0 | 0 | 0 | -0.001 | 0 | 0 | 0 | 0 | 17.12 | 0.99 | 58.16 | 0 | 0 | 0 | 0 | -1.872 | 0 | 0.531 | 0.916 | 0.781 | 0 | 0 | 0 | 2 | 2 | 0
2022-11-14 05:00 | 0 | 0.1 | 0.1 | 1 | 2.5 | 16.31 | 100 | 100 | 0 | 0 | 0 | 0.521 | 0 | 0 | 0 | 0 | 0 | 0 | 0.026 | 0.034 | 0.034 | 0 | 0 | 0 | 0 | 0 | 0 | -0.001 | 0 | 0 | 0 | 0 | 9.91 | 1 | 51.55 | 0 | 0 | 0 | 0 | -1.918 | 0 | 0.475 | 0.793 | 0.676 | 0 | 0 | 0 | 1 | 1 | 0
2022-11-14 06:00 | 0 | 0.2 | 0.2 | 1 | 2.6 | 16.25 | 100 | 100 | 0 | 0 | 0 | 0.521 | 0 | 0 | 0 | 0 | 0 | 0 | 0.06 | 0.069 | 0.069 | 0 | 0 | 0 | 0 | 0 | 0 | -0.001 | 0 | 0 | 0 | 0 | 3.24 | 1 | 46.06 | 0 | 0 | 0 | 0 | -1.595 | 0 | 0.416 | 0.669 | 0.57 | 0 | 0 | 0 | 1 | 1 | 0
2022-11-14 07:00 | 0 | 0.1 | 0.1 | 1 | 2.7 | 16.04 | 100 | 100 | 0 | 0 | 0 | 0.521 | 0 | 0 | 0 | 0 | 0 | 0 | 0.03 | 0.034 | 0.034 | 0 | 0 | 0 | 0 | 0 | 0 | -0.001 | 0 | 0 | 0 | 0 | 2.55 | 1 | 41.28 | 0 | 0 | 0 | 0 | -1.387 | 0 | 0.364 | 0.568 | 0.484 | 0 | 0 | 0 | 1 | 1 | 0
2022-11-14 08:00 | 0 | 0.2 | 0.2 | 1 | 2.7 | 16.21 | 100 | 100 | 0 | 0 | 0 | 0.521 | 0 | 0 | 0 | 0 | 0 | 0 | 0.06 | 0.068 | 0.069 | 0 | 0 | 0 | 0 | 0 | 0 | -0.001 | 0 | 0 | 0 | 0 | 7.13 | 1 | 37.38 | 0 | 0 | 0 | 0 | -1.134 | 0 | 0.313 | 0.475 | 0.405 | 0 | 0 | 0 | 1 | 1 | 0
2022-11-14 09:00 | 0 | 2.3 | 2.26 | 1 | 3.2 | 16.18 | 100 | 100 | 0 | 0 | 0 | 0.521 | 0 | 0 | 0 | 0 | 0 | 0 | 0.681 | 0.777 | 0.789 | 0 | 0 | 0 | 0 | 0 | 0 | -0.001 | 0 | 0 | 0 | 0 | 10.19 | 1 | 36.11 | 0 | 0 | 0 | 0 | -0.368 | 0 | 0.279 | 0.416 | 0.354 | 0 | 0 | 0 | 1 | 1 | 0
2022-11-14 10:00 | 0 | 2 | 1.96 | 1 | 3.1 | 15.57 | 100 | 100 | 0 | 0 | 0 | 0.521 | 0 | 0 | 0 | 0 | 0 | 0 | 0.589 | 0.673 | 0.686 | 0 | 0 | 0 | 0 | 0 | 0 | -0.001 | 0 | 0 | 0 | 0 | 11.5 | 0.99 | 34.65 | 0 | 0 | 0 | 0 | -0.425 | 0 | 0.27 | 0.401 | 0.342 | 0 | 0 | 0 | 1 | 1 | 0
2022-11-14 11:00 | 0 | 1.2 | 1.18 | 1 | 3 | 15.92 | 100 | 100 | 0 | 0 | 0 | 0.521 | 0 | 0 | 0 | 0 | 0 | 0 | 0.354 | 0.404 | 0.412 | 0 | 0 | 0 | 0 | 0 | 0 | -0.001 | 0 | 0 | 0 | 0 | 10.93 | 1 | 32.71 | 0 | 0 | 0 | 0 | -0.562 | 0 | 0.247 | 0.362 | 0.308 | 0 | 0 | 0 | 1 | 1 | 0
2022-11-14 12:00 | 0 | 32 | 31.64 | 1 | 2.9 | 15.86 | 100 | 100 | 0 | 0 | 0 | 0.521 | 0 | 0 | 0 | 0 | 0 | 0 | 9.528 | 10.86 | 10.982 | 0 | 0 | 0 | 0 | 0 | 0 | -0.001 | 0 | 0 | 0 | 0 | 8.55 | 1 | 60.98 | 0 | 0 | 0 | 0 | 8.208 | 0 | 0.341 | 0.529 | 0.451 | 0 | 0 | 0 | 1 | 1 | 0
2022-11-14 13:00 | 0 | 14.2 | 14.16 | 1 | 2.8 | 15.81 | 100 | 100 | 0 | 0 | 0 | 0.521 | 0 | 0 | 0 | 0 | 0 | 0 | 4.273 | 4.858 | 4.873 | 0 | 0 | 0 | 0 | 0 | 0 | -0.001 | 0 | 0 | 0 | 0 | 4.54 | 1 | 67.76 | 0 | 0 | 0 | 0 | 1.968 | 0 | 0.545 | 0.95 | 0.81 | 0 | 0 | 0 | 1 | 1 | 0
2022-11-14 14:00 | 0 | 8 | 8 | 1 | 2.8 | 14.55 | 100 | 100 | 0 | 0 | 0 | 0.521 | 0 | 0 | 0 | 0 | 0 | 0 | 2.418 | 2.745 | 2.746 | 0 | 0 | 0 | 0 | 0 | 0 | -0.001 | 0 | 0 | 0 | 0 | 0.82 | 1 | 67.28 | 0 | 0 | 0 | 0 | -0.14 | 0 | 0.592 | 1.061 | 0.905 | 0 | 0 | 0 | 1 | 1 | 0
2022-11-14 15:00 | 0 | 9.5 | 9.43 | 1 | 2.3 | 14.7 | 100 | 100 | 0 | 0 | 0 | 0.521 | 0 | 0 | 0 | 0 | 0 | 0 | 2.841 | 3.235 | 3.26 | 0 | 0 | 0 | 0 | 0 | 0 | -0.001 | 0 | 0 | 0 | 0 | 7.19 | 1 | 68.28 | 0 | 0 | 0 | 0 | 0.289 | 0 | 0.591 | 1.059 | 0.903 | 0 | 0 | 0 | 1 | 1 | 0
2022-11-14 16:00 | 0 | 2.2 | 2.13 | 1 | 2 | 14.88 | 100 | 100 | 0 | 0 | 0 | 0.521 | 0 | 0 | 0 | 0 | 0 | 0 | 0.344 | 0.732 | 0.755 | 0 | 0 | 0 | 0 | 0 | 0 | -0.001 | 0 | 0 | 0 | 0 | 14.23 | 0.99 | 60.98 | 0 | 0 | 0 | 0 | -2.118 | 0 | 0.574 | 1.019 | 0.869 | 0 | 0 | 0 | 1 | 1 | 0
2022-11-14 17:00 | 0 | 0 | 0 | 1 | 2.1 | 14.11 | 100 | 100 | 0 | 0 | 0 | 0 | 0 | 0 | 0 | 0 | 0 | 0 | 0 | 0 | 0 | 0 | 0 | 0 | 0 | 0 | 0 | -0.001 | 0 | 0 | 0 | 0 | 17.9 | 0.99 | 53.53 | 0 | 0 | 0 | 0 | -2.162 | 0 | 0.518 | 0.887 | 0.757 | 0 | 0 | 0 | 2 | 2 | 0
2022-11-14 18:00 | 0 | 0 | 0 | 0 | 1.8 | 14.18 | 100 | 100 | 0 | 0 | 0 | 0 | 0 | 0 | 0 | 0 | 0 | 0 | 0 | 0 | 0 | 0 | 0 | 0 | 0 | 0 | 0 | -0.001 | 0 | 0 | 0 | 0 | 0 | 0 | 47.22 | 0 | 0 | 0 | 0 | -1.832 | 0 | 0.453 | 0.745 | 0.635 | 0 | 0 | 0 | 1 | 1 | 0
2022-11-14 19:00 | 0 | 0 | 0 | 0 | 1.3 | 14.22 | 100 | 100 | 0 | 0 | 0 | 0 | 0 | 0 | 0 | 0 | 0 | 0 | 0 | 0 | 0 | 0 | 0 | 0 | 0 | 0 | 0 | -0.001 | 0 | 0 | 0 | 0 | 0 | 0 | 41.88 | 0 | 0 | 0 | 0 | -1.549 | 0 | 0.393 | 0.624 | 0.532 | 0 | 0 | 0 | 1 | 1 | 0
2022-11-14 20:00 | 0 | 0 | 0 | 0 | 1 | 13.94 | 100 | 100 | 0 | 0 | 0 | 0 | 0 | 0 | 0 | 0 | 0 | 0 | 0 | 0 | 0 | 0 | 0 | 0 | 0 | 0 | 0 | -0.001 | 0 | 0 | 0 | 0 | 0 | 0 | 37.33 | 0 | 0 | 0 | 0 | -1.321 | 0 | 0.343 | 0.528 | 0.45 | 0 | 0 | 0 | 1 | 1 | 0
2022-11-14 21:00 | 0 | 0 | 0 | 0 | 0.8 | 13.98 | 100 | 100 | 0 | 0 | 0 | 0 | 0 | 0 | 0 | 0 | 0 | 0 | 0 | 0 | 0 | 0 | 0 | 0 | 0 | 0 | 0 | -0.001 | 0 | 0 | 0 | 0 | 0 | 0 | 33.5 | 0 | 0 | 0 | 0 | -1.111 | 0 | 0.294 | 0.441 | 0.376 | 0 | 0 | 0 | 1 | 1 | 0
2022-11-14 22:00 | 0 | 0 | 0 | 0 | 1.1 | 14.01 | 100 | 100 | 0 | 0 | 0 | 0 | 0 | 0 | 0 | 0 | 0 | 0 | 0 | 0 | 0 | 0 | 0 | 0 | 0 | 0 | 0 | -0.001 | 0 | 0 | 0 | 0 | 0 | 0 | 30.29 | 0 | 0 | 0 | 0 | -0.933 | 0 | 0.251 | 0.368 | 0.314 | 0 | 0 | 0 | 1 | 1 | 0
2022-11-14 23:00 | 0 | 0 | 0 | 0 | 1.3 | 14.03 | 100 | 100 | 0 | 0 | 0 | 0 | 0 | 0 | 0 | 0 | 0 | 0 | 0 | 0 | 0 | 0 | 0 | 0 | 0 | 0 | 0 | -0.001 | 0 | 0 | 0 | 0 | 0 | 0 | 27.59 | 0 | 0 | 0 | 0 | -0.782 | 0 | 0.213 | 0.307 | 0.262 | 0 | 0 | 0 | 1 | 1 | 0
2022-11-15 | 0 | 0 | 0 | 0 | 1.2 | 14.08 | 100 | 100 | 0 | 0 | 0 | 0 | 0 | 0 | 0 | 0 | 0 | 0 | 0 | 0 | 0 | 0 | 0 | 0 | 0 | 0 | 0 | -0.001 | 0 | 0 | 0 | 0 | 0 | 0 | 25.35 | 0 | 0 | 0 | 0 | -0.653 | 0 | 0.18 | 0.255 | 0.218 | 0 | 0 | 0 | 1 | 1 | 0
2022-11-15 01:00 | 0 | 0 | 0 | 0 | 1 | 13.95 | 100 | 100 | 0 | 0 | 0 | 0 | 0 | 0 | 0 | 0 | 0 | 0 | 0 | 0 | 0 | 0 | 0 | 0 | 0 | 0 | 0 | -0.001 | 0 | 0 | 0 | 0 | 0 | 0 | 23.44 | 0 | 0 | 0 | 0 | -0.552 | 0 | 0.154 | 0.215 | 0.183 | 0 | 0 | 0 | 1 | 1 | 0
2022-11-15 02:00 | 0 | 0 | 0 | 0 | 1.2 | 14.05 | 100 | 100 | 0 | 0 | 0 | 0 | 0 | 0 | 0 | 0 | 0 | 0 | 0 | 0 | 0 | 0 | 0 | 0 | 0 | 0 | 0 | -0.001 | 0 | 0 | 0 | 0 | 0 | 0 | 21.87 | 0 | 0 | 0 | 0 | -0.457 | 0 | 0.128 | 0.177 | 0.151 | 0 | 0 | 0 | 1 | 1 | 0
2022-11-15 03:00 | 0 | 0 | 0 | 1 | 1.2 | 14.1 | 100 | 100 | 0 | 0 | 0 | 0 | 0 | 0 | 0 | 0 | 0 | 0 | 0 | 0 | 0 | 0 | 0 | 0 | 0 | 0 | 0 | -0.001 | 0 | 0 | 0 | 0 | 21.06 | 0.98 | 20.57 | 0 | 0 | 0 | 0 | -0.379 | 0 | 0.107 | 0.147 | 0.125 | 0 | 0 | 0 | 1 | 1 | 0
2022-11-15 04:00 | 0 | 0.5 | 0.48 | 1 | 1.4 | 14.01 | 100 | 100 | 0 | 0 | 0 | 0.521 | 0 | 0 | 0 | 0 | 0 | 0 | 0.044 | 0.164 | 0.172 | 0 | 0 | 0 | 0 | 0 | 0 | -0.001 | 0 | 0 | 0 | 0 | 17.36 | 0.99 | 19.61 | 0 | 0 | 0 | 0 | -0.279 | 0 | 0.092 | 0.125 | 0.106 | 0 | 0 | 0 | 2 | 2 | 0
2022-11-15 05:00 | 0 | 1.1 | 1.08 | 1 | 1.4 | 15.67 | 100 | 100 | 0 | 0 | 0 | 0.521 | 0 | 0 | 0 | 0 | 0 | 0 | 0.282 | 0.372 | 0.378 | 0 | 0 | 0 | 0 | 0 | 0 | -0.001 | 0 | 0 | 0 | 0 | 10.16 | 1 | 19.86 | 0 | 0 | 0 | 0 | 0.073 | 0 | 0.06 | 0.08 | 0.069 | 0 | 0 | 0 | 1 | 1 | 0
2022-11-15 06:00 | 0 | 27.2 | 27.15 | 1 | 1.3 | 16.19 | 100 | 100 | 0 | 0 | 0 | 0.521 | 0 | 0 | 0 | 0 | 0 | 0 | 8.199 | 9.318 | 9.335 | 0 | 0 | 0 | 0 | 0 | 0 | -0.001 | 0 | 0 | 0 | 0 | 3.49 | 1 | 45.9 | 0 | 0 | 0 | 0 | 7.561 | 0 | 0.175 | 0.25 | 0.213 | 0 | 0 | 0 | 1 | 1 | 0
2022-11-15 07:00 | 0 | 26.6 | 26.58 | 1 | 1.4 | 15.94 | 100 | 100 | 0 | 0 | 0 | 0.521 | 0 | 0 | 0 | 0 | 0 | 0 | 8.03 | 9.122 | 9.129 | 0 | 0 | 0 | 0 | 0 | 0 | -0.001 | 0 | 0 | 0 | 0 | 2.3 | 1 | 67.26 | 0 | 0 | 0 | 0 | 6.2 | 0 | 0.452 | 0.744 | 0.634 | 0 | 0 | 0 | 1 | 1 | 0
2022-11-15 08:00 | 0 | 2 | 1.99 | 1 | 1.7 | 18.93 | 100 | 100 | 0 | 0 | 0 | 0.521 | 0 | 0 | 0 | 0 | 0 | 0 | 0.599 | 0.681 | 0.686 | 0 | 0 | 0 | 0 | 0 | 0 | -0.001 | 0 | 0 | 0 | 0 | 6.87 | 1 | 61.55 | 0 | 0 | 0 | 0 | -1.658 | 0 | 0.536 | 0.928 | 0.791 | 0 | 0 | 0 | 1 | 1 | 0
2022-11-15 09:00 | 0 | 16.2 | 15.96 | 1 | 2.1 | 18.23 | 100 | 100 | 0 | 0 | 0 | 0.521 | 0 | 0 | 0 | 0 | 0 | 0 | 4.799 | 5.477 | 5.56 | 0 | 0 | 0 | 0 | 0 | 0 | -0.001 | 0 | 0 | 0 | 0 | 9.93 | 1 | 70.33 | 0 | 0 | 0 | 0 | 2.548 | 0 | 0.535 | 0.926 | 0.79 | 0 | 0 | 0 | 1 | 1 | 0
2022-11-15 10:00 | 0 | 20.6 | 20.21 | 1 | 2.8 | 19.24 | 100 | 100 | 0 | 0 | 0 | 0.521 | 0 | 0 | 0 | 0 | 0 | 0 | 6.07 | 6.934 | 7.07 | 0 | 0 | 0 | 0 | 0 | 0 | -0.001 | 0 | 0 | 0 | 0 | 11.24 | 1 | 82.12 | 0 | 0 | 0 | 0 | 3.421 | 0 | 0.608 | 1.102 | 0.939 | 0 | 0 | 0 | 1 | 1 | 0
2022-11-15 11:00 | 0 | 70 | 68.79 | 1 | 4.5 | 18.9 | 100 | 100 | 0 | 0 | 0 | 0.521 | 0 | 0 | 0 | 0 | 0 | 0 | 20.676 | 23.608 | 24.024 | 0 | 0 | 0 | 0 | 0 | 0 | -0.001 | 0 | 0 | 0 | 0 | 10.68 | 1 | 139.99 | 0 | 0 | 0 | 0 | 16.8 | 0 | 0.808 | 1.656 | 1.412 | 0 | 0 | 0 | 1 | 1 | 0
2022-11-15 12:00 | 0 | 116.1 | 114.88 | 1 | 4.7 | 17.82 | 100 | 100 | 0 | 0 | 0 | 0.521 | 0 | 0 | 0 | 0 | 0 | 0 | 34.598 | 39.428 | 39.846 | 0 | 0 | 0 | 0 | 0 | 0 | -0.001 | 0 | 0 | 0 | 0 | 8.31 | 1 | 234.57 | 0 | 0 | 0 | 0 | 27.454 | 0 | 1.428 | 3.085 | 2.63 | 0 | 0 | 0 | 1 | 1 | 0
2022-11-15 13:00 | 0 | 42.1 | 41.98 | 1 | 4.8 | 17.52 | 100 | 100 | 0 | 0 | 0 | 0.521 | 0 | 0 | 0 | 0 | 0 | 0 | 12.674 | 14.408 | 14.449 | 0 | 0 | 0 | 0 | 0 | 0 | -0.001 | 0 | 0 | 0 | 0 | 4.31 | 1 | 241.46 | 0 | 0 | 0 | 0 | 2.002 | 0 | 2.54 | 4.39 | 3.742 | 0 | 0 | 0 | 1 | 1 | 0
2022-11-15 14:00 | 0 | 0.1 | 0.1 | 1 | 4.9 | 15.05 | 100 | 100 | 0 | 0 | 0 | 0.521 | 0 | 0 | 0 | 0 | 0 | 0 | 0.03 | 0.034 | 0.034 | 0 | 0 | 0 | 0 | 0 | 0 | -0.001 | 0 | 0 | 0 | 0 | 1.04 | 1 | 205.86 | 0 | 0 | 0 | 0 | -10.334 | 0 | 2.423 | 4.287 | 3.655 | 0 | 0 | 0 | 1 | 1 | 0
2022-11-15 15:00 | 0 | 8.5 | 8.43 | 1 | 4 | 15.4 | 100 | 100 | 0 | 0 | 0 | 0.521 | 0 | 0 | 0 | 0 | 0 | 0 | 2.54 | 2.893 | 2.917 | 0 | 0 | 0 | 0 | 0 | 0 | -0.001 | 0 | 0 | 0 | 0 | 7.4 | 1 | 184.96 | 0 | 0 | 0 | 0 | -6.069 | 0 | 1.812 | 3.669 | 3.128 | 0 | 0 | 0 | 1 | 1 | 0
2022-11-15 16:00 | 0 | 4.8 | 4.65 | 1 | 3.4 | 15.59 | 100 | 100 | 0 | 0 | 0 | 0.521 | 0 | 0 | 0 | 0 | 0 | 0 | 0.761 | 1.595 | 1.647 | 0 | 0 | 0 | 0 | 0 | 0 | -0.001 | 0 | 0 | 0 | 0 | 14.44 | 0.99 | 161.8 | 0 | 0 | 0 | 0 | -6.723 | 0 | 1.497 | 3.232 | 2.755 | 0 | 0 | 0 | 1 | 1 | 0
2022-11-15 17:00 | 0 | 0 | 0 | 1 | 2.7 | 14.93 | 100 | 100 | 0 | 0 | 0 | 0 | 0 | 0 | 0 | 0 | 0 | 0 | 0 | 0 | 0 | 0 | 0 | 0 | 0 | 0 | 0 | -0.001 | 0 | 0 | 0 | 0 | 18.1 | 0.99 | 139.69 | 0 | 0 | 0 | 0 | -6.417 | 0 | 1.25 | 2.789 | 2.378 | 0 | 0 | 0 | 2 | 2 | 0
2022-11-15 18:00 | 0 | 0 | 0 | 0 | 2 | 15.02 | 100 | 100 | 0 | 0 | 0 | 0 | 0 | 0 | 0 | 0 | 0 | 0 | 0 | 0 | 0 | 0 | 0 | 0 | 0 | 0 | 0 | -0.001 | 0 | 0 | 0 | 0 | 0 | 0 | 120.92 | 0 | 0 | 0 | 0 | -5.451 | 0 | 1.065 | 2.368 | 2.018 | 0 | 0 | 0 | 1 | 1 | 0
2022-11-15 19:00 | 0 | 0 | 0 | 0 | 2.3 | 15.14 | 100 | 100 | 0 | 0 | 0 | 0 | 0 | 0 | 0 | 0 | 0 | 0 | 0 | 0 | 0 | 0 | 0 | 0 | 0 | 0 | 0 | -0.001 | 0 | 0 | 0 | 0 | 0 | 0 | 104.89 | 0 | 0 | 0 | 0 | -4.651 | 0 | 0.931 | 2.008 | 1.712 | 0 | 0 | 0 | 1 | 1 | 0
2022-11-15 20:00 | 0 | 0 | 0 | 0 | 2.7 | 14.17 | 100 | 100 | 0 | 0 | 0 | 0 | 0 | 0 | 0 | 0 | 0 | 0 | 0 | 0 | 0 | 0 | 0 | 0 | 0 | 0 | 0 | -0.001 | 0 | 0 | 0 | 0 | 0 | 0 | 91.04 | 0 | 0 | 0 | 0 | -4.021 | 0 | 0.832 | 1.722 | 1.468 | 0 | 0 | 0 | 1 | 1 | 0
2022-11-15 21:00 | 0 | 0 | 0 | 0 | 3 | 14.36 | 100 | 100 | 0 | 0 | 0 | 0 | 0 | 0 | 0 | 0 | 0 | 0 | 0 | 0 | 0 | 0 | 0 | 0 | 0 | 0 | 0 | -0.001 | 0 | 0 | 0 | 0 | 0 | 0 | 79.22 | 0 | 0 | 0 | 0 | -3.433 | 0 | 0.739 | 1.454 | 1.24 | 0 | 0 | 0 | 1 | 1 | 0
2022-11-15 22:00 | 0 | 0 | 0 | 0 | 2.8 | 13.21 | 100 | 100 | 0 | 0 | 0 | 0 | 0 | 0 | 0 | 0 | 0 | 0 | 0 | 0 | 0 | 0 | 0 | 0 | 0 | 0 | 0 | -0.001 | 0 | 0 | 0 | 0 | 0 | 0 | 68.94 | 0 | 0 | 0 | 0 | -2.983 | 0 | 0.665 | 1.251 | 1.067 | 0 | 0 | 0 | 1 | 1 | 0
2022-11-15 23:00 | 0 | 0 | 0 | 0 | 2.5 | 13.12 | 100 | 100 | 0 | 0 | 0 | 0 | 0 | 0 | 0 | 0 | 0 | 0 | 0 | 0 | 0 | 0 | 0 | 0 | 0 | 0 | 0 | -0.001 | 0 | 0 | 0 | 0 | 0 | 0 | 60.16 | 0 | 0 | 0 | 0 | -2.549 | 0 | 0.59 | 1.057 | 0.901 | 0 | 0 | 0 | 1 | 1 | 0
2022-11-16 | 0 | 0 | 0 | 0 | 1.9 | 13.03 | 100 | 100 | 0 | 0 | 0 | 0 | 0 | 0 | 0 | 0 | 0 | 0 | 0 | 0 | 0 | 0 | 0 | 0 | 0 | 0 | 0 | -0.001 | 0 | 0 | 0 | 0 | 0 | 0 | 52.67 | 0 | 0 | 0 | 0 | -2.173 | 0 | 0.52 | 0.892 | 0.761 | 0 | 0 | 0 | 1 | 1 | 0
2022-11-16 01:00 | 0 | 0 | 0 | 0 | 1.8 | 12.97 | 100 | 100 | 0 | 0 | 0 | 0 | 0 | 0 | 0 | 0 | 0 | 0 | 0 | 0 | 0 | 0 | 0 | 0 | 0 | 0 | 0 | -0.001 | 0 | 0 | 0 | 0 | 0 | 0 | 46.31 | 0 | 0 | 0 | 0 | -1.848 | 0 | 0.456 | 0.751 | 0.64 | 0 | 0 | 0 | 1 | 1 | 0
2022-11-16 02:00 | 0 | 0 | 0 | 0 | 1.9 | 12.38 | 100 | 100 | 0 | 0 | 0 | 0 | 0 | 0 | 0 | 0 | 0 | 0 | 0 | 0 | 0 | 0 | 0 | 0 | 0 | 0 | 0 | -0.001 | 0 | 0 | 0 | 0 | 0 | 0 | 40.83 | 0 | 0 | 0 | 0 | -1.591 | 0 | 0.402 | 0.642 | 0.547 | 0 | 0 | 0 | 1 | 1 | 0
2022-11-16 03:00 | 0 | 0 | 0 | 1 | 2 | 12.3 | 100 | 100 | 0 | 0 | 0 | 0 | 0 | 0 | 0 | 0 | 0 | 0 | 0 | 0 | 0 | 0 | 0 | 0 | 0 | 0 | 0 | -0.001 | 0 | 0 | 0 | 0 | 21.3 | 0.98 | 36.18 | 0 | 0 | 0 | 0 | -1.348 | 0 | 0.348 | 0.539 | 0.46 | 0 | 0 | 0 | 1 | 1 | 0
2022-11-16 04:00 | 0 | 153 | 145.84 | 1 | 2.7 | 12.36 | 100 | 100 | 0 | 0 | 0 | 0.521 | 0 | 0 | 0 | 0 | 0 | 0 | 13.662 | 50.051 | 52.51 | 0 | 0 | 0 | 0 | 0 | 0 | -0.001 | 0 | 0 | 0 | 0 | 17.6 | 0.99 | 76.88 | 0 | 0 | 0 | 0 | 11.815 | 0 | 0.453 | 0.752 | 0.641 | 0 | 0 | 0 | 2 | 2 | 0
2022-11-16 05:00 | 0 | 241.5 | 237.53 | 1 | 3.4 | 14.4 | 100 | 100 | 0 | 0 | 0 | 0.521 | 0 | 0 | 0 | 0 | 0 | 0 | 62.122 | 81.522 | 82.883 | 0 | 0 | 0 | 0 | 0 | 0 | -0.001 | 0 | 0 | 0 | 0 | 10.4 | 1 | 270.44 | 0 | 0 | 0 | 0 | 56.186 | 0 | 1.194 | 2.56 | 2.182 | 0 | 0 | 0 | 1 | 1 | 0
2022-11-16 06:00 | 0 | 272.1 | 271.52 | 1 | 2.6 | 14.81 | 100 | 100 | 0 | 0 | 0 | 0.521 | 0 | 41.819 | 0 | 41.819 | 41.819 | 41.819 | 81.991 | 93.186 | 93.385 | 0 | 0 | 0 | 0 | 0 | 0 | -0.001 | 0 | 44.78 | 0 | 0 | 3.74 | 1 | 347.5 | 0 | 0 | 0 | 0 | 22.369 | 0 | 6.225 | 6.25 | 5.328 | 0 | 0 | 0 | 1 | 1 | 0
2022-11-16 07:00 | 0 | 146 | 145.91 | 1 | 1.8 | 14.52 | 100 | 100 | 0 | 0 | 0 | 0.521 | 0 | 24.429 | 0 | 24.429 | 24.429 | 24.429 | 44.088 | 50.075 | 50.107 | 0 | 0 | 0 | 0 | 0 | 0 | -0.001 | 0 | 48.75 | 0 | 0 | 2.05 | 1 | 347.5 | 0 | 0 | 0 | 0 | 0 | 0 | 7.317 | 6.662 | 5.68 | 0 | 0 | 0 | 1 | 1 | 0
2022-11-16 08:00 | 0 | 194 | 192.71 | 1 | 1.2 | 17.36 | 100 | 100 | 0 | 0 | 0 | 0.521 | 0 | 38.725 | 0 | 38.725 | 38.725 | 38.725 | 58.102 | 66.137 | 66.581 | 0 | 0 | 0 | 0 | 0 | 0 | -0.001 | 0 | 58.16 | 0 | 0 | 6.62 | 1 | 347.5 | 0 | 0 | 0 | 0 | 0 | 0 | 7.14 | 6.606 | 5.631 | 0 | 0 | 0 | 1 | 1 | 0
2022-11-16 09:00 | 0 | 150.4 | 148.26 | 1 | 1.2 | 16.96 | 100 | 100 | 0 | 0 | 0 | 0.521 | 0 | 25.185 | 0 | 25.185 | 25.185 | 25.185 | 44.602 | 50.883 | 51.617 | 0 | 0 | 0 | 0 | 0 | 0 | -0.001 | 0 | 48.79 | 0 | 0 | 9.67 | 1 | 347.5 | 0 | 0 | 0 | 0 | 0 | 0 | 7.165 | 6.614 | 5.638 | 0 | 0 | 0 | 1 | 1 | 0
2022-11-16 10:00 | 0 | 235.1 | 230.8 | 1 | 2.2 | 20.07 | 100 | 100 | 0 | 0 | 0 | 0.521 | 0 | 50.24 | 0 | 50.24 | 50.24 | 50.24 | 69.351 | 79.209 | 80.686 | 0 | 0 | 0 | 0 | 0 | 0 | -0.001 | 0 | 62.27 | 0 | 0 | 10.98 | 1 | 347.5 | 0 | 0 | 0 | 0 | 0 | 0 | 6.975 | 6.551 | 5.585 | 0 | 0 | 0 | 1 | 1 | 0
2022-11-16 11:00 | 0 | 86.6 | 85.17 | 1 | 2.8 | 19.99 | 100 | 100 | 0 | 0 | 0 | 0.521 | 0 | 6.486 | 0 | 6.486 | 6.486 | 6.486 | 25.605 | 29.23 | 29.721 | 0 | 0 | 0 | 0 | 0 | 0 | -0.001 | 0 | 21.82 | 0 | 0 | 10.43 | 1 | 347.5 | 0 | 0 | 0 | 0 | 0 | 0 | 6.979 | 6.553 | 5.586 | 0 | 0 | 0 | 1 | 1 | 0
2022-11-16 12:00 | 0 | 56.2 | 55.64 | 1 | 3.5 | 19.95 | 100 | 100 | 0 | 0 | 0 | 0.521 | 0 | 0 | 0 | 0 | 0 | 0 | 16.761 | 19.097 | 19.288 | 0 | 0 | 0 | 0 | 0 | 0 | -0.001 | 0 | 0 | 0 | 0 | 8.07 | 1 | 340.21 | 0 | 0 | 0 | 0 | -2.115 | 0 | 6.829 | 6.503 | 5.544 | 0 | 0 | 0 | 1 | 1 | 0
2022-11-16 13:00 | 0 | 135.2 | 134.86 | 1 | 4 | 19.98 | 100 | 100 | 0 | 0 | 0 | 0.521 | 0 | 19.536 | 0 | 19.536 | 19.536 | 19.536 | 40.717 | 46.283 | 46.401 | 0 | 0 | 0 | 0 | 0 | 0 | -0.001 | 0 | 42.1 | 0 | 0 | 4.08 | 1 | 347.5 | 0 | 0 | 0 | 0 | 2.115 | 0 | 6.947 | 6.542 | 5.577 | 0 | 0 | 0 | 1 | 1 | 0
2022-11-16 14:00 | 0 | 187.1 | 187.06 | 1 | 4.3 | 18.93 | 100 | 100 | 0 | 0 | 0 | 0.521 | 0 | 37.313 | 0 | 37.313 | 37.313 | 37.313 | 56.536 | 64.197 | 64.213 | 0 | 0 | 0 | 0 | 0 | 0 | -0.001 | 0 | 58.11 | 0 | 0 | 1.25 | 1 | 347.5 | 0 | 0 | 0 | 0 | 0 | 0 | 7.044 | 6.574 | 5.604 | 0 | 0 | 0 | 1 | 1 | 0
2022-11-16 15:00 | 0 | 271.8 | 269.41 | 1 | 4.3 | 18.1 | 100 | 100 | 0 | 0 | 0 | 0.521 | 0 | 61.873 | 0 | 61.873 | 61.873 | 61.873 | 81.177 | 92.462 | 93.282 | 0 | 0 | 0 | 0 | 0 | 0 | -0.001 | 0 | 66.33 | 0 | 0 | 7.6 | 1 | 347.5 | 0 | 0 | 0 | 0 | 0 | 0 | 7.095 | 6.591 | 5.619 | 0 | 0 | 0 | 1 | 1 | 0
2022-11-16 16:00 | 0 | 398.7 | 385.77 | 1 | 3.8 | 17.63 | 100 | 100 | 0 | 0 | 0 | 0.521 | 0 | 44.631 | 0 | 44.631 | 44.631 | 44.631 | 63.981 | 132.396 | 136.834 | 0 | 0 | 0 | 0 | 0 | 0 | -0.001 | 0 | 32.62 | 0 | 0 | 14.63 | 0.99 | 347.5 | 0 | 0 | 0 | 0 | 0 | 0 | 7.123 | 6.6 | 5.627 | 0 | 0 | 0 | 1 | 1 | 0
2022-11-16 17:00 | 0 | 0 | 0 | 1 | 3.1 | 14.14 | 100 | 100 | 0 | 0 | 0 | 0 | 0 | 0 | 0 | 0 | 0 | 0 | 0 | 0 | 0 | 0 | 0 | 0 | 0 | 0 | 0 | -0.001 | 0 | 0 | 0 | 0 | 18.3 | 0.99 | 286.57 | 0 | 0 | 0 | 0 | -17.688 | 0 | 6.12 | 6.244 | 5.323 | 0 | 0 | 0 | 2 | 2 | 0
2022-11-16 18:00 | 0 | 0 | 0 | 0 | 2.4 | 13.99 | 100 | 100 | 0 | 0 | 0 | 0 | 0 | 0 | 0 | 0 | 0 | 0 | 0 | 0 | 0 | 0 | 0 | 0 | 0 | 0 | 0 | -0.001 | 0 | 0 | 0 | 0 | 0 | 0 | 241.15 | 0 | 0 | 0 | 0 | -13.183 | 0 | 3.659 | 5.141 | 4.383 | 0 | 0 | 0 | 1 | 1 | 0
2022-11-16 19:00 | 0 | 0 | 0 | 0 | 2 | 13.98 | 100 | 100 | 0 | 0 | 0 | 0 | 0 | 0 | 0 | 0 | 0 | 0 | 0 | 0 | 0 | 0 | 0 | 0 | 0 | 0 | 0 | -0.001 | 0 | 0 | 0 | 0 | 0 | 0 | 205.31 | 0 | 0 | 0 | 0 | -10.405 | 0 | 2.438 | 4.3 | 3.666 | 0 | 0 | 0 | 1 | 1 | 0
2022-11-16 20:00 | 0 | 0 | 0 | 0 | 2.2 | 12.06 | 100 | 100 | 0 | 0 | 0 | 0 | 0 | 0 | 0 | 0 | 0 | 0 | 0 | 0 | 0 | 0 | 0 | 0 | 0 | 0 | 0 | -0.001 | 0 | 0 | 0 | 0 | 0 | 0 | 175.68 | 0 | 0 | 0 | 0 | -8.601 | 0 | 1.811 | 3.665 | 3.124 | 0 | 0 | 0 | 1 | 1 | 0
2022-11-16 21:00 | 0 | 0 | 0 | 0 | 2 | 11.85 | 100 | 100 | 0 | 0 | 0 | 0 | 0 | 0 | 0 | 0 | 0 | 0 | 0 | 0 | 0 | 0 | 0 | 0 | 0 | 0 | 0 | -0.001 | 0 | 0 | 0 | 0 | 0 | 0 | 150.93 | 0 | 0 | 0 | 0 | -7.185 | 0 | 1.423 | 3.11 | 2.651 | 0 | 0 | 0 | 1 | 1 | 0
2022-11-16 22:00 | 0 | 0 | 0 | 0 | 1.5 | 11.01 | 100 | 100 | 0 | 0 | 0 | 0 | 0 | 0 | 0 | 0 | 0 | 0 | 0 | 0 | 0 | 0 | 0 | 0 | 0 | 0 | 0 | -0.001 | 0 | 0 | 0 | 0 | 0 | 0 | 129.88 | 0 | 0 | 0 | 0 | -6.11 | 0 | 1.188 | 2.657 | 2.265 | 0 | 0 | 0 | 1 | 1 | 0
2022-11-16 23:00 | 0 | 0 | 0 | 0 | 1.2 | 11.58 | 100 | 100 | 0 | 0 | 0 | 0 | 0 | 0 | 0 | 0 | 0 | 0 | 0 | 0 | 0 | 0 | 0 | 0 | 0 | 0 | 0 | -0.001 | 0 | 0 | 0 | 0 | 0 | 0 | 112.04 | 0 | 0 | 0 | 0 | -5.179 | 0 | 1.018 | 2.246 | 1.915 | 0 | 0 | 0 | 1 | 1 | 0
2022-11-17 | 0 | 0 | 0 | 0 | 1.1 | 11.7 | 100 | 100 | 0 | 0 | 0 | 0 | 0 | 0 | 0 | 0 | 0 | 0 | 0 | 0 | 0 | 0 | 0 | 0 | 0 | 0 | 0 | -0.001 | 0 | 0 | 0 | 0 | 0 | 0 | 96.8 | 0 | 0 | 0 | 0 | -4.423 | 0 | 0.895 | 1.905 | 1.624 | 0 | 0 | 0 | 1 | 1 | 0
2022-11-17 01:00 | 0 | 0 | 0 | 0 | 1.4 | 10.72 | 100 | 100 | 0 | 0 | 0 | 0 | 0 | 0 | 0 | 0 | 0 | 0 | 0 | 0 | 0 | 0 | 0 | 0 | 0 | 0 | 0 | -0.001 | 0 | 0 | 0 | 0 | 0 | 0 | 83.62 | 0 | 0 | 0 | 0 | -3.827 | 0 | 0.801 | 1.633 | 1.392 | 0 | 0 | 0 | 1 | 1 | 0
2022-11-17 02:00 | 0 | 0 | 0 | 0 | 1.6 | 10.49 | 100 | 100 | 0 | 0 | 0 | 0 | 0 | 0 | 0 | 0 | 0 | 0 | 0 | 0 | 0 | 0 | 0 | 0 | 0 | 0 | 0 | -0.001 | 0 | 0 | 0 | 0 | 0 | 0 | 72.31 | 0 | 0 | 0 | 0 | -3.284 | 0 | 0.715 | 1.387 | 1.182 | 0 | 0 | 0 | 1 | 1 | 0
2022-11-17 03:00 | 0 | 0 | 0 | 1 | 1.9 | 10.39 | 100 | 100 | 0 | 0 | 0 | 0 | 0 | 0 | 0 | 0 | 0 | 0 | 0 | 0 | 0 | 0 | 0 | 0 | 0 | 0 | 0 | -0.001 | 0 | 0 | 0 | 0 | 21.54 | 0.98 | 62.63 | 0 | 0 | 0 | 0 | -2.81 | 0 | 0.636 | 1.173 | 1 | 0 | 0 | 0 | 1 | 1 | 0
2022-11-17 04:00 | 0 | 398.3 | 379.16 | 1 | 2.4 | 11.06 | 100 | 100 | 0 | 0 | 0 | 0.521 | 0 | 0 | 0 | 0 | 0 | 0 | 36.003 | 130.126 | 136.697 | 0 | 0 | 0 | 0 | 0 | 0 | -0.001 | 0 | 0 | 0 | 0 | 17.84 | 0.99 | 172.41 | 0 | 0 | 0 | 0 | 31.868 | 0 | 0.849 | 1.774 | 1.512 | 0 | 0 | 0 | 2 | 2 | 0
2022-11-17 05:00 | 0 | 609.6 | 599.13 | 1 | 1.6 | 18.95 | 100 | 100 | 25.98 | 25.98 | 0.896 | 0.771 | 27.647 | 0 | 0 | 90.997 | 90.997 | 90.997 | 157.334 | 205.62 | 209.215 | 0 | 0 | 0 | 0 | 0 | 0 | 90.996 | 90.997 | 43.49 | 12.42 | 100 | 10.64 | 1 | 347.5 | 0 | 0 | 0 | 0 | 50.825 | 0 | 5.102 | 5.619 | 4.79 | 0 | 0 | 0 | 2 | 2 | 0
2022-11-17 06:00 | 0 | 815.3 | 813.33 | 1 | 0.9 | 22.57 | 100 | 100 | 74.101 | 74.1 | 4.424 | 2.998 | 81.522 | 0 | 0 | 226.707 | 226.707 | 226.707 | 245.575 | 279.136 | 279.811 | 0 | 0 | 0 | 0 | 0 | 0 | 226.706 | 226.707 | 81.02 | 26.48 | 100 | 3.98 | 1 | 347.5 | 0 | 0 | 0 | 0 | 0 | 0 | 6.825 | 6.501 | 5.542 | 0 | 0 | 0 | 2 | 3 | 0
2022-11-17 07:00 | 0 | 896.5 | 896.06 | 1 | 0.6 | 23.69 | 100 | 100 | 83.231 | 83.231 | 5.71 | 3.624 | 92.565 | 0 | 0 | 252.021 | 252.021 | 252.021 | 270.781 | 307.527 | 307.679 | 0 | 0 | 0 | 0 | 0 | 0 | 252.02 | 252.021 | 81.91 | 27.05 | 100 | 1.8 | 1 | 347.5 | 0 | 0 | 0 | 0 | 0 | 0 | 6.758 | 6.479 | 5.523 | 0 | 0 | 0 | 2 | 3 | 0
2022-11-17 08:00 | 0 | 951.7 | 945.83 | 1 | 1.2 | 29.25 | 100 | 100 | 86.443 | 86.443 | 7.251 | 4.025 | 97.719 | 0 | 0 | 266.985 | 266.985 | 266.985 | 285.217 | 324.609 | 326.623 | 0 | 0 | 0 | 0 | 0 | 0 | 266.984 | 266.985 | 81.74 | 26.47 | 100 | 6.37 | 1 | 347.5 | 0 | 0 | 0 | 0 | 0 | 0 | 6.436 | 6.368 | 5.428 | 0 | 0 | 0 | 2 | 3 | 0
2022-11-17 09:00 | 0 | 907.3 | 895.06 | 1 | 1.8 | 29.23 | 100 | 100 | 80.731 | 80.731 | 6.636 | 3.6 | 90.967 | 0 | 0 | 251.086 | 251.086 | 251.086 | 269.32 | 307.185 | 311.385 | 0 | 0 | 0 | 0 | 0 | 0 | 251.085 | 251.086 | 80.64 | 25.93 | 100 | 9.42 | 1 | 347.5 | 0 | 0 | 0 | 0 | 0 | 0 | 6.437 | 6.368 | 5.429 | 0 | 0 | 0 | 2 | 3 | 0
2022-11-17 10:00 | 0 | 939.9 | 923.46 | 1 | 2.1 | 29.16 | 100 | 100 | 83.723 | 83.722 | 6.946 | 3.816 | 94.485 | 0 | 0 | 259.311 | 259.311 | 259.311 | 277.552 | 316.932 | 322.574 | 0 | 0 | 0 | 0 | 0 | 0 | 259.31 | 259.311 | 80.39 | 25.95 | 100 | 10.73 | 1 | 347.5 | 0 | 0 | 0 | 0 | 0 | 0 | 6.441 | 6.37 | 5.43 | 0 | 0 | 0 | 2 | 3 | 0
2022-11-17 11:00 | 0 | 720.2 | 708.85 | 1 | 2.6 | 28.73 | 100 | 100 | 59.122 | 59.122 | 5.501 | 2.305 | 66.928 | 0 | 0 | 194.87 | 194.87 | 194.87 | 213.151 | 243.276 | 247.173 | 0 | 0 | 0 | 0 | 0 | 0 | 194.869 | 194.87 | 78.84 | 23.92 | 100 | 10.19 | 1 | 347.5 | 0 | 0 | 0 | 0 | 0 | 0 | 6.466 | 6.378 | 5.437 | 0 | 0 | 0 | 2 | 3 | 0
2022-11-17 12:00 | 0 | 469 | 464.62 | 1 | 1.9 | 28.61 | 100 | 100 | 33.47 | 33.47 | 3.848 | 1.108 | 38.426 | 0 | 0 | 121.68 | 121.68 | 121.68 | 139.972 | 159.458 | 160.961 | 0 | 0 | 0 | 0 | 0 | 0 | 121.679 | 121.68 | 75.6 | 20.79 | 100 | 7.83 | 1 | 347.5 | 0 | 0 | 0 | 0 | 0 | 0 | 6.473 | 6.381 | 5.439 | 0 | 0 | 0 | 2 | 2 | 0
2022-11-17 13:00 | 0 | 411.9 | 410.97 | 1 | 2.1 | 28.67 | 100 | 100 | 28.42 | 28.42 | 3.411 | 0.921 | 32.753 | 0 | 0 | 105.806 | 105.806 | 105.806 | 124.092 | 141.043 | 141.364 | 0 | 0 | 0 | 0 | 0 | 0 | 105.805 | 105.806 | 74.85 | 20.1 | 100 | 3.86 | 1 | 347.5 | 0 | 0 | 0 | 0 | 0 | 0 | 6.469 | 6.379 | 5.438 | 0 | 0 | 0 | 2 | 2 | 0
2022-11-17 14:00 | 0 | 333.2 | 333.09 | 1 | 2.9 | 25.79 | 100 | 100 | 22.039 | 22.039 | 1.841 | 0.691 | 24.571 | 0 | 0 | 82.109 | 82.109 | 82.109 | 100.668 | 114.317 | 114.354 | 0 | 0 | 0 | 0 | 0 | 0 | 82.108 | 82.109 | 71.8 | 19.27 | 100 | 1.46 | 1 | 347.5 | 0 | 0 | 0 | 0 | 0 | 0 | 6.635 | 6.437 | 5.487 | 0 | 0 | 0 | 2 | 2 | 0
2022-11-17 15:00 | 0 | 406.2 | 402.44 | 1 | 3.3 | 24.88 | 100 | 100 | 29.409 | 29.409 | 1.425 | 0.887 | 31.721 | 0 | 0 | 102.597 | 102.597 | 102.597 | 121.244 | 138.119 | 139.408 | 0 | 0 | 0 | 0 | 0 | 0 | 102.596 | 102.597 | 73.6 | 21.1 | 100 | 7.8 | 1 | 347.5 | 0 | 0 | 0 | 0 | 0 | 0 | 6.688 | 6.455 | 5.503 | 0 | 0 | 0 | 2 | 2 | 0
2022-11-17 16:00 | 0 | 361.5 | 349.47 | 1 | 2.6 | 24.13 | 100 | 100 | 0 | 0 | 0 | 0.521 | 0 | 40.016 | 0 | 40.016 | 40.016 | 40.016 | 58.734 | 119.938 | 124.067 | 0 | 0 | 0 | 0 | 0 | 0 | -0.001 | 0 | 32.25 | 0 | 0 | 14.82 | 0.99 | 347.5 | 0 | 0 | 0 | 0 | 0 | 0 | 6.732 | 6.47 | 5.516 | 0 | 0 | 0 | 2 | 2 | 0
2022-11-17 17:00 | 0 | 0 | 0 | 1 | 2.9 | 20 | 100 | 100 | 0 | 0 | 0 | 0 | 0 | 0 | 0 | 0 | 0 | 0 | 0 | 0 | 0 | 0 | 0 | 0 | 0 | 0 | 0 | -0.001 | 0 | 0 | 0 | 0 | 22.2 | 0.98 | 288.21 | 0 | 0 | 0 | 0 | -17.21 | 0 | 5.838 | 6.139 | 5.234 | 0 | 0 | 0 | 2 | 2 | 0
2022-11-17 18:00 | 0 | 0 | 0 | 0 | 2.7 | 20.36 | 100 | 100 | 0 | 0 | 0 | 0 | 0 | 0 | 0 | 0 | 0 | 0 | 0 | 0 | 0 | 0 | 0 | 0 | 0 | 0 | 0 | -0.001 | 0 | 0 | 0 | 0 | 0 | 0 | 243.87 | 0 | 0 | 0 | 0 | -12.872 | 0 | 3.509 | 5.054 | 4.309 | 0 | 0 | 0 | 1 | 1 | 0
2022-11-17 19:00 | 0 | 0 | 0 | 0 | 2.8 | 19.99 | 100 | 100 | 0 | 0 | 0 | 0 | 0 | 0 | 0 | 0 | 0 | 0 | 0 | 0 | 0 | 0 | 0 | 0 | 0 | 0 | 0 | -0.001 | 0 | 0 | 0 | 0 | 0 | 0 | 208.66 | 0 | 0 | 0 | 0 | -10.22 | 0 | 2.368 | 4.239 | 3.614 | 0 | 0 | 0 | 1 | 1 | 0
2022-11-17 20:00 | 0 | 0 | 0 | 0 | 4.2 | 18.24 | 100 | 100 | 0 | 0 | 0 | 0 | 0 | 0 | 0 | 0 | 0 | 0 | 0 | 0 | 0 | 0 | 0 | 0 | 0 | 0 | 0 | -0.001 | 0 | 0 | 0 | 0 | 0 | 0 | 179.52 | 0 | 0 | 0 | 0 | -8.459 | 0 | 1.768 | 3.612 | 3.079 | 0 | 0 | 0 | 1 | 1 | 0
2022-11-17 21:00 | 0 | 0 | 0 | 0 | 4.2 | 17.65 | 100 | 100 | 0 | 0 | 0 | 0 | 0 | 0 | 0 | 0 | 0 | 0 | 0 | 0 | 0 | 0 | 0 | 0 | 0 | 0 | 0 | -0.001 | 0 | 0 | 0 | 0 | 0 | 0 | 155.08 | 0 | 0 | 0 | 0 | -7.094 | 0 | 1.401 | 3.073 | 2.62 | 0 | 0 | 0 | 1 | 1 | 0
2022-11-17 22:00 | 0 | 0 | 0 | 0 | 2.5 | 16.2 | 100 | 100 | 0 | 0 | 0 | 0 | 0 | 0 | 0 | 0 | 0 | 0 | 0 | 0 | 0 | 0 | 0 | 0 | 0 | 0 | 0 | -0.001 | 0 | 0 | 0 | 0 | 0 | 0 | 134.19 | 0 | 0 | 0 | 0 | -6.065 | 0 | 1.179 | 2.637 | 2.248 | 0 | 0 | 0 | 1 | 1 | 0
2022-11-17 23:00 | 0 | 0 | 0 | 0 | 1.7 | 15.99 | 100 | 100 | 0 | 0 | 0 | 0 | 0 | 0 | 0 | 0 | 0 | 0 | 0 | 0 | 0 | 0 | 0 | 0 | 0 | 0 | 0 | -0.001 | 0 | 0 | 0 | 0 | 0 | 0 | 116.36 | 0 | 0 | 0 | 0 | -5.175 | 0 | 1.017 | 2.244 | 1.913 | 0 | 0 | 0 | 1 | 1 | 0
2022-11-18 | 0 | 0 | 0 | 0 | 1.8 | 15.8 | 100 | 100 | 0 | 0 | 0 | 0 | 0 | 0 | 0 | 0 | 0 | 0 | 0 | 0 | 0 | 0 | 0 | 0 | 0 | 0 | 0 | -0.001 | 0 | 0 | 0 | 0 | 0 | 0 | 101.09 | 0 | 0 | 0 | 0 | -4.432 | 0 | 0.896 | 1.909 | 1.627 | 0 | 0 | 0 | 1 | 1 | 0
2022-11-18 01:00 | 0 | 0 | 0 | 0 | 1.5 | 15.27 | 100 | 100 | 0 | 0 | 0 | 0 | 0 | 0 | 0 | 0 | 0 | 0 | 0 | 0 | 0 | 0 | 0 | 0 | 0 | 0 | 0 | -0.001 | 0 | 0 | 0 | 0 | 0 | 0 | 87.95 | 0 | 0 | 0 | 0 | -3.816 | 0 | 0.8 | 1.628 | 1.388 | 0 | 0 | 0 | 1 | 1 | 0
2022-11-18 02:00 | 0 | 0 | 0 | 0 | 1.3 | 14.8 | 100 | 100 | 0 | 0 | 0 | 0 | 0 | 0 | 0 | 0 | 0 | 0 | 0 | 0 | 0 | 0 | 0 | 0 | 0 | 0 | 0 | -0.001 | 0 | 0 | 0 | 0 | 0 | 0 | 76.63 | 0 | 0 | 0 | 0 | -3.285 | 0 | 0.715 | 1.387 | 1.182 | 0 | 0 | 0 | 1 | 1 | 0
2022-11-18 03:00 | 0 | 0 | 0 | 1 | 1.1 | 14.9 | 100 | 100 | 0 | 0 | 0 | 0 | 0 | 0 | 0 | 0 | 0 | 0 | 0 | 0 | 0 | 0 | 0 | 0 | 0 | 0 | 0 | -0.001 | 0 | 0 | 0 | 0 | 21.77 | 0.98 | 66.98 | 0 | 0 | 0 | 0 | -2.802 | 0 | 0.634 | 1.17 | 0.997 | 0 | 0 | 0 | 1 | 1 | 0
2022-11-18 04:00 | 0 | 176.3 | 167.61 | 1 | 0.9 | 15.52 | 100 | 100 | 0 | 0 | 0 | 0.521 | 0 | 0 | 0 | 0 | 0 | 0 | 16.117 | 57.522 | 60.506 | 0 | 0 | 0 | 0 | 0 | 0 | -0.001 | 0 | 0 | 0 | 0 | 18.07 | 0.99 | 111.62 | 0 | 0 | 0 | 0 | 12.957 | 0 | 0.693 | 1.331 | 1.135 | 0 | 0 | 0 | 2 | 2 | 0
2022-11-18 05:00 | 0 | 276.6 | 271.64 | 1 | 0.7 | 18.53 | 100 | 100 | 0 | 0 | 0 | 0.521 | 0 | 0 | 0 | 0 | 0 | 0 | 71.606 | 93.225 | 94.929 | 0 | 0 | 0 | 0 | 0 | 0 | -0.001 | 0 | 0 | 0 | 0 | 10.87 | 1 | 331.04 | 0 | 0 | 0 | 0 | 63.694 | 0 | 1.703 | 3.352 | 2.857 | 0 | 0 | 0 | 1 | 1 | 0
2022-11-18 06:00 | 0 | 452.5 | 451.27 | 1 | 2.3 | 19.14 | 100 | 100 | 32.601 | 32.601 | 1.591 | 0.995 | 35.187 | 0 | 0 | 112.33 | 112.33 | 112.33 | 136.241 | 154.877 | 155.298 | 0 | 0 | 0 | 0 | 0 | 0 | 112.329 | 112.33 | 72.33 | 20.99 | 100 | 4.22 | 1 | 347.5 | 0 | 0 | 0 | 0 | 4.779 | 0 | 6.988 | 6.555 | 5.588 | 0 | 0 | 0 | 2 | 2 | 0
2022-11-18 07:00 | 0 | 177.5 | 177.43 | 1 | 3.2 | 19.16 | 100 | 100 | 0 | 0 | 0 | 0.521 | 0 | 34.423 | 0 | 34.423 | 34.423 | 34.423 | 53.623 | 60.896 | 60.918 | 0 | 0 | 0 | 0 | 0 | 0 | -0.001 | 0 | 56.51 | 0 | 0 | 1.55 | 1 | 347.5 | 0 | 0 | 0 | 0 | 0 | 0 | 7.03 | 6.57 | 5.601 | 0 | 0 | 0 | 2 | 2 | 0
2022-11-18 08:00 | 0 | 234.7 | 233.36 | 1 | 3.4 | 18.54 | 100 | 100 | 0 | 0 | 0 | 0.521 | 0 | 51.121 | 0 | 51.121 | 51.121 | 51.121 | 70.382 | 80.09 | 80.549 | 0 | 0 | 0 | 0 | 0 | 0 | -0.001 | 0 | 63.47 | 0 | 0 | 6.12 | 1 | 347.5 | 0 | 0 | 0 | 0 | 0 | 0 | 7.068 | 6.582 | 5.611 | 0 | 0 | 0 | 1 | 1 | 0
2022-11-18 09:00 | 0 | 272.7 | 269.21 | 1 | 3.7 | 17.64 | 100 | 100 | 0 | 0 | 0 | 0.521 | 0 | 61.672 | 0 | 61.672 | 61.672 | 61.672 | 81.021 | 92.394 | 93.591 | 0 | 0 | 0 | 0 | 0 | 0 | -0.001 | 0 | 65.9 | 0 | 0 | 9.17 | 1 | 347.5 | 0 | 0 | 0 | 0 | 0 | 0 | 7.123 | 6.6 | 5.626 | 0 | 0 | 0 | 1 | 1 | 0
2022-11-18 10:00 | 0 | 132.5 | 130.29 | 1 | 4.2 | 17.17 | 100 | 100 | 0 | 0 | 0 | 0.521 | 0 | 19.771 | 0 | 19.771 | 19.771 | 19.771 | 39.167 | 44.714 | 45.474 | 0 | 0 | 0 | 0 | 0 | 0 | -0.001 | 0 | 43.48 | 0 | 0 | 10.49 | 1 | 347.5 | 0 | 0 | 0 | 0 | 0 | 0 | 7.152 | 6.609 | 5.634 | 0 | 0 | 0 | 1 | 1 | 0
2022-11-18 11:00 | 0 | 48.8 | 48.07 | 1 | 4.3 | 16.8 | 100 | 100 | 0 | 0 | 0 | 0.521 | 0 | 0 | 0 | 0 | 0 | 0 | 14.456 | 16.496 | 16.748 | 0 | 0 | 0 | 0 | 0 | 0 | -0.001 | 0 | 0 | 0 | 0 | 9.95 | 1 | 332.16 | 0 | 0 | 0 | 0 | -4.452 | 0 | 6.85 | 6.509 | 5.549 | 0 | 0 | 0 | 1 | 1 | 0
2022-11-18 12:00 | 0 | 10.6 | 10.51 | 1 | 4.3 | 16.55 | 100 | 100 | 0 | 0 | 0 | 0.521 | 0 | 0 | 0 | 0 | 0 | 0 | 3.166 | 3.606 | 3.638 | 0 | 0 | 0 | 0 | 0 | 0 | -0.001 | 0 | 0 | 0 | 0 | 7.61 | 1 | 286.02 | 0 | 0 | 0 | 0 | -13.394 | 0 | 5.457 | 5.994 | 5.11 | 0 | 0 | 0 | 1 | 1 | 0
2022-11-18 13:00 | 0 | 31.1 | 31.04 | 1 | 4.1 | 16.16 | 100 | 100 | 0 | 0 | 0 | 0.521 | 0 | 0 | 0 | 0 | 0 | 0 | 9.373 | 10.652 | 10.674 | 0 | 0 | 0 | 0 | 0 | 0 | -0.001 | 0 | 0 | 0 | 0 | 3.65 | 1 | 270.98 | 0 | 0 | 0 | 0 | -4.367 | 0 | 3.929 | 5.296 | 4.515 | 0 | 0 | 0 | 1 | 1 | 0
2022-11-18 14:00 | 0 | 0.2 | 0.2 | 1 | 4 | 14.17 | 100 | 100 | 0 | 0 | 0 | 0.521 | 0 | 0 | 0 | 0 | 0 | 0 | 0.06 | 0.069 | 0.069 | 0 | 0 | 0 | 0 | 0 | 0 | -0.001 | 0 | 0 | 0 | 0 | 1.66 | 1 | 229.26 | 0 | 0 | 0 | 0 | -12.11 | 0 | 3.182 | 4.852 | 4.136 | 0 | 0 | 0 | 1 | 1 | 0
2022-11-18 15:00 | 0 | 0.7 | 0.69 | 1 | 3.5 | 14.09 | 100 | 100 | 0 | 0 | 0 | 0.521 | 0 | 0 | 0 | 0 | 0 | 0 | 0.209 | 0.238 | 0.24 | 0 | 0 | 0 | 0 | 0 | 0 | -0.001 | 0 | 0 | 0 | 0 | 7.99 | 1 | 196.37 | 0 | 0 | 0 | 0 | -9.547 | 0 | 2.196 | 4.081 | 3.479 | 0 | 0 | 0 | 1 | 1 | 0
2022-11-18 16:00 | 0 | 2.8 | 2.7 | 1 | 3.6 | 14.41 | 100 | 100 | 0 | 0 | 0 | 0.521 | 0 | 0 | 0 | 0 | 0 | 0 | 0.461 | 0.928 | 0.961 | 0 | 0 | 0 | 0 | 0 | 0 | -0.001 | 0 | 0 | 0 | 0 | 15.01 | 0.99 | 170.16 | 0 | 0 | 0 | 0 | -7.608 | 0 | 1.654 | 3.463 | 2.952 | 0 | 0 | 0 | 1 | 1 | 0
2022-11-18 17:00 | 0 | 0 | 0 | 1 | 3 | 13.41 | 100 | 100 | 0 | 0 | 0 | 0 | 0 | 0 | 0 | 0 | 0 | 0 | 0 | 0 | 0 | 0 | 0 | 0 | 0 | 0 | 0 | -0.001 | 0 | 0 | 0 | 0 | 22.38 | 0.98 | 146.53 | 0 | 0 | 0 | 0 | -6.86 | 0 | 1.347 | 2.976 | 2.537 | 0 | 0 | 0 | 2 | 2 | 0
2022-11-18 18:00 | 0 | 0 | 0 | 0 | 2.3 | 13.56 | 100 | 100 | 0 | 0 | 0 | 0 | 0 | 0 | 0 | 0 | 0 | 0 | 0 | 0 | 0 | 0 | 0 | 0 | 0 | 0 | 0 | -0.001 | 0 | 0 | 0 | 0 | 0 | 0 | 126.52 | 0 | 0 | 0 | 0 | -5.807 | 0 | 1.13 | 2.525 | 2.153 | 0 | 0 | 0 | 1 | 1 | 0
2022-11-18 19:00 | 0 | 0 | 0 | 0 | 1.7 | 13.62 | 100 | 100 | 0 | 0 | 0 | 0 | 0 | 0 | 0 | 0 | 0 | 0 | 0 | 0 | 0 | 0 | 0 | 0 | 0 | 0 | 0 | -0.001 | 0 | 0 | 0 | 0 | 0 | 0 | 109.47 | 0 | 0 | 0 | 0 | -4.951 | 0 | 0.98 | 2.144 | 1.828 | 0 | 0 | 0 | 1 | 1 | 0
2022-11-18 20:00 | 0 | 0 | 0 | 0 | 1.5 | 13.26 | 100 | 100 | 0 | 0 | 0 | 0 | 0 | 0 | 0 | 0 | 0 | 0 | 0 | 0 | 0 | 0 | 0 | 0 | 0 | 0 | 0 | -0.001 | 0 | 0 | 0 | 0 | 0 | 0 | 94.83 | 0 | 0 | 0 | 0 | -4.25 | 0 | 0.867 | 1.826 | 1.557 | 0 | 0 | 0 | 1 | 1 | 0
2022-11-18 21:00 | 0 | 0 | 0 | 0 | 1 | 13.31 | 100 | 100 | 0 | 0 | 0 | 0 | 0 | 0 | 0 | 0 | 0 | 0 | 0 | 0 | 0 | 0 | 0 | 0 | 0 | 0 | 0 | -0.001 | 0 | 0 | 0 | 0 | 0 | 0 | 82.3 | 0 | 0 | 0 | 0 | -3.636 | 0 | 0.771 | 1.546 | 1.318 | 0 | 0 | 0 | 1 | 1 | 0
2022-11-18 22:00 | 0 | 0 | 0 | 0 | 0.7 | 13.18 | 100 | 100 | 0 | 0 | 0 | 0 | 0 | 0 | 0 | 0 | 0 | 0 | 0 | 0 | 0 | 0 | 0 | 0 | 0 | 0 | 0 | -0.001 | 0 | 0 | 0 | 0 | 0 | 0 | 71.57 | 0 | 0 | 0 | 0 | -3.115 | 0 | 0.687 | 1.31 | 1.117 | 0 | 0 | 0 | 1 | 1 | 0
2022-11-18 23:00 | 0 | 0 | 0 | 0 | 0.6 | 13.23 | 100 | 100 | 0 | 0 | 0 | 0 | 0 | 0 | 0 | 0 | 0 | 0 | 0 | 0 | 0 | 0 | 0 | 0 | 0 | 0 | 0 | -0.001 | 0 | 0 | 0 | 0 | 0 | 0 | 62.42 | 0 | 0 | 0 | 0 | -2.657 | 0 | 0.609 | 1.105 | 0.942 | 0 | 0 | 0 | 1 | 1 | 0
2022-11-19 | 0 | 0 | 0 | 0 | 0.7 | 13.31 | 100 | 100 | 0 | 0 | 0 | 0 | 0 | 0 | 0 | 0 | 0 | 0 | 0 | 0 | 0 | 0 | 0 | 0 | 0 | 0 | 0 | -0.001 | 0 | 0 | 0 | 0 | 0 | 0 | 54.63 | 0 | 0 | 0 | 0 | -2.259 | 0 | 0.537 | 0.93 | 0.793 | 0 | 0 | 0 | 1 | 1 | 0
2022-11-19 01:00 | 0 | 0 | 0 | 0 | 0.9 | 13.36 | 100 | 100 | 0 | 0 | 0 | 0 | 0 | 0 | 0 | 0 | 0 | 0 | 0 | 0 | 0 | 0 | 0 | 0 | 0 | 0 | 0 | -0.001 | 0 | 0 | 0 | 0 | 0 | 0 | 48.03 | 0 | 0 | 0 | 0 | -1.917 | 0 | 0.47 | 0.781 | 0.666 | 0 | 0 | 0 | 1 | 1 | 0
2022-11-19 02:00 | 0 | 0 | 0 | 0 | 1.1 | 12.66 | 100 | 100 | 0 | 0 | 0 | 0 | 0 | 0 | 0 | 0 | 0 | 0 | 0 | 0 | 0 | 0 | 0 | 0 | 0 | 0 | 0 | -0.001 | 0 | 0 | 0 | 0 | 0 | 0 | 42.33 | 0 | 0 | 0 | 0 | -1.655 | 0 | 0.416 | 0.669 | 0.57 | 0 | 0 | 0 | 1 | 1 | 0
2022-11-19 03:00 | 0 | 0 | 0 | 1 | 1.3 | 13.01 | 100 | 100 | 0 | 0 | 0 | 0 | 0 | 0 | 0 | 0 | 0 | 0 | 0 | 0 | 0 | 0 | 0 | 0 | 0 | 0 | 0 | -0.001 | 0 | 0 | 0 | 0 | 22 | 0.98 | 37.56 | 0 | 0 | 0 | 0 | -1.383 | 0 | 0.357 | 0.554 | 0.473 | 0 | 0 | 0 | 1 | 1 | 0
2022-11-19 04:00 | 0 | 199.2 | 189.13 | 1 | 1.5 | 13.24 | 100 | 100 | 0 | 0 | 0 | 0.521 | 0 | 0 | 0 | 0 | 0 | 0 | 18.4 | 64.908 | 68.365 | 0 | 0 | 0 | 0 | 0 | 0 | -0.001 | 0 | 0 | 0 | 0 | 18.3 | 0.99 | 93.68 | 0 | 0 | 0 | 0 | 16.291 | 0 | 0.504 | 0.866 | 0.739 | 0 | 0 | 0 | 2 | 2 | 0
2022-11-19 05:00 | 0 | 196 | 192.33 | 1 | 2.4 | 16.28 | 100 | 100 | 0 | 0 | 0 | 0.521 | 0 | 0 | 0 | 0 | 0 | 0 | 50.88 | 66.008 | 67.267 | 0 | 0 | 0 | 0 | 0 | 0 | -0.001 | 0 | 0 | 0 | 0 | 11.1 | 1 | 248.29 | 0 | 0 | 0 | 0 | 44.879 | 0 | 1.193 | 2.595 | 2.212 | 0 | 0 | 0 | 1 | 1 | 0
2022-11-19 06:00 | 0 | 230.2 | 229.5 | 1 | 3.7 | 16.6 | 100 | 100 | 0 | 0 | 0 | 0.521 | 0 | 24.115 | 0 | 24.115 | 24.115 | 24.115 | 69.28 | 78.766 | 79.005 | 0 | 0 | 0 | 0 | 0 | 0 | -0.001 | 0 | 30.52 | 0 | 0 | 4.45 | 1 | 347.5 | 0 | 0 | 0 | 0 | 28.799 | 0 | 5.434 | 5.901 | 5.031 | 0 | 0 | 0 | 1 | 1 | 0
2022-11-19 07:00 | 0 | 261.2 | 261.13 | 1 | 4.3 | 16.99 | 100 | 100 | 0 | 0 | 0 | 0.521 | 0 | 59.51 | 0 | 59.51 | 59.51 | 59.51 | 78.923 | 89.62 | 89.644 | 0 | 0 | 0 | 0 | 0 | 0 | -0.001 | 0 | 66.38 | 0 | 0 | 1.32 | 1 | 347.5 | 0 | 0 | 0 | 0 | 0 | 0 | 7.163 | 6.613 | 5.638 | 0 | 0 | 0 | 1 | 1 | 0
2022-11-19 08:00 | 0 | 160.3 | 159.46 | 1 | 4.6 | 22.02 | 100 | 100 | 0 | 0 | 0 | 0.521 | 0 | 29.177 | 0 | 29.177 | 29.177 | 29.177 | 48.099 | 54.726 | 55.015 | 0 | 0 | 0 | 0 | 0 | 0 | -0.001 | 0 | 53.04 | 0 | 0 | 5.88 | 1 | 347.5 | 0 | 0 | 0 | 0 | 0 | 0 | 6.857 | 6.512 | 5.552 | 0 | 0 | 0 | 1 | 1 | 0
2022-11-19 09:00 | 0 | 469.7 | 464.01 | 1 | 5.1 | 22.93 | 100 | 100 | 35.092 | 35.092 | 2.089 | 1.097 | 38.278 | 0 | 0 | 120.839 | 120.839 | 120.839 | 139.672 | 159.247 | 161.201 | 0 | 0 | 0 | 0 | 0 | 0 | 120.838 | 120.839 | 74.96 | 21.77 | 100 | 8.93 | 1 | 347.5 | 0 | 0 | 0 | 0 | 0 | 0 | 6.803 | 6.494 | 5.536 | 0 | 0 | 0 | 2 | 2 | 0
2022-11-19 10:00 | 0 | 412.2 | 405.62 | 1 | 5.1 | 26.25 | 100 | 100 | 28.993 | 28.993 | 2.1 | 0.896 | 31.989 | 0 | 0 | 103.45 | 103.45 | 103.45 | 121.966 | 139.21 | 141.467 | 0 | 0 | 0 | 0 | 0 | 0 | 103.449 | 103.45 | 73.13 | 20.49 | 100 | 10.25 | 1 | 347.5 | 0 | 0 | 0 | 0 | 0 | 0 | 6.608 | 6.428 | 5.48 | 0 | 0 | 0 | 2 | 2 | 0
2022-11-19 11:00 | 0 | 805.9 | 794.33 | 1 | 4.8 | 27.04 | 100 | 100 | 70.244 | 70.244 | 5.272 | 2.855 | 78.371 | 0 | 0 | 220.512 | 220.512 | 220.512 | 238.953 | 272.615 | 276.585 | 0 | 0 | 0 | 0 | 0 | 0 | 220.511 | 220.512 | 79.73 | 25.4 | 100 | 9.72 | 1 | 347.5 | 0 | 0 | 0 | 0 | 0 | 0 | 6.563 | 6.412 | 5.466 | 0 | 0 | 0 | 2 | 3 | 0
2022-11-19 12:00 | 0 | 807.6 | 800.89 | 1 | 4.6 | 26.63 | 100 | 100 | 71.396 | 71.396 | 5.186 | 2.909 | 79.491 | 0 | 0 | 222.873 | 222.873 | 222.873 | 241.353 | 274.867 | 277.168 | 0 | 0 | 0 | 0 | 0 | 0 | 222.872 | 222.873 | 80.41 | 25.76 | 100 | 7.39 | 1 | 347.5 | 0 | 0 | 0 | 0 | 0 | 0 | 6.586 | 6.42 | 5.473 | 0 | 0 | 0 | 2 | 3 | 0
2022-11-19 13:00 | 0 | 631.3 | 630.16 | 1 | 4.8 | 25.46 | 100 | 100 | 52.422 | 52.421 | 3.417 | 1.866 | 57.705 | 0 | 0 | 171.724 | 171.724 | 171.724 | 190.314 | 216.272 | 216.662 | 0 | 0 | 0 | 0 | 0 | 0 | 171.723 | 171.724 | 79.26 | 24.19 | 100 | 3.44 | 1 | 347.5 | 0 | 0 | 0 | 0 | 0 | 0 | 6.654 | 6.444 | 5.493 | 0 | 0 | 0 | 2 | 3 | 0
2022-11-19 14:00 | 0 | 501.4 | 501.14 | 1 | 4.9 | 21.71 | 100 | 100 | 38.857 | 38.857 | 2.459 | 1.25 | 42.566 | 0 | 0 | 132.485 | 132.485 | 132.485 | 151.437 | 171.99 | 172.08 | 0 | 0 | 0 | 0 | 0 | 0 | 132.484 | 132.485 | 76.99 | 22.58 | 100 | 1.85 | 1 | 347.5 | 0 | 0 | 0 | 0 | 0 | 0 | 6.876 | 6.519 | 5.557 | 0 | 0 | 0 | 2 | 2 | 0
2022-11-19 15:00 | 0 | 473 | 468.2 | 1 | 4.4 | 21.03 | 100 | 100 | 35.55 | 35.55 | 2.038 | 1.112 | 38.7 | 0 | 0 | 121.997 | 121.997 | 121.997 | 141.015 | 160.685 | 162.334 | 0 | 0 | 0 | 0 | 0 | 0 | 121.996 | 121.997 | 75.15 | 21.9 | 100 | 8.17 | 1 | 347.5 | 0 | 0 | 0 | 0 | 0 | 0 | 6.917 | 6.532 | 5.569 | 0 | 0 | 0 | 2 | 2 | 0
2022-11-19 16:00 | 0 | 345.1 | 333.05 | 1 | 3.5 | 20.66 | 100 | 100 | 0 | 0 | 0 | 0.521 | 0 | 38.396 | 0 | 38.396 | 38.396 | 38.396 | 57.45 | 114.303 | 118.438 | 0 | 0 | 0 | 0 | 0 | 0 | -0.001 | 0 | 32.42 | 0 | 0 | 15.18 | 0.99 | 347.5 | 0 | 0 | 0 | 0 | 0 | 0 | 6.939 | 6.54 | 5.575 | 0 | 0 | 0 | 2 | 2 | 0
2022-11-19 17:00 | 0 | 0 | 0 | 1 | 2 | 17.84 | 100 | 100 | 0 | 0 | 0 | 0 | 0 | 0 | 0 | 0 | 0 | 0 | 0 | 0 | 0 | 0 | 0 | 0 | 0 | 0 | 0 | -0.001 | 0 | 0 | 0 | 0 | 22.56 | 0.98 | 287.61 | 0 | 0 | 0 | 0 | -17.385 | 0 | 5.94 | 6.178 | 5.267 | 0 | 0 | 0 | 2 | 2 | 0
2022-11-19 18:00 | 0 | 0 | 0 | 0 | 1.2 | 17.84 | 100 | 100 | 0 | 0 | 0 | 0 | 0 | 0 | 0 | 0 | 0 | 0 | 0 | 0 | 0 | 0 | 0 | 0 | 0 | 0 | 0 | -0.001 | 0 | 0 | 0 | 0 | 0 | 0 | 242.83 | 0 | 0 | 0 | 0 | -12.997 | 0 | 3.569 | 5.089 | 4.339 | 0 | 0 | 0 | 1 | 1 | 0
2022-11-19 19:00 | 0 | 0 | 0 | 0 | 1.4 | 18.32 | 100 | 100 | 0 | 0 | 0 | 0 | 0 | 0 | 0 | 0 | 0 | 0 | 0 | 0 | 0 | 0 | 0 | 0 | 0 | 0 | 0 | -0.001 | 0 | 0 | 0 | 0 | 0 | 0 | 207.5 | 0 | 0 | 0 | 0 | -10.256 | 0 | 2.381 | 4.251 | 3.624 | 0 | 0 | 0 | 1 | 1 | 0
2022-11-19 20:00 | 0 | 0 | 0 | 0 | 1.8 | 17.95 | 100 | 100 | 0 | 0 | 0 | 0 | 0 | 0 | 0 | 0 | 0 | 0 | 0 | 0 | 0 | 0 | 0 | 0 | 0 | 0 | 0 | -0.001 | 0 | 0 | 0 | 0 | 0 | 0 | 178.51 | 0 | 0 | 0 | 0 | -8.416 | 0 | 1.755 | 3.596 | 3.065 | 0 | 0 | 0 | 1 | 1 | 0
2022-11-19 21:00 | 0 | 0 | 0 | 0 | 1.8 | 17.65 | 100 | 100 | 0 | 0 | 0 | 0 | 0 | 0 | 0 | 0 | 0 | 0 | 0 | 0 | 0 | 0 | 0 | 0 | 0 | 0 | 0 | -0.001 | 0 | 0 | 0 | 0 | 0 | 0 | 154.23 | 0 | 0 | 0 | 0 | -7.048 | 0 | 1.39 | 3.054 | 2.604 | 0 | 0 | 0 | 1 | 1 | 0
2022-11-19 22:00 | 0 | 0 | 0 | 0 | 1.8 | 16.86 | 100 | 100 | 0 | 0 | 0 | 0 | 0 | 0 | 0 | 0 | 0 | 0 | 0 | 0 | 0 | 0 | 0 | 0 | 0 | 0 | 0 | -0.001 | 0 | 0 | 0 | 0 | 0 | 0 | 133.57 | 0 | 0 | 0 | 0 | -5.999 | 0 | 1.166 | 2.609 | 2.224 | 0 | 0 | 0 | 1 | 1 | 0
2022-11-19 23:00 | 0 | 0 | 0 | 0 | 2.4 | 16.58 | 100 | 100 | 0 | 0 | 0 | 0 | 0 | 0 | 0 | 0 | 0 | 0 | 0 | 0 | 0 | 0 | 0 | 0 | 0 | 0 | 0 | -0.001 | 0 | 0 | 0 | 0 | 0 | 0 | 115.92 | 0 | 0 | 0 | 0 | -5.124 | 0 | 1.008 | 2.221 | 1.894 | 0 | 0 | 0 | 1 | 1 | 0
2022-11-20 | 0 | 0 | 0 | 0 | 2.5 | 17.01 | 100 | 100 | 0 | 0 | 0 | 0 | 0 | 0 | 0 | 0 | 0 | 0 | 0 | 0 | 0 | 0 | 0 | 0 | 0 | 0 | 0 | -0.001 | 0 | 0 | 0 | 0 | 0 | 0 | 100.89 | 0 | 0 | 0 | 0 | -4.363 | 0 | 0.885 | 1.877 | 1.6 | 0 | 0 | 0 | 1 | 1 | 0
2022-11-20 01:00 | 0 | 0 | 0 | 0 | 2.7 | 17.34 | 100 | 100 | 0 | 0 | 0 | 0 | 0 | 0 | 0 | 0 | 0 | 0 | 0 | 0 | 0 | 0 | 0 | 0 | 0 | 0 | 0 | -0.001 | 0 | 0 | 0 | 0 | 0 | 0 | 88.07 | 0 | 0 | 0 | 0 | -3.721 | 0 | 0.785 | 1.585 | 1.351 | 0 | 0 | 0 | 1 | 1 | 0
2022-11-20 02:00 | 0 | 0 | 0 | 0 | 3 | 17.17 | 100 | 100 | 0 | 0 | 0 | 0 | 0 | 0 | 0 | 0 | 0 | 0 | 0 | 0 | 0 | 0 | 0 | 0 | 0 | 0 | 0 | -0.001 | 0 | 0 | 0 | 0 | 0 | 0 | 77.08 | 0 | 0 | 0 | 0 | -3.19 | 0 | 0.7 | 1.344 | 1.146 | 0 | 0 | 0 | 1 | 1 | 0
2022-11-20 03:00 | 0 | 0 | 0 | 1 | 3.2 | 17.5 | 100 | 100 | 0 | 0 | 0 | 0 | 0 | 0 | 0 | 0 | 0 | 0 | 0 | 0 | 0 | 0 | 0 | 0 | 0 | 0 | 0 | -0.001 | 0 | 0 | 0 | 0 | 22.22 | 0.98 | 67.74 | 0 | 0 | 0 | 0 | -2.71 | 0 | 0.619 | 1.129 | 0.962 | 0 | 0 | 0 | 1 | 1 | 0
2022-11-20 04:00 | 0 | 409.1 | 387.9 | 1 | 3.6 | 18.39 | 100 | 100 | 0 | 0 | 0 | 0.521 | 0 | 0 | 0 | 0 | 0 | 0 | 38.146 | 133.128 | 140.403 | 0 | 0 | 0 | 0 | 0 | 0 | -0.001 | 0 | 0 | 0 | 0 | 18.53 | 0.99 | 184.87 | 0 | 0 | 0 | 0 | 33.999 | 0 | 0.851 | 1.779 | 1.517 | 0 | 0 | 0 | 2 | 2 | 0
2022-11-20 05:00 | 0 | 668.3 | 655.27 | 1 | 3 | 24.73 | 100 | 100 | 31.973 | 31.972 | 1.741 | 0.979 | 34.692 | 0 | 0 | 110.912 | 110.912 | 110.912 | 173.91 | 224.889 | 229.361 | 0 | 0 | 0 | 0 | 0 | 0 | 110.911 | 110.912 | 48.36 | 13.94 | 100 | 11.33 | 0.99 | 347.5 | 0 | 0 | 0 | 0 | 47.209 | 0 | 5.204 | 5.714 | 4.871 | 0 | 0 | 0 | 2 | 2 | 0
2022-11-20 06:00 | 0 | 814.7 | 811.98 | 1 | 2.3 | 27.05 | 100 | 100 | 72.722 | 72.722 | 5.321 | 2.996 | 81.04 | 0 | 0 | 226.643 | 226.643 | 226.643 | 245.082 | 278.67 | 279.605 | 0 | 0 | 0 | 0 | 0 | 0 | 226.642 | 226.643 | 81.06 | 26.01 | 100 | 4.69 | 1 | 347.5 | 0 | 0 | 0 | 0 | 0 | 0 | 6.562 | 6.412 | 5.466 | 0 | 0 | 0 | 2 | 3 | 0
2022-11-20 07:00 | 0 | 905.2 | 905.04 | 1 | 1.3 | 27.91 | 100 | 100 | 82.821 | 82.821 | 6.574 | 3.707 | 93.102 | 0 | 0 | 255.195 | 255.195 | 255.195 | 273.553 | 310.609 | 310.665 | 0 | 0 | 0 | 0 | 0 | 0 | 255.194 | 255.195 | 82.14 | 26.66 | 100 | 1.08 | 1 | 347.5 | 0 | 0 | 0 | 0 | 0 | 0 | 6.513 | 6.395 | 5.451 | 0 | 0 | 0 | 2 | 3 | 0
2022-11-20 08:00 | 0 | 949.3 | 944.71 | 1 | 1.1 | 33.2 | 100 | 100 | 84.86 | 84.859 | 7.632 | 4.029 | 96.521 | 0 | 0 | 267.136 | 267.136 | 267.136 | 285 | 324.223 | 325.8 | 0 | 0 | 0 | 0 | 0 | 0 | 267.135 | 267.136 | 81.99 | 26.05 | 100 | 5.64 | 1 | 347.5 | 0 | 0 | 0 | 0 | 0 | 0 | 6.215 | 6.289 | 5.361 | 0 | 0 | 0 | 2 | 3 | 0
2022-11-20 09:00 | 0 | 945.1 | 934.24 | 1 | 1.7 | 33.78 | 100 | 100 | 83.245 | 83.245 | 7.636 | 3.928 | 94.81 | 0 | 0 | 263.461 | 263.461 | 263.461 | 281.272 | 320.632 | 324.358 | 0 | 0 | 0 | 0 | 0 | 0 | 263.46 | 263.461 | 81.23 | 25.66 | 100 | 8.69 | 1 | 347.5 | 0 | 0 | 0 | 0 | 0 | 0 | 6.183 | 6.277 | 5.351 | 0 | 0 | 0 | 2 | 3 | 0
2022-11-20 10:00 | 0 | 791.1 | 779.05 | 1 | 1.7 | 33.05 | 100 | 100 | 65.727 | 65.727 | 6.841 | 2.762 | 75.331 | 0 | 0 | 216.417 | 216.417 | 216.417 | 234.296 | 267.369 | 271.506 | 0 | 0 | 0 | 0 | 0 | 0 | 216.416 | 216.417 | 79.71 | 24.21 | 100 | 10.01 | 1 | 347.5 | 0 | 0 | 0 | 0 | 0 | 0 | 6.223 | 6.292 | 5.364 | 0 | 0 | 0 | 2 | 3 | 0
2022-11-20 11:00 | 0 | 787.6 | 776.81 | 1 | 3 | 31.9 | 100 | 100 | 66.012 | 66.012 | 6.525 | 2.747 | 75.284 | 0 | 0 | 215.741 | 215.741 | 215.741 | 233.726 | 266.602 | 270.304 | 0 | 0 | 0 | 0 | 0 | 0 | 215.74 | 215.741 | 79.81 | 24.42 | 100 | 9.49 | 1 | 347.5 | 0 | 0 | 0 | 0 | 0 | 0 | 6.287 | 6.315 | 5.383 | 0 | 0 | 0 | 2 | 3 | 0
2022-11-20 12:00 | 0 | 594.5 | 589.84 | 1 | 6.2 | 29.28 | 100 | 100 | 46.296 | 46.295 | 4.494 | 1.658 | 52.448 | 0 | 0 | 159.548 | 159.548 | 159.548 | 177.778 | 202.435 | 204.032 | 0 | 0 | 0 | 0 | 0 | 0 | 159.547 | 159.548 | 78.2 | 22.69 | 100 | 7.17 | 1 | 347.5 | 0 | 0 | 0 | 0 | 0 | 0 | 6.434 | 6.367 | 5.428 | 0 | 0 | 0 | 2 | 3 | 0
2022-11-20 13:00 | 0 | 305.1 | 304.61 | 1 | 5.6 | 25.75 | 100 | 100 | 0 | 0 | 0 | 0.521 | 0 | 73.44 | 0 | 73.44 | 73.44 | 73.44 | 92.003 | 104.543 | 104.71 | 0 | 0 | 0 | 0 | 0 | 0 | -0.001 | 0 | 70.14 | 0 | 0 | 3.24 | 1 | 347.5 | 0 | 0 | 0 | 0 | 0 | 0 | 6.637 | 6.438 | 5.488 | 0 | 0 | 0 | 2 | 2 | 0
2022-11-20 14:00 | 0 | 271.9 | 271.73 | 1 | 5.1 | 20.84 | 100 | 100 | 0 | 0 | 0 | 0.521 | 0 | 63.071 | 0 | 63.071 | 63.071 | 63.071 | 82.107 | 93.257 | 93.316 | 0 | 0 | 0 | 0 | 0 | 0 | -0.001 | 0 | 67.59 | 0 | 0 | 2.04 | 1 | 347.5 | 0 | 0 | 0 | 0 | 0 | 0 | 6.928 | 6.536 | 5.572 | 0 | 0 | 0 | 1 | 1 | 0
2022-11-20 15:00 | 0 | 254.5 | 251.8 | 1 | 4.5 | 20.62 | 100 | 100 | 0 | 0 | 0 | 0.521 | 0 | 56.772 | 0 | 56.772 | 56.772 | 56.772 | 75.83 | 86.418 | 87.344 | 0 | 0 | 0 | 0 | 0 | 0 | -0.001 | 0 | 65 | 0 | 0 | 8.35 | 1 | 347.5 | 0 | 0 | 0 | 0 | 0 | 0 | 6.941 | 6.54 | 5.576 | 0 | 0 | 0 | 1 | 1 | 0
2022-11-20 16:00 | 0 | 39.9 | 38.48 | 1 | 4.6 | 20.69 | 100 | 100 | 0 | 0 | 0 | 0.521 | 0 | 0 | 0 | 0 | 0 | 0 | 6.722 | 13.205 | 13.694 | 0 | 0 | 0 | 0 | 0 | 0 | -0.001 | 0 | 0 | 0 | 0 | 15.35 | 0.99 | 309.34 | 0 | 0 | 0 | 0 | -11.078 | 0 | 6.18 | 6.272 | 5.347 | 0 | 0 | 0 | 1 | 1 | 0
2022-11-20 17:00 | 0 | 0 | 0 | 1 | 4 | 16.34 | 100 | 100 | 0 | 0 | 0 | 0 | 0 | 0 | 0 | 0 | 0 | 0 | 0 | 0 | 0 | 0 | 0 | 0 | 0 | 0 | 0 | -0.001 | 0 | 0 | 0 | 0 | 22.72 | 0.98 | 259.08 | 0 | 0 | 0 | 0 | -14.589 | 0 | 4.373 | 5.515 | 4.701 | 0 | 0 | 0 | 2 | 2 | 0
2022-11-20 18:00 | 0 | 0 | 0 | 0 | 2.7 | 16.71 | 100 | 100 | 0 | 0 | 0 | 0 | 0 | 0 | 0 | 0 | 0 | 0 | 0 | 0 | 0 | 0 | 0 | 0 | 0 | 0 | 0 | -0.001 | 0 | 0 | 0 | 0 | 0 | 0 | 220.21 | 0 | 0 | 0 | 0 | -11.284 | 0 | 2.794 | 4.583 | 3.907 | 0 | 0 | 0 | 1 | 1 | 0
2022-11-20 19:00 | 0 | 0 | 0 | 0 | 2.3 | 17.09 | 100 | 100 | 0 | 0 | 0 | 0 | 0 | 0 | 0 | 0 | 0 | 0 | 0 | 0 | 0 | 0 | 0 | 0 | 0 | 0 | 0 | -0.001 | 0 | 0 | 0 | 0 | 0 | 0 | 188.84 | 0 | 0 | 0 | 0 | -9.105 | 0 | 1.972 | 3.85 | 3.282 | 0 | 0 | 0 | 1 | 1 | 0
2022-11-20 20:00 | 0 | 0 | 0 | 0 | 1.7 | 15.99 | 100 | 100 | 0 | 0 | 0 | 0 | 0 | 0 | 0 | 0 | 0 | 0 | 0 | 0 | 0 | 0 | 0 | 0 | 0 | 0 | 0 | -0.001 | 0 | 0 | 0 | 0 | 0 | 0 | 162.64 | 0 | 0 | 0 | 0 | -7.606 | 0 | 1.529 | 3.281 | 2.797 | 0 | 0 | 0 | 1 | 1 | 0
2022-11-20 21:00 | 0 | 0 | 0 | 0 | 0.8 | 15.96 | 100 | 100 | 0 | 0 | 0 | 0 | 0 | 0 | 0 | 0 | 0 | 0 | 0 | 0 | 0 | 0 | 0 | 0 | 0 | 0 | 0 | -0.001 | 0 | 0 | 0 | 0 | 0 | 0 | 140.56 | 0 | 0 | 0 | 0 | -6.408 | 0 | 1.248 | 2.785 | 2.374 | 0 | 0 | 0 | 1 | 1 | 0
2022-11-20 22:00 | 0 | 0 | 0 | 0 | 1.7 | 15.55 | 100 | 100 | 0 | 0 | 0 | 0 | 0 | 0 | 0 | 0 | 0 | 0 | 0 | 0 | 0 | 0 | 0 | 0 | 0 | 0 | 0 | -0.001 | 0 | 0 | 0 | 0 | 0 | 0 | 121.74 | 0 | 0 | 0 | 0 | -5.465 | 0 | 1.067 | 2.374 | 2.024 | 0 | 0 | 0 | 1 | 1 | 0
2022-11-20 23:00 | 0 | 0 | 0 | 0 | 1.5 | 15.55 | 100 | 100 | 0 | 0 | 0 | 0 | 0 | 0 | 0 | 0 | 0 | 0 | 0 | 0 | 0 | 0 | 0 | 0 | 0 | 0 | 0 | -0.001 | 0 | 0 | 0 | 0 | 0 | 0 | 105.66 | 0 | 0 | 0 | 0 | -4.668 | 0 | 0.934 | 2.016 | 1.719 | 0 | 0 | 0 | 1 | 1 | 0
2022-11-21 | 0 | 0 | 0 | 0 | 1.5 | 15.44 | 100 | 100 | 0 | 0 | 0 | 0 | 0 | 0 | 0 | 0 | 0 | 0 | 0 | 0 | 0 | 0 | 0 | 0 | 0 | 0 | 0 | -0.001 | 0 | 0 | 0 | 0 | 0 | 0 | 91.88 | 0 | 0 | 0 | 0 | -4 | 0 | 0.828 | 1.712 | 1.459 | 0 | 0 | 0 | 1 | 1 | 0
2022-11-21 01:00 | 0 | 0 | 0 | 0 | 1 | 15.39 | 100 | 100 | 0 | 0 | 0 | 0 | 0 | 0 | 0 | 0 | 0 | 0 | 0 | 0 | 0 | 0 | 0 | 0 | 0 | 0 | 0 | -0.001 | 0 | 0 | 0 | 0 | 0 | 0 | 80.08 | 0 | 0 | 0 | 0 | -3.425 | 0 | 0.738 | 1.451 | 1.237 | 0 | 0 | 0 | 1 | 1 | 0
2022-11-21 02:00 | 0 | 0 | 0 | 0 | 1 | 15.19 | 100 | 100 | 0 | 0 | 0 | 0 | 0 | 0 | 0 | 0 | 0 | 0 | 0 | 0 | 0 | 0 | 0 | 0 | 0 | 0 | 0 | -0.001 | 0 | 0 | 0 | 0 | 0 | 0 | 69.96 | 0 | 0 | 0 | 0 | -2.936 | 0 | 0.657 | 1.23 | 1.049 | 0 | 0 | 0 | 1 | 1 | 0
2022-11-21 03:00 | 0 | 0 | 0 | 1 | 0.7 | 15.08 | 100 | 100 | 0 | 0 | 0 | 0 | 0 | 0 | 0 | 0 | 0 | 0 | 0 | 0 | 0 | 0 | 0 | 0 | 0 | 0 | 0 | -0.001 | 0 | 0 | 0 | 0 | 22.45 | 0.98 | 61.32 | 0 | 0 | 0 | 0 | -2.509 | 0 | 0.583 | 1.04 | 0.886 | 0 | 0 | 0 | 1 | 1 | 0
2022-11-21 04:00 | 0 | 72.4 | 68.56 | 1 | 0.7 | 14.99 | 100 | 100 | 0 | 0 | 0 | 0.521 | 0 | 0 | 0 | 0 | 0 | 0 | 6.809 | 23.529 | 24.848 | 0 | 0 | 0 | 0 | 0 | 0 | -0.001 | 0 | 0 | 0 | 0 | 18.75 | 0.99 | 76.23 | 0 | 0 | 0 | 0 | 4.327 | 0 | 0.578 | 1.028 | 0.876 | 0 | 0 | 0 | 2 | 2 | 0
2022-11-21 05:00 | 0 | 204.7 | 200.55 | 1 | 1.3 | 17.99 | 100 | 100 | 0 | 0 | 0 | 0.521 | 0 | 0 | 0 | 0 | 0 | 0 | 53.384 | 68.829 | 70.253 | 0 | 0 | 0 | 0 | 0 | 0 | -0.001 | 0 | 0 | 0 | 0 | 11.56 | 0.99 | 241.91 | 0 | 0 | 0 | 0 | 48.094 | 0 | 1.056 | 2.285 | 1.948 | 0 | 0 | 0 | 1 | 1 | 0
2022-11-21 06:00 | 0 | 161.2 | 160.61 | 1 | 1 | 18.07 | 100 | 100 | 0 | 0 | 0 | 0.521 | 0 | 3.979 | 0 | 3.979 | 3.979 | 3.979 | 48.471 | 55.121 | 55.324 | 0 | 0 | 0 | 0 | 0 | 0 | -0.001 | 0 | 7.19 | 0 | 0 | 4.91 | 1 | 347.5 | 0 | 0 | 0 | 0 | 30.652 | 0 | 4.02 | 5.301 | 4.519 | 0 | 0 | 0 | 1 | 1 | 0
2022-11-21 07:00 | 0 | 118.6 | 118.59 | 1 | 1 | 17.88 | 100 | 100 | 0 | 0 | 0 | 0.521 | 0 | 16.52 | 0 | 16.52 | 16.52 | 16.52 | 35.846 | 40.699 | 40.704 | 0 | 0 | 0 | 0 | 0 | 0 | -0.001 | 0 | 40.59 | 0 | 0 | 0.85 | 1 | 347.5 | 0 | 0 | 0 | 0 | 0 | 0 | 7.108 | 6.595 | 5.622 | 0 | 0 | 0 | 1 | 1 | 0
2022-11-21 08:00 | 0 | 156.4 | 155.7 | 1 | 1.5 | 20.18 | 100 | 100 | 0 | 0 | 0 | 0.521 | 0 | 27.879 | 0 | 27.879 | 27.879 | 27.879 | 46.979 | 53.438 | 53.676 | 0 | 0 | 0 | 0 | 0 | 0 | -0.001 | 0 | 51.94 | 0 | 0 | 5.41 | 1 | 347.5 | 0 | 0 | 0 | 0 | 0 | 0 | 6.968 | 6.549 | 5.583 | 0 | 0 | 0 | 1 | 1 | 0
2022-11-21 09:00 | 0 | 187.8 | 185.76 | 1 | 2.5 | 19.73 | 100 | 100 | 0 | 0 | 0 | 0.521 | 0 | 36.791 | 0 | 36.791 | 36.791 | 36.791 | 55.935 | 63.751 | 64.453 | 0 | 0 | 0 | 0 | 0 | 0 | -0.001 | 0 | 57.08 | 0 | 0 | 8.46 | 1 | 347.5 | 0 | 0 | 0 | 0 | 0 | 0 | 6.995 | 6.558 | 5.591 | 0 | 0 | 0 | 1 | 1 | 0
2022-11-21 10:00 | 0 | 386.6 | 380.97 | 1 | 2.9 | 20.17 | 100 | 100 | 27.434 | 27.434 | 0.954 | 0.814 | 29.203 | 0 | 0 | 95.498 | 95.498 | 95.498 | 114.599 | 130.75 | 132.681 | 0 | 0 | 0 | 0 | 0 | 0 | 95.497 | 95.498 | 71.98 | 20.68 | 100 | 9.79 | 1 | 347.5 | 0 | 0 | 0 | 0 | 0 | 0 | 6.969 | 6.549 | 5.583 | 0 | 0 | 0 | 2 | 2 | 0
2022-11-21 11:00 | 0 | 331.8 | 327.46 | 1 | 4.4 | 20.1 | 100 | 100 | 21.948 | 21.947 | 1.039 | 0.669 | 23.656 | 0 | 0 | 79.436 | 79.436 | 79.436 | 98.544 | 112.385 | 113.874 | 0 | 0 | 0 | 0 | 0 | 0 | 79.435 | 79.436 | 69.76 | 19.27 | 100 | 9.28 | 1 | 347.5 | 0 | 0 | 0 | 0 | 0 | 0 | 6.973 | 6.551 | 5.584 | 0 | 0 | 0 | 2 | 2 | 0
2022-11-21 12:00 | 0 | 246.8 | 244.98 | 1 | 5.1 | 19.84 | 100 | 100 | 0 | 0 | 0 | 0.521 | 0 | 54.712 | 0 | 54.712 | 54.712 | 54.712 | 73.846 | 84.076 | 84.702 | 0 | 0 | 0 | 0 | 0 | 0 | -0.001 | 0 | 64.59 | 0 | 0 | 6.97 | 1 | 347.5 | 0 | 0 | 0 | 0 | 0 | 0 | 6.989 | 6.556 | 5.589 | 0 | 0 | 0 | 2 | 2 | 0
2022-11-21 13:00 | 0 | 123.9 | 123.73 | 1 | 4.9 | 18.92 | 100 | 100 | 0 | 0 | 0 | 0.521 | 0 | 18.149 | 0 | 18.149 | 18.149 | 18.149 | 37.372 | 42.462 | 42.522 | 0 | 0 | 0 | 0 | 0 | 0 | -0.001 | 0 | 42.68 | 0 | 0 | 3.04 | 1 | 347.5 | 0 | 0 | 0 | 0 | 0 | 0 | 7.044 | 6.574 | 5.605 | 0 | 0 | 0 | 1 | 1 | 0
2022-11-21 14:00 | 0 | 73.2 | 73.14 | 1 | 5.9 | 15.01 | 100 | 100 | 0 | 0 | 0 | 0.521 | 0 | 2.491 | 0 | 2.491 | 2.491 | 2.491 | 22.101 | 25.103 | 25.122 | 0 | 0 | 0 | 0 | 0 | 0 | -0.001 | 0 | 9.91 | 0 | 0 | 2.22 | 1 | 347.5 | 0 | 0 | 0 | 0 | 0 | 0 | 7.286 | 6.653 | 5.671 | 0 | 0 | 0 | 1 | 1 | 0
2022-11-21 15:00 | 0 | 41.5 | 41.04 | 1 | 6.2 | 14.27 | 100 | 100 | 0 | 0 | 0 | 0.521 | 0 | 0 | 0 | 0 | 0 | 0 | 12.358 | 14.086 | 14.243 | 0 | 0 | 0 | 0 | 0 | 0 | -0.001 | 0 | 0 | 0 | 0 | 8.52 | 1 | 324.93 | 0 | 0 | 0 | 0 | -6.552 | 0 | 6.852 | 6.509 | 5.549 | 0 | 0 | 0 | 1 | 1 | 0
2022-11-21 16:00 | 0 | 145.8 | 140.48 | 1 | 4.8 | 14.83 | 100 | 100 | 0 | 0 | 0 | 0.521 | 0 | 0.081 | 0 | 0.081 | 0.081 | 0.081 | 24.854 | 48.214 | 50.039 | 0 | 0 | 0 | 0 | 0 | 0 | -0.001 | 0 | 0.16 | 0 | 0 | 15.52 | 0.99 | 347.5 | 0 | 0 | 0 | 0 | 6.552 | 0 | 6.43 | 6.364 | 5.426 | 0 | 0 | 0 | 1 | 1 | 0
2022-11-21 17:00 | 0 | 0 | 0 | 1 | 4.6 | 13.14 | 100 | 100 | 0 | 0 | 0 | 0 | 0 | 0 | 0 | 0 | 0 | 0 | 0 | 0 | 0 | 0 | 0 | 0 | 0 | 0 | 0 | -0.001 | 0 | 0 | 0 | 0 | 22.89 | 0.98 | 286.28 | 0 | 0 | 0 | 0 | -17.77 | 0 | 6.169 | 6.262 | 5.339 | 0 | 0 | 0 | 2 | 2 | 0
2022-11-21 18:00 | 0 | 0 | 0 | 0 | 4.2 | 13.27 | 100 | 100 | 0 | 0 | 0 | 0 | 0 | 0 | 0 | 0 | 0 | 0 | 0 | 0 | 0 | 0 | 0 | 0 | 0 | 0 | 0 | -0.001 | 0 | 0 | 0 | 0 | 0 | 0 | 240.77 | 0 | 0 | 0 | 0 | -13.212 | 0 | 3.673 | 5.149 | 4.389 | 0 | 0 | 0 | 1 | 1 | 0
2022-11-21 19:00 | 0 | 0 | 0 | 0 | 3.9 | 13.39 | 100 | 100 | 0 | 0 | 0 | 0 | 0 | 0 | 0 | 0 | 0 | 0 | 0 | 0 | 0 | 0 | 0 | 0 | 0 | 0 | 0 | -0.001 | 0 | 0 | 0 | 0 | 0 | 0 | 204.89 | 0 | 0 | 0 | 0 | -10.417 | 0 | 2.443 | 4.304 | 3.669 | 0 | 0 | 0 | 1 | 1 | 0
2022-11-21 20:00 | 0 | 0 | 0 | 0 | 3.8 | 12.94 | 100 | 100 | 0 | 0 | 0 | 0 | 0 | 0 | 0 | 0 | 0 | 0 | 0 | 0 | 0 | 0 | 0 | 0 | 0 | 0 | 0 | -0.001 | 0 | 0 | 0 | 0 | 0 | 0 | 175.48 | 0 | 0 | 0 | 0 | -8.535 | 0 | 1.791 | 3.641 | 3.104 | 0 | 0 | 0 | 1 | 1 | 0
2022-11-21 21:00 | 0 | 0 | 0 | 0 | 3.7 | 13.02 | 100 | 100 | 0 | 0 | 0 | 0 | 0 | 0 | 0 | 0 | 0 | 0 | 0 | 0 | 0 | 0 | 0 | 0 | 0 | 0 | 0 | -0.001 | 0 | 0 | 0 | 0 | 0 | 0 | 150.95 | 0 | 0 | 0 | 0 | -7.121 | 0 | 1.408 | 3.084 | 2.629 | 0 | 0 | 0 | 1 | 1 | 0
2022-11-21 22:00 | 0 | 0 | 0 | 0 | 3.2 | 12.6 | 100 | 100 | 0 | 0 | 0 | 0 | 0 | 0 | 0 | 0 | 0 | 0 | 0 | 0 | 0 | 0 | 0 | 0 | 0 | 0 | 0 | -0.001 | 0 | 0 | 0 | 0 | 0 | 0 | 130.14 | 0 | 0 | 0 | 0 | -6.041 | 0 | 1.174 | 2.627 | 2.24 | 0 | 0 | 0 | 1 | 1 | 0
2022-11-21 23:00 | 0 | 0 | 0 | 0 | 2.9 | 12.79 | 100 | 100 | 0 | 0 | 0 | 0 | 0 | 0 | 0 | 0 | 0 | 0 | 0 | 0 | 0 | 0 | 0 | 0 | 0 | 0 | 0 | -0.001 | 0 | 0 | 0 | 0 | 0 | 0 | 112.44 | 0 | 0 | 0 | 0 | -5.139 | 0 | 1.011 | 2.228 | 1.9 | 0 | 0 | 0 | 1 | 1 | 0
2022-11-22 | 0 | 0 | 0 | 0 | 2.8 | 12.88 | 100 | 100 | 0 | 0 | 0 | 0 | 0 | 0 | 0 | 0 | 0 | 0 | 0 | 0 | 0 | 0 | 0 | 0 | 0 | 0 | 0 | -0.001 | 0 | 0 | 0 | 0 | 0 | 0 | 97.31 | 0 | 0 | 0 | 0 | -4.39 | 0 | 0.889 | 1.89 | 1.611 | 0 | 0 | 0 | 1 | 1 | 0
2022-11-22 01:00 | 0 | 0 | 0 | 0 | 2.9 | 12.92 | 100 | 100 | 0 | 0 | 0 | 0 | 0 | 0 | 0 | 0 | 0 | 0 | 0 | 0 | 0 | 0 | 0 | 0 | 0 | 0 | 0 | -0.001 | 0 | 0 | 0 | 0 | 0 | 0 | 84.37 | 0 | 0 | 0 | 0 | -3.756 | 0 | 0.79 | 1.601 | 1.365 | 0 | 0 | 0 | 1 | 1 | 0
2022-11-22 02:00 | 0 | 0 | 0 | 0 | 2.6 | 12.19 | 100 | 100 | 0 | 0 | 0 | 0 | 0 | 0 | 0 | 0 | 0 | 0 | 0 | 0 | 0 | 0 | 0 | 0 | 0 | 0 | 0 | -0.001 | 0 | 0 | 0 | 0 | 0 | 0 | 73.2 | 0 | 0 | 0 | 0 | -3.244 | 0 | 0.708 | 1.369 | 1.167 | 0 | 0 | 0 | 1 | 1 | 0
2022-11-22 03:00 | 0 | 0 | 0 | 1 | 2.2 | 12.21 | 100 | 100 | 0 | 0 | 0 | 0 | 0 | 0 | 0 | 0 | 0 | 0 | 0 | 0 | 0 | 0 | 0 | 0 | 0 | 0 | 0 | -0.001 | 0 | 0 | 0 | 0 | 22.67 | 0.98 | 63.65 | 0 | 0 | 0 | 0 | -2.77 | 0 | 0.629 | 1.156 | 0.985 | 0 | 0 | 0 | 1 | 1 | 0
2022-11-22 04:00 | 0 | 136.9 | 129.47 | 1 | 2.6 | 12.24 | 100 | 100 | 0 | 0 | 0 | 0.521 | 0 | 0 | 0 | 0 | 0 | 0 | 12.974 | 44.433 | 46.984 | 0 | 0 | 0 | 0 | 0 | 0 | -0.001 | 0 | 0 | 0 | 0 | 18.97 | 0.99 | 98 | 0 | 0 | 0 | 0 | 9.97 | 0 | 0.668 | 1.261 | 1.075 | 0 | 0 | 0 | 2 | 2 | 0
2022-11-22 05:00 | 0 | 285.8 | 279.78 | 1 | 2.7 | 16.69 | 100 | 100 | 0 | 0 | 0 | 0.521 | 0 | 0 | 0 | 0 | 0 | 0 | 74.675 | 96.022 | 98.087 | 0 | 0 | 0 | 0 | 0 | 0 | -0.001 | 0 | 0 | 0 | 0 | 11.78 | 0.99 | 329.34 | 0 | 0 | 0 | 0 | 67.153 | 0 | 1.602 | 3.196 | 2.724 | 0 | 0 | 0 | 1 | 1 | 0
2022-11-22 06:00 | 0 | 697.3 | 694.5 | 1 | 3.8 | 17.1 | 100 | 100 | 58.191 | 58.191 | 2.963 | 2.11 | 63.264 | 0 | 0 | 184.957 | 184.957 | 184.957 | 209.575 | 238.352 | 239.313 | 0 | 0 | 0 | 0 | 0 | 0 | 184.956 | 184.957 | 77.29 | 24.32 | 100 | 5.14 | 1 | 347.5 | 0 | 0 | 0 | 0 | 5.272 | 0 | 7.121 | 6.599 | 5.625 | 0 | 0 | 0 | 2 | 2 | 0
2022-11-22 07:00 | 0 | 894.8 | 894.75 | 1 | 3.9 | 17.28 | 100 | 100 | 83.877 | 83.876 | 4.618 | 3.6 | 92.094 | 0 | 0 | 251.09 | 251.09 | 251.09 | 270.474 | 307.077 | 307.095 | 0 | 0 | 0 | 0 | 0 | 0 | 251.089 | 251.09 | 81.76 | 27.31 | 100 | 0.62 | 1 | 347.5 | 0 | 0 | 0 | 0 | 0 | 0 | 7.145 | 6.607 | 5.633 | 0 | 0 | 0 | 2 | 3 | 0
2022-11-22 08:00 | 0 | 983.7 | 979.69 | 1 | 3.7 | 20.57 | 100 | 100 | 92.456 | 92.455 | 6.491 | 4.294 | 103.241 | 0 | 0 | 276.565 | 276.565 | 276.565 | 295.627 | 336.228 | 337.606 | 0 | 0 | 0 | 0 | 0 | 0 | 276.564 | 276.565 | 81.92 | 27.39 | 100 | 5.18 | 1 | 347.5 | 0 | 0 | 0 | 0 | 0 | 0 | 6.944 | 6.541 | 5.576 | 0 | 0 | 0 | 2 | 3 | 0
2022-11-22 09:00 | 0 | 991.6 | 981.38 | 1 | 3.3 | 20.52 | 100 | 100 | 92.433 | 92.433 | 6.485 | 4.292 | 103.21 | 0 | 0 | 276.498 | 276.498 | 276.498 | 295.565 | 336.808 | 340.317 | 0 | 0 | 0 | 0 | 0 | 0 | 276.497 | 276.498 | 81.25 | 27.16 | 100 | 8.23 | 1 | 347.5 | 0 | 0 | 0 | 0 | 0 | 0 | 6.947 | 6.542 | 5.577 | 0 | 0 | 0 | 2 | 2 | 0
2022-11-22 10:00 | 0 | 869.4 | 857.31 | 1 | 3.2 | 22.18 | 100 | 100 | 78.918 | 78.917 | 4.698 | 3.294 | 86.91 | 0 | 0 | 239.026 | 239.026 | 239.026 | 257.932 | 294.23 | 298.378 | 0 | 0 | 0 | 0 | 0 | 0 | 239.025 | 239.026 | 80.11 | 26.45 | 100 | 9.57 | 1 | 347.5 | 0 | 0 | 0 | 0 | 0 | 0 | 6.848 | 6.509 | 5.549 | 0 | 0 | 0 | 2 | 3 | 0
2022-11-22 11:00 | 0 | 556 | 549.06 | 1 | 3.1 | 22.18 | 100 | 100 | 43.845 | 43.845 | 2.472 | 1.45 | 47.767 | 0 | 0 | 146.352 | 146.352 | 146.352 | 165.258 | 188.437 | 190.819 | 0 | 0 | 0 | 0 | 0 | 0 | 146.351 | 146.352 | 76.7 | 22.98 | 100 | 9.06 | 1 | 347.5 | 0 | 0 | 0 | 0 | 0 | 0 | 6.848 | 6.509 | 5.549 | 0 | 0 | 0 | 2 | 3 | 0
2022-11-22 12:00 | 0 | 584.1 | 580.03 | 1 | 3 | 21.81 | 100 | 100 | 47.525 | 47.525 | 2.255 | 1.599 | 51.379 | 0 | 0 | 155.924 | 155.924 | 155.924 | 174.866 | 199.067 | 200.463 | 0 | 0 | 0 | 0 | 0 | 0 | 155.923 | 155.924 | 77.78 | 23.71 | 100 | 6.77 | 1 | 347.5 | 0 | 0 | 0 | 0 | 0 | 0 | 6.87 | 6.517 | 5.555 | 0 | 0 | 0 | 2 | 2 | 0
2022-11-22 13:00 | 0 | 737.3 | 736.38 | 1 | 3.8 | 20.86 | 100 | 100 | 64.652 | 64.652 | 4.125 | 2.48 | 71.257 | 0 | 0 | 203.412 | 203.412 | 203.412 | 222.446 | 252.727 | 253.041 | 0 | 0 | 0 | 0 | 0 | 0 | 203.411 | 203.412 | 80.39 | 25.55 | 100 | 2.86 | 1 | 347.5 | 0 | 0 | 0 | 0 | 0 | 0 | 6.927 | 6.536 | 5.572 | 0 | 0 | 0 | 2 | 3 | 0
2022-11-22 14:00 | 0 | 599.4 | 598.87 | 1 | 4.1 | 19.19 | 100 | 100 | 49.838 | 49.838 | 2.18 | 1.694 | 53.712 | 0 | 0 | 161.741 | 161.741 | 161.741 | 180.938 | 205.534 | 205.714 | 0 | 0 | 0 | 0 | 0 | 0 | 161.74 | 161.741 | 78.62 | 24.23 | 100 | 2.4 | 1 | 347.5 | 0 | 0 | 0 | 0 | 0 | 0 | 7.028 | 6.569 | 5.6 | 0 | 0 | 0 | 2 | 3 | 0
2022-11-22 15:00 | 0 | 627.9 | 620.7 | 1 | 4 | 18.61 | 100 | 100 | 52.025 | 52.025 | 2.26 | 1.794 | 56.08 | 0 | 0 | 167.621 | 167.621 | 167.621 | 186.875 | 213.024 | 215.495 | 0 | 0 | 0 | 0 | 0 | 0 | 167.62 | 167.621 | 77.78 | 24.14 | 100 | 8.69 | 1 | 347.5 | 0 | 0 | 0 | 0 | 0 | 0 | 7.063 | 6.581 | 5.61 | 0 | 0 | 0 | 2 | 2 | 0
2022-11-22 16:00 | 0 | 448.5 | 431.82 | 1 | 3.1 | 18.67 | 100 | 100 | 0 | 0 | 0 | 0.521 | 0 | 58.098 | 0 | 58.098 | 58.098 | 58.098 | 77.346 | 148.2 | 153.925 | 0 | 0 | 0 | 0 | 0 | 0 | -0.001 | 0 | 37.74 | 0 | 0 | 15.68 | 0.99 | 347.5 | 0 | 0 | 0 | 0 | 0 | 0 | 7.06 | 6.579 | 5.609 | 0 | 0 | 0 | 2 | 2 | 0
2022-11-22 17:00 | 0 | 0 | 0 | 1 | 1.9 | 14.33 | 100 | 100 | 0 | 0 | 0 | 0 | 0 | 0 | 0 | 0 | 0 | 0 | 0 | 0 | 0 | 0 | 0 | 0 | 0 | 0 | 0 | -0.001 | 0 | 0 | 0 | 0 | 23.04 | 0.98 | 286.62 | 0 | 0 | 0 | 0 | -17.672 | 0 | 6.111 | 6.241 | 5.32 | 0 | 0 | 0 | 2 | 2 | 0
2022-11-22 18:00 | 0 | 0 | 0 | 0 | 1.4 | 14.51 | 100 | 100 | 0 | 0 | 0 | 0 | 0 | 0 | 0 | 0 | 0 | 0 | 0 | 0 | 0 | 0 | 0 | 0 | 0 | 0 | 0 | -0.001 | 0 | 0 | 0 | 0 | 0 | 0 | 241.31 | 0 | 0 | 0 | 0 | -13.152 | 0 | 3.644 | 5.132 | 4.375 | 0 | 0 | 0 | 1 | 1 | 0
2022-11-22 19:00 | 0 | 0 | 0 | 0 | 1 | 15.03 | 100 | 100 | 0 | 0 | 0 | 0 | 0 | 0 | 0 | 0 | 0 | 0 | 0 | 0 | 0 | 0 | 0 | 0 | 0 | 0 | 0 | -0.001 | 0 | 0 | 0 | 0 | 0 | 0 | 205.64 | 0 | 0 | 0 | 0 | -10.355 | 0 | 2.419 | 4.284 | 3.652 | 0 | 0 | 0 | 1 | 1 | 0
2022-11-22 20:00 | 0 | 0 | 0 | 0 | 0.5 | 13.64 | 100 | 100 | 0 | 0 | 0 | 0 | 0 | 0 | 0 | 0 | 0 | 0 | 0 | 0 | 0 | 0 | 0 | 0 | 0 | 0 | 0 | -0.001 | 0 | 0 | 0 | 0 | 0 | 0 | 176.23 | 0 | 0 | 0 | 0 | -8.538 | 0 | 1.792 | 3.642 | 3.104 | 0 | 0 | 0 | 1 | 1 | 0
2022-11-22 21:00 | 0 | 0 | 0 | 0 | 0.7 | 13.53 | 100 | 100 | 0 | 0 | 0 | 0 | 0 | 0 | 0 | 0 | 0 | 0 | 0 | 0 | 0 | 0 | 0 | 0 | 0 | 0 | 0 | -0.001 | 0 | 0 | 0 | 0 | 0 | 0 | 151.66 | 0 | 0 | 0 | 0 | -7.132 | 0 | 1.41 | 3.089 | 2.633 | 0 | 0 | 0 | 1 | 1 | 0
2022-11-22 22:00 | 0 | 0 | 0 | 0 | 1.1 | 11.91 | 100 | 100 | 0 | 0 | 0 | 0 | 0 | 0 | 0 | 0 | 0 | 0 | 0 | 0 | 0 | 0 | 0 | 0 | 0 | 0 | 0 | -0.001 | 0 | 0 | 0 | 0 | 0 | 0 | 130.64 | 0 | 0 | 0 | 0 | -6.103 | 0 | 1.186 | 2.654 | 2.262 | 0 | 0 | 0 | 1 | 1 | 0
2022-11-22 23:00 | 0 | 0 | 0 | 0 | 1.8 | 11.28 | 100 | 100 | 0 | 0 | 0 | 0 | 0 | 0 | 0 | 0 | 0 | 0 | 0 | 0 | 0 | 0 | 0 | 0 | 0 | 0 | 0 | -0.001 | 0 | 0 | 0 | 0 | 0 | 0 | 112.64 | 0 | 0 | 0 | 0 | -5.224 | 0 | 1.025 | 2.266 | 1.932 | 0 | 0 | 0 | 1 | 1 | 0
2022-11-23 | 0 | 0 | 0 | 0 | 1.5 | 11.14 | 100 | 100 | 0 | 0 | 0 | 0 | 0 | 0 | 0 | 0 | 0 | 0 | 0 | 0 | 0 | 0 | 0 | 0 | 0 | 0 | 0 | -0.001 | 0 | 0 | 0 | 0 | 0 | 0 | 97.24 | 0 | 0 | 0 | 0 | -4.472 | 0 | 0.902 | 1.927 | 1.643 | 0 | 0 | 0 | 1 | 1 | 0
2022-11-23 01:00 | 0 | 0 | 0 | 0 | 1.2 | 11.13 | 100 | 100 | 0 | 0 | 0 | 0 | 0 | 0 | 0 | 0 | 0 | 0 | 0 | 0 | 0 | 0 | 0 | 0 | 0 | 0 | 0 | -0.001 | 0 | 0 | 0 | 0 | 0 | 0 | 84.05 | 0 | 0 | 0 | 0 | -3.828 | 0 | 0.801 | 1.634 | 1.393 | 0 | 0 | 0 | 1 | 1 | 0
2022-11-23 02:00 | 0 | 0 | 0 | 0 | 1.4 | 10.36 | 100 | 100 | 0 | 0 | 0 | 0 | 0 | 0 | 0 | 0 | 0 | 0 | 0 | 0 | 0 | 0 | 0 | 0 | 0 | 0 | 0 | -0.001 | 0 | 0 | 0 | 0 | 0 | 0 | 72.66 | 0 | 0 | 0 | 0 | -3.307 | 0 | 0.719 | 1.397 | 1.191 | 0 | 0 | 0 | 1 | 1 | 0
2022-11-23 03:00 | 0 | 0 | 0 | 1 | 1.5 | 10.48 | 100 | 100 | 0 | 0 | 0 | 0 | 0 | 0 | 0 | 0 | 0 | 0 | 0 | 0 | 0 | 0 | 0 | 0 | 0 | 0 | 0 | -0.001 | 0 | 0 | 0 | 0 | 22.88 | 0.98 | 62.94 | 0 | 0 | 0 | 0 | -2.821 | 0 | 0.638 | 1.178 | 1.005 | 0 | 0 | 0 | 1 | 1 | 0
2022-11-23 04:00 | 0 | 402.6 | 380.25 | 1 | 1.7 | 10.64 | 100 | 100 | 0 | 0 | 0 | 0.521 | 0 | 0 | 0 | 0 | 0 | 0 | 38.415 | 130.5 | 138.172 | 0 | 0 | 0 | 0 | 0 | 0 | -0.001 | 0 | 0 | 0 | 0 | 19.18 | 0.99 | 180.52 | 0 | 0 | 0 | 0 | 34.131 | 0 | 0.874 | 1.841 | 1.569 | 0 | 0 | 0 | 2 | 2 | 0
2022-11-23 05:00 | 0 | 642.1 | 628.08 | 1 | 0.8 | 19.9 | 100 | 100 | 29.98 | 29.98 | 1.212 | 0.898 | 32.09 | 0 | 0 | 103.651 | 103.651 | 103.651 | 168.041 | 215.557 | 220.369 | 0 | 0 | 0 | 0 | 0 | 0 | 103.65 | 103.651 | 47.04 | 13.6 | 100 | 11.99 | 0.99 | 347.5 | 0 | 0 | 0 | 0 | 48.473 | 0 | 5.291 | 5.736 | 4.89 | 0 | 0 | 0 | 2 | 2 | 0
2022-11-23 06:00 | 0 | 816.8 | 813.23 | 1 | 0.5 | 20.22 | 100 | 100 | 74.25 | 74.25 | 4.076 | 2.988 | 81.314 | 0 | 0 | 226.279 | 226.279 | 226.279 | 245.375 | 279.101 | 280.326 | 0 | 0 | 0 | 0 | 0 | 0 | 226.278 | 226.279 | 80.72 | 26.49 | 100 | 5.36 | 1 | 347.5 | 0 | 0 | 0 | 0 | 0 | 0 | 6.966 | 6.548 | 5.582 | 0 | 0 | 0 | 2 | 3 | 0
2022-11-23 07:00 | 0 | 898.8 | 898.78 | 1 | 0.9 | 20.34 | 100 | 100 | 83.954 | 83.954 | 5.197 | 3.64 | 92.791 | 0 | 0 | 252.623 | 252.623 | 252.623 | 271.707 | 308.461 | 308.468 | 0 | 0 | 0 | 0 | 0 | 0 | 252.622 | 252.623 | 81.9 | 27.22 | 100 | 0.4 | 1 | 347.5 | 0 | 0 | 0 | 0 | 0 | 0 | 6.958 | 6.546 | 5.58 | 0 | 0 | 0 | 2 | 3 | 0
2022-11-23 08:00 | 0 | 943.1 | 939.58 | 1 | 1.5 | 24.1 | 100 | 100 | 87.638 | 87.637 | 6.53 | 3.966 | 98.134 | 0 | 0 | 264.836 | 264.836 | 264.836 | 283.557 | 322.462 | 323.672 | 0 | 0 | 0 | 0 | 0 | 0 | 264.835 | 264.836 | 81.82 | 27.08 | 100 | 4.95 | 1 | 347.5 | 0 | 0 | 0 | 0 | 0 | 0 | 6.734 | 6.471 | 5.516 | 0 | 0 | 0 | 2 | 3 | 0
2022-11-23 09:00 | 0 | 966.7 | 957.26 | 1 | 2.1 | 23.95 | 100 | 100 | 89.32 | 89.319 | 6.788 | 4.098 | 100.206 | 0 | 0 | 269.613 | 269.613 | 269.613 | 288.348 | 328.532 | 331.771 | 0 | 0 | 0 | 0 | 0 | 0 | 269.612 | 269.613 | 81.26 | 26.92 | 100 | 8.01 | 1 | 347.5 | 0 | 0 | 0 | 0 | 0 | 0 | 6.743 | 6.474 | 5.519 | 0 | 0 | 0 | 2 | 3 | 0
2022-11-23 10:00 | 0 | 974.2 | 961.26 | 1 | 2.2 | 25.64 | 100 | 100 | 89.265 | 89.264 | 7.081 | 4.128 | 100.474 | 0 | 0 | 270.682 | 270.682 | 270.682 | 289.256 | 329.904 | 334.345 | 0 | 0 | 0 | 0 | 0 | 0 | 270.681 | 270.682 | 80.96 | 26.7 | 100 | 9.35 | 1 | 347.5 | 0 | 0 | 0 | 0 | 0 | 0 | 6.644 | 6.44 | 5.49 | 0 | 0 | 0 | 2 | 3 | 0
2022-11-23 11:00 | 0 | 960.4 | 948.95 | 1 | 2.2 | 25.88 | 100 | 100 | 87.92 | 87.92 | 6.903 | 4.029 | 98.852 | 0 | 0 | 267.114 | 267.114 | 267.114 | 285.664 | 325.68 | 329.609 | 0 | 0 | 0 | 0 | 0 | 0 | 267.113 | 267.114 | 81.04 | 26.67 | 100 | 8.86 | 1 | 347.5 | 0 | 0 | 0 | 0 | 0 | 0 | 6.63 | 6.435 | 5.486 | 0 | 0 | 0 | 2 | 3 | 0
2022-11-23 12:00 | 0 | 760.9 | 755.9 | 1 | 2.5 | 25.99 | 100 | 100 | 66.236 | 66.236 | 4.877 | 2.608 | 73.721 | 0 | 0 | 209.374 | 209.374 | 209.374 | 227.914 | 259.425 | 261.141 | 0 | 0 | 0 | 0 | 0 | 0 | 209.373 | 209.374 | 80.18 | 25.36 | 100 | 6.57 | 1 | 347.5 | 0 | 0 | 0 | 0 | 0 | 0 | 6.623 | 6.433 | 5.484 | 0 | 0 | 0 | 2 | 3 | 0
2022-11-23 13:00 | 0 | 819.3 | 818.41 | 1 | 4.4 | 25.34 | 100 | 100 | 74.389 | 74.389 | 4.88 | 3.043 | 82.313 | 0 | 0 | 228.638 | 228.638 | 228.638 | 247.241 | 280.877 | 281.184 | 0 | 0 | 0 | 0 | 0 | 0 | 228.637 | 228.638 | 81.31 | 26.46 | 100 | 2.68 | 1 | 347.5 | 0 | 0 | 0 | 0 | 0 | 0 | 6.661 | 6.446 | 5.495 | 0 | 0 | 0 | 2 | 3 | 0
2022-11-23 14:00 | 0 | 758.2 | 757.44 | 1 | 4.4 | 22.28 | 100 | 100 | 67.217 | 67.217 | 4.302 | 2.62 | 74.139 | 0 | 0 | 209.935 | 209.935 | 209.935 | 228.831 | 259.953 | 260.214 | 0 | 0 | 0 | 0 | 0 | 0 | 209.934 | 209.935 | 80.68 | 25.83 | 100 | 2.57 | 1 | 347.5 | 0 | 0 | 0 | 0 | 0 | 0 | 6.842 | 6.507 | 5.547 | 0 | 0 | 0 | 2 | 3 | 0
2022-11-23 15:00 | 0 | 715.4 | 706.9 | 1 | 3.9 | 21.76 | 100 | 100 | 60.678 | 60.678 | 4.112 | 2.284 | 67.074 | 0 | 0 | 193.854 | 193.854 | 193.854 | 212.8 | 242.607 | 245.525 | 0 | 0 | 0 | 0 | 0 | 0 | 193.853 | 193.854 | 78.95 | 24.71 | 100 | 8.84 | 1 | 347.5 | 0 | 0 | 0 | 0 | 0 | 0 | 6.873 | 6.518 | 5.556 | 0 | 0 | 0 | 2 | 3 | 0
2022-11-23 16:00 | 0 | 512 | 492.59 | 1 | 3.1 | 21.64 | 100 | 100 | 0 | 0 | 0 | 0.521 | 0 | 70.356 | 0 | 70.356 | 70.356 | 70.356 | 89.314 | 169.058 | 175.718 | 0 | 0 | 0 | 0 | 0 | 0 | -0.001 | 0 | 40.04 | 0 | 0 | 15.83 | 0.99 | 347.5 | 0 | 0 | 0 | 0 | 0 | 0 | 6.88 | 6.52 | 5.558 | 0 | 0 | 0 | 2 | 2 | 0
2022-11-23 17:00 | 0 | 0 | 0 | 1 | 1.7 | 16.34 | 100 | 100 | 0 | 0 | 0 | 0 | 0 | 0 | 0 | 0 | 0 | 0 | 0 | 0 | 0 | 0 | 0 | 0 | 0 | 0 | 0 | -0.001 | 0 | 0 | 0 | 0 | 23.19 | 0.98 | 287.19 | 0 | 0 | 0 | 0 | -17.507 | 0 | 6.013 | 6.205 | 5.29 | 0 | 0 | 0 | 2 | 2 | 0
2022-11-23 18:00 | 0 | 0 | 0 | 0 | 1.1 | 16.93 | 100 | 100 | 0 | 0 | 0 | 0 | 0 | 0 | 0 | 0 | 0 | 0 | 0 | 0 | 0 | 0 | 0 | 0 | 0 | 0 | 0 | -0.001 | 0 | 0 | 0 | 0 | 0 | 0 | 242.3 | 0 | 0 | 0 | 0 | -13.029 | 0 | 3.585 | 5.098 | 4.346 | 0 | 0 | 0 | 1 | 1 | 0
2022-11-23 19:00 | 0 | 0 | 0 | 0 | 0.4 | 16.56 | 100 | 100 | 0 | 0 | 0 | 0 | 0 | 0 | 0 | 0 | 0 | 0 | 0 | 0 | 0 | 0 | 0 | 0 | 0 | 0 | 0 | -0.001 | 0 | 0 | 0 | 0 | 0 | 0 | 206.74 | 0 | 0 | 0 | 0 | -10.325 | 0 | 2.407 | 4.274 | 3.643 | 0 | 0 | 0 | 1 | 1 | 0
2022-11-23 20:00 | 0 | 0 | 0 | 0 | 1.1 | 14.59 | 100 | 100 | 0 | 0 | 0 | 0 | 0 | 0 | 0 | 0 | 0 | 0 | 0 | 0 | 0 | 0 | 0 | 0 | 0 | 0 | 0 | -0.001 | 0 | 0 | 0 | 0 | 0 | 0 | 177.3 | 0 | 0 | 0 | 0 | -8.545 | 0 | 1.794 | 3.644 | 3.107 | 0 | 0 | 0 | 1 | 1 | 0
2022-11-23 21:00 | 0 | 0 | 0 | 0 | 1.2 | 14.1 | 100 | 100 | 0 | 0 | 0 | 0 | 0 | 0 | 0 | 0 | 0 | 0 | 0 | 0 | 0 | 0 | 0 | 0 | 0 | 0 | 0 | -0.001 | 0 | 0 | 0 | 0 | 0 | 0 | 152.65 | 0 | 0 | 0 | 0 | -7.155 | 0 | 1.416 | 3.098 | 2.641 | 0 | 0 | 0 | 1 | 1 | 0
2022-11-23 22:00 | 0 | 0 | 0 | 0 | 1.2 | 12.74 | 100 | 100 | 0 | 0 | 0 | 0 | 0 | 0 | 0 | 0 | 0 | 0 | 0 | 0 | 0 | 0 | 0 | 0 | 0 | 0 | 0 | -0.001 | 0 | 0 | 0 | 0 | 0 | 0 | 131.6 | 0 | 0 | 0 | 0 | -6.11 | 0 | 1.188 | 2.657 | 2.265 | 0 | 0 | 0 | 1 | 1 | 0
2022-11-23 23:00 | 0 | 0 | 0 | 0 | 0.9 | 12.87 | 100 | 100 | 0 | 0 | 0 | 0 | 0 | 0 | 0 | 0 | 0 | 0 | 0 | 0 | 0 | 0 | 0 | 0 | 0 | 0 | 0 | -0.001 | 0 | 0 | 0 | 0 | 0 | 0 | 113.7 | 0 | 0 | 0 | 0 | -5.197 | 0 | 1.021 | 2.255 | 1.922 | 0 | 0 | 0 | 1 | 1 | 0
2022-11-24 | 0 | 0 | 0 | 0 | 0.8 | 13.01 | 100 | 100 | 0 | 0 | 0 | 0 | 0 | 0 | 0 | 0 | 0 | 0 | 0 | 0 | 0 | 0 | 0 | 0 | 0 | 0 | 0 | -0.001 | 0 | 0 | 0 | 0 | 0 | 0 | 98.41 | 0 | 0 | 0 | 0 | -4.438 | 0 | 0.897 | 1.911 | 1.629 | 0 | 0 | 0 | 1 | 1 | 0
2022-11-24 01:00 | 0 | 0 | 0 | 0 | 0.9 | 13.06 | 100 | 100 | 0 | 0 | 0 | 0 | 0 | 0 | 0 | 0 | 0 | 0 | 0 | 0 | 0 | 0 | 0 | 0 | 0 | 0 | 0 | -0.001 | 0 | 0 | 0 | 0 | 0 | 0 | 85.33 | 0 | 0 | 0 | 0 | -3.796 | 0 | 0.796 | 1.619 | 1.38 | 0 | 0 | 0 | 1 | 1 | 0
2022-11-24 02:00 | 0 | 0 | 0 | 0 | 1.2 | 12.21 | 100 | 100 | 0 | 0 | 0 | 0 | 0 | 0 | 0 | 0 | 0 | 0 | 0 | 0 | 0 | 0 | 0 | 0 | 0 | 0 | 0 | -0.001 | 0 | 0 | 0 | 0 | 0 | 0 | 74.02 | 0 | 0 | 0 | 0 | -3.284 | 0 | 0.715 | 1.387 | 1.182 | 0 | 0 | 0 | 1 | 1 | 0
2022-11-24 03:00 | 0 | 0 | 0 | 1 | 1.4 | 12.26 | 100 | 100 | 0 | 0 | 0 | 0 | 0 | 0 | 0 | 0 | 0 | 0 | 0 | 0 | 0 | 0 | 0 | 0 | 0 | 0 | 0 | -0.001 | 0 | 0 | 0 | 0 | 23.09 | 0.98 | 64.36 | 0 | 0 | 0 | 0 | -2.803 | 0 | 0.635 | 1.17 | 0.998 | 0 | 0 | 0 | 1 | 1 | 0
2022-11-24 04:00 | 0 | 389.9 | 367.77 | 1 | 1.8 | 13.09 | 100 | 100 | 0 | 0 | 0 | 0.521 | 0 | 0 | 0 | 0 | 0 | 0 | 37.427 | 126.22 | 133.814 | 0 | 0 | 0 | 0 | 0 | 0 | -0.001 | 0 | 0 | 0 | 0 | 19.39 | 0.99 | 178.86 | 0 | 0 | 0 | 0 | 33.235 | 0 | 0.859 | 1.8 | 1.534 | 0 | 0 | 0 | 2 | 2 | 0
2022-11-24 05:00 | 0 | 605.5 | 591.81 | 1 | 1 | 21.6 | 100 | 100 | 26.895 | 26.895 | 1.054 | 0.801 | 28.751 | 0 | 0 | 94.186 | 94.186 | 94.186 | 158.674 | 203.108 | 207.808 | 0 | 0 | 0 | 0 | 0 | 0 | 94.185 | 94.186 | 45.32 | 12.94 | 100 | 12.21 | 0.99 | 347.5 | 0 | 0 | 0 | 0 | 48.955 | 0 | 5.091 | 5.637 | 4.805 | 0 | 0 | 0 | 2 | 2 | 0
2022-11-24 06:00 | 0 | 803.2 | 799.4 | 1 | 0.8 | 22.4 | 100 | 100 | 72.308 | 72.308 | 4.373 | 2.895 | 79.577 | 0 | 0 | 222.289 | 222.289 | 222.289 | 241.174 | 274.355 | 275.658 | 0 | 0 | 0 | 0 | 0 | 0 | 222.288 | 222.289 | 80.64 | 26.23 | 100 | 5.57 | 1 | 347.5 | 0 | 0 | 0 | 0 | 0 | 0 | 6.835 | 6.505 | 5.545 | 0 | 0 | 0 | 2 | 3 | 0
2022-11-24 07:00 | 0 | 882.3 | 882.3 | 1 | 0.9 | 22.56 | 100 | 100 | 81.961 | 81.96 | 5.274 | 3.517 | 90.751 | 0 | 0 | 247.868 | 247.868 | 247.868 | 266.737 | 302.804 | 302.805 | 0 | 0 | 0 | 0 | 0 | 0 | 247.867 | 247.868 | 81.86 | 27.07 | 100 | 0.18 | 1 | 347.5 | 0 | 0 | 0 | 0 | 0 | 0 | 6.825 | 6.502 | 5.543 | 0 | 0 | 0 | 2 | 3 | 0
2022-11-24 08:00 | 0 | 930.7 | 927.52 | 1 | 1.5 | 25.82 | 100 | 100 | 85.956 | 85.955 | 6.569 | 3.872 | 96.398 | 0 | 0 | 261.394 | 261.394 | 261.394 | 279.95 | 318.325 | 319.416 | 0 | 0 | 0 | 0 | 0 | 0 | 261.393 | 261.394 | 81.83 | 26.91 | 100 | 4.74 | 1 | 347.5 | 0 | 0 | 0 | 0 | 0 | 0 | 6.633 | 6.436 | 5.487 | 0 | 0 | 0 | 2 | 3 | 0
2022-11-24 09:00 | 0 | 957.2 | 948.35 | 1 | 2.1 | 25.88 | 100 | 100 | 87.94 | 87.94 | 6.901 | 4.03 | 98.871 | 0 | 0 | 267.157 | 267.157 | 267.157 | 285.708 | 325.473 | 328.511 | 0 | 0 | 0 | 0 | 0 | 0 | 267.156 | 267.157 | 81.32 | 26.77 | 100 | 7.8 | 1 | 347.5 | 0 | 0 | 0 | 0 | 0 | 0 | 6.63 | 6.435 | 5.486 | 0 | 0 | 0 | 2 | 3 | 0
2022-11-24 10:00 | 0 | 876.3 | 865.17 | 1 | 2.7 | 27.16 | 100 | 100 | 78.464 | 78.464 | 5.805 | 3.367 | 87.636 | 0 | 0 | 241.957 | 241.957 | 241.957 | 260.387 | 296.928 | 300.746 | 0 | 0 | 0 | 0 | 0 | 0 | 241.956 | 241.957 | 80.45 | 26.09 | 100 | 9.14 | 1 | 347.5 | 0 | 0 | 0 | 0 | 0 | 0 | 6.556 | 6.41 | 5.464 | 0 | 0 | 0 | 2 | 3 | 0
2022-11-24 11:00 | 0 | 706.2 | 698.16 | 1 | 3.1 | 27.01 | 100 | 100 | 58.767 | 58.767 | 4.882 | 2.242 | 65.892 | 0 | 0 | 191.756 | 191.756 | 191.756 | 210.2 | 239.607 | 242.368 | 0 | 0 | 0 | 0 | 0 | 0 | 191.755 | 191.756 | 79.12 | 24.25 | 100 | 8.66 | 1 | 347.5 | 0 | 0 | 0 | 0 | 0 | 0 | 6.564 | 6.413 | 5.467 | 0 | 0 | 0 | 2 | 3 | 0
2022-11-24 12:00 | 0 | 722.4 | 717.92 | 1 | 3 | 27.22 | 100 | 100 | 61.071 | 61.071 | 5.119 | 2.37 | 68.56 | 0 | 0 | 198.064 | 198.064 | 198.064 | 216.488 | 246.39 | 247.928 | 0 | 0 | 0 | 0 | 0 | 0 | 198.063 | 198.064 | 79.89 | 24.63 | 100 | 6.39 | 1 | 347.5 | 0 | 0 | 0 | 0 | 0 | 0 | 6.552 | 6.408 | 5.463 | 0 | 0 | 0 | 2 | 3 | 0
2022-11-24 13:00 | 0 | 666.1 | 665.47 | 1 | 4.3 | 27.04 | 100 | 100 | 55.479 | 55.479 | 4.483 | 2.066 | 62.028 | 0 | 0 | 182.609 | 182.609 | 182.609 | 201.05 | 228.388 | 228.606 | 0 | 0 | 0 | 0 | 0 | 0 | 182.608 | 182.609 | 79.88 | 24.27 | 100 | 2.5 | 1 | 347.5 | 0 | 0 | 0 | 0 | 0 | 0 | 6.563 | 6.412 | 5.466 | 0 | 0 | 0 | 2 | 3 | 0
2022-11-24 14:00 | 0 | 608 | 607.31 | 1 | 3.9 | 23.55 | 100 | 100 | 50.417 | 50.416 | 2.757 | 1.744 | 54.918 | 0 | 0 | 164.691 | 164.691 | 164.691 | 183.465 | 208.429 | 208.666 | 0 | 0 | 0 | 0 | 0 | 0 | 164.69 | 164.691 | 78.93 | 24.16 | 100 | 2.73 | 1 | 347.5 | 0 | 0 | 0 | 0 | 0 | 0 | 6.766 | 6.482 | 5.526 | 0 | 0 | 0 | 2 | 2 | 0
2022-11-24 15:00 | 0 | 562.3 | 555.39 | 1 | 3.6 | 23.2 | 100 | 100 | 44.506 | 44.506 | 2.543 | 1.48 | 48.53 | 0 | 0 | 148.364 | 148.364 | 148.364 | 167.171 | 190.609 | 192.981 | 0 | 0 | 0 | 0 | 0 | 0 | 148.363 | 148.364 | 76.88 | 23.06 | 100 | 8.99 | 1 | 347.5 | 0 | 0 | 0 | 0 | 0 | 0 | 6.787 | 6.489 | 5.532 | 0 | 0 | 0 | 2 | 2 | 0
2022-11-24 16:00 | 0 | 352.4 | 338.8 | 1 | 3.2 | 22.97 | 100 | 100 | 0 | 0 | 0 | 0.521 | 0 | 43.342 | 0 | 43.342 | 43.342 | 43.342 | 62.171 | 116.277 | 120.944 | 0 | 0 | 0 | 0 | 0 | 0 | -0.001 | 0 | 35.84 | 0 | 0 | 15.97 | 0.99 | 347.5 | 0 | 0 | 0 | 0 | 0 | 0 | 6.801 | 6.493 | 5.536 | 0 | 0 | 0 | 2 | 2 | 0
2022-11-24 17:00 | 0 | 0 | 0 | 1 | 2.7 | 18.67 | 100 | 100 | 0 | 0 | 0 | 0 | 0 | 0 | 0 | 0 | 0 | 0 | 0 | 0 | 0 | 0 | 0 | 0 | 0 | 0 | 0 | -0.001 | 0 | 0 | 0 | 0 | 23.33 | 0.98 | 287.84 | 0 | 0 | 0 | 0 | -17.318 | 0 | 5.901 | 6.163 | 5.254 | 0 | 0 | 0 | 2 | 2 | 0
2022-11-24 18:00 | 0 | 0 | 0 | 0 | 2 | 18.78 | 100 | 100 | 0 | 0 | 0 | 0 | 0 | 0 | 0 | 0 | 0 | 0 | 0 | 0 | 0 | 0 | 0 | 0 | 0 | 0 | 0 | -0.001 | 0 | 0 | 0 | 0 | 0 | 0 | 243.23 | 0 | 0 | 0 | 0 | -12.951 | 0 | 3.547 | 5.076 | 4.327 | 0 | 0 | 0 | 1 | 1 | 0
2022-11-24 19:00 | 0 | 0 | 0 | 0 | 1.5 | 18.89 | 100 | 100 | 0 | 0 | 0 | 0 | 0 | 0 | 0 | 0 | 0 | 0 | 0 | 0 | 0 | 0 | 0 | 0 | 0 | 0 | 0 | -0.001 | 0 | 0 | 0 | 0 | 0 | 0 | 207.93 | 0 | 0 | 0 | 0 | -10.246 | 0 | 2.377 | 4.248 | 3.621 | 0 | 0 | 0 | 1 | 1 | 0
2022-11-24 20:00 | 0 | 0 | 0 | 0 | 1.4 | 18.17 | 100 | 100 | 0 | 0 | 0 | 0 | 0 | 0 | 0 | 0 | 0 | 0 | 0 | 0 | 0 | 0 | 0 | 0 | 0 | 0 | 0 | -0.001 | 0 | 0 | 0 | 0 | 0 | 0 | 178.9 | 0 | 0 | 0 | 0 | -8.426 | 0 | 1.758 | 3.599 | 3.069 | 0 | 0 | 0 | 1 | 1 | 0
2022-11-24 21:00 | 0 | 0 | 0 | 0 | 1 | 18.29 | 100 | 100 | 0 | 0 | 0 | 0 | 0 | 0 | 0 | 0 | 0 | 0 | 0 | 0 | 0 | 0 | 0 | 0 | 0 | 0 | 0 | -0.001 | 0 | 0 | 0 | 0 | 0 | 0 | 154.66 | 0 | 0 | 0 | 0 | -7.036 | 0 | 1.388 | 3.049 | 2.6 | 0 | 0 | 0 | 1 | 1 | 0
2022-11-24 22:00 | 0 | 0 | 0 | 0 | 1.3 | 16.95 | 100 | 100 | 0 | 0 | 0 | 0 | 0 | 0 | 0 | 0 | 0 | 0 | 0 | 0 | 0 | 0 | 0 | 0 | 0 | 0 | 0 | -0.001 | 0 | 0 | 0 | 0 | 0 | 0 | 133.95 | 0 | 0 | 0 | 0 | -6.014 | 0 | 1.169 | 2.615 | 2.229 | 0 | 0 | 0 | 1 | 1 | 0
2022-11-24 23:00 | 0 | 0 | 0 | 0 | 1.5 | 16.87 | 100 | 100 | 0 | 0 | 0 | 0 | 0 | 0 | 0 | 0 | 0 | 0 | 0 | 0 | 0 | 0 | 0 | 0 | 0 | 0 | 0 | -0.001 | 0 | 0 | 0 | 0 | 0 | 0 | 116.28 | 0 | 0 | 0 | 0 | -5.127 | 0 | 1.009 | 2.223 | 1.895 | 0 | 0 | 0 | 1 | 1 | 0
2022-11-25 | 0 | 0 | 0 | 0 | 1.4 | 16.95 | 100 | 100 | 0 | 0 | 0 | 0 | 0 | 0 | 0 | 0 | 0 | 0 | 0 | 0 | 0 | 0 | 0 | 0 | 0 | 0 | 0 | -0.001 | 0 | 0 | 0 | 0 | 0 | 0 | 101.19 | 0 | 0 | 0 | 0 | -4.381 | 0 | 0.888 | 1.886 | 1.607 | 0 | 0 | 0 | 1 | 1 | 0
2022-11-25 01:00 | 0 | 0 | 0 | 0 | 1.5 | 16.95 | 100 | 100 | 0 | 0 | 0 | 0 | 0 | 0 | 0 | 0 | 0 | 0 | 0 | 0 | 0 | 0 | 0 | 0 | 0 | 0 | 0 | -0.001 | 0 | 0 | 0 | 0 | 0 | 0 | 88.27 | 0 | 0 | 0 | 0 | -3.75 | 0 | 0.789 | 1.598 | 1.363 | 0 | 0 | 0 | 1 | 1 | 0
2022-11-25 02:00 | 0 | 0 | 0 | 0 | 0.9 | 16.3 | 100 | 100 | 0 | 0 | 0 | 0 | 0 | 0 | 0 | 0 | 0 | 0 | 0 | 0 | 0 | 0 | 0 | 0 | 0 | 0 | 0 | -0.001 | 0 | 0 | 0 | 0 | 0 | 0 | 77.13 | 0 | 0 | 0 | 0 | -3.235 | 0 | 0.707 | 1.365 | 1.163 | 0 | 0 | 0 | 1 | 1 | 0
2022-11-25 03:00 | 0 | 0 | 0 | 1 | 1.3 | 16.44 | 100 | 100 | 0 | 0 | 0 | 0 | 0 | 0 | 0 | 0 | 0 | 0 | 0 | 0 | 0 | 0 | 0 | 0 | 0 | 0 | 0 | -0.001 | 0 | 0 | 0 | 0 | 23.3 | 0.98 | 67.63 | 0 | 0 | 0 | 0 | -2.757 | 0 | 0.627 | 1.15 | 0.98 | 0 | 0 | 0 | 1 | 1 | 0
2022-11-25 04:00 | 0 | 276.1 | 260.1 | 1 | 1.6 | 16.21 | 100 | 100 | 0 | 0 | 0 | 0.521 | 0 | 0 | 0 | 0 | 0 | 0 | 26.642 | 89.265 | 94.758 | 0 | 0 | 0 | 0 | 0 | 0 | -0.001 | 0 | 0 | 0 | 0 | 19.6 | 0.99 | 146.76 | 0 | 0 | 0 | 0 | 22.97 | 0 | 0.775 | 1.564 | 1.333 | 0 | 0 | 0 | 2 | 2 | 0
2022-11-25 05:00 | 0 | 506.5 | 494.65 | 1 | 1.2 | 22.53 | 100 | 100 | 0 | 0 | 0 | 0.521 | 0 | 60.562 | 0 | 60.562 | 60.562 | 60.562 | 132.871 | 169.764 | 173.831 | 0 | 0 | 0 | 0 | 0 | 0 | -0.001 | 0 | 34.84 | 0 | 0 | 12.42 | 0.99 | 347.5 | 0 | 0 | 0 | 0 | 58.271 | 0 | 4.461 | 5.169 | 4.407 | 0 | 0 | 0 | 1 | 1 | 0
2022-11-25 06:00 | 0 | 645.6 | 642.31 | 1 | 1.2 | 23.36 | 100 | 100 | 53.994 | 53.994 | 3.141 | 1.924 | 59.059 | 0 | 0 | 174.966 | 174.966 | 174.966 | 193.758 | 220.442 | 221.57 | 0 | 0 | 0 | 0 | 0 | 0 | 174.965 | 174.966 | 78.97 | 24.37 | 100 | 5.78 | 1 | 347.5 | 0 | 0 | 0 | 0 | 0 | 0 | 6.778 | 6.486 | 5.529 | 0 | 0 | 0 | 2 | 2 | 0
2022-11-25 07:00 | 0 | 797 | 797 | 1 | 1.3 | 24.15 | 100 | 100 | 72.052 | 72.052 | 4.624 | 2.894 | 79.57 | 0 | 0 | 222.242 | 222.242 | 222.242 | 240.958 | 273.53 | 273.53 | 0 | 0 | 0 | 0 | 0 | 0 | 222.241 | 222.242 | 81.25 | 26.34 | 100 | 0.03 | 1 | 347.5 | 0 | 0 | 0 | 0 | 0 | 0 | 6.731 | 6.47 | 5.515 | 0 | 0 | 0 | 2 | 3 | 0
2022-11-25 08:00 | 0 | 856.4 | 853.73 | 1 | 1.7 | 29.62 | 100 | 100 | 76.357 | 76.356 | 6.281 | 3.306 | 85.944 | 0 | 0 | 239.509 | 239.509 | 239.509 | 257.706 | 293.001 | 293.916 | 0 | 0 | 0 | 0 | 0 | 0 | 239.508 | 239.509 | 81.49 | 25.98 | 100 | 4.52 | 1 | 347.5 | 0 | 0 | 0 | 0 | 0 | 0 | 6.415 | 6.36 | 5.422 | 0 | 0 | 0 | 2 | 3 | 0
2022-11-25 09:00 | 0 | 873.7 | 866.05 | 1 | 2.2 | 30.08 | 100 | 100 | 77.326 | 77.325 | 6.503 | 3.388 | 87.217 | 0 | 0 | 242.797 | 242.797 | 242.797 | 260.952 | 297.228 | 299.854 | 0 | 0 | 0 | 0 | 0 | 0 | 242.796 | 242.797 | 80.97 | 25.79 | 100 | 7.59 | 1 | 347.5 | 0 | 0 | 0 | 0 | 0 | 0 | 6.389 | 6.351 | 5.414 | 0 | 0 | 0 | 2 | 3 | 0
2022-11-25 10:00 | 0 | 853.5 | 843.14 | 1 | 2.1 | 30.24 | 100 | 100 | 74.637 | 74.637 | 6.305 | 3.212 | 84.154 | 0 | 0 | 235.657 | 235.657 | 235.657 | 253.796 | 289.365 | 292.921 | 0 | 0 | 0 | 0 | 0 | 0 | 235.656 | 235.657 | 80.45 | 25.48 | 100 | 8.94 | 1 | 347.5 | 0 | 0 | 0 | 0 | 0 | 0 | 6.38 | 6.348 | 5.412 | 0 | 0 | 0 | 2 | 3 | 0
2022-11-25 11:00 | 0 | 786.7 | 778.13 | 1 | 2.3 | 29.98 | 100 | 100 | 67.081 | 67.081 | 6.02 | 2.756 | 75.857 | 0 | 0 | 216.15 | 216.15 | 216.15 | 234.314 | 267.056 | 269.995 | 0 | 0 | 0 | 0 | 0 | 0 | 216.149 | 216.15 | 80.06 | 24.85 | 100 | 8.46 | 1 | 347.5 | 0 | 0 | 0 | 0 | 0 | 0 | 6.395 | 6.353 | 5.416 | 0 | 0 | 0 | 2 | 3 | 0
2022-11-25 12:00 | 0 | 509.1 | 506.12 | 1 | 1.7 | 28 | 100 | 100 | 37.725 | 37.724 | 4.061 | 1.275 | 43.06 | 0 | 0 | 134.286 | 134.286 | 134.286 | 152.636 | 173.7 | 174.723 | 0 | 0 | 0 | 0 | 0 | 0 | 134.285 | 134.286 | 76.86 | 21.59 | 100 | 6.2 | 1 | 347.5 | 0 | 0 | 0 | 0 | 0 | 0 | 6.507 | 6.393 | 5.45 | 0 | 0 | 0 | 2 | 3 | 0
2022-11-25 13:00 | 0 | 420 | 419.65 | 1 | 2.1 | 27.51 | 100 | 100 | 29.864 | 29.864 | 2.895 | 0.95 | 33.709 | 0 | 0 | 108.396 | 108.396 | 108.396 | 126.792 | 144.024 | 144.144 | 0 | 0 | 0 | 0 | 0 | 0 | 108.395 | 108.396 | 75.2 | 20.72 | 100 | 2.33 | 1 | 347.5 | 0 | 0 | 0 | 0 | 0 | 0 | 6.536 | 6.403 | 5.458 | 0 | 0 | 0 | 2 | 2 | 0
2022-11-25 14:00 | 0 | 196.8 | 196.55 | 1 | 3.6 | 24.37 | 100 | 100 | 0 | 0 | 0 | 0.521 | 0 | 40.678 | 0 | 40.678 | 40.678 | 40.678 | 59.373 | 67.456 | 67.542 | 0 | 0 | 0 | 0 | 0 | 0 | -0.001 | 0 | 60.23 | 0 | 0 | 2.88 | 1 | 347.5 | 0 | 0 | 0 | 0 | 0 | 0 | 6.718 | 6.465 | 5.512 | 0 | 0 | 0 | 2 | 2 | 0
2022-11-25 15:00 | 0 | 117.2 | 115.71 | 1 | 3.1 | 23.95 | 100 | 100 | 0 | 0 | 0 | 0.521 | 0 | 16.09 | 0 | 16.09 | 16.09 | 16.09 | 34.826 | 39.713 | 40.223 | 0 | 0 | 0 | 0 | 0 | 0 | -0.001 | 0 | 40 | 0 | 0 | 9.14 | 1 | 347.5 | 0 | 0 | 0 | 0 | 0 | 0 | 6.743 | 6.474 | 5.519 | 0 | 0 | 0 | 1 | 1 | 0
2022-11-25 16:00 | 0 | 72.3 | 69.46 | 1 | 3 | 23.78 | 100 | 100 | 0 | 0 | 0 | 0.521 | 0 | 0 | 0 | 0 | 0 | 0 | 12.898 | 23.84 | 24.813 | 0 | 0 | 0 | 0 | 0 | 0 | -0.001 | 0 | 0 | 0 | 0 | 16.1 | 0.99 | 329.39 | 0 | 0 | 0 | 0 | -5.256 | 0 | 6.39 | 6.351 | 5.414 | 0 | 0 | 0 | 1 | 1 | 0
2022-11-25 17:00 | 0 | 0 | 0 | 1 | 2.2 | 20.46 | 100 | 100 | 0 | 0 | 0 | 0 | 0 | 0 | 0 | 0 | 0 | 0 | 0 | 0 | 0 | 0 | 0 | 0 | 0 | 0 | 0 | -0.001 | 0 | 0 | 0 | 0 | 23.46 | 0.98 | 275.1 | 0 | 0 | 0 | 0 | -15.76 | 0 | 5.008 | 5.804 | 4.948 | 0 | 0 | 0 | 2 | 2 | 0
2022-11-25 18:00 | 0 | 0 | 0 | 0 | 2.1 | 20.54 | 100 | 100 | 0 | 0 | 0 | 0 | 0 | 0 | 0 | 0 | 0 | 0 | 0 | 0 | 0 | 0 | 0 | 0 | 0 | 0 | 0 | -0.001 | 0 | 0 | 0 | 0 | 0 | 0 | 233.67 | 0 | 0 | 0 | 0 | -12.026 | 0 | 3.117 | 4.809 | 4.1 | 0 | 0 | 0 | 1 | 1 | 0
2022-11-25 19:00 | 0 | 0 | 0 | 0 | 1.8 | 20.6 | 100 | 100 | 0 | 0 | 0 | 0 | 0 | 0 | 0 | 0 | 0 | 0 | 0 | 0 | 0 | 0 | 0 | 0 | 0 | 0 | 0 | -0.001 | 0 | 0 | 0 | 0 | 0 | 0 | 200.5 | 0 | 0 | 0 | 0 | -9.63 | 0 | 2.151 | 4.037 | 3.442 | 0 | 0 | 0 | 1 | 1 | 0
2022-11-25 20:00 | 0 | 0 | 0 | 0 | 1.6 | 19.49 | 100 | 100 | 0 | 0 | 0 | 0 | 0 | 0 | 0 | 0 | 0 | 0 | 0 | 0 | 0 | 0 | 0 | 0 | 0 | 0 | 0 | -0.001 | 0 | 0 | 0 | 0 | 0 | 0 | 172.95 | 0 | 0 | 0 | 0 | -7.997 | 0 | 1.634 | 3.435 | 2.928 | 0 | 0 | 0 | 1 | 1 | 0
2022-11-25 21:00 | 0 | 0 | 0 | 0 | 2.5 | 19.62 | 100 | 100 | 0 | 0 | 0 | 0 | 0 | 0 | 0 | 0 | 0 | 0 | 0 | 0 | 0 | 0 | 0 | 0 | 0 | 0 | 0 | -0.001 | 0 | 0 | 0 | 0 | 0 | 0 | 149.85 | 0 | 0 | 0 | 0 | -6.706 | 0 | 1.312 | 2.911 | 2.482 | 0 | 0 | 0 | 1 | 1 | 0
2022-11-25 22:00 | 0 | 0 | 0 | 0 | 2.5 | 18.78 | 100 | 100 | 0 | 0 | 0 | 0 | 0 | 0 | 0 | 0 | 0 | 0 | 0 | 0 | 0 | 0 | 0 | 0 | 0 | 0 | 0 | -0.001 | 0 | 0 | 0 | 0 | 0 | 0 | 130.13 | 0 | 0 | 0 | 0 | -5.725 | 0 | 1.114 | 2.489 | 2.122 | 0 | 0 | 0 | 1 | 1 | 0
2022-11-25 23:00 | 0 | 0 | 0 | 0 | 1.8 | 18.57 | 100 | 100 | 0 | 0 | 0 | 0 | 0 | 0 | 0 | 0 | 0 | 0 | 0 | 0 | 0 | 0 | 0 | 0 | 0 | 0 | 0 | -0.001 | 0 | 0 | 0 | 0 | 0 | 0 | 113.27 | 0 | 0 | 0 | 0 | -4.894 | 0 | 0.97 | 2.118 | 1.806 | 0 | 0 | 0 | 1 | 1 | 0
2022-11-26 | 0 | 0 | 0 | 0 | 2.1 | 18.62 | 100 | 100 | 0 | 0 | 0 | 0 | 0 | 0 | 0 | 0 | 0 | 0 | 0 | 0 | 0 | 0 | 0 | 0 | 0 | 0 | 0 | -0.001 | 0 | 0 | 0 | 0 | 0 | 0 | 98.85 | 0 | 0 | 0 | 0 | -4.185 | 0 | 0.857 | 1.796 | 1.531 | 0 | 0 | 0 | 1 | 1 | 0
2022-11-26 01:00 | 0 | 0 | 0 | 0 | 0.9 | 18.77 | 100 | 100 | 0 | 0 | 0 | 0 | 0 | 0 | 0 | 0 | 0 | 0 | 0 | 0 | 0 | 0 | 0 | 0 | 0 | 0 | 0 | -0.001 | 0 | 0 | 0 | 0 | 0 | 0 | 86.53 | 0 | 0 | 0 | 0 | -3.576 | 0 | 0.762 | 1.519 | 1.295 | 0 | 0 | 0 | 1 | 1 | 0
2022-11-26 02:00 | 0 | 0 | 0 | 0 | 0.2 | 18.14 | 100 | 100 | 0 | 0 | 0 | 0 | 0 | 0 | 0 | 0 | 0 | 0 | 0 | 0 | 0 | 0 | 0 | 0 | 0 | 0 | 0 | -0.001 | 0 | 0 | 0 | 0 | 0 | 0 | 75.91 | 0 | 0 | 0 | 0 | -3.084 | 0 | 0.682 | 1.297 | 1.105 | 0 | 0 | 0 | 1 | 1 | 0
2022-11-26 03:00 | 0 | 0 | 0 | 1 | 0.4 | 18.2 | 100 | 100 | 0 | 0 | 0 | 0 | 0 | 0 | 0 | 0 | 0 | 0 | 0 | 0 | 0 | 0 | 0 | 0 | 0 | 0 | 0 | -0.001 | 0 | 0 | 0 | 0 | 23.5 | 0.98 | 66.85 | 0 | 0 | 0 | 0 | -2.63 | 0 | 0.604 | 1.093 | 0.932 | 0 | 0 | 0 | 1 | 1 | 0
2022-11-26 04:00 | 0 | 4.3 | 4.05 | 1 | 0.5 | 18 | 100 | 100 | 0 | 0 | 0 | 0.521 | 0 | 0 | 0 | 0 | 0 | 0 | 0.417 | 1.388 | 1.476 | 0 | 0 | 0 | 0 | 0 | 0 | -0.001 | 0 | 0 | 0 | 0 | 19.81 | 0.99 | 60.47 | 0 | 0 | 0 | 0 | -1.853 | 0 | 0.539 | 0.934 | 0.796 | 0 | 0 | 0 | 2 | 2 | 0
2022-11-26 05:00 | 0 | 62.6 | 61.09 | 1 | 0.8 | 22.75 | 100 | 100 | 0 | 0 | 0 | 0.521 | 0 | 0 | 0 | 0 | 0 | 0 | 16.435 | 20.965 | 21.484 | 0 | 0 | 0 | 0 | 0 | 0 | -0.001 | 0 | 0 | 0 | 0 | 12.62 | 0.99 | 108.16 | 0 | 0 | 0 | 0 | 13.844 | 0 | 0.595 | 1.077 | 0.918 | 0 | 0 | 0 | 1 | 1 | 0
2022-11-26 06:00 | 0 | 27.1 | 26.95 | 1 | 0.7 | 22.57 | 100 | 100 | 0 | 0 | 0 | 0.521 | 0 | 0 | 0 | 0 | 0 | 0 | 8.129 | 9.25 | 9.301 | 0 | 0 | 0 | 0 | 0 | 0 | -0.001 | 0 | 0 | 0 | 0 | 5.99 | 1 | 121.69 | 0 | 0 | 0 | 0 | 3.928 | 0 | 0.86 | 1.804 | 1.538 | 0 | 0 | 0 | 1 | 1 | 0
2022-11-26 07:00 | 0 | 72.6 | 72.6 | 1 | 0.7 | 22.27 | 100 | 100 | 0 | 0 | 0 | 0.521 | 0 | 0 | 0 | 0 | 0 | 0 | 21.948 | 24.916 | 24.916 | 0 | 0 | 0 | 0 | 0 | 0 | -0.001 | 0 | 0 | 0 | 0 | 0.24 | 1 | 178.47 | 0 | 0 | 0 | 0 | 16.482 | 0 | 1.07 | 2.373 | 2.023 | 0 | 0 | 0 | 1 | 1 | 0
2022-11-26 08:00 | 0 | 137.9 | 137.51 | 1 | 1.5 | 25.01 | 100 | 100 | 0 | 0 | 0 | 0.521 | 0 | 0 | 0 | 0 | 0 | 0 | 41.512 | 47.193 | 47.327 | 0 | 0 | 0 | 0 | 0 | 0 | -0.001 | 0 | 0 | 0 | 0 | 4.32 | 1 | 290.16 | 0 | 0 | 0 | 0 | 32.422 | 0 | 1.994 | 3.831 | 3.266 | 0 | 0 | 0 | 1 | 1 | 0
2022-11-26 09:00 | 0 | 200.9 | 199.23 | 1 | 2.5 | 25.01 | 100 | 100 | 0 | 0 | 0 | 0.521 | 0 | 26.212 | 0 | 26.212 | 26.212 | 26.212 | 60.04 | 68.377 | 68.949 | 0 | 0 | 0 | 0 | 0 | 0 | -0.001 | 0 | 38.02 | 0 | 0 | 7.38 | 1 | 347.5 | 0 | 0 | 0 | 0 | 16.645 | 0 | 5.839 | 6.123 | 5.22 | 0 | 0 | 0 | 1 | 1 | 0
2022-11-26 10:00 | 0 | 365.3 | 361.06 | 1 | 5.4 | 24.15 | 100 | 100 | 25.273 | 25.273 | 1.268 | 0.761 | 27.302 | 0 | 0 | 89.984 | 89.984 | 89.984 | 108.7 | 123.915 | 125.371 | 0 | 0 | 0 | 0 | 0 | 0 | 89.983 | 89.984 | 71.77 | 20.16 | 100 | 8.74 | 1 | 347.5 | 0 | 0 | 0 | 0 | 0 | 0 | 6.731 | 6.47 | 5.515 | 0 | 0 | 0 | 2 | 2 | 0
2022-11-26 11:00 | 0 | 383.9 | 379.9 | 1 | 5.4 | 23.35 | 100 | 100 | 27.281 | 27.281 | 1.152 | 0.815 | 29.248 | 0 | 0 | 95.62 | 95.62 | 95.62 | 114.413 | 130.382 | 131.754 | 0 | 0 | 0 | 0 | 0 | 0 | 95.619 | 95.62 | 72.57 | 20.71 | 100 | 8.28 | 1 | 347.5 | 0 | 0 | 0 | 0 | 0 | 0 | 6.778 | 6.486 | 5.529 | 0 | 0 | 0 | 2 | 2 | 0
2022-11-26 12:00 | 0 | 145.5 | 144.69 | 1 | 5.2 | 22.37 | 100 | 100 | 0 | 0 | 0 | 0.521 | 0 | 24.754 | 0 | 24.754 | 24.754 | 24.754 | 43.642 | 49.659 | 49.936 | 0 | 0 | 0 | 0 | 0 | 0 | -0.001 | 0 | 49.57 | 0 | 0 | 6.03 | 1 | 347.5 | 0 | 0 | 0 | 0 | 0 | 0 | 6.836 | 6.505 | 5.546 | 0 | 0 | 0 | 2 | 2 | 0
2022-11-26 13:00 | 0 | 30.3 | 30.28 | 1 | 5.2 | 23.67 | 100 | 100 | 0 | 0 | 0 | 0.521 | 0 | 0 | 0 | 0 | 0 | 0 | 9.149 | 10.391 | 10.399 | 0 | 0 | 0 | 0 | 0 | 0 | -0.001 | 0 | 0 | 0 | 0 | 2.17 | 1 | 317.73 | 0 | 0 | 0 | 0 | -8.642 | 0 | 6.173 | 6.271 | 5.346 | 0 | 0 | 0 | 1 | 1 | 0
2022-11-26 14:00 | 0 | 80.7 | 80.59 | 1 | 5 | 19.84 | 100 | 100 | 0 | 0 | 0 | 0.521 | 0 | 0 | 0 | 0 | 0 | 0 | 24.342 | 27.658 | 27.696 | 0 | 0 | 0 | 0 | 0 | 0 | -0.001 | 0 | 0 | 0 | 0 | 3.03 | 1 | 342.47 | 0 | 0 | 0 | 0 | 7.181 | 0 | 5.8 | 6.133 | 5.228 | 0 | 0 | 0 | 1 | 1 | 0
2022-11-26 15:00 | 0 | 124.5 | 122.87 | 1 | 4.7 | 19.98 | 100 | 100 | 0 | 0 | 0 | 0.521 | 0 | 16.431 | 0 | 16.431 | 16.431 | 16.431 | 36.976 | 42.17 | 42.728 | 0 | 0 | 0 | 0 | 0 | 0 | -0.001 | 0 | 38.45 | 0 | 0 | 9.27 | 1 | 347.5 | 0 | 0 | 0 | 0 | 1.461 | 0 | 6.958 | 6.546 | 5.58 | 0 | 0 | 0 | 1 | 1 | 0
2022-11-26 16:00 | 0 | 12.2 | 11.71 | 1 | 4.6 | 20.1 | 100 | 100 | 0 | 0 | 0 | 0.521 | 0 | 0 | 0 | 0 | 0 | 0 | 2.2 | 4.02 | 4.187 | 0 | 0 | 0 | 0 | 0 | 0 | -0.001 | 0 | 0 | 0 | 0 | 16.23 | 0.99 | 295.1 | 0 | 0 | 0 | 0 | -15.211 | 0 | 5.953 | 6.185 | 5.273 | 0 | 0 | 0 | 1 | 1 | 0
2022-11-26 17:00 | 0 | 0 | 0 | 1 | 4.5 | 17.06 | 100 | 100 | 0 | 0 | 0 | 0 | 0 | 0 | 0 | 0 | 0 | 0 | 0 | 0 | 0 | 0 | 0 | 0 | 0 | 0 | 0 | -0.001 | 0 | 0 | 0 | 0 | 23.58 | 0.98 | 248.43 | 0 | 0 | 0 | 0 | -13.549 | 0 | 3.839 | 5.241 | 4.468 | 0 | 0 | 0 | 2 | 2 | 0
2022-11-26 18:00 | 0 | 0 | 0 | 0 | 4.2 | 16.98 | 100 | 100 | 0 | 0 | 0 | 0 | 0 | 0 | 0 | 0 | 0 | 0 | 0 | 0 | 0 | 0 | 0 | 0 | 0 | 0 | 0 | -0.001 | 0 | 0 | 0 | 0 | 0 | 0 | 211.75 | 0 | 0 | 0 | 0 | -10.647 | 0 | 2.533 | 4.38 | 3.734 | 0 | 0 | 0 | 1 | 1 | 0
2022-11-26 19:00 | 0 | 0 | 0 | 0 | 3.9 | 17.2 | 100 | 100 | 0 | 0 | 0 | 0 | 0 | 0 | 0 | 0 | 0 | 0 | 0 | 0 | 0 | 0 | 0 | 0 | 0 | 0 | 0 | -0.001 | 0 | 0 | 0 | 0 | 0 | 0 | 181.89 | 0 | 0 | 0 | 0 | -8.666 | 0 | 1.831 | 3.69 | 3.145 | 0 | 0 | 0 | 1 | 1 | 0
2022-11-26 20:00 | 0 | 0 | 0 | 0 | 3.9 | 16.19 | 100 | 100 | 0 | 0 | 0 | 0 | 0 | 0 | 0 | 0 | 0 | 0 | 0 | 0 | 0 | 0 | 0 | 0 | 0 | 0 | 0 | -0.001 | 0 | 0 | 0 | 0 | 0 | 0 | 156.84 | 0 | 0 | 0 | 0 | -7.271 | 0 | 1.444 | 3.146 | 2.682 | 0 | 0 | 0 | 1 | 1 | 0
2022-11-26 21:00 | 0 | 0 | 0 | 0 | 3.9 | 16.08 | 100 | 100 | 0 | 0 | 0 | 0 | 0 | 0 | 0 | 0 | 0 | 0 | 0 | 0 | 0 | 0 | 0 | 0 | 0 | 0 | 0 | -0.001 | 0 | 0 | 0 | 0 | 0 | 0 | 135.67 | 0 | 0 | 0 | 0 | -6.147 | 0 | 1.195 | 2.673 | 2.279 | 0 | 0 | 0 | 1 | 1 | 0
2022-11-26 22:00 | 0 | 0 | 0 | 0 | 3 | 14.6 | 100 | 100 | 0 | 0 | 0 | 0 | 0 | 0 | 0 | 0 | 0 | 0 | 0 | 0 | 0 | 0 | 0 | 0 | 0 | 0 | 0 | -0.001 | 0 | 0 | 0 | 0 | 0 | 0 | 117.42 | 0 | 0 | 0 | 0 | -5.297 | 0 | 1.038 | 2.299 | 1.96 | 0 | 0 | 0 | 1 | 1 | 0
2022-11-26 23:00 | 0 | 0 | 0 | 0 | 2.9 | 14.74 | 100 | 100 | 0 | 0 | 0 | 0 | 0 | 0 | 0 | 0 | 0 | 0 | 0 | 0 | 0 | 0 | 0 | 0 | 0 | 0 | 0 | -0.001 | 0 | 0 | 0 | 0 | 0 | 0 | 101.85 | 0 | 0 | 0 | 0 | -4.521 | 0 | 0.91 | 1.949 | 1.662 | 0 | 0 | 0 | 1 | 1 | 0
2022-11-27 | 0 | 0 | 0 | 0 | 3.3 | 15.12 | 100 | 100 | 0 | 0 | 0 | 0 | 0 | 0 | 0 | 0 | 0 | 0 | 0 | 0 | 0 | 0 | 0 | 0 | 0 | 0 | 0 | -0.001 | 0 | 0 | 0 | 0 | 0 | 0 | 88.57 | 0 | 0 | 0 | 0 | -3.854 | 0 | 0.805 | 1.646 | 1.403 | 0 | 0 | 0 | 1 | 1 | 0
2022-11-27 01:00 | 0 | 0 | 0 | 0 | 4 | 15.23 | 100 | 100 | 0 | 0 | 0 | 0 | 0 | 0 | 0 | 0 | 0 | 0 | 0 | 0 | 0 | 0 | 0 | 0 | 0 | 0 | 0 | -0.001 | 0 | 0 | 0 | 0 | 0 | 0 | 77.23 | 0 | 0 | 0 | 0 | -3.293 | 0 | 0.716 | 1.391 | 1.186 | 0 | 0 | 0 | 1 | 1 | 0
2022-11-27 02:00 | 0 | 0 | 0 | 0 | 4.8 | 13.62 | 100 | 100 | 0 | 0 | 0 | 0 | 0 | 0 | 0 | 0 | 0 | 0 | 0 | 0 | 0 | 0 | 0 | 0 | 0 | 0 | 0 | -0.001 | 0 | 0 | 0 | 0 | 0 | 0 | 67.3 | 0 | 0 | 0 | 0 | -2.881 | 0 | 0.648 | 1.206 | 1.028 | 0 | 0 | 0 | 1 | 1 | 0
2022-11-27 03:00 | 0 | 0 | 0 | 1 | 4.1 | 13.39 | 100 | 100 | 0 | 0 | 0 | 0 | 0 | 0 | 0 | 0 | 0 | 0 | 0 | 0 | 0 | 0 | 0 | 0 | 0 | 0 | 0 | -0.001 | 0 | 0 | 0 | 0 | 23.7 | 0.98 | 58.8 | 0 | 0 | 0 | 0 | -2.467 | 0 | 0.575 | 1.021 | 0.871 | 0 | 0 | 0 | 1 | 1 | 0
2022-11-27 04:00 | 0 | 1 | 0.94 | 1 | 3.8 | 13.53 | 100 | 100 | 0 | 0 | 0 | 0.521 | 0 | 0 | 0 | 0 | 0 | 0 | 0.097 | 0.322 | 0.343 | 0 | 0 | 0 | 0 | 0 | 0 | -0.001 | 0 | 0 | 0 | 0 | 20.01 | 0.98 | 51.91 | 0 | 0 | 0 | 0 | -2 | 0 | 0.506 | 0.859 | 0.732 | 0 | 0 | 0 | 2 | 2 | 0
2022-11-27 05:00 | 0 | 2.5 | 2.44 | 1 | 3.5 | 14.27 | 100 | 100 | 0 | 0 | 0 | 0.521 | 0 | 0 | 0 | 0 | 0 | 0 | 0.657 | 0.837 | 0.858 | 0 | 0 | 0 | 0 | 0 | 0 | -0.001 | 0 | 0 | 0 | 0 | 12.82 | 0.99 | 48.01 | 0 | 0 | 0 | 0 | -1.134 | 0 | 0.444 | 0.727 | 0.62 | 0 | 0 | 0 | 1 | 1 | 0
2022-11-27 06:00 | 0 | 3.9 | 3.88 | 1 | 4.3 | 13.86 | 100 | 100 | 0 | 0 | 0 | 0.521 | 0 | 0 | 0 | 0 | 0 | 0 | 1.169 | 1.331 | 1.338 | 0 | 0 | 0 | 0 | 0 | 0 | -0.001 | 0 | 0 | 0 | 0 | 6.19 | 1 | 46.31 | 0 | 0 | 0 | 0 | -0.492 | 0 | 0.417 | 0.672 | 0.573 | 0 | 0 | 0 | 1 | 1 | 0
2022-11-27 07:00 | 0 | 76.5 | 76.5 | 1 | 5.2 | 13.55 | 100 | 100 | 0 | 0 | 0 | 0.521 | 0 | 0 | 0 | 0 | 0 | 0 | 23.126 | 26.254 | 26.255 | 0 | 0 | 0 | 0 | 0 | 0 | -0.001 | 0 | 0 | 0 | 0 | 0.44 | 1 | 116.64 | 0 | 0 | 0 | 0 | 20.417 | 0 | 0.613 | 1.131 | 0.964 | 0 | 0 | 0 | 1 | 1 | 0
2022-11-27 08:00 | 0 | 45.7 | 45.58 | 1 | 4.6 | 16.25 | 100 | 100 | 0 | 0 | 0 | 0.521 | 0 | 0 | 0 | 0 | 0 | 0 | 13.762 | 15.644 | 15.684 | 0 | 0 | 0 | 0 | 0 | 0 | -0.001 | 0 | 0 | 0 | 0 | 4.11 | 1 | 146.49 | 0 | 0 | 0 | 0 | 8.663 | 0 | 1.005 | 2.21 | 1.884 | 0 | 0 | 0 | 1 | 1 | 0
2022-11-27 09:00 | 0 | 102.4 | 101.6 | 1 | 4.5 | 16.81 | 100 | 100 | 0 | 0 | 0 | 0.521 | 0 | 0 | 0 | 0 | 0 | 0 | 30.62 | 34.868 | 35.144 | 0 | 0 | 0 | 0 | 0 | 0 | -0.001 | 0 | 0 | 0 | 0 | 7.19 | 1 | 226.92 | 0 | 0 | 0 | 0 | 23.349 | 0 | 1.455 | 3.14 | 2.677 | 0 | 0 | 0 | 1 | 1 | 0
2022-11-27 10:00 | 0 | 514.3 | 508.59 | 1 | 3.5 | 18.68 | 100 | 100 | 29.168 | 29.167 | 1.014 | 0.867 | 31.049 | 0 | 0 | 100.738 | 100.738 | 100.738 | 153.137 | 174.547 | 176.508 | 0 | 0 | 0 | 0 | 0 | 0 | 100.737 | 100.738 | 57.07 | 16.52 | 100 | 8.55 | 1 | 347.5 | 0 | 0 | 0 | 0 | 35.002 | 0 | 6.039 | 6.131 | 5.226 | 0 | 0 | 0 | 2 | 2 | 0
2022-11-27 11:00 | 0 | 510.2 | 505.12 | 1 | 5 | 19.95 | 100 | 100 | 39.219 | 39.219 | 2.282 | 1.257 | 42.759 | 0 | 0 | 133.02 | 133.02 | 133.02 | 152.143 | 173.356 | 175.101 | 0 | 0 | 0 | 0 | 0 | 0 | 133.019 | 133.02 | 75.97 | 22.4 | 100 | 8.1 | 1 | 347.5 | 0 | 0 | 0 | 0 | 0 | 0 | 6.982 | 6.554 | 5.587 | 0 | 0 | 0 | 2 | 2 | 0
2022-11-27 12:00 | 0 | 222.1 | 220.94 | 1 | 5.5 | 19.42 | 100 | 100 | 0 | 0 | 0 | 0.521 | 0 | 47.47 | 0 | 47.47 | 47.47 | 47.47 | 66.644 | 75.826 | 76.225 | 0 | 0 | 0 | 0 | 0 | 0 | -0.001 | 0 | 62.28 | 0 | 0 | 5.86 | 1 | 347.5 | 0 | 0 | 0 | 0 | 0 | 0 | 7.014 | 6.564 | 5.596 | 0 | 0 | 0 | 2 | 2 | 0
2022-11-27 13:00 | 0 | 160 | 159.9 | 1 | 6.3 | 18.32 | 100 | 100 | 0 | 0 | 0 | 0.521 | 0 | 29.035 | 0 | 29.035 | 29.035 | 29.035 | 48.317 | 54.878 | 54.912 | 0 | 0 | 0 | 0 | 0 | 0 | -0.001 | 0 | 52.87 | 0 | 0 | 2.02 | 1 | 347.5 | 0 | 0 | 0 | 0 | 0 | 0 | 7.081 | 6.586 | 5.615 | 0 | 0 | 0 | 1 | 1 | 0
2022-11-27 14:00 | 0 | 417.2 | 416.56 | 1 | 6.1 | 15.9 | 100 | 100 | 30.945 | 30.944 | 1.157 | 0.927 | 33.029 | 0 | 0 | 106.297 | 106.297 | 106.297 | 125.819 | 142.964 | 143.183 | 0 | 0 | 0 | 0 | 0 | 0 | 106.296 | 106.297 | 74.24 | 21.61 | 100 | 3.17 | 1 | 347.5 | 0 | 0 | 0 | 0 | 0 | 0 | 7.23 | 6.635 | 5.656 | 0 | 0 | 0 | 2 | 2 | 0
2022-11-27 15:00 | 0 | 336.9 | 332.37 | 1 | 5.4 | 15.14 | 100 | 100 | 22.709 | 22.709 | 0.604 | 0.677 | 23.991 | 0 | 0 | 80.414 | 80.414 | 80.414 | 100.011 | 114.07 | 115.624 | 0 | 0 | 0 | 0 | 0 | 0 | 80.413 | 80.414 | 69.55 | 19.64 | 100 | 9.4 | 1 | 347.5 | 0 | 0 | 0 | 0 | 0 | 0 | 7.278 | 6.65 | 5.669 | 0 | 0 | 0 | 2 | 2 | 0
2022-11-27 16:00 | 0 | 173.6 | 166.57 | 1 | 4.2 | 15.12 | 100 | 100 | 0 | 0 | 0 | 0.521 | 0 | 12.053 | 0 | 12.053 | 12.053 | 12.053 | 31.652 | 57.168 | 59.58 | 0 | 0 | 0 | 0 | 0 | 0 | -0.001 | 0 | 20.23 | 0 | 0 | 16.36 | 0.99 | 347.5 | 0 | 0 | 0 | 0 | 0 | 0 | 7.279 | 6.65 | 5.669 | 0 | 0 | 0 | 2 | 2 | 0
2022-11-27 17:00 | 0 | 0 | 0 | 1 | 3.2 | 13.51 | 100 | 100 | 0 | 0 | 0 | 0 | 0 | 0 | 0 | 0 | 0 | 0 | 0 | 0 | 0 | 0 | 0 | 0 | 0 | 0 | 0 | -0.001 | 0 | 0 | 0 | 0 | 23.7 | 0.98 | 286.39 | 0 | 0 | 0 | 0 | -17.74 | 0 | 6.151 | 6.256 | 5.333 | 0 | 0 | 0 | 2 | 2 | 0
2022-11-27 18:00 | 0 | 0 | 0 | 0 | 2.9 | 13.36 | 100 | 100 | 0 | 0 | 0 | 0 | 0 | 0 | 0 | 0 | 0 | 0 | 0 | 0 | 0 | 0 | 0 | 0 | 0 | 0 | 0 | -0.001 | 0 | 0 | 0 | 0 | 0 | 0 | 240.87 | 0 | 0 | 0 | 0 | -13.213 | 0 | 3.674 | 5.149 | 4.39 | 0 | 0 | 0 | 1 | 1 | 0
2022-11-27 19:00 | 0 | 0 | 0 | 0 | 2.6 | 13.33 | 100 | 100 | 0 | 0 | 0 | 0 | 0 | 0 | 0 | 0 | 0 | 0 | 0 | 0 | 0 | 0 | 0 | 0 | 0 | 0 | 0 | -0.001 | 0 | 0 | 0 | 0 | 0 | 0 | 204.96 | 0 | 0 | 0 | 0 | -10.426 | 0 | 2.446 | 4.307 | 3.672 | 0 | 0 | 0 | 1 | 1 | 0
2022-11-27 20:00 | 0 | 0 | 0 | 0 | 2 | 12.61 | 100 | 100 | 0 | 0 | 0 | 0 | 0 | 0 | 0 | 0 | 0 | 0 | 0 | 0 | 0 | 0 | 0 | 0 | 0 | 0 | 0 | -0.001 | 0 | 0 | 0 | 0 | 0 | 0 | 175.48 | 0 | 0 | 0 | 0 | -8.555 | 0 | 1.797 | 3.648 | 3.11 | 0 | 0 | 0 | 1 | 1 | 0
2022-11-27 21:00 | 0 | 0 | 0 | 0 | 2 | 12.51 | 100 | 100 | 0 | 0 | 0 | 0 | 0 | 0 | 0 | 0 | 0 | 0 | 0 | 0 | 0 | 0 | 0 | 0 | 0 | 0 | 0 | -0.001 | 0 | 0 | 0 | 0 | 0 | 0 | 150.87 | 0 | 0 | 0 | 0 | -7.145 | 0 | 1.413 | 3.094 | 2.638 | 0 | 0 | 0 | 1 | 1 | 0
2022-11-27 22:00 | 0 | 0 | 0 | 0 | 1.7 | 12.21 | 100 | 100 | 0 | 0 | 0 | 0 | 0 | 0 | 0 | 0 | 0 | 0 | 0 | 0 | 0 | 0 | 0 | 0 | 0 | 0 | 0 | -0.001 | 0 | 0 | 0 | 0 | 0 | 0 | 130.01 | 0 | 0 | 0 | 0 | -6.055 | 0 | 1.177 | 2.633 | 2.245 | 0 | 0 | 0 | 1 | 1 | 0
2022-11-27 23:00 | 0 | 0 | 0 | 0 | 1.5 | 12.17 | 100 | 100 | 0 | 0 | 0 | 0 | 0 | 0 | 0 | 0 | 0 | 0 | 0 | 0 | 0 | 0 | 0 | 0 | 0 | 0 | 0 | -0.001 | 0 | 0 | 0 | 0 | 0 | 0 | 112.24 | 0 | 0 | 0 | 0 | -5.16 | 0 | 1.014 | 2.238 | 1.908 | 0 | 0 | 0 | 1 | 1 | 0
2022-11-28 | 0 | 0 | 0 | 0 | 1 | 12.17 | 100 | 100 | 0 | 0 | 0 | 0 | 0 | 0 | 0 | 0 | 0 | 0 | 0 | 0 | 0 | 0 | 0 | 0 | 0 | 0 | 0 | -0.001 | 0 | 0 | 0 | 0 | 0 | 0 | 97.04 | 0 | 0 | 0 | 0 | -4.412 | 0 | 0.893 | 1.9 | 1.619 | 0 | 0 | 0 | 1 | 1 | 0
2022-11-28 01:00 | 0 | 0 | 0 | 0 | 0.6 | 12.14 | 100 | 100 | 0 | 0 | 0 | 0 | 0 | 0 | 0 | 0 | 0 | 0 | 0 | 0 | 0 | 0 | 0 | 0 | 0 | 0 | 0 | -0.001 | 0 | 0 | 0 | 0 | 0 | 0 | 84.03 | 0 | 0 | 0 | 0 | -3.777 | 0 | 0.793 | 1.611 | 1.373 | 0 | 0 | 0 | 1 | 1 | 0
2022-11-28 02:00 | 0 | 0 | 0 | 0 | 0.4 | 12.08 | 100 | 100 | 0 | 0 | 0 | 0 | 0 | 0 | 0 | 0 | 0 | 0 | 0 | 0 | 0 | 0 | 0 | 0 | 0 | 0 | 0 | -0.001 | 0 | 0 | 0 | 0 | 0 | 0 | 72.89 | 0 | 0 | 0 | 0 | -3.234 | 0 | 0.707 | 1.364 | 1.163 | 0 | 0 | 0 | 1 | 1 | 0
2022-11-28 03:00 | 0 | 0 | 0 | 1 | 0.3 | 12.02 | 100 | 100 | 0 | 0 | 0 | 0 | 0 | 0 | 0 | 0 | 0 | 0 | 0 | 0 | 0 | 0 | 0 | 0 | 0 | 0 | 0 | -0.001 | 0 | 0 | 0 | 0 | 23.9 | 0.98 | 63.36 | 0 | 0 | 0 | 0 | -2.765 | 0 | 0.628 | 1.153 | 0.983 | 0 | 0 | 0 | 1 | 1 | 0
2022-11-28 04:00 | 0 | 96.9 | 90.94 | 1 | 0.3 | 12.07 | 100 | 100 | 0 | 0 | 0 | 0.521 | 0 | 0 | 0 | 0 | 0 | 0 | 9.452 | 31.21 | 33.256 | 0 | 0 | 0 | 0 | 0 | 0 | -0.001 | 0 | 0 | 0 | 0 | 20.2 | 0.98 | 86.19 | 0 | 0 | 0 | 0 | 6.627 | 0 | 0.638 | 1.181 | 1.006 | 0 | 0 | 0 | 2 | 2 | 0
2022-11-28 05:00 | 0 | 260.5 | 253.8 | 1 | 0.8 | 14.55 | 100 | 100 | 0 | 0 | 0 | 0.521 | 0 | 0 | 0 | 0 | 0 | 0 | 68.444 | 87.105 | 89.404 | 0 | 0 | 0 | 0 | 0 | 0 | -0.001 | 0 | 0 | 0 | 0 | 13.02 | 0.99 | 298.89 | 0 | 0 | 0 | 0 | 61.743 | 0 | 1.377 | 2.874 | 2.45 | 0 | 0 | 0 | 1 | 1 | 0
2022-11-28 06:00 | 0 | 354.9 | 352.69 | 1 | 1.3 | 14.83 | 100 | 100 | 0 | 0 | 0 | 0.521 | 0 | 73.22 | 0 | 73.22 | 73.22 | 73.22 | 106.354 | 121.045 | 121.802 | 0 | 0 | 0 | 0 | 0 | 0 | -0.001 | 0 | 60.11 | 0 | 0 | 6.39 | 1 | 347.5 | 0 | 0 | 0 | 0 | 14.11 | 0 | 6.934 | 6.526 | 5.564 | 0 | 0 | 0 | 1 | 1 | 0
2022-11-28 07:00 | 0 | 92.4 | 92.39 | 1 | 1.7 | 15.22 | 100 | 100 | 0 | 0 | 0 | 0.521 | 0 | 8.341 | 0 | 8.341 | 8.341 | 8.341 | 27.93 | 31.71 | 31.712 | 0 | 0 | 0 | 0 | 0 | 0 | -0.001 | 0 | 26.3 | 0 | 0 | 0.64 | 1 | 347.5 | 0 | 0 | 0 | 0 | 0 | 0 | 7.273 | 6.648 | 5.668 | 0 | 0 | 0 | 1 | 1 | 0
2022-11-28 08:00 | 0 | 10 | 9.98 | 1 | 2 | 17.85 | 100 | 100 | 0 | 0 | 0 | 0.521 | 0 | 0 | 0 | 0 | 0 | 0 | 3.012 | 3.424 | 3.432 | 0 | 0 | 0 | 0 | 0 | 0 | -0.001 | 0 | 0 | 0 | 0 | 3.92 | 1 | 296.99 | 0 | 0 | 0 | 0 | -14.661 | 0 | 6.108 | 6.243 | 5.322 | 0 | 0 | 0 | 1 | 1 | 0
2022-11-28 09:00 | 0 | 48.2 | 47.84 | 1 | 2.4 | 17.7 | 100 | 100 | 0 | 0 | 0 | 0.521 | 0 | 0 | 0 | 0 | 0 | 0 | 14.421 | 16.419 | 16.542 | 0 | 0 | 0 | 0 | 0 | 0 | -0.001 | 0 | 0 | 0 | 0 | 6.99 | 1 | 295.6 | 0 | 0 | 0 | 0 | -0.404 | 0 | 4.491 | 5.579 | 4.756 | 0 | 0 | 0 | 1 | 1 | 0
2022-11-28 10:00 | 0 | 85.2 | 84.29 | 1 | 2.5 | 19.42 | 100 | 100 | 0 | 0 | 0 | 0.521 | 0 | 0 | 0 | 0 | 0 | 0 | 25.385 | 28.93 | 29.241 | 0 | 0 | 0 | 0 | 0 | 0 | -0.001 | 0 | 0 | 0 | 0 | 8.36 | 1 | 329.42 | 0 | 0 | 0 | 0 | 9.817 | 0 | 4.896 | 5.761 | 4.911 | 0 | 0 | 0 | 1 | 1 | 0
2022-11-28 11:00 | 0 | 123.4 | 122.22 | 1 | 2.5 | 19.49 | 100 | 100 | 0 | 0 | 0 | 0.521 | 0 | 12.78 | 0 | 12.78 | 12.78 | 12.78 | 36.818 | 41.947 | 42.351 | 0 | 0 | 0 | 0 | 0 | 0 | -0.001 | 0 | 30.18 | 0 | 0 | 7.92 | 1 | 347.5 | 0 | 0 | 0 | 0 | 5.248 | 0 | 6.78 | 6.484 | 5.528 | 0 | 0 | 0 | 1 | 1 | 0
2022-11-28 12:00 | 0 | 70.5 | 70.15 | 1 | 3.1 | 19.26 | 100 | 100 | 0 | 0 | 0 | 0.521 | 0 | 1.972 | 0 | 1.972 | 1.972 | 1.972 | 21.162 | 24.076 | 24.196 | 0 | 0 | 0 | 0 | 0 | 0 | -0.001 | 0 | 8.15 | 0 | 0 | 5.7 | 1 | 347.5 | 0 | 0 | 0 | 0 | 0 | 0 | 7.024 | 6.568 | 5.599 | 0 | 0 | 0 | 1 | 1 | 0
2022-11-28 13:00 | 0 | 32.7 | 32.68 | 1 | 3.6 | 18.18 | 100 | 100 | 0 | 0 | 0 | 0.521 | 0 | 0 | 0 | 0 | 0 | 0 | 9.876 | 11.217 | 11.223 | 0 | 0 | 0 | 0 | 0 | 0 | -0.001 | 0 | 0 | 0 | 0 | 1.87 | 1 | 318.4 | 0 | 0 | 0 | 0 | -8.447 | 0 | 6.493 | 6.386 | 5.444 | 0 | 0 | 0 | 1 | 1 | 0
2022-11-28 14:00 | 0 | 173.7 | 173.41 | 1 | 3.7 | 17.44 | 100 | 100 | 0 | 0 | 0 | 0.521 | 0 | 25.378 | 0 | 25.378 | 25.378 | 25.378 | 52.375 | 59.515 | 59.614 | 0 | 0 | 0 | 0 | 0 | 0 | -0.001 | 0 | 42.57 | 0 | 0 | 3.3 | 1 | 346.52 | 0 | 0 | 0 | 0 | 8.162 | 0 | 6.81 | 6.491 | 5.534 | 0 | 0 | 0 | 1 | 1 | 0
2022-11-28 15:00 | 0 | 310.2 | 305.92 | 1 | 3.5 | 17.47 | 100 | 100 | 0 | 0 | 0 | 0.521 | 0 | 72.774 | 0 | 72.774 | 72.774 | 72.774 | 92.043 | 104.993 | 106.461 | 0 | 0 | 0 | 0 | 0 | 0 | -0.001 | 0 | 68.36 | 0 | 0 | 9.53 | 1 | 346.52 | 0 | 0 | 0 | 0 | 0 | 0 | 7.073 | 6.584 | 5.613 | 0 | 0 | 0 | 1 | 1 | 0
2022-11-28 16:00 | 0 | 76.6 | 73.46 | 1 | 3.6 | 17.5 | 100 | 100 | 0 | 0 | 0 | 0.521 | 0 | 0 | 0 | 0 | 0 | 0 | 14.116 | 25.21 | 26.289 | 0 | 0 | 0 | 0 | 0 | 0 | -0.001 | 0 | 0 | 0 | 0 | 16.47 | 0.99 | 330.63 | 0 | 0 | 0 | 0 | -4.613 | 0 | 6.739 | 6.472 | 5.517 | 0 | 0 | 0 | 1 | 1 | 0
2022-11-28 17:00 | 0 | 0 | 0 | 1 | 2.9 | 15.41 | 100 | 100 | 0 | 0 | 0 | 0 | 0 | 0 | 0 | 0 | 0 | 0 | 0 | 0 | 0 | 0 | 0 | 0 | 0 | 0 | 0 | -0.001 | 0 | 0 | 0 | 0 | 23.81 | 0.98 | 274.68 | 0 | 0 | 0 | 0 | -16.241 | 0 | 5.278 | 5.918 | 5.045 | 0 | 0 | 0 | 2 | 2 | 0
2022-11-28 18:00 | 0 | 0 | 0 | 0 | 2.5 | 15.53 | 100 | 100 | 0 | 0 | 0 | 0 | 0 | 0 | 0 | 0 | 0 | 0 | 0 | 0 | 0 | 0 | 0 | 0 | 0 | 0 | 0 | -0.001 | 0 | 0 | 0 | 0 | 0 | 0 | 232.26 | 0 | 0 | 0 | 0 | -12.313 | 0 | 3.248 | 4.894 | 4.172 | 0 | 0 | 0 | 1 | 1 | 0
2022-11-28 19:00 | 0 | 0 | 0 | 0 | 2 | 15.38 | 100 | 100 | 0 | 0 | 0 | 0 | 0 | 0 | 0 | 0 | 0 | 0 | 0 | 0 | 0 | 0 | 0 | 0 | 0 | 0 | 0 | -0.001 | 0 | 0 | 0 | 0 | 0 | 0 | 198.38 | 0 | 0 | 0 | 0 | -9.836 | 0 | 2.225 | 4.108 | 3.502 | 0 | 0 | 0 | 1 | 1 | 0
2022-11-28 20:00 | 0 | 0 | 0 | 0 | 1.4 | 14.18 | 100 | 100 | 0 | 0 | 0 | 0 | 0 | 0 | 0 | 0 | 0 | 0 | 0 | 0 | 0 | 0 | 0 | 0 | 0 | 0 | 0 | -0.001 | 0 | 0 | 0 | 0 | 0 | 0 | 170.3 | 0 | 0 | 0 | 0 | -8.152 | 0 | 1.678 | 3.495 | 2.979 | 0 | 0 | 0 | 1 | 1 | 0
2022-11-28 21:00 | 0 | 0 | 0 | 0 | 1.2 | 14.13 | 100 | 100 | 0 | 0 | 0 | 0 | 0 | 0 | 0 | 0 | 0 | 0 | 0 | 0 | 0 | 0 | 0 | 0 | 0 | 0 | 0 | -0.001 | 0 | 0 | 0 | 0 | 0 | 0 | 146.76 | 0 | 0 | 0 | 0 | -6.834 | 0 | 1.341 | 2.965 | 2.528 | 0 | 0 | 0 | 1 | 1 | 0
2022-11-28 22:00 | 0 | 0 | 0 | 0 | 1.1 | 12.88 | 100 | 100 | 0 | 0 | 0 | 0 | 0 | 0 | 0 | 0 | 0 | 0 | 0 | 0 | 0 | 0 | 0 | 0 | 0 | 0 | 0 | -0.001 | 0 | 0 | 0 | 0 | 0 | 0 | 126.61 | 0 | 0 | 0 | 0 | -5.847 | 0 | 1.137 | 2.542 | 2.167 | 0 | 0 | 0 | 1 | 1 | 0
2022-11-28 23:00 | 0 | 0 | 0 | 0 | 1.2 | 13.33 | 100 | 100 | 0 | 0 | 0 | 0 | 0 | 0 | 0 | 0 | 0 | 0 | 0 | 0 | 0 | 0 | 0 | 0 | 0 | 0 | 0 | -0.001 | 0 | 0 | 0 | 0 | 0 | 0 | 109.5 | 0 | 0 | 0 | 0 | -4.967 | 0 | 0.982 | 2.151 | 1.834 | 0 | 0 | 0 | 1 | 1 | 0
2022-11-29 | 0 | 0 | 0 | 0 | 0.8 | 13.56 | 100 | 100 | 0 | 0 | 0 | 0 | 0 | 0 | 0 | 0 | 0 | 0 | 0 | 0 | 0 | 0 | 0 | 0 | 0 | 0 | 0 | -0.001 | 0 | 0 | 0 | 0 | 0 | 0 | 94.9 | 0 | 0 | 0 | 0 | -4.239 | 0 | 0.866 | 1.821 | 1.552 | 0 | 0 | 0 | 1 | 1 | 0
2022-11-29 01:00 | 0 | 0 | 0 | 0 | 0.2 | 13.52 | 100 | 100 | 0 | 0 | 0 | 0 | 0 | 0 | 0 | 0 | 0 | 0 | 0 | 0 | 0 | 0 | 0 | 0 | 0 | 0 | 0 | -0.001 | 0 | 0 | 0 | 0 | 0 | 0 | 82.39 | 0 | 0 | 0 | 0 | -3.63 | 0 | 0.77 | 1.544 | 1.316 | 0 | 0 | 0 | 1 | 1 | 0
2022-11-29 02:00 | 0 | 0 | 0 | 0 | 0.4 | 12.29 | 100 | 100 | 0 | 0 | 0 | 0 | 0 | 0 | 0 | 0 | 0 | 0 | 0 | 0 | 0 | 0 | 0 | 0 | 0 | 0 | 0 | -0.001 | 0 | 0 | 0 | 0 | 0 | 0 | 71.52 | 0 | 0 | 0 | 0 | -3.156 | 0 | 0.694 | 1.329 | 1.133 | 0 | 0 | 0 | 1 | 1 | 0
2022-11-29 03:00 | 0 | 0 | 0 | 1 | 0.8 | 13.9 | 100 | 100 | 0 | 0 | 0 | 0 | 0 | 0 | 0 | 0 | 0 | 0 | 0 | 0 | 0 | 0 | 0 | 0 | 0 | 0 | 0 | -0.001 | 0 | 0 | 0 | 0 | 24.09 | 0.98 | 62.47 | 0 | 0 | 0 | 0 | -2.626 | 0 | 0.604 | 1.092 | 0.931 | 0 | 0 | 0 | 1 | 1 | 0
2022-11-29 04:00 | 0 | 289.2 | 271.07 | 1 | 0.7 | 14.92 | 100 | 100 | 0 | 0 | 0 | 0.521 | 0 | 0 | 0 | 0 | 0 | 0 | 28.269 | 93.032 | 99.253 | 0 | 0 | 0 | 0 | 0 | 0 | -0.001 | 0 | 0 | 0 | 0 | 20.39 | 0.98 | 147.5 | 0 | 0 | 0 | 0 | 24.681 | 0 | 0.761 | 1.526 | 1.301 | 0 | 0 | 0 | 2 | 2 | 0
2022-11-29 05:00 | 0 | 505.1 | 491.73 | 1 | 1 | 18.27 | 100 | 100 | 0 | 0 | 0 | 0.521 | 0 | 60.272 | 0 | 60.272 | 60.272 | 60.272 | 132.709 | 168.761 | 173.35 | 0 | 0 | 0 | 0 | 0 | 0 | -0.001 | 0 | 34.77 | 0 | 0 | 13.21 | 0.99 | 347.5 | 0 | 0 | 0 | 0 | 58.057 | 0 | 4.636 | 5.26 | 4.484 | 0 | 0 | 0 | 1 | 1 | 0
2022-11-29 06:00 | 0 | 658.1 | 653.76 | 1 | 1.5 | 19.27 | 100 | 100 | 55.59 | 55.59 | 2.72 | 1.978 | 60.289 | 0 | 0 | 177.927 | 177.927 | 177.927 | 197.116 | 224.37 | 225.86 | 0 | 0 | 0 | 0 | 0 | 0 | 177.926 | 177.927 | 78.78 | 24.61 | 100 | 6.58 | 1 | 347.5 | 0 | 0 | 0 | 0 | 0 | 0 | 7.023 | 6.567 | 5.599 | 0 | 0 | 0 | 2 | 2 | 0
2022-11-29 07:00 | 0 | 874.1 | 874.01 | 1 | 2 | 19.75 | 100 | 100 | 81.387 | 81.387 | 4.668 | 3.445 | 89.5 | 0 | 0 | 245.049 | 245.049 | 245.049 | 264.191 | 299.959 | 299.991 | 0 | 0 | 0 | 0 | 0 | 0 | 245.048 | 245.049 | 81.69 | 27.13 | 100 | 0.83 | 1 | 347.5 | 0 | 0 | 0 | 0 | 0 | 0 | 6.994 | 6.558 | 5.59 | 0 | 0 | 0 | 2 | 3 | 0
2022-11-29 08:00 | 0 | 932.2 | 930.23 | 1 | 2.5 | 25.17 | 100 | 100 | 86.534 | 86.534 | 6.552 | 3.897 | 96.983 | 0 | 0 | 262.283 | 262.283 | 262.283 | 280.901 | 319.254 | 319.931 | 0 | 0 | 0 | 0 | 0 | 0 | 262.282 | 262.283 | 81.98 | 27.05 | 100 | 3.73 | 1 | 347.5 | 0 | 0 | 0 | 0 | 0 | 0 | 6.671 | 6.449 | 5.498 | 0 | 0 | 0 | 2 | 3 | 0
2022-11-29 09:00 | 0 | 968.4 | 961.57 | 1 | 3.1 | 25.81 | 100 | 100 | 89.411 | 89.411 | 7.14 | 4.146 | 100.697 | 0 | 0 | 271.327 | 271.327 | 271.327 | 289.884 | 330.012 | 332.355 | 0 | 0 | 0 | 0 | 0 | 0 | 271.326 | 271.327 | 81.64 | 26.9 | 100 | 6.81 | 1 | 347.5 | 0 | 0 | 0 | 0 | 0 | 0 | 6.634 | 6.437 | 5.487 | 0 | 0 | 0 | 2 | 3 | 0
2022-11-29 10:00 | 0 | 949.7 | 940.02 | 1 | 3.4 | 27.69 | 100 | 100 | 86.314 | 86.313 | 6.979 | 3.963 | 97.257 | 0 | 0 | 264.741 | 264.741 | 264.741 | 283.12 | 322.616 | 325.937 | 0 | 0 | 0 | 0 | 0 | 0 | 264.74 | 264.741 | 81.22 | 26.48 | 100 | 8.19 | 1 | 347.5 | 0 | 0 | 0 | 0 | 0 | 0 | 6.525 | 6.399 | 5.455 | 0 | 0 | 0 | 2 | 3 | 0
2022-11-29 11:00 | 0 | 890.3 | 882.16 | 1 | 4 | 28.07 | 100 | 100 | 79.962 | 79.962 | 6.267 | 3.505 | 89.734 | 0 | 0 | 247.43 | 247.43 | 247.43 | 265.774 | 302.756 | 305.551 | 0 | 0 | 0 | 0 | 0 | 0 | 247.429 | 247.43 | 80.98 | 26.17 | 100 | 7.76 | 1 | 347.5 | 0 | 0 | 0 | 0 | 0 | 0 | 6.503 | 6.391 | 5.449 | 0 | 0 | 0 | 2 | 3 | 0
2022-11-29 12:00 | 0 | 747.3 | 743.8 | 1 | 4.4 | 27.22 | 100 | 100 | 64.278 | 64.278 | 5.192 | 2.535 | 72.005 | 0 | 0 | 205.977 | 205.977 | 205.977 | 224.401 | 255.271 | 256.473 | 0 | 0 | 0 | 0 | 0 | 0 | 205.976 | 205.977 | 80.31 | 25.06 | 100 | 5.55 | 1 | 347.5 | 0 | 0 | 0 | 0 | 0 | 0 | 6.552 | 6.408 | 5.463 | 0 | 0 | 0 | 2 | 3 | 0
2022-11-29 13:00 | 0 | 641.5 | 641.21 | 1 | 4.4 | 26.6 | 100 | 100 | 53.075 | 53.075 | 3.992 | 1.93 | 58.998 | 0 | 0 | 175.288 | 175.288 | 175.288 | 193.771 | 220.062 | 220.163 | 0 | 0 | 0 | 0 | 0 | 0 | 175.287 | 175.288 | 79.62 | 24.11 | 100 | 1.74 | 1 | 347.5 | 0 | 0 | 0 | 0 | 0 | 0 | 6.588 | 6.421 | 5.474 | 0 | 0 | 0 | 2 | 3 | 0
2022-11-29 14:00 | 0 | 232.1 | 231.68 | 1 | 4 | 22.59 | 100 | 100 | 0 | 0 | 0 | 0.521 | 0 | 51.104 | 0 | 51.104 | 51.104 | 51.104 | 69.971 | 79.514 | 79.657 | 0 | 0 | 0 | 0 | 0 | 0 | -0.001 | 0 | 64.16 | 0 | 0 | 3.43 | 1 | 347.5 | 0 | 0 | 0 | 0 | 0 | 0 | 6.823 | 6.501 | 5.542 | 0 | 0 | 0 | 2 | 2 | 0
2022-11-29 15:00 | 0 | 232.4 | 229.12 | 1 | 3.8 | 23.03 | 100 | 100 | 0 | 0 | 0 | 0.521 | 0 | 50.104 | 0 | 50.104 | 50.104 | 50.104 | 68.928 | 78.633 | 79.76 | 0 | 0 | 0 | 0 | 0 | 0 | -0.001 | 0 | 62.82 | 0 | 0 | 9.64 | 1 | 347.5 | 0 | 0 | 0 | 0 | 0 | 0 | 6.797 | 6.492 | 5.534 | 0 | 0 | 0 | 1 | 1 | 0
2022-11-29 16:00 | 0 | 148.7 | 142.52 | 1 | 2.8 | 22.92 | 100 | 100 | 0 | 0 | 0 | 0.521 | 0 | 8.856 | 0 | 8.856 | 8.856 | 8.856 | 27.691 | 48.912 | 51.034 | 0 | 0 | 0 | 0 | 0 | 0 | -0.001 | 0 | 17.35 | 0 | 0 | 16.58 | 0.99 | 347.5 | 0 | 0 | 0 | 0 | 0 | 0 | 6.804 | 6.494 | 5.536 | 0 | 0 | 0 | 1 | 1 | 0
2022-11-29 17:00 | 0 | 0 | 0 | 1 | 2.1 | 20.22 | 100 | 100 | 0 | 0 | 0 | 0 | 0 | 0 | 0 | 0 | 0 | 0 | 0 | 0 | 0 | 0 | 0 | 0 | 0 | 0 | 0 | -0.001 | 0 | 0 | 0 | 0 | 23.92 | 0.98 | 288.27 | 0 | 0 | 0 | 0 | -17.193 | 0 | 5.827 | 6.135 | 5.23 | 0 | 0 | 0 | 2 | 2 | 0
2022-11-29 18:00 | 0 | 0 | 0 | 0 | 1.7 | 19.7 | 100 | 100 | 0 | 0 | 0 | 0 | 0 | 0 | 0 | 0 | 0 | 0 | 0 | 0 | 0 | 0 | 0 | 0 | 0 | 0 | 0 | -0.001 | 0 | 0 | 0 | 0 | 0 | 0 | 243.77 | 0 | 0 | 0 | 0 | -12.919 | 0 | 3.532 | 5.067 | 4.32 | 0 | 0 | 0 | 1 | 1 | 0
2022-11-29 19:00 | 0 | 0 | 0 | 0 | 1 | 19.18 | 100 | 100 | 0 | 0 | 0 | 0 | 0 | 0 | 0 | 0 | 0 | 0 | 0 | 0 | 0 | 0 | 0 | 0 | 0 | 0 | 0 | -0.001 | 0 | 0 | 0 | 0 | 0 | 0 | 208.42 | 0 | 0 | 0 | 0 | -10.26 | 0 | 2.383 | 4.252 | 3.625 | 0 | 0 | 0 | 1 | 1 | 0
2022-11-29 20:00 | 0 | 0 | 0 | 0 | 0.9 | 17.88 | 100 | 100 | 0 | 0 | 0 | 0 | 0 | 0 | 0 | 0 | 0 | 0 | 0 | 0 | 0 | 0 | 0 | 0 | 0 | 0 | 0 | -0.001 | 0 | 0 | 0 | 0 | 0 | 0 | 179.26 | 0 | 0 | 0 | 0 | -8.465 | 0 | 1.77 | 3.614 | 3.081 | 0 | 0 | 0 | 1 | 1 | 0
2022-11-29 21:00 | 0 | 0 | 0 | 0 | 0.9 | 18.26 | 100 | 100 | 0 | 0 | 0 | 0 | 0 | 0 | 0 | 0 | 0 | 0 | 0 | 0 | 0 | 0 | 0 | 0 | 0 | 0 | 0 | -0.001 | 0 | 0 | 0 | 0 | 0 | 0 | 154.96 | 0 | 0 | 0 | 0 | -7.054 | 0 | 1.392 | 3.057 | 2.606 | 0 | 0 | 0 | 1 | 1 | 0
2022-11-29 22:00 | 0 | 0 | 0 | 0 | 1.1 | 16.85 | 100 | 100 | 0 | 0 | 0 | 0 | 0 | 0 | 0 | 0 | 0 | 0 | 0 | 0 | 0 | 0 | 0 | 0 | 0 | 0 | 0 | -0.001 | 0 | 0 | 0 | 0 | 0 | 0 | 134.18 | 0 | 0 | 0 | 0 | -6.031 | 0 | 1.172 | 2.623 | 2.236 | 0 | 0 | 0 | 1 | 1 | 0
2022-11-29 23:00 | 0 | 0 | 0 | 0 | 0.5 | 16.89 | 100 | 100 | 0 | 0 | 0 | 0 | 0 | 0 | 0 | 0 | 0 | 0 | 0 | 0 | 0 | 0 | 0 | 0 | 0 | 0 | 0 | -0.001 | 0 | 0 | 0 | 0 | 0 | 0 | 116.49 | 0 | 0 | 0 | 0 | -5.137 | 0 | 1.011 | 2.227 | 1.899 | 0 | 0 | 0 | 1 | 1 | 0
2022-11-30 | 0 | 0 | 0 | 0 | 0.5 | 17.03 | 100 | 100 | 0 | 0 | 0 | 0 | 0 | 0 | 0 | 0 | 0 | 0 | 0 | 0 | 0 | 0 | 0 | 0 | 0 | 0 | 0 | -0.001 | 0 | 0 | 0 | 0 | 0 | 0 | 101.38 | 0 | 0 | 0 | 0 | -4.386 | 0 | 0.889 | 1.888 | 1.609 | 0 | 0 | 0 | 1 | 1 | 0
2022-11-30 01:00 | 0 | 0 | 0 | 0 | 0.8 | 16.66 | 100 | 100 | 0 | 0 | 0 | 0 | 0 | 0 | 0 | 0 | 0 | 0 | 0 | 0 | 0 | 0 | 0 | 0 | 0 | 0 | 0 | -0.001 | 0 | 0 | 0 | 0 | 0 | 0 | 88.39 | 0 | 0 | 0 | 0 | -3.77 | 0 | 0.792 | 1.607 | 1.37 | 0 | 0 | 0 | 1 | 1 | 0
2022-11-30 02:00 | 0 | 0 | 0 | 0 | 0.9 | 16.08 | 100 | 100 | 0 | 0 | 0 | 0 | 0 | 0 | 0 | 0 | 0 | 0 | 0 | 0 | 0 | 0 | 0 | 0 | 0 | 0 | 0 | -0.001 | 0 | 0 | 0 | 0 | 0 | 0 | 77.2 | 0 | 0 | 0 | 0 | -3.25 | 0 | 0.709 | 1.371 | 1.169 | 0 | 0 | 0 | 1 | 1 | 0
2022-11-30 03:00 | 0 | 0 | 0 | 1 | 0.9 | 16.26 | 100 | 100 | 0 | 0 | 0 | 0 | 0 | 0 | 0 | 0 | 0 | 0 | 0 | 0 | 0 | 0 | 0 | 0 | 0 | 0 | 0 | -0.001 | 0 | 0 | 0 | 0 | 24.28 | 0.98 | 67.66 | 0 | 0 | 0 | 0 | -2.768 | 0 | 0.629 | 1.155 | 0.984 | 0 | 0 | 0 | 1 | 1 | 0
2022-11-30 04:00 | 0 | 193.1 | 180.77 | 1 | 1 | 16.08 | 100 | 100 | 0 | 0 | 0 | 0.521 | 0 | 0 | 0 | 0 | 0 | 0 | 18.901 | 62.042 | 66.272 | 0 | 0 | 0 | 0 | 0 | 0 | -0.001 | 0 | 0 | 0 | 0 | 20.58 | 0.98 | 121.4 | 0 | 0 | 0 | 0 | 15.6 | 0 | 0.716 | 1.395 | 1.189 | 0 | 0 | 0 | 2 | 2 | 0
2022-11-30 05:00 | 0 | 379.7 | 369.36 | 1 | 0.7 | 22.55 | 100 | 100 | 0 | 0 | 0 | 0.521 | 0 | 23.985 | 0 | 23.985 | 23.985 | 23.985 | 99.735 | 126.765 | 130.313 | 0 | 0 | 0 | 0 | 0 | 0 | -0.001 | 0 | 18.41 | 0 | 0 | 13.4 | 0.99 | 347.5 | 0 | 0 | 0 | 0 | 65.632 | 0 | 2.555 | 4.083 | 3.48 | 0 | 0 | 0 | 1 | 1 | 0
2022-11-30 06:00 | 0 | 456.1 | 452.92 | 1 | 0.9 | 22.91 | 100 | 100 | 34.107 | 34.107 | 1.959 | 1.059 | 37.124 | 0 | 0 | 117.708 | 117.708 | 117.708 | 136.544 | 155.441 | 156.534 | 0 | 0 | 0 | 0 | 0 | 0 | 117.707 | 117.708 | 75.2 | 21.79 | 100 | 6.77 | 1 | 347.5 | 0 | 0 | 0 | 0 | 0 | 0 | 6.804 | 6.495 | 5.537 | 0 | 0 | 0 | 2 | 2 | 0
2022-11-30 07:00 | 0 | 708 | 707.89 | 1 | 1.2 | 22.95 | 100 | 100 | 61.021 | 61.021 | 4.299 | 2.31 | 67.63 | 0 | 0 | 195.135 | 195.135 | 195.135 | 213.967 | 242.947 | 242.986 | 0 | 0 | 0 | 0 | 0 | 0 | 195.134 | 195.135 | 80.31 | 25.11 | 100 | 1.02 | 1 | 347.5 | 0 | 0 | 0 | 0 | 0 | 0 | 6.802 | 6.494 | 5.536 | 0 | 0 | 0 | 2 | 2 | 0
2022-11-30 08:00 | 0 | 858.5 | 856.86 | 1 | 1.9 | 27.66 | 100 | 100 | 77.649 | 77.649 | 5.852 | 3.328 | 86.829 | 0 | 0 | 240.385 | 240.385 | 240.385 | 258.767 | 294.074 | 294.637 | 0 | 0 | 0 | 0 | 0 | 0 | 240.384 | 240.385 | 81.59 | 26.35 | 100 | 3.54 | 1 | 347.5 | 0 | 0 | 0 | 0 | 0 | 0 | 6.527 | 6.4 | 5.456 | 0 | 0 | 0 | 2 | 3 | 0
2022-11-30 09:00 | 0 | 858.5 | 852.76 | 1 | 2.7 | 27.3 | 100 | 100 | 77.226 | 77.226 | 5.686 | 3.286 | 86.198 | 0 | 0 | 238.695 | 238.695 | 238.695 | 257.111 | 292.668 | 294.637 | 0 | 0 | 0 | 0 | 0 | 0 | 238.694 | 238.695 | 81.01 | 26.21 | 100 | 6.63 | 1 | 347.5 | 0 | 0 | 0 | 0 | 0 | 0 | 6.548 | 6.407 | 5.462 | 0 | 0 | 0 | 2 | 3 | 0
2022-11-30 10:00 | 0 | 916.3 | 907.35 | 1 | 3.2 | 28.74 | 100 | 100 | 82.378 | 82.378 | 6.708 | 3.703 | 92.789 | 0 | 0 | 255.033 | 255.033 | 255.033 | 273.313 | 311.402 | 314.474 | 0 | 0 | 0 | 0 | 0 | 0 | 255.032 | 255.033 | 81.1 | 26.2 | 100 | 8.02 | 1 | 347.5 | 0 | 0 | 0 | 0 | 0 | 0 | 6.465 | 6.378 | 5.437 | 0 | 0 | 0 | 2 | 3 | 0
2022-11-30 11:00 | 0 | 654.5 | 648.76 | 1 | 3.3 | 28.19 | 100 | 100 | 52.976 | 52.976 | 4.636 | 1.964 | 59.576 | 0 | 0 | 177.146 | 177.146 | 177.146 | 195.478 | 222.653 | 224.624 | 0 | 0 | 0 | 0 | 0 | 0 | 177.145 | 177.146 | 78.86 | 23.58 | 100 | 7.6 | 1 | 347.5 | 0 | 0 | 0 | 0 | 0 | 0 | 6.497 | 6.389 | 5.446 | 0 | 0 | 0 | 2 | 3 | 0
2022-11-30 12:00 | 0 | 651.9 | 649 | 1 | 3.6 | 28.74 | 100 | 100 | 52.85 | 52.849 | 4.849 | 1.971 | 59.67 | 0 | 0 | 177.537 | 177.537 | 177.537 | 195.818 | 222.738 | 223.732 | 0 | 0 | 0 | 0 | 0 | 0 | 177.536 | 177.537 | 79.35 | 23.62 | 100 | 5.4 | 1 | 347.5 | 0 | 0 | 0 | 0 | 0 | 0 | 6.465 | 6.378 | 5.437 | 0 | 0 | 0 | 2 | 2 | 0
2022-11-30 13:00 | 0 | 655.1 | 654.84 | 1 | 3.6 | 28.87 | 100 | 100 | 53.547 | 53.547 | 4.972 | 2.01 | 60.53 | 0 | 0 | 179.632 | 179.632 | 179.632 | 197.9 | 224.742 | 224.83 | 0 | 0 | 0 | 0 | 0 | 0 | 179.631 | 179.632 | 79.9 | 23.82 | 100 | 1.6 | 1 | 347.5 | 0 | 0 | 0 | 0 | 0 | 0 | 6.458 | 6.375 | 5.435 | 0 | 0 | 0 | 2 | 2 | 0
2022-11-30 14:00 | 0 | 601.9 | 600.75 | 1 | 3.2 | 26.34 | 100 | 100 | 48.965 | 48.965 | 3.393 | 1.714 | 54.073 | 0 | 0 | 162.915 | 162.915 | 162.915 | 181.422 | 206.176 | 206.572 | 0 | 0 | 0 | 0 | 0 | 0 | 162.914 | 162.915 | 78.87 | 23.7 | 100 | 3.55 | 1 | 347.5 | 0 | 0 | 0 | 0 | 0 | 0 | 6.603 | 6.426 | 5.478 | 0 | 0 | 0 | 2 | 2 | 0
2022-11-30 15:00 | 0 | 492.8 | 485.68 | 1 | 3.5 | 25.92 | 100 | 100 | 36.586 | 36.586 | 2.94 | 1.184 | 40.71 | 0 | 0 | 127.554 | 127.554 | 127.554 | 146.101 | 166.687 | 169.129 | 0 | 0 | 0 | 0 | 0 | 0 | 127.553 | 127.554 | 75.42 | 21.63 | 100 | 9.75 | 1 | 347.5 | 0 | 0 | 0 | 0 | 0 | 0 | 6.628 | 6.434 | 5.485 | 0 | 0 | 0 | 2 | 2 | 0
2022-11-30 16:00 | 0 | 436.8 | 418.42 | 1 | 3.4 | 25.63 | 100 | 100 | 0 | 0 | 0 | 0.521 | 0 | 63.61 | 0 | 63.61 | 63.61 | 63.61 | 82.184 | 143.603 | 149.91 | 0 | 0 | 0 | 0 | 0 | 0 | -0.001 | 0 | 42.43 | 0 | 0 | 16.68 | 0.99 | 347.5 | 0 | 0 | 0 | 0 | 0 | 0 | 6.644 | 6.44 | 5.49 | 0 | 0 | 0 | 2 | 2 | 0
2022-11-30 17:00 | 0 | 0 | 0 | 1 | 2.7 | 20.93 | 100 | 100 | 0 | 0 | 0 | 0 | 0 | 0 | 0 | 0 | 0 | 0 | 0 | 0 | 0 | 0 | 0 | 0 | 0 | 0 | 0 | -0.001 | 0 | 0 | 0 | 0 | 24.01 | 0.98 | 288.47 | 0 | 0 | 0 | 0 | -17.136 | 0 | 5.794 | 6.123 | 5.219 | 0 | 0 | 0 | 2 | 2 | 0
2022-11-30 18:00 | 0 | 0 | 0 | 0 | 1.9 | 20.8 | 100 | 100 | 0 | 0 | 0 | 0 | 0 | 0 | 0 | 0 | 0 | 0 | 0 | 0 | 0 | 0 | 0 | 0 | 0 | 0 | 0 | -0.001 | 0 | 0 | 0 | 0 | 0 | 0 | 244.17 | 0 | 0 | 0 | 0 | -12.86 | 0 | 3.504 | 5.051 | 4.306 | 0 | 0 | 0 | 1 | 1 | 0
2022-11-30 19:00 | 0 | 0 | 0 | 0 | 1.3 | 20.7 | 100 | 100 | 0 | 0 | 0 | 0 | 0 | 0 | 0 | 0 | 0 | 0 | 0 | 0 | 0 | 0 | 0 | 0 | 0 | 0 | 0 | -0.001 | 0 | 0 | 0 | 0 | 0 | 0 | 209.04 | 0 | 0 | 0 | 0 | -10.198 | 0 | 2.359 | 4.231 | 3.607 | 0 | 0 | 0 | 1 | 1 | 0
2022-11-30 20:00 | 0 | 0 | 0 | 0 | 1.2 | 19.52 | 100 | 100 | 0 | 0 | 0 | 0 | 0 | 0 | 0 | 0 | 0 | 0 | 0 | 0 | 0 | 0 | 0 | 0 | 0 | 0 | 0 | -0.001 | 0 | 0 | 0 | 0 | 0 | 0 | 180.05 | 0 | 0 | 0 | 0 | -8.414 | 0 | 1.755 | 3.595 | 3.065 | 0 | 0 | 0 | 1 | 1 | 0
2022-11-30 21:00 | 0 | 0 | 0 | 0 | 1.3 | 19.81 | 100 | 100 | 0 | 0 | 0 | 0 | 0 | 0 | 0 | 0 | 0 | 0 | 0 | 0 | 0 | 0 | 0 | 0 | 0 | 0 | 0 | -0.001 | 0 | 0 | 0 | 0 | 0 | 0 | 155.87 | 0 | 0 | 0 | 0 | -7.019 | 0 | 1.384 | 3.042 | 2.594 | 0 | 0 | 0 | 1 | 1 | 0
2022-11-30 22:00 | 0 | 0 | 0 | 0 | 1.1 | 19.24 | 100 | 100 | 0 | 0 | 0 | 0 | 0 | 0 | 0 | 0 | 0 | 0 | 0 | 0 | 0 | 0 | 0 | 0 | 0 | 0 | 0 | -0.001 | 0 | 0 | 0 | 0 | 0 | 0 | 135.32 | 0 | 0 | 0 | 0 | -5.966 | 0 | 1.16 | 2.595 | 2.212 | 0 | 0 | 0 | 1 | 1 | 0
2022-11-30 23:00 | 0 | 0 | 0 | 0 | 1.5 | 19.32 | 100 | 100 | 0 | 0 | 0 | 0 | 0 | 0 | 0 | 0 | 0 | 0 | 0 | 0 | 0 | 0 | 0 | 0 | 0 | 0 | 0 | -0.001 | 0 | 0 | 0 | 0 | 0 | 0 | 117.81 | 0 | 0 | 0 | 0 | -5.082 | 0 | 1.001 | 2.203 | 1.878 | 0 | 0 | 0 | 1 | 1 | 0
2022-12-01 | 0 | 0 | 0 | 0 | 1.7 | 19.46 | 100 | 100 | 0 | 0 | 0 | 0 | 0 | 0 | 0 | 0 | 0 | 0 | 0 | 0 | 0 | 0 | 0 | 0 | 0 | 0 | 0 | -0.001 | 0 | 0 | 0 | 0 | 0 | 0 | 102.86 | 0 | 0 | 0 | 0 | -4.34 | 0 | 0.882 | 1.867 | 1.591 | 0 | 0 | 0 | 1 | 1 | 0
2022-12-01 01:00 | 0 | 0 | 0 | 0 | 1.7 | 19.38 | 100 | 100 | 0 | 0 | 0 | 0 | 0 | 0 | 0 | 0 | 0 | 0 | 0 | 0 | 0 | 0 | 0 | 0 | 0 | 0 | 0 | -0.001 | 0 | 0 | 0 | 0 | 0 | 0 | 90.05 | 0 | 0 | 0 | 0 | -3.718 | 0 | 0.784 | 1.584 | 1.35 | 0 | 0 | 0 | 1 | 1 | 0
2022-12-01 02:00 | 0 | 0 | 0 | 0 | 1.6 | 18.65 | 100 | 100 | 0 | 0 | 0 | 0 | 0 | 0 | 0 | 0 | 0 | 0 | 0 | 0 | 0 | 0 | 0 | 0 | 0 | 0 | 0 | -0.001 | 0 | 0 | 0 | 0 | 0 | 0 | 78.99 | 0 | 0 | 0 | 0 | -3.211 | 0 | 0.703 | 1.354 | 1.154 | 0 | 0 | 0 | 1 | 1 | 0
2022-12-01 03:00 | 0 | 0 | 0 | 1 | 1.4 | 18.51 | 100 | 100 | 0 | 0 | 0 | 0 | 0 | 0 | 0 | 0 | 0 | 0 | 0 | 0 | 0 | 0 | 0 | 0 | 0 | 0 | 0 | -0.001 | 0 | 0 | 0 | 0 | 24.46 | 0.98 | 69.52 | 0 | 0 | 0 | 0 | -2.748 | 0 | 0.625 | 1.146 | 0.977 | 0 | 0 | 0 | 1 | 1 | 0
2022-12-01 04:00 | 0 | 224.7 | 210.1 | 1 | 1.6 | 18.37 | 100 | 100 | 0 | 0 | 0 | 0.521 | 0 | 0 | 0 | 0 | 0 | 0 | 22.007 | 72.108 | 77.117 | 0 | 0 | 0 | 0 | 0 | 0 | -0.001 | 0 | 0 | 0 | 0 | 20.76 | 0.98 | 133.5 | 0 | 0 | 0 | 0 | 18.572 | 0 | 0.737 | 1.456 | 1.241 | 0 | 0 | 0 | 2 | 2 | 0
2022-12-01 05:00 | 0 | 434.6 | 422.44 | 1 | 1.8 | 24.67 | 100 | 100 | 0 | 0 | 0 | 0.521 | 0 | 40.118 | 0 | 40.118 | 40.118 | 40.118 | 114.095 | 144.983 | 149.155 | 0 | 0 | 0 | 0 | 0 | 0 | -0.001 | 0 | 26.9 | 0 | 0 | 13.58 | 0.99 | 347.5 | 0 | 0 | 0 | 0 | 62.12 | 0 | 3.358 | 4.588 | 3.911 | 0 | 0 | 0 | 1 | 1 | 0
2022-12-01 06:00 | 0 | 666 | 661.1 | 1 | 2.2 | 26.64 | 100 | 100 | 55.034 | 55.034 | 4.254 | 2.032 | 61.32 | 0 | 0 | 180.804 | 180.804 | 180.804 | 199.282 | 226.889 | 228.571 | 0 | 0 | 0 | 0 | 0 | 0 | 180.803 | 180.804 | 79.1 | 24.08 | 100 | 6.96 | 1 | 347.5 | 0 | 0 | 0 | 0 | 0 | 0 | 6.586 | 6.42 | 5.473 | 0 | 0 | 0 | 2 | 2 | 0
2022-12-01 07:00 | 0 | 901.2 | 901 | 1 | 2.1 | 27.62 | 100 | 100 | 82.504 | 82.504 | 6.47 | 3.674 | 92.649 | 0 | 0 | 253.938 | 253.938 | 253.938 | 272.324 | 309.224 | 309.292 | 0 | 0 | 0 | 0 | 0 | 0 | 253.937 | 253.938 | 82.1 | 26.68 | 100 | 1.2 | 1 | 347.5 | 0 | 0 | 0 | 0 | 0 | 0 | 6.529 | 6.4 | 5.456 | 0 | 0 | 0 | 2 | 3 | 0
2022-12-01 08:00 | 0 | 953.6 | 951.96 | 1 | 2 | 34.14 | 100 | 100 | 85.424 | 85.424 | 7.769 | 4.101 | 97.295 | 0 | 0 | 269.73 | 269.73 | 269.73 | 287.508 | 326.712 | 327.276 | 0 | 0 | 0 | 0 | 0 | 0 | 269.729 | 269.73 | 82.42 | 26.1 | 100 | 3.36 | 1 | 347.5 | 0 | 0 | 0 | 0 | 0 | 0 | 6.163 | 6.27 | 5.345 | 0 | 0 | 0 | 2 | 3 | 0
2022-12-01 09:00 | 0 | 982.7 | 976.47 | 1 | 2 | 35.17 | 100 | 100 | 87.688 | 87.688 | 7.902 | 4.3 | 99.889 | 0 | 0 | 276.758 | 276.758 | 276.758 | 294.441 | 335.125 | 337.263 | 0 | 0 | 0 | 0 | 0 | 0 | 276.757 | 276.758 | 82.06 | 26 | 100 | 6.45 | 1 | 347.5 | 0 | 0 | 0 | 0 | 0 | 0 | 6.107 | 6.249 | 5.327 | 0 | 0 | 0 | 2 | 3 | 0
2022-12-01 10:00 | 0 | 964.1 | 955.06 | 1 | 1.7 | 37.92 | 100 | 100 | 84.229 | 84.229 | 7.76 | 4.117 | 96.106 | 0 | 0 | 270.287 | 270.287 | 270.287 | 287.72 | 327.778 | 330.879 | 0 | 0 | 0 | 0 | 0 | 0 | 270.286 | 270.287 | 81.69 | 25.46 | 100 | 7.85 | 1 | 347.5 | 0 | 0 | 0 | 0 | 0 | 0 | 5.958 | 6.194 | 5.281 | 0 | 0 | 0 | 2 | 3 | 0
2022-12-01 11:00 | 0 | 850.5 | 843.33 | 1 | 2.9 | 37.27 | 100 | 100 | 71.84 | 71.84 | 7.472 | 3.236 | 82.548 | 0 | 0 | 236.64 | 236.64 | 236.64 | 254.132 | 289.432 | 291.892 | 0 | 0 | 0 | 0 | 0 | 0 | 236.639 | 236.64 | 81.07 | 24.61 | 100 | 7.44 | 1 | 347.5 | 0 | 0 | 0 | 0 | 0 | 0 | 5.993 | 6.207 | 5.292 | 0 | 0 | 0 | 2 | 3 | 0
2022-12-01 12:00 | 0 | 858.4 | 854.78 | 1 | 3.6 | 36.17 | 100 | 100 | 73.59 | 73.59 | 7.544 | 3.327 | 84.461 | 0 | 0 | 240.332 | 240.332 | 240.332 | 257.924 | 293.36 | 294.603 | 0 | 0 | 0 | 0 | 0 | 0 | 240.331 | 240.332 | 81.58 | 24.98 | 100 | 5.26 | 1 | 347.5 | 0 | 0 | 0 | 0 | 0 | 0 | 6.052 | 6.229 | 5.31 | 0 | 0 | 0 | 2 | 3 | 0
2022-12-01 13:00 | 0 | 802.9 | 802.63 | 1 | 3.4 | 36.08 | 100 | 100 | 67.751 | 67.751 | 7.419 | 2.957 | 78.128 | 0 | 0 | 224.972 | 224.972 | 224.972 | 242.573 | 275.464 | 275.555 | 0 | 0 | 0 | 0 | 0 | 0 | 224.971 | 224.972 | 81.64 | 24.59 | 100 | 1.48 | 1 | 347.5 | 0 | 0 | 0 | 0 | 0 | 0 | 6.057 | 6.231 | 5.312 | 0 | 0 | 0 | 2 | 3 | 0
2022-12-01 14:00 | 0 | 618.2 | 616.94 | 1 | 3.4 | 32.66 | 100 | 100 | 47.69 | 47.69 | 6.069 | 1.808 | 55.567 | 0 | 0 | 168.388 | 168.388 | 168.388 | 186.303 | 211.733 | 212.166 | 0 | 0 | 0 | 0 | 0 | 0 | 168.387 | 168.388 | 79.37 | 22.48 | 100 | 3.66 | 1 | 347.5 | 0 | 0 | 0 | 0 | 0 | 0 | 6.245 | 6.299 | 5.37 | 0 | 0 | 0 | 2 | 3 | 0
2022-12-01 15:00 | 0 | 440.4 | 433.91 | 1 | 2.7 | 32.35 | 100 | 100 | 28.662 | 28.662 | 5.352 | 0.998 | 35.012 | 0 | 0 | 112.572 | 112.572 | 112.572 | 130.515 | 148.917 | 151.145 | 0 | 0 | 0 | 0 | 0 | 0 | 112.571 | 112.572 | 74.48 | 18.96 | 100 | 9.85 | 1 | 347.5 | 0 | 0 | 0 | 0 | 0 | 0 | 6.262 | 6.306 | 5.376 | 0 | 0 | 0 | 2 | 2 | 0
2022-12-01 16:00 | 0 | 367.6 | 351.96 | 1 | 1.8 | 32.06 | 100 | 100 | 0 | 0 | 0 | 0.521 | 0 | 51.899 | 0 | 51.899 | 51.899 | 51.899 | 69.869 | 120.793 | 126.16 | 0 | 0 | 0 | 0 | 0 | 0 | -0.001 | 0 | 41.14 | 0 | 0 | 16.77 | 0.99 | 347.5 | 0 | 0 | 0 | 0 | 0 | 0 | 6.278 | 6.312 | 5.38 | 0 | 0 | 0 | 2 | 2 | 0
2022-12-01 17:00 | 0 | 0 | 0 | 1 | 1.3 | 26.45 | 100 | 100 | 0 | 0 | 0 | 0 | 0 | 0 | 0 | 0 | 0 | 0 | 0 | 0 | 0 | 0 | 0 | 0 | 0 | 0 | 0 | -0.001 | 0 | 0 | 0 | 0 | 24.1 | 0.98 | 289.98 | 0 | 0 | 0 | 0 | -16.696 | 0 | 5.538 | 6.023 | 5.135 | 0 | 0 | 0 | 2 | 2 | 0
2022-12-01 18:00 | 0 | 0 | 0 | 0 | 0.8 | 26.29 | 100 | 100 | 0 | 0 | 0 | 0 | 0 | 0 | 0 | 0 | 0 | 0 | 0 | 0 | 0 | 0 | 0 | 0 | 0 | 0 | 0 | -0.001 | 0 | 0 | 0 | 0 | 0 | 0 | 246.57 | 0 | 0 | 0 | 0 | -12.603 | 0 | 3.382 | 4.977 | 4.243 | 0 | 0 | 0 | 1 | 1 | 0
2022-12-01 19:00 | 0 | 0 | 0 | 0 | 1.8 | 26.77 | 100 | 100 | 0 | 0 | 0 | 0 | 0 | 0 | 0 | 0 | 0 | 0 | 0 | 0 | 0 | 0 | 0 | 0 | 0 | 0 | 0 | -0.001 | 0 | 0 | 0 | 0 | 0 | 0 | 212.14 | 0 | 0 | 0 | 0 | -9.995 | 0 | 2.283 | 4.163 | 3.549 | 0 | 0 | 0 | 1 | 1 | 0
2022-12-01 20:00 | 0 | 0 | 0 | 0 | 1.8 | 24.66 | 100 | 100 | 0 | 0 | 0 | 0 | 0 | 0 | 0 | 0 | 0 | 0 | 0 | 0 | 0 | 0 | 0 | 0 | 0 | 0 | 0 | -0.001 | 0 | 0 | 0 | 0 | 0 | 0 | 183.5 | 0 | 0 | 0 | 0 | -8.313 | 0 | 1.725 | 3.557 | 3.032 | 0 | 0 | 0 | 1 | 1 | 0
2022-12-01 21:00 | 0 | 0 | 0 | 0 | 1.8 | 24.72 | 100 | 100 | 0 | 0 | 0 | 0 | 0 | 0 | 0 | 0 | 0 | 0 | 0 | 0 | 0 | 0 | 0 | 0 | 0 | 0 | 0 | -0.001 | 0 | 0 | 0 | 0 | 0 | 0 | 159.55 | 0 | 0 | 0 | 0 | -6.953 | 0 | 1.368 | 3.015 | 2.57 | 0 | 0 | 0 | 1 | 1 | 0
2022-12-01 22:00 | 0 | 0 | 0 | 0 | 2.2 | 23.32 | 100 | 100 | 0 | 0 | 0 | 0 | 0 | 0 | 0 | 0 | 0 | 0 | 0 | 0 | 0 | 0 | 0 | 0 | 0 | 0 | 0 | -0.001 | 0 | 0 | 0 | 0 | 0 | 0 | 139.06 | 0 | 0 | 0 | 0 | -5.949 | 0 | 1.156 | 2.587 | 2.205 | 0 | 0 | 0 | 1 | 1 | 0
2022-12-01 23:00 | 0 | 0 | 0 | 0 | 2 | 22.97 | 100 | 100 | 0 | 0 | 0 | 0 | 0 | 0 | 0 | 0 | 0 | 0 | 0 | 0 | 0 | 0 | 0 | 0 | 0 | 0 | 0 | -0.001 | 0 | 0 | 0 | 0 | 0 | 0 | 121.54 | 0 | 0 | 0 | 0 | -5.085 | 0 | 1.002 | 2.204 | 1.879 | 0 | 0 | 0 | 1 | 1 | 0
2022-12-02 | 0 | 0 | 0 | 0 | 1.6 | 22.58 | 100 | 100 | 0 | 0 | 0 | 0 | 0 | 0 | 0 | 0 | 0 | 0 | 0 | 0 | 0 | 0 | 0 | 0 | 0 | 0 | 0 | -0.001 | 0 | 0 | 0 | 0 | 0 | 0 | 106.5 | 0 | 0 | 0 | 0 | -4.365 | 0 | 0.885 | 1.878 | 1.601 | 0 | 0 | 0 | 1 | 1 | 0
2022-12-02 01:00 | 0 | 0 | 0 | 0 | 1 | 21.83 | 100 | 100 | 0 | 0 | 0 | 0 | 0 | 0 | 0 | 0 | 0 | 0 | 0 | 0 | 0 | 0 | 0 | 0 | 0 | 0 | 0 | -0.001 | 0 | 0 | 0 | 0 | 0 | 0 | 93.52 | 0 | 0 | 0 | 0 | -3.768 | 0 | 0.792 | 1.606 | 1.369 | 0 | 0 | 0 | 1 | 1 | 0
2022-12-02 02:00 | 0 | 0 | 0 | 0 | 0.9 | 22.59 | 100 | 100 | 0 | 0 | 0 | 0 | 0 | 0 | 0 | 0 | 0 | 0 | 0 | 0 | 0 | 0 | 0 | 0 | 0 | 0 | 0 | -0.001 | 0 | 0 | 0 | 0 | 0 | 0 | 82.53 | 0 | 0 | 0 | 0 | -3.191 | 0 | 0.7 | 1.345 | 1.147 | 0 | 0 | 0 | 1 | 1 | 0
2022-12-02 03:00 | 0 | 0 | 0 | 1 | 0.8 | 22.29 | 100 | 100 | 0 | 0 | 0 | 0 | 0 | 0 | 0 | 0 | 0 | 0 | 0 | 0 | 0 | 0 | 0 | 0 | 0 | 0 | 0 | -0.001 | 0 | 0 | 0 | 0 | 24.64 | 0.98 | 73.09 | 0 | 0 | 0 | 0 | -2.738 | 0 | 0.623 | 1.141 | 0.973 | 0 | 0 | 0 | 1 | 1 | 0
2022-12-02 04:00 | 0 | 224.2 | 209.39 | 1 | 1.1 | 22.62 | 100 | 100 | 0 | 0 | 0 | 0.521 | 0 | 0 | 0 | 0 | 0 | 0 | 21.955 | 71.862 | 76.945 | 0 | 0 | 0 | 0 | 0 | 0 | -0.001 | 0 | 0 | 0 | 0 | 20.94 | 0.98 | 137 | 0 | 0 | 0 | 0 | 18.551 | 0 | 0.732 | 1.442 | 1.229 | 0 | 0 | 0 | 2 | 2 | 0
2022-12-02 05:00 | 0 | 497.9 | 483.61 | 1 | 1.4 | 25.83 | 100 | 100 | 0 | 0 | 0 | 0.521 | 0 | 56.03 | 0 | 56.03 | 56.03 | 56.03 | 130.612 | 165.974 | 170.879 | 0 | 0 | 0 | 0 | 0 | 0 | -0.001 | 0 | 32.79 | 0 | 0 | 13.76 | 0.99 | 347.45 | 0 | 0 | 0 | 0 | 61.09 | 0 | 4.236 | 4.996 | 4.259 | 0 | 0 | 0 | 1 | 1 | 0
2022-12-02 06:00 | 0 | 662 | 656.88 | 1 | 1.7 | 26.87 | 100 | 100 | 54.474 | 54.473 | 4.271 | 2.008 | 60.753 | 0 | 0 | 179.534 | 179.534 | 179.534 | 197.986 | 225.44 | 227.198 | 0 | 0 | 0 | 0 | 0 | 0 | 179.533 | 179.534 | 79.02 | 23.98 | 100 | 7.13 | 1 | 347.45 | 0 | 0 | 0 | 0 | 0 | 0 | 6.57 | 6.414 | 5.468 | 0 | 0 | 0 | 2 | 2 | 0
2022-12-02 07:00 | 0 | 730 | 729.79 | 1 | 1.5 | 27.28 | 100 | 100 | 62.714 | 62.714 | 5.16 | 2.454 | 70.329 | 0 | 0 | 202.151 | 202.151 | 202.151 | 220.564 | 250.464 | 250.536 | 0 | 0 | 0 | 0 | 0 | 0 | 202.15 | 202.151 | 80.69 | 25.03 | 100 | 1.38 | 1 | 347.45 | 0 | 0 | 0 | 0 | 0 | 0 | 6.546 | 6.406 | 5.461 | 0 | 0 | 0 | 2 | 3 | 0
2022-12-02 08:00 | 0 | 727.5 | 726.37 | 1 | 1.9 | 29.72 | 100 | 100 | 61.248 | 61.248 | 5.809 | 2.434 | 69.492 | 0 | 0 | 201.209 | 201.209 | 201.209 | 219.393 | 249.291 | 249.678 | 0 | 0 | 0 | 0 | 0 | 0 | 201.208 | 201.209 | 80.59 | 24.53 | 100 | 3.19 | 1 | 347.45 | 0 | 0 | 0 | 0 | 0 | 0 | 6.407 | 6.357 | 5.42 | 0 | 0 | 0 | 2 | 3 | 0
2022-12-02 09:00 | 0 | 791.2 | 786.44 | 1 | 2.6 | 30.1 | 100 | 100 | 68.167 | 68.167 | 6.074 | 2.821 | 77.062 | 0 | 0 | 219.017 | 219.017 | 219.017 | 237.165 | 269.907 | 271.54 | 0 | 0 | 0 | 0 | 0 | 0 | 219.016 | 219.017 | 80.66 | 25.1 | 100 | 6.29 | 1 | 347.45 | 0 | 0 | 0 | 0 | 0 | 0 | 6.385 | 6.35 | 5.413 | 0 | 0 | 0 | 2 | 3 | 0
2022-12-02 10:00 | 0 | 692.7 | 686.47 | 1 | 4.1 | 29.17 | 100 | 100 | 56.664 | 56.664 | 5.389 | 2.18 | 64.234 | 0 | 0 | 188.591 | 188.591 | 188.591 | 206.826 | 235.595 | 237.735 | 0 | 0 | 0 | 0 | 0 | 0 | 188.59 | 188.591 | 79.33 | 23.83 | 100 | 7.69 | 1 | 347.45 | 0 | 0 | 0 | 0 | 0 | 0 | 6.438 | 6.368 | 5.429 | 0 | 0 | 0 | 2 | 3 | 0
2022-12-02 11:00 | 0 | 448.2 | 444.57 | 1 | 4.2 | 28.71 | 100 | 100 | 31.529 | 31.528 | 3.693 | 1.035 | 36.256 | 0 | 0 | 115.703 | 115.703 | 115.703 | 133.981 | 152.576 | 153.822 | 0 | 0 | 0 | 0 | 0 | 0 | 115.702 | 115.703 | 75.22 | 20.5 | 100 | 7.3 | 1 | 347.45 | 0 | 0 | 0 | 0 | 0 | 0 | 6.464 | 6.378 | 5.437 | 0 | 0 | 0 | 2 | 2 | 0
2022-12-02 12:00 | 0 | 184.4 | 183.66 | 1 | 4.3 | 27.82 | 100 | 100 | 0 | 0 | 0 | 0.521 | 0 | 37.06 | 0 | 37.06 | 37.06 | 37.06 | 55.422 | 63.032 | 63.286 | 0 | 0 | 0 | 0 | 0 | 0 | -0.001 | 0 | 58.56 | 0 | 0 | 5.13 | 1 | 347.45 | 0 | 0 | 0 | 0 | 0 | 0 | 6.515 | 6.395 | 5.452 | 0 | 0 | 0 | 2 | 2 | 0
2022-12-02 13:00 | 0 | 42.3 | 42.29 | 1 | 4.3 | 26.86 | 100 | 100 | 0 | 0 | 0 | 0.521 | 0 | 0 | 0 | 0 | 0 | 0 | 12.781 | 14.513 | 14.517 | 0 | 0 | 0 | 0 | 0 | 0 | -0.001 | 0 | 0 | 0 | 0 | 1.36 | 1 | 329.88 | 0 | 0 | 0 | 0 | -5.1 | 0 | 6.226 | 6.292 | 5.364 | 0 | 0 | 0 | 1 | 1 | 0
2022-12-02 14:00 | 0 | 33.7 | 33.63 | 1 | 4.8 | 23.2 | 100 | 100 | 0 | 0 | 0 | 0.521 | 0 | 0 | 0 | 0 | 0 | 0 | 10.154 | 11.541 | 11.566 | 0 | 0 | 0 | 0 | 0 | 0 | -0.001 | 0 | 0 | 0 | 0 | 3.76 | 1 | 308 | 0 | 0 | 0 | 0 | -6.352 | 0 | 5.421 | 5.984 | 5.101 | 0 | 0 | 0 | 1 | 1 | 0
2022-12-02 15:00 | 0 | 48.2 | 47.48 | 1 | 4.5 | 22.93 | 100 | 100 | 0 | 0 | 0 | 0.521 | 0 | 0 | 0 | 0 | 0 | 0 | 14.279 | 16.294 | 16.542 | 0 | 0 | 0 | 0 | 0 | 0 | -0.001 | 0 | 0 | 0 | 0 | 9.94 | 1 | 304.71 | 0 | 0 | 0 | 0 | -0.956 | 0 | 4.711 | 5.681 | 4.843 | 0 | 0 | 0 | 1 | 1 | 0
2022-12-02 16:00 | 0 | 130.2 | 124.6 | 1 | 3.4 | 22.87 | 100 | 100 | 0 | 0 | 0 | 0.521 | 0 | 0 | 0 | 0 | 0 | 0 | 24.995 | 42.764 | 44.685 | 0 | 0 | 0 | 0 | 0 | 0 | -0.001 | 0 | 0 | 0 | 0 | 16.86 | 0.99 | 335.83 | 0 | 0 | 0 | 0 | 9.034 | 0 | 5.114 | 5.855 | 4.992 | 0 | 0 | 0 | 1 | 1 | 0
2022-12-02 17:00 | 0 | 0 | 0 | 1 | 3 | 21.05 | 100 | 100 | 0 | 0 | 0 | 0 | 0 | 0 | 0 | 0 | 0 | 0 | 0 | 0 | 0 | 0 | 0 | 0 | 0 | 0 | 0 | -0.001 | 0 | 0 | 0 | 0 | 24.19 | 0.98 | 280 | 0 | 0 | 0 | 0 | -16.207 | 0 | 5.258 | 5.91 | 5.038 | 0 | 0 | 0 | 2 | 2 | 0
2022-12-02 18:00 | 0 | 0 | 0 | 0 | 2.4 | 21.02 | 100 | 100 | 0 | 0 | 0 | 0 | 0 | 0 | 0 | 0 | 0 | 0 | 0 | 0 | 0 | 0 | 0 | 0 | 0 | 0 | 0 | -0.001 | 0 | 0 | 0 | 0 | 0 | 0 | 237.62 | 0 | 0 | 0 | 0 | -12.302 | 0 | 3.243 | 4.891 | 4.169 | 0 | 0 | 0 | 1 | 1 | 0
2022-12-02 19:00 | 0 | 0 | 0 | 0 | 1.9 | 21.21 | 100 | 100 | 0 | 0 | 0 | 0 | 0 | 0 | 0 | 0 | 0 | 0 | 0 | 0 | 0 | 0 | 0 | 0 | 0 | 0 | 0 | -0.001 | 0 | 0 | 0 | 0 | 0 | 0 | 203.82 | 0 | 0 | 0 | 0 | -9.81 | 0 | 2.216 | 4.099 | 3.495 | 0 | 0 | 0 | 1 | 1 | 0
2022-12-02 20:00 | 0 | 0 | 0 | 0 | 1.7 | 20.04 | 100 | 100 | 0 | 0 | 0 | 0 | 0 | 0 | 0 | 0 | 0 | 0 | 0 | 0 | 0 | 0 | 0 | 0 | 0 | 0 | 0 | -0.001 | 0 | 0 | 0 | 0 | 0 | 0 | 175.81 | 0 | 0 | 0 | 0 | -8.132 | 0 | 1.672 | 3.487 | 2.973 | 0 | 0 | 0 | 1 | 1 | 0
2022-12-02 21:00 | 0 | 0 | 0 | 0 | 1.3 | 19.93 | 100 | 100 | 0 | 0 | 0 | 0 | 0 | 0 | 0 | 0 | 0 | 0 | 0 | 0 | 0 | 0 | 0 | 0 | 0 | 0 | 0 | -0.001 | 0 | 0 | 0 | 0 | 0 | 0 | 152.31 | 0 | 0 | 0 | 0 | -6.821 | 0 | 1.338 | 2.96 | 2.523 | 0 | 0 | 0 | 1 | 1 | 0
2022-12-02 22:00 | 0 | 0 | 0 | 0 | 0.2 | 19.11 | 100 | 100 | 0 | 0 | 0 | 0 | 0 | 0 | 0 | 0 | 0 | 0 | 0 | 0 | 0 | 0 | 0 | 0 | 0 | 0 | 0 | -0.001 | 0 | 0 | 0 | 0 | 0 | 0 | 132.27 | 0 | 0 | 0 | 0 | -5.818 | 0 | 1.131 | 2.53 | 2.156 | 0 | 0 | 0 | 1 | 1 | 0
2022-12-02 23:00 | 0 | 0 | 0 | 0 | 0.5 | 19.18 | 100 | 100 | 0 | 0 | 0 | 0 | 0 | 0 | 0 | 0 | 0 | 0 | 0 | 0 | 0 | 0 | 0 | 0 | 0 | 0 | 0 | -0.001 | 0 | 0 | 0 | 0 | 0 | 0 | 115.19 | 0 | 0 | 0 | 0 | -4.959 | 0 | 0.981 | 2.147 | 1.831 | 0 | 0 | 0 | 1 | 1 | 0
2022-12-03 | 0 | 0 | 0 | 0 | 1.1 | 19.14 | 100 | 100 | 0 | 0 | 0 | 0 | 0 | 0 | 0 | 0 | 0 | 0 | 0 | 0 | 0 | 0 | 0 | 0 | 0 | 0 | 0 | -0.001 | 0 | 0 | 0 | 0 | 0 | 0 | 100.57 | 0 | 0 | 0 | 0 | -4.244 | 0 | 0.866 | 1.823 | 1.554 | 0 | 0 | 0 | 1 | 1 | 0
2022-12-03 01:00 | 0 | 0 | 0 | 0 | 0.8 | 19.05 | 100 | 100 | 0 | 0 | 0 | 0 | 0 | 0 | 0 | 0 | 0 | 0 | 0 | 0 | 0 | 0 | 0 | 0 | 0 | 0 | 0 | -0.001 | 0 | 0 | 0 | 0 | 0 | 0 | 88.05 | 0 | 0 | 0 | 0 | -3.636 | 0 | 0.771 | 1.546 | 1.318 | 0 | 0 | 0 | 1 | 1 | 0
2022-12-03 02:00 | 0 | 0 | 0 | 0 | 1.1 | 18.4 | 100 | 100 | 0 | 0 | 0 | 0 | 0 | 0 | 0 | 0 | 0 | 0 | 0 | 0 | 0 | 0 | 0 | 0 | 0 | 0 | 0 | -0.001 | 0 | 0 | 0 | 0 | 0 | 0 | 77.24 | 0 | 0 | 0 | 0 | -3.137 | 0 | 0.691 | 1.32 | 1.126 | 0 | 0 | 0 | 1 | 1 | 0
2022-12-03 03:00 | 0 | 0 | 0 | 1 | 2.1 | 18.33 | 100 | 100 | 0 | 0 | 0 | 0 | 0 | 0 | 0 | 0 | 0 | 0 | 0 | 0 | 0 | 0 | 0 | 0 | 0 | 0 | 0 | -0.001 | 0 | 0 | 0 | 0 | 24.81 | 0.98 | 68 | 0 | 0 | 0 | 0 | -2.681 | 0 | 0.614 | 1.116 | 0.952 | 0 | 0 | 0 | 1 | 1 | 0
2022-12-03 04:00 | 0 | 106.7 | 99.53 | 1 | 2 | 18.08 | 100 | 100 | 0 | 0 | 0 | 0.521 | 0 | 0 | 0 | 0 | 0 | 0 | 10.439 | 34.16 | 36.619 | 0 | 0 | 0 | 0 | 0 | 0 | -0.001 | 0 | 0 | 0 | 0 | 21.12 | 0.98 | 94.26 | 0 | 0 | 0 | 0 | 7.624 | 0 | 0.636 | 1.176 | 1.003 | 0 | 0 | 0 | 2 | 2 | 0
2022-12-03 05:00 | 0 | 82.9 | 80.46 | 1 | 2.2 | 19.7 | 100 | 100 | 0 | 0 | 0 | 0.521 | 0 | 0 | 0 | 0 | 0 | 0 | 21.724 | 27.614 | 28.451 | 0 | 0 | 0 | 0 | 0 | 0 | -0.001 | 0 | 0 | 0 | 0 | 13.94 | 0.99 | 153.94 | 0 | 0 | 0 | 0 | 17.322 | 0 | 0.892 | 1.895 | 1.616 | 0 | 0 | 0 | 1 | 1 | 0
2022-12-03 06:00 | 0 | 94.9 | 94.13 | 1 | 2.3 | 19.6 | 100 | 100 | 0 | 0 | 0 | 0.521 | 0 | 0 | 0 | 0 | 0 | 0 | 28.368 | 32.305 | 32.57 | 0 | 0 | 0 | 0 | 0 | 0 | -0.001 | 0 | 0 | 0 | 0 | 7.31 | 1 | 226.29 | 0 | 0 | 0 | 0 | 21.004 | 0 | 1.476 | 3.178 | 2.71 | 0 | 0 | 0 | 1 | 1 | 0
2022-12-03 07:00 | 0 | 122.9 | 122.86 | 1 | 2.3 | 19.29 | 100 | 100 | 0 | 0 | 0 | 0.521 | 0 | 0 | 0 | 0 | 0 | 0 | 37.129 | 42.164 | 42.179 | 0 | 0 | 0 | 0 | 0 | 0 | -0.001 | 0 | 0 | 0 | 0 | 1.55 | 1 | 313.47 | 0 | 0 | 0 | 0 | 25.305 | 0 | 3.044 | 4.74 | 4.04 | 0 | 0 | 0 | 1 | 1 | 0
2022-12-03 08:00 | 0 | 92.1 | 91.97 | 1 | 2.1 | 21.79 | 100 | 100 | 0 | 0 | 0 | 0.521 | 0 | 0.904 | 0 | 0.904 | 0.904 | 0.904 | 27.781 | 31.565 | 31.609 | 0 | 0 | 0 | 0 | 0 | 0 | -0.001 | 0 | 2.86 | 0 | 0 | 3.02 | 1 | 347.5 | 0 | 0 | 0 | 0 | 9.879 | 0 | 5.707 | 6.095 | 5.196 | 0 | 0 | 0 | 1 | 1 | 0
2022-12-03 09:00 | 0 | 52.4 | 52.1 | 1 | 2.1 | 21.75 | 100 | 100 | 0 | 0 | 0 | 0.521 | 0 | 0 | 0 | 0 | 0 | 0 | 15.713 | 17.881 | 17.984 | 0 | 0 | 0 | 0 | 0 | 0 | -0.001 | 0 | 0 | 0 | 0 | 6.13 | 1 | 337.51 | 0 | 0 | 0 | 0 | -2.899 | 0 | 6.668 | 6.448 | 5.497 | 0 | 0 | 0 | 1 | 1 | 0
2022-12-03 10:00 | 0 | 53.5 | 53.04 | 1 | 2.4 | 23.04 | 100 | 100 | 0 | 0 | 0 | 0.521 | 0 | 0 | 0 | 0 | 0 | 0 | 15.981 | 18.202 | 18.361 | 0 | 0 | 0 | 0 | 0 | 0 | -0.001 | 0 | 0 | 0 | 0 | 7.54 | 1 | 331.62 | 0 | 0 | 0 | 0 | -1.71 | 0 | 6.112 | 6.251 | 5.329 | 0 | 0 | 0 | 1 | 1 | 0
2022-12-03 11:00 | 0 | 121 | 120.06 | 1 | 2.1 | 23.63 | 100 | 100 | 0 | 0 | 0 | 0.521 | 0 | 13.088 | 0 | 13.088 | 13.088 | 13.088 | 36.185 | 41.203 | 41.527 | 0 | 0 | 0 | 0 | 0 | 0 | -0.001 | 0 | 31.52 | 0 | 0 | 7.16 | 1 | 347.5 | 0 | 0 | 0 | 0 | 4.609 | 0 | 6.593 | 6.421 | 5.474 | 0 | 0 | 0 | 1 | 1 | 0
2022-12-03 12:00 | 0 | 125.7 | 125.22 | 1 | 2.4 | 24.28 | 100 | 100 | 0 | 0 | 0 | 0.521 | 0 | 19.086 | 0 | 19.086 | 19.086 | 19.086 | 37.789 | 42.976 | 43.14 | 0 | 0 | 0 | 0 | 0 | 0 | -0.001 | 0 | 44.24 | 0 | 0 | 5.01 | 1 | 347.5 | 0 | 0 | 0 | 0 | 0 | 0 | 6.723 | 6.467 | 5.513 | 0 | 0 | 0 | 1 | 1 | 0
2022-12-03 13:00 | 0 | 47.4 | 47.39 | 1 | 2.5 | 24.56 | 100 | 100 | 0 | 0 | 0 | 0.521 | 0 | 0 | 0 | 0 | 0 | 0 | 14.323 | 16.264 | 16.268 | 0 | 0 | 0 | 0 | 0 | 0 | -0.001 | 0 | 0 | 0 | 0 | 1.25 | 1 | 334.03 | 0 | 0 | 0 | 0 | -3.909 | 0 | 6.436 | 6.367 | 5.428 | 0 | 0 | 0 | 1 | 1 | 0
2022-12-03 14:00 | 0 | 15.2 | 15.17 | 1 | 2.8 | 22.6 | 100 | 100 | 0 | 0 | 0 | 0.521 | 0 | 0 | 0 | 0 | 0 | 0 | 4.579 | 5.205 | 5.217 | 0 | 0 | 0 | 0 | 0 | 0 | -0.001 | 0 | 0 | 0 | 0 | 3.86 | 1 | 293.44 | 0 | 0 | 0 | 0 | -11.784 | 0 | 5.343 | 5.949 | 5.071 | 0 | 0 | 0 | 1 | 1 | 0
2022-12-03 15:00 | 0 | 17.7 | 17.43 | 1 | 2.8 | 22.15 | 100 | 100 | 0 | 0 | 0 | 0.521 | 0 | 0 | 0 | 0 | 0 | 0 | 5.242 | 5.982 | 6.075 | 0 | 0 | 0 | 0 | 0 | 0 | -0.001 | 0 | 0 | 0 | 0 | 10.03 | 1 | 264.97 | 0 | 0 | 0 | 0 | -8.264 | 0 | 3.814 | 5.232 | 4.46 | 0 | 0 | 0 | 1 | 1 | 0
2022-12-03 16:00 | 0 | 87.7 | 83.9 | 1 | 2.6 | 22.28 | 100 | 100 | 0 | 0 | 0 | 0.521 | 0 | 0 | 0 | 0 | 0 | 0 | 17.002 | 28.793 | 30.099 | 0 | 0 | 0 | 0 | 0 | 0 | -0.001 | 0 | 0 | 0 | 0 | 16.94 | 0.99 | 280.34 | 0 | 0 | 0 | 0 | 4.463 | 0 | 3.347 | 4.962 | 4.23 | 0 | 0 | 0 | 1 | 1 | 0
2022-12-03 17:00 | 0 | 0 | 0 | 1 | 1.9 | 20.63 | 100 | 100 | 0 | 0 | 0 | 0 | 0 | 0 | 0 | 0 | 0 | 0 | 0 | 0 | 0 | 0 | 0 | 0 | 0 | 0 | 0 | -0.001 | 0 | 0 | 0 | 0 | 24.26 | 0.98 | 237.8 | 0 | 0 | 0 | 0 | -12.349 | 0 | 3.264 | 4.904 | 4.181 | 0 | 0 | 0 | 2 | 2 | 0
2022-12-03 18:00 | 0 | 0 | 0 | 0 | 1.5 | 20.55 | 100 | 100 | 0 | 0 | 0 | 0 | 0 | 0 | 0 | 0 | 0 | 0 | 0 | 0 | 0 | 0 | 0 | 0 | 0 | 0 | 0 | -0.001 | 0 | 0 | 0 | 0 | 0 | 0 | 203.85 | 0 | 0 | 0 | 0 | -9.856 | 0 | 2.232 | 4.115 | 3.508 | 0 | 0 | 0 | 1 | 1 | 0
2022-12-03 19:00 | 0 | 0 | 0 | 0 | 1.5 | 20.48 | 100 | 100 | 0 | 0 | 0 | 0 | 0 | 0 | 0 | 0 | 0 | 0 | 0 | 0 | 0 | 0 | 0 | 0 | 0 | 0 | 0 | -0.001 | 0 | 0 | 0 | 0 | 0 | 0 | 175.91 | 0 | 0 | 0 | 0 | -8.112 | 0 | 1.666 | 3.479 | 2.966 | 0 | 0 | 0 | 1 | 1 | 0
2022-12-03 20:00 | 0 | 0 | 0 | 0 | 1.6 | 19.59 | 100 | 100 | 0 | 0 | 0 | 0 | 0 | 0 | 0 | 0 | 0 | 0 | 0 | 0 | 0 | 0 | 0 | 0 | 0 | 0 | 0 | -0.001 | 0 | 0 | 0 | 0 | 0 | 0 | 152.34 | 0 | 0 | 0 | 0 | -6.841 | 0 | 1.342 | 2.968 | 2.53 | 0 | 0 | 0 | 1 | 1 | 0
2022-12-03 21:00 | 0 | 0 | 0 | 0 | 1.6 | 19.54 | 100 | 100 | 0 | 0 | 0 | 0 | 0 | 0 | 0 | 0 | 0 | 0 | 0 | 0 | 0 | 0 | 0 | 0 | 0 | 0 | 0 | -0.001 | 0 | 0 | 0 | 0 | 0 | 0 | 132.36 | 0 | 0 | 0 | 0 | -5.8 | 0 | 1.128 | 2.522 | 2.15 | 0 | 0 | 0 | 1 | 1 | 0
2022-12-03 22:00 | 0 | 0 | 0 | 0 | 1.8 | 19.21 | 100 | 100 | 0 | 0 | 0 | 0 | 0 | 0 | 0 | 0 | 0 | 0 | 0 | 0 | 0 | 0 | 0 | 0 | 0 | 0 | 0 | -0.001 | 0 | 0 | 0 | 0 | 0 | 0 | 115.27 | 0 | 0 | 0 | 0 | -4.961 | 0 | 0.981 | 2.148 | 1.832 | 0 | 0 | 0 | 1 | 1 | 0
2022-12-03 23:00 | 0 | 0 | 0 | 0 | 1.7 | 19.24 | 100 | 100 | 0 | 0 | 0 | 0 | 0 | 0 | 0 | 0 | 0 | 0 | 0 | 0 | 0 | 0 | 0 | 0 | 0 | 0 | 0 | -0.001 | 0 | 0 | 0 | 0 | 0 | 0 | 100.65 | 0 | 0 | 0 | 0 | -4.243 | 0 | 0.866 | 1.823 | 1.554 | 0 | 0 | 0 | 1 | 1 | 0
2022-12-04 | 0 | 0 | 0 | 0 | 1.7 | 19.04 | 100 | 100 | 0 | 0 | 0 | 0 | 0 | 0 | 0 | 0 | 0 | 0 | 0 | 0 | 0 | 0 | 0 | 0 | 0 | 0 | 0 | -0.001 | 0 | 0 | 0 | 0 | 0 | 0 | 88.12 | 0 | 0 | 0 | 0 | -3.64 | 0 | 0.772 | 1.548 | 1.32 | 0 | 0 | 0 | 1 | 1 | 0
2022-12-04 01:00 | 0 | 0 | 0 | 0 | 1.4 | 19.01 | 100 | 100 | 0 | 0 | 0 | 0 | 0 | 0 | 0 | 0 | 0 | 0 | 0 | 0 | 0 | 0 | 0 | 0 | 0 | 0 | 0 | -0.001 | 0 | 0 | 0 | 0 | 0 | 0 | 77.39 | 0 | 0 | 0 | 0 | -3.114 | 0 | 0.687 | 1.31 | 1.117 | 0 | 0 | 0 | 1 | 1 | 0
2022-12-04 02:00 | 0 | 0 | 0 | 0 | 1.3 | 18.64 | 100 | 100 | 0 | 0 | 0 | 0 | 0 | 0 | 0 | 0 | 0 | 0 | 0 | 0 | 0 | 0 | 0 | 0 | 0 | 0 | 0 | -0.001 | 0 | 0 | 0 | 0 | 0 | 0 | 68.17 | 0 | 0 | 0 | 0 | -2.674 | 0 | 0.612 | 1.113 | 0.949 | 0 | 0 | 0 | 1 | 1 | 0
2022-12-04 03:00 | 0 | 0 | 0 | 1 | 1.5 | 18.6 | 100 | 100 | 0 | 0 | 0 | 0 | 0 | 0 | 0 | 0 | 0 | 0 | 0 | 0 | 0 | 0 | 0 | 0 | 0 | 0 | 0 | -0.001 | 0 | 0 | 0 | 0 | 24.98 | 0.98 | 60.32 | 0 | 0 | 0 | 0 | -2.28 | 0 | 0.541 | 0.939 | 0.8 | 0 | 0 | 0 | 1 | 1 | 0
2022-12-04 04:00 | 0 | 75.6 | 70.44 | 1 | 1.7 | 18.3 | 100 | 100 | 0 | 0 | 0 | 0.521 | 0 | 0 | 0 | 0 | 0 | 0 | 7.385 | 24.176 | 25.946 | 0 | 0 | 0 | 0 | 0 | 0 | -0.001 | 0 | 0 | 0 | 0 | 21.29 | 0.98 | 77.75 | 0 | 0 | 0 | 0 | 5.06 | 0 | 0.549 | 0.959 | 0.817 | 0 | 0 | 0 | 2 | 2 | 0
2022-12-04 05:00 | 0 | 72.9 | 70.7 | 1 | 1.4 | 21.2 | 100 | 100 | 0 | 0 | 0 | 0.521 | 0 | 0 | 0 | 0 | 0 | 0 | 19.079 | 24.265 | 25.019 | 0 | 0 | 0 | 0 | 0 | 0 | -0.001 | 0 | 0 | 0 | 0 | 14.1 | 0.99 | 131.36 | 0 | 0 | 0 | 0 | 15.561 | 0 | 0.751 | 1.494 | 1.273 | 0 | 0 | 0 | 1 | 1 | 0
2022-12-04 06:00 | 0 | 316.6 | 313.91 | 1 | 1 | 21.47 | 100 | 100 | 0 | 0 | 0 | 0.521 | 0 | 21.482 | 0 | 21.482 | 21.482 | 21.482 | 94.593 | 107.734 | 108.657 | 0 | 0 | 0 | 0 | 0 | 0 | -0.001 | 0 | 19.77 | 0 | 0 | 7.47 | 1 | 347.5 | 0 | 0 | 0 | 0 | 62.743 | 0 | 2.628 | 4.178 | 3.562 | 0 | 0 | 0 | 1 | 1 | 0
2022-12-04 07:00 | 0 | 220.1 | 220 | 1 | 0.8 | 21.55 | 100 | 100 | 0 | 0 | 0 | 0.521 | 0 | 47.517 | 0 | 47.517 | 47.517 | 47.517 | 66.484 | 75.504 | 75.538 | 0 | 0 | 0 | 0 | 0 | 0 | -0.001 | 0 | 62.9 | 0 | 0 | 1.71 | 1 | 347.5 | 0 | 0 | 0 | 0 | 0 | 0 | 6.885 | 6.522 | 5.56 | 0 | 0 | 0 | 1 | 1 | 0
2022-12-04 08:00 | 0 | 402.7 | 402.2 | 1 | 1.2 | 26.18 | 100 | 100 | 28.879 | 28.879 | 2.051 | 0.891 | 31.821 | 0 | 0 | 102.973 | 102.973 | 102.973 | 121.495 | 138.034 | 138.207 | 0 | 0 | 0 | 0 | 0 | 0 | 102.972 | 102.973 | 74.51 | 20.9 | 100 | 2.86 | 1 | 347.5 | 0 | 0 | 0 | 0 | 0 | 0 | 6.612 | 6.429 | 5.481 | 0 | 0 | 0 | 2 | 2 | 0
2022-12-04 09:00 | 0 | 510.8 | 508.03 | 1 | 2 | 26.62 | 100 | 100 | 38.476 | 38.476 | 3.556 | 1.281 | 43.313 | 0 | 0 | 134.752 | 134.752 | 134.752 | 153.233 | 174.355 | 175.307 | 0 | 0 | 0 | 0 | 0 | 0 | 134.751 | 134.752 | 76.87 | 21.95 | 100 | 5.97 | 1 | 347.5 | 0 | 0 | 0 | 0 | 0 | 0 | 6.587 | 6.42 | 5.473 | 0 | 0 | 0 | 2 | 2 | 0
2022-12-04 10:00 | 0 | 555.7 | 551.07 | 1 | 3 | 29.06 | 100 | 100 | 42.137 | 42.137 | 4.409 | 1.472 | 48.018 | 0 | 0 | 147.817 | 147.817 | 147.817 | 166.067 | 189.129 | 190.716 | 0 | 0 | 0 | 0 | 0 | 0 | 147.816 | 147.817 | 77.51 | 22.09 | 100 | 7.4 | 1 | 347.5 | 0 | 0 | 0 | 0 | 0 | 0 | 6.447 | 6.372 | 5.432 | 0 | 0 | 0 | 2 | 2 | 0
2022-12-04 11:00 | 0 | 586.6 | 582.19 | 1 | 3.5 | 29.27 | 100 | 100 | 45.491 | 45.49 | 4.433 | 1.621 | 51.544 | 0 | 0 | 157.258 | 157.258 | 157.258 | 175.488 | 199.809 | 201.321 | 0 | 0 | 0 | 0 | 0 | 0 | 157.257 | 157.258 | 78.11 | 22.6 | 100 | 7.03 | 1 | 347.5 | 0 | 0 | 0 | 0 | 0 | 0 | 6.435 | 6.367 | 5.428 | 0 | 0 | 0 | 2 | 2 | 0
2022-12-04 12:00 | 0 | 732.1 | 729.43 | 1 | 4.1 | 29.89 | 100 | 100 | 61.461 | 61.46 | 5.878 | 2.45 | 69.789 | 0 | 0 | 201.973 | 201.973 | 201.973 | 220.145 | 250.342 | 251.257 | 0 | 0 | 0 | 0 | 0 | 0 | 201.972 | 201.973 | 80.39 | 24.46 | 100 | 4.89 | 1 | 347.5 | 0 | 0 | 0 | 0 | 0 | 0 | 6.4 | 6.355 | 5.417 | 0 | 0 | 0 | 2 | 3 | 0
2022-12-04 13:00 | 0 | 608.6 | 608.48 | 1 | 4 | 29.93 | 100 | 100 | 48.118 | 48.117 | 4.947 | 1.762 | 54.827 | 0 | 0 | 165.744 | 165.744 | 165.744 | 183.912 | 208.83 | 208.872 | 0 | 0 | 0 | 0 | 0 | 0 | 165.743 | 165.744 | 79.35 | 23.04 | 100 | 1.15 | 1 | 347.5 | 0 | 0 | 0 | 0 | 0 | 0 | 6.398 | 6.354 | 5.417 | 0 | 0 | 0 | 2 | 3 | 0
2022-12-04 14:00 | 0 | 352.4 | 351.56 | 1 | 2.8 | 25.07 | 100 | 100 | 24.313 | 24.312 | 1.4 | 0.739 | 26.451 | 0 | 0 | 87.523 | 87.523 | 87.523 | 106.151 | 120.656 | 120.944 | 0 | 0 | 0 | 0 | 0 | 0 | 87.522 | 87.523 | 72.37 | 20.1 | 100 | 3.95 | 1 | 347.5 | 0 | 0 | 0 | 0 | 0 | 0 | 6.677 | 6.451 | 5.5 | 0 | 0 | 0 | 2 | 2 | 0
2022-12-04 15:00 | 0 | 250.2 | 246.32 | 1 | 2.9 | 23.92 | 100 | 100 | 0 | 0 | 0 | 0.521 | 0 | 55.334 | 0 | 55.334 | 55.334 | 55.334 | 74.073 | 84.536 | 85.869 | 0 | 0 | 0 | 0 | 0 | 0 | -0.001 | 0 | 64.44 | 0 | 0 | 10.11 | 1 | 347.5 | 0 | 0 | 0 | 0 | 0 | 0 | 6.745 | 6.474 | 5.519 | 0 | 0 | 0 | 2 | 2 | 0
2022-12-04 16:00 | 0 | 335.1 | 320.44 | 1 | 3 | 23.64 | 100 | 100 | 0 | 0 | 0 | 0.521 | 0 | 46.825 | 0 | 46.825 | 46.825 | 46.825 | 65.59 | 109.976 | 115.006 | 0 | 0 | 0 | 0 | 0 | 0 | -0.001 | 0 | 40.72 | 0 | 0 | 17.01 | 0.99 | 347.5 | 0 | 0 | 0 | 0 | 0 | 0 | 6.761 | 6.48 | 5.524 | 0 | 0 | 0 | 1 | 1 | 0
2022-12-04 17:00 | 0 | 0 | 0 | 1 | 2.5 | 20.76 | 100 | 100 | 0 | 0 | 0 | 0 | 0 | 0 | 0 | 0 | 0 | 0 | 0 | 0 | 0 | 0 | 0 | 0 | 0 | 0 | 0 | -0.001 | 0 | 0 | 0 | 0 | 24.33 | 0.98 | 288.42 | 0 | 0 | 0 | 0 | -17.149 | 0 | 5.802 | 6.126 | 5.222 | 0 | 0 | 0 | 2 | 2 | 0
2022-12-04 18:00 | 0 | 0 | 0 | 0 | 2.1 | 20.77 | 100 | 100 | 0 | 0 | 0 | 0 | 0 | 0 | 0 | 0 | 0 | 0 | 0 | 0 | 0 | 0 | 0 | 0 | 0 | 0 | 0 | -0.001 | 0 | 0 | 0 | 0 | 0 | 0 | 244.13 | 0 | 0 | 0 | 0 | -12.859 | 0 | 3.503 | 5.05 | 4.305 | 0 | 0 | 0 | 1 | 1 | 0
2022-12-04 19:00 | 0 | 0 | 0 | 0 | 1.3 | 20.81 | 100 | 100 | 0 | 0 | 0 | 0 | 0 | 0 | 0 | 0 | 0 | 0 | 0 | 0 | 0 | 0 | 0 | 0 | 0 | 0 | 0 | -0.001 | 0 | 0 | 0 | 0 | 0 | 0 | 209.02 | 0 | 0 | 0 | 0 | -10.189 | 0 | 2.356 | 4.228 | 3.605 | 0 | 0 | 0 | 1 | 1 | 0
2022-12-04 20:00 | 0 | 0 | 0 | 0 | 1.3 | 20.09 | 100 | 100 | 0 | 0 | 0 | 0 | 0 | 0 | 0 | 0 | 0 | 0 | 0 | 0 | 0 | 0 | 0 | 0 | 0 | 0 | 0 | -0.001 | 0 | 0 | 0 | 0 | 0 | 0 | 180.14 | 0 | 0 | 0 | 0 | -8.385 | 0 | 1.746 | 3.584 | 3.055 | 0 | 0 | 0 | 1 | 1 | 0
2022-12-04 21:00 | 0 | 0 | 0 | 0 | 1.4 | 20.35 | 100 | 100 | 0 | 0 | 0 | 0 | 0 | 0 | 0 | 0 | 0 | 0 | 0 | 0 | 0 | 0 | 0 | 0 | 0 | 0 | 0 | -0.001 | 0 | 0 | 0 | 0 | 0 | 0 | 156.03 | 0 | 0 | 0 | 0 | -6.999 | 0 | 1.379 | 3.034 | 2.586 | 0 | 0 | 0 | 1 | 1 | 0
2022-12-04 22:00 | 0 | 0 | 0 | 0 | 1.3 | 19.29 | 100 | 100 | 0 | 0 | 0 | 0 | 0 | 0 | 0 | 0 | 0 | 0 | 0 | 0 | 0 | 0 | 0 | 0 | 0 | 0 | 0 | -0.001 | 0 | 0 | 0 | 0 | 0 | 0 | 135.46 | 0 | 0 | 0 | 0 | -5.971 | 0 | 1.161 | 2.597 | 2.214 | 0 | 0 | 0 | 1 | 1 | 0
2022-12-04 23:00 | 0 | 0 | 0 | 0 | 1.8 | 19.22 | 100 | 100 | 0 | 0 | 0 | 0 | 0 | 0 | 0 | 0 | 0 | 0 | 0 | 0 | 0 | 0 | 0 | 0 | 0 | 0 | 0 | -0.001 | 0 | 0 | 0 | 0 | 0 | 0 | 117.92 | 0 | 0 | 0 | 0 | -5.092 | 0 | 1.003 | 2.207 | 1.882 | 0 | 0 | 0 | 1 | 1 | 0
2022-12-05 | 0 | 0 | 0 | 0 | 1.8 | 19.19 | 100 | 100 | 0 | 0 | 0 | 0 | 0 | 0 | 0 | 0 | 0 | 0 | 0 | 0 | 0 | 0 | 0 | 0 | 0 | 0 | 0 | -0.001 | 0 | 0 | 0 | 0 | 0 | 0 | 102.91 | 0 | 0 | 0 | 0 | -4.356 | 0 | 0.884 | 1.874 | 1.598 | 0 | 0 | 0 | 1 | 1 | 0
2022-12-05 01:00 | 0 | 0 | 0 | 0 | 1.6 | 19.24 | 100 | 100 | 0 | 0 | 0 | 0 | 0 | 0 | 0 | 0 | 0 | 0 | 0 | 0 | 0 | 0 | 0 | 0 | 0 | 0 | 0 | -0.001 | 0 | 0 | 0 | 0 | 0 | 0 | 90.08 | 0 | 0 | 0 | 0 | -3.726 | 0 | 0.785 | 1.587 | 1.353 | 0 | 0 | 0 | 1 | 1 | 0
2022-12-05 02:00 | 0 | 0 | 0 | 0 | 1.8 | 19.44 | 100 | 100 | 0 | 0 | 0 | 0 | 0 | 0 | 0 | 0 | 0 | 0 | 0 | 0 | 0 | 0 | 0 | 0 | 0 | 0 | 0 | -0.001 | 0 | 0 | 0 | 0 | 0 | 0 | 79.13 | 0 | 0 | 0 | 0 | -3.179 | 0 | 0.698 | 1.339 | 1.142 | 0 | 0 | 0 | 1 | 1 | 0
2022-12-05 03:00 | 0 | 0 | 0 | 1 | 1.7 | 19.35 | 100 | 100 | 0 | 0 | 0 | 0 | 0 | 0 | 0 | 0 | 0 | 0 | 0 | 0 | 0 | 0 | 0 | 0 | 0 | 0 | 0 | -0.001 | 0 | 0 | 0 | 0 | 25.15 | 0.98 | 69.76 | 0 | 0 | 0 | 0 | -2.718 | 0 | 0.62 | 1.133 | 0.966 | 0 | 0 | 0 | 1 | 1 | 0
2022-12-05 04:00 | 0 | 6.4 | 5.96 | 1 | 1.7 | 18.75 | 100 | 100 | 0 | 0 | 0 | 0.521 | 0 | 0 | 0 | 0 | 0 | 0 | 0.624 | 2.044 | 2.196 | 0 | 0 | 0 | 0 | 0 | 0 | -0.001 | 0 | 0 | 0 | 0 | 21.45 | 0.98 | 63.73 | 0 | 0 | 0 | 0 | -1.75 | 0 | 0.558 | 0.98 | 0.835 | 0 | 0 | 0 | 2 | 2 | 0
2022-12-05 05:00 | 0 | 6.4 | 6.2 | 1 | 1.7 | 21.12 | 100 | 100 | 0 | 0 | 0 | 0.521 | 0 | 0 | 0 | 0 | 0 | 0 | 1.672 | 2.129 | 2.196 | 0 | 0 | 0 | 0 | 0 | 0 | -0.001 | 0 | 0 | 0 | 0 | 14.27 | 0.99 | 62.39 | 0 | 0 | 0 | 0 | -0.389 | 0 | 0.499 | 0.844 | 0.719 | 0 | 0 | 0 | 1 | 1 | 0
2022-12-05 06:00 | 0 | 30.5 | 30.23 | 1 | 1.6 | 20.93 | 100 | 100 | 0 | 0 | 0 | 0.521 | 0 | 0 | 0 | 0 | 0 | 0 | 9.108 | 10.375 | 10.468 | 0 | 0 | 0 | 0 | 0 | 0 | -0.001 | 0 | 0 | 0 | 0 | 7.64 | 1 | 85.55 | 0 | 0 | 0 | 0 | 6.721 | 0 | 0.56 | 0.986 | 0.841 | 0 | 0 | 0 | 1 | 1 | 0
2022-12-05 07:00 | 0 | 65.3 | 65.27 | 1 | 1.4 | 21.02 | 100 | 100 | 0 | 0 | 0 | 0.521 | 0 | 0 | 0 | 0 | 0 | 0 | 19.722 | 22.399 | 22.411 | 0 | 0 | 0 | 0 | 0 | 0 | -0.001 | 0 | 0 | 0 | 0 | 1.87 | 1 | 140.11 | 0 | 0 | 0 | 0 | 15.838 | 0 | 0.81 | 1.66 | 1.415 | 0 | 0 | 0 | 1 | 1 | 0
2022-12-05 08:00 | 0 | 100.7 | 100.59 | 1 | 1.7 | 23.81 | 100 | 100 | 0 | 0 | 0 | 0.521 | 0 | 0 | 0 | 0 | 0 | 0 | 30.387 | 34.522 | 34.56 | 0 | 0 | 0 | 0 | 0 | 0 | -0.001 | 0 | 0 | 0 | 0 | 2.71 | 1 | 221.9 | 0 | 0 | 0 | 0 | 23.742 | 0 | 1.309 | 2.881 | 2.456 | 0 | 0 | 0 | 1 | 1 | 0
2022-12-05 09:00 | 0 | 316.2 | 314.57 | 1 | 1.9 | 24.35 | 100 | 100 | 0 | 0 | 0 | 0.521 | 0 | 42.942 | 0 | 42.942 | 42.942 | 42.942 | 94.889 | 107.959 | 108.52 | 0 | 0 | 0 | 0 | 0 | 0 | -0.001 | 0 | 39.57 | 0 | 0 | 5.83 | 1 | 347.5 | 0 | 0 | 0 | 0 | 36.461 | 0 | 4.997 | 5.662 | 4.827 | 0 | 0 | 0 | 1 | 1 | 0
2022-12-05 10:00 | 0 | 380.4 | 377.35 | 1 | 2.5 | 25.4 | 100 | 100 | 26.792 | 26.792 | 1.468 | 0.811 | 29.071 | 0 | 0 | 95.129 | 95.129 | 95.129 | 113.726 | 129.506 | 130.553 | 0 | 0 | 0 | 0 | 0 | 0 | 95.128 | 95.129 | 72.87 | 20.52 | 100 | 7.26 | 1 | 347.5 | 0 | 0 | 0 | 0 | 0 | 0 | 6.658 | 6.445 | 5.494 | 0 | 0 | 0 | 2 | 2 | 0
2022-12-05 11:00 | 0 | 467.6 | 464.21 | 1 | 3.5 | 25.81 | 100 | 100 | 34.763 | 34.763 | 2.578 | 1.104 | 38.445 | 0 | 0 | 121.379 | 121.379 | 121.379 | 139.936 | 159.317 | 160.48 | 0 | 0 | 0 | 0 | 0 | 0 | 121.378 | 121.379 | 75.63 | 21.66 | 100 | 6.9 | 1 | 347.5 | 0 | 0 | 0 | 0 | 0 | 0 | 6.634 | 6.437 | 5.487 | 0 | 0 | 0 | 2 | 2 | 0
2022-12-05 12:00 | 0 | 302.7 | 301.65 | 1 | 4.2 | 24.74 | 100 | 100 | 0 | 0 | 0 | 0.521 | 0 | 72.383 | 0 | 72.383 | 72.383 | 72.383 | 91.043 | 103.525 | 103.887 | 0 | 0 | 0 | 0 | 0 | 0 | -0.001 | 0 | 69.68 | 0 | 0 | 4.78 | 1 | 347.5 | 0 | 0 | 0 | 0 | 0 | 0 | 6.696 | 6.458 | 5.505 | 0 | 0 | 0 | 2 | 2 | 0
2022-12-05 13:00 | 0 | 187.3 | 187.27 | 1 | 4 | 24.38 | 100 | 100 | 0 | 0 | 0 | 0.521 | 0 | 37.909 | 0 | 37.909 | 37.909 | 37.909 | 56.603 | 64.271 | 64.281 | 0 | 0 | 0 | 0 | 0 | 0 | -0.001 | 0 | 58.97 | 0 | 0 | 1.05 | 1 | 347.5 | 0 | 0 | 0 | 0 | 0 | 0 | 6.718 | 6.465 | 5.511 | 0 | 0 | 0 | 1 | 1 | 0
2022-12-05 14:00 | 0 | 57.5 | 57.36 | 1 | 3.6 | 21.68 | 100 | 100 | 0 | 0 | 0 | 0.521 | 0 | 0 | 0 | 0 | 0 | 0 | 17.318 | 19.685 | 19.734 | 0 | 0 | 0 | 0 | 0 | 0 | -0.001 | 0 | 0 | 0 | 0 | 4.03 | 1 | 342.45 | 0 | 0 | 0 | 0 | -1.466 | 0 | 6.773 | 6.484 | 5.527 | 0 | 0 | 0 | 1 | 1 | 0
2022-12-05 15:00 | 0 | 33.9 | 33.37 | 1 | 3.3 | 21.67 | 100 | 100 | 0 | 0 | 0 | 0.521 | 0 | 0 | 0 | 0 | 0 | 0 | 10.033 | 11.451 | 11.634 | 0 | 0 | 0 | 0 | 0 | 0 | -0.001 | 0 | 0 | 0 | 0 | 10.18 | 1 | 316.29 | 0 | 0 | 0 | 0 | -7.593 | 0 | 6.075 | 6.236 | 5.316 | 0 | 0 | 0 | 1 | 1 | 0
2022-12-05 16:00 | 0 | 0.3 | 0.29 | 1 | 2.9 | 21.78 | 100 | 100 | 0 | 0 | 0 | 0.521 | 0 | 0 | 0 | 0 | 0 | 0 | 0.059 | 0.098 | 0.103 | 0 | 0 | 0 | 0 | 0 | 0 | -0.001 | 0 | 0 | 0 | 0 | 17.07 | 0.99 | 265.85 | 0 | 0 | 0 | 0 | -14.643 | 0 | 4.433 | 5.544 | 4.726 | 0 | 0 | 0 | 1 | 1 | 0
2022-12-05 17:00 | 0 | 0 | 0 | 1 | 2.5 | 19.68 | 100 | 100 | 0 | 0 | 0 | 0 | 0 | 0 | 0 | 0 | 0 | 0 | 0 | 0 | 0 | 0 | 0 | 0 | 0 | 0 | 0 | -0.001 | 0 | 0 | 0 | 0 | 24.39 | 0.98 | 226.19 | 0 | 0 | 0 | 0 | -11.512 | 0 | 2.891 | 4.654 | 3.967 | 0 | 0 | 0 | 2 | 2 | 0
2022-12-05 18:00 | 0 | 0 | 0 | 0 | 2.6 | 19.84 | 100 | 100 | 0 | 0 | 0 | 0 | 0 | 0 | 0 | 0 | 0 | 0 | 0 | 0 | 0 | 0 | 0 | 0 | 0 | 0 | 0 | -0.001 | 0 | 0 | 0 | 0 | 0 | 0 | 194.25 | 0 | 0 | 0 | 0 | -9.273 | 0 | 2.028 | 3.911 | 3.334 | 0 | 0 | 0 | 1 | 1 | 0
2022-12-05 19:00 | 0 | 0 | 0 | 0 | 2.5 | 20.02 | 100 | 100 | 0 | 0 | 0 | 0 | 0 | 0 | 0 | 0 | 0 | 0 | 0 | 0 | 0 | 0 | 0 | 0 | 0 | 0 | 0 | -0.001 | 0 | 0 | 0 | 0 | 0 | 0 | 167.82 | 0 | 0 | 0 | 0 | -7.671 | 0 | 1.546 | 3.307 | 2.819 | 0 | 0 | 0 | 1 | 1 | 0
2022-12-05 20:00 | 0 | 0 | 0 | 0 | 2.6 | 19.48 | 100 | 100 | 0 | 0 | 0 | 0 | 0 | 0 | 0 | 0 | 0 | 0 | 0 | 0 | 0 | 0 | 0 | 0 | 0 | 0 | 0 | -0.001 | 0 | 0 | 0 | 0 | 0 | 0 | 145.49 | 0 | 0 | 0 | 0 | -6.482 | 0 | 1.264 | 2.817 | 2.401 | 0 | 0 | 0 | 1 | 1 | 0
2022-12-05 21:00 | 0 | 0 | 0 | 0 | 2.5 | 19.48 | 100 | 100 | 0 | 0 | 0 | 0 | 0 | 0 | 0 | 0 | 0 | 0 | 0 | 0 | 0 | 0 | 0 | 0 | 0 | 0 | 0 | -0.001 | 0 | 0 | 0 | 0 | 0 | 0 | 126.52 | 0 | 0 | 0 | 0 | -5.508 | 0 | 1.075 | 2.393 | 2.04 | 0 | 0 | 0 | 1 | 1 | 0
2022-12-05 22:00 | 0 | 0 | 0 | 0 | 2.4 | 19.16 | 100 | 100 | 0 | 0 | 0 | 0 | 0 | 0 | 0 | 0 | 0 | 0 | 0 | 0 | 0 | 0 | 0 | 0 | 0 | 0 | 0 | -0.001 | 0 | 0 | 0 | 0 | 0 | 0 | 110.26 | 0 | 0 | 0 | 0 | -4.717 | 0 | 0.941 | 2.038 | 1.738 | 0 | 0 | 0 | 1 | 1 | 0
2022-12-05 23:00 | 0 | 0 | 0 | 0 | 2.1 | 19.22 | 100 | 100 | 0 | 0 | 0 | 0 | 0 | 0 | 0 | 0 | 0 | 0 | 0 | 0 | 0 | 0 | 0 | 0 | 0 | 0 | 0 | -0.001 | 0 | 0 | 0 | 0 | 0 | 0 | 96.37 | 0 | 0 | 0 | 0 | -4.034 | 0 | 0.834 | 1.728 | 1.473 | 0 | 0 | 0 | 1 | 1 | 0
2022-12-06 | 0 | 0 | 0 | 0 | 2 | 19.19 | 100 | 100 | 0 | 0 | 0 | 0 | 0 | 0 | 0 | 0 | 0 | 0 | 0 | 0 | 0 | 0 | 0 | 0 | 0 | 0 | 0 | -0.001 | 0 | 0 | 0 | 0 | 0 | 0 | 84.47 | 0 | 0 | 0 | 0 | -3.454 | 0 | 0.742 | 1.464 | 1.248 | 0 | 0 | 0 | 1 | 1 | 0
2022-12-06 01:00 | 0 | 0 | 0 | 0 | 2.1 | 19.18 | 100 | 100 | 0 | 0 | 0 | 0 | 0 | 0 | 0 | 0 | 0 | 0 | 0 | 0 | 0 | 0 | 0 | 0 | 0 | 0 | 0 | -0.001 | 0 | 0 | 0 | 0 | 0 | 0 | 74.3 | 0 | 0 | 0 | 0 | -2.953 | 0 | 0.66 | 1.238 | 1.055 | 0 | 0 | 0 | 1 | 1 | 0
2022-12-06 02:00 | 0 | 0 | 0 | 0 | 2.2 | 19.09 | 100 | 100 | 0 | 0 | 0 | 0 | 0 | 0 | 0 | 0 | 0 | 0 | 0 | 0 | 0 | 0 | 0 | 0 | 0 | 0 | 0 | -0.001 | 0 | 0 | 0 | 0 | 0 | 0 | 65.61 | 0 | 0 | 0 | 0 | -2.523 | 0 | 0.585 | 1.046 | 0.892 | 0 | 0 | 0 | 1 | 1 | 0
2022-12-06 03:00 | 0 | 0 | 0 | 1 | 2.2 | 19.03 | 100 | 100 | 0 | 0 | 0 | 0 | 0 | 0 | 0 | 0 | 0 | 0 | 0 | 0 | 0 | 0 | 0 | 0 | 0 | 0 | 0 | -0.001 | 0 | 0 | 0 | 0 | 25.31 | 0.98 | 58.2 | 0 | 0 | 0 | 0 | -2.149 | 0 | 0.516 | 0.882 | 0.752 | 0 | 0 | 0 | 1 | 1 | 0
2022-12-06 04:00 | 0 | 0.1 | 0.09 | 1 | 2.4 | 18.85 | 100 | 100 | 0 | 0 | 0 | 0.521 | 0 | 0 | 0 | 0 | 0 | 0 | 0.01 | 0.032 | 0.034 | 0 | 0 | 0 | 0 | 0 | 0 | -0.001 | 0 | 0 | 0 | 0 | 21.61 | 0.98 | 51.92 | 0 | 0 | 0 | 0 | -1.823 | 0 | 0.453 | 0.745 | 0.635 | 0 | 0 | 0 | 2 | 2 | 0
2022-12-06 05:00 | 0 | 0 | 0 | 1 | 2.6 | 19.46 | 100 | 100 | 0 | 0 | 0 | 0 | 0 | 0 | 0 | 0 | 0 | 0 | 0 | 0 | 0 | 0 | 0 | 0 | 0 | 0 | 0 | -0.001 | 0 | 0 | 0 | 0 | 14.43 | 0.99 | 46.67 | 0 | 0 | 0 | 0 | -1.525 | 0 | 0.388 | 0.614 | 0.523 | 0 | 0 | 0 | 2 | 2 | 0
2022-12-06 06:00 | 0 | 0 | 0 | 1 | 3.2 | 19.24 | 100 | 100 | 0 | 0 | 0 | 0 | 0 | 0 | 0 | 0 | 0 | 0 | 0 | 0 | 0 | 0 | 0 | 0 | 0 | 0 | 0 | -0.001 | 0 | 0 | 0 | 0 | 7.79 | 1 | 42.2 | 0 | 0 | 0 | 0 | -1.298 | 0 | 0.337 | 0.518 | 0.442 | 0 | 0 | 0 | 1 | 1 | 0
2022-12-06 07:00 | 0 | 0.1 | 0.1 | 1 | 3.4 | 19.34 | 100 | 100 | 0 | 0 | 0 | 0.521 | 0 | 0 | 0 | 0 | 0 | 0 | 0.03 | 0.034 | 0.034 | 0 | 0 | 0 | 0 | 0 | 0 | -0.001 | 0 | 0 | 0 | 0 | 2.03 | 1 | 38.55 | 0 | 0 | 0 | 0 | -1.06 | 0 | 0.289 | 0.433 | 0.369 | 0 | 0 | 0 | 2 | 2 | 0
2022-12-06 08:00 | 0 | 1.3 | 1.3 | 1 | 3.2 | 21.02 | 100 | 100 | 0 | 0 | 0 | 0.521 | 0 | 0 | 0 | 0 | 0 | 0 | 0.392 | 0.446 | 0.446 | 0 | 0 | 0 | 0 | 0 | 0 | -0.001 | 0 | 0 | 0 | 0 | 2.56 | 1 | 36.92 | 0 | 0 | 0 | 0 | -0.47 | 0 | 0.233 | 0.34 | 0.29 | 0 | 0 | 0 | 1 | 1 | 0
2022-12-06 09:00 | 0 | 6.2 | 6.17 | 1 | 3.2 | 20.84 | 100 | 100 | 0 | 0 | 0 | 0.521 | 0 | 0 | 0 | 0 | 0 | 0 | 1.861 | 2.117 | 2.128 | 0 | 0 | 0 | 0 | 0 | 0 | -0.001 | 0 | 0 | 0 | 0 | 5.68 | 1 | 40.32 | 0 | 0 | 0 | 0 | 0.986 | 0 | 0.237 | 0.345 | 0.294 | 0 | 0 | 0 | 1 | 1 | 0
2022-12-06 10:00 | 0 | 25.5 | 25.3 | 1 | 3.4 | 22.4 | 100 | 100 | 0 | 0 | 0 | 0.521 | 0 | 0 | 0 | 0 | 0 | 0 | 7.626 | 8.684 | 8.752 | 0 | 0 | 0 | 0 | 0 | 0 | -0.001 | 0 | 0 | 0 | 0 | 7.13 | 1 | 62.22 | 0 | 0 | 0 | 0 | 6.358 | 0 | 0.33 | 0.507 | 0.432 | 0 | 0 | 0 | 1 | 1 | 0
2022-12-06 11:00 | 0 | 2.3 | 2.28 | 1 | 3.4 | 22.16 | 100 | 100 | 0 | 0 | 0 | 0.521 | 0 | 0 | 0 | 0 | 0 | 0 | 0.689 | 0.784 | 0.789 | 0 | 0 | 0 | 0 | 0 | 0 | -0.001 | 0 | 0 | 0 | 0 | 6.79 | 1 | 58.05 | 0 | 0 | 0 | 0 | -1.211 | 0 | 0.466 | 0.773 | 0.659 | 0 | 0 | 0 | 1 | 1 | 0
2022-12-06 12:00 | 0 | 12.3 | 12.26 | 1 | 3.1 | 22.09 | 100 | 100 | 0 | 0 | 0 | 0.521 | 0 | 0 | 0 | 0 | 0 | 0 | 3.7 | 4.207 | 4.221 | 0 | 0 | 0 | 0 | 0 | 0 | -0.001 | 0 | 0 | 0 | 0 | 4.68 | 1 | 64.35 | 0 | 0 | 0 | 0 | 1.827 | 0 | 0.461 | 0.762 | 0.65 | 0 | 0 | 0 | 1 | 1 | 0
2022-12-06 13:00 | 0 | 46.7 | 46.69 | 1 | 3.3 | 21.76 | 100 | 100 | 0 | 0 | 0 | 0.521 | 0 | 0 | 0 | 0 | 0 | 0 | 14.114 | 16.025 | 16.027 | 0 | 0 | 0 | 0 | 0 | 0 | -0.001 | 0 | 0 | 0 | 0 | 0.96 | 1 | 103.72 | 0 | 0 | 0 | 0 | 11.43 | 0 | 0.613 | 1.118 | 0.953 | 0 | 0 | 0 | 1 | 1 | 0
2022-12-06 14:00 | 0 | 57.3 | 57.15 | 1 | 3.5 | 20.55 | 100 | 100 | 0 | 0 | 0 | 0.521 | 0 | 0 | 0 | 0 | 0 | 0 | 17.255 | 19.615 | 19.665 | 0 | 0 | 0 | 0 | 0 | 0 | -0.001 | 0 | 0 | 0 | 0 | 4.11 | 1 | 147.5 | 0 | 0 | 0 | 0 | 12.71 | 0 | 0.915 | 1.96 | 1.671 | 0 | 0 | 0 | 1 | 1 | 0
2022-12-06 15:00 | 0 | 27.2 | 26.77 | 1 | 3.5 | 20.08 | 100 | 100 | 0 | 0 | 0 | 0.521 | 0 | 0 | 0 | 0 | 0 | 0 | 8.048 | 9.186 | 9.335 | 0 | 0 | 0 | 0 | 0 | 0 | -0.001 | 0 | 0 | 0 | 0 | 10.25 | 1 | 154.65 | 0 | 0 | 0 | 0 | 2.075 | 0 | 1.161 | 2.598 | 2.215 | 0 | 0 | 0 | 1 | 1 | 0
2022-12-06 16:00 | 0 | 40.1 | 38.32 | 1 | 3.1 | 20.42 | 100 | 100 | 0 | 0 | 0 | 0.521 | 0 | 0 | 0 | 0 | 0 | 0 | 7.997 | 13.152 | 13.762 | 0 | 0 | 0 | 0 | 0 | 0 | -0.001 | 0 | 0 | 0 | 0 | 17.13 | 0.99 | 160.61 | 0 | 0 | 0 | 0 | 1.728 | 0 | 1.219 | 2.726 | 2.324 | 0 | 0 | 0 | 1 | 1 | 0
2022-12-06 17:00 | 0 | 16.7 | 15.2 | 1 | 2.8 | 19.31 | 100 | 100 | 0 | 0 | 0 | 0.521 | 0 | 0 | 0 | 0 | 0 | 0 | 0.642 | 5.218 | 5.731 | 0 | 0 | 0 | 0 | 0 | 0 | -0.001 | 0 | 0 | 0 | 0 | 24.44 | 0.98 | 141.45 | 0 | 0 | 0 | 0 | -5.561 | 0 | 1.206 | 2.697 | 2.3 | 0 | 0 | 0 | 1 | 1 | 0
2022-12-06 18:00 | 0 | 0 | 0 | 0 | 2.4 | 19.42 | 100 | 100 | 0 | 0 | 0 | 0 | 0 | 0 | 0 | 0 | 0 | 0 | 0 | 0 | 0 | 0 | 0 | 0 | 0 | 0 | 0 | -0.001 | 0 | 0 | 0 | 0 | 0 | 0 | 123.06 | 0 | 0 | 0 | 0 | -5.338 | 0 | 1.045 | 2.317 | 1.975 | 0 | 0 | 0 | 2 | 2 | 0
2022-12-06 19:00 | 0 | 0 | 0 | 0 | 2.2 | 19.65 | 100 | 100 | 0 | 0 | 0 | 0 | 0 | 0 | 0 | 0 | 0 | 0 | 0 | 0 | 0 | 0 | 0 | 0 | 0 | 0 | 0 | -0.001 | 0 | 0 | 0 | 0 | 0 | 0 | 107.38 | 0 | 0 | 0 | 0 | -4.552 | 0 | 0.915 | 1.963 | 1.674 | 0 | 0 | 0 | 1 | 1 | 0
2022-12-06 20:00 | 0 | 0 | 0 | 0 | 2.1 | 19.24 | 100 | 100 | 0 | 0 | 0 | 0 | 0 | 0 | 0 | 0 | 0 | 0 | 0 | 0 | 0 | 0 | 0 | 0 | 0 | 0 | 0 | -0.001 | 0 | 0 | 0 | 0 | 0 | 0 | 93.9 | 0 | 0 | 0 | 0 | -3.913 | 0 | 0.815 | 1.672 | 1.426 | 0 | 0 | 0 | 1 | 1 | 0
2022-12-06 21:00 | 0 | 0 | 0 | 0 | 1.8 | 19.3 | 100 | 100 | 0 | 0 | 0 | 0 | 0 | 0 | 0 | 0 | 0 | 0 | 0 | 0 | 0 | 0 | 0 | 0 | 0 | 0 | 0 | -0.001 | 0 | 0 | 0 | 0 | 0 | 0 | 82.37 | 0 | 0 | 0 | 0 | -3.346 | 0 | 0.725 | 1.415 | 1.206 | 0 | 0 | 0 | 1 | 1 | 0
2022-12-06 22:00 | 0 | 0 | 0 | 0 | 1.7 | 19.2 | 100 | 100 | 0 | 0 | 0 | 0 | 0 | 0 | 0 | 0 | 0 | 0 | 0 | 0 | 0 | 0 | 0 | 0 | 0 | 0 | 0 | -0.001 | 0 | 0 | 0 | 0 | 0 | 0 | 72.51 | 0 | 0 | 0 | 0 | -2.863 | 0 | 0.645 | 1.197 | 1.021 | 0 | 0 | 0 | 1 | 1 | 0
2022-12-06 23:00 | 0 | 0 | 0 | 0 | 2.2 | 19.26 | 100 | 100 | 0 | 0 | 0 | 0 | 0 | 0 | 0 | 0 | 0 | 0 | 0 | 0 | 0 | 0 | 0 | 0 | 0 | 0 | 0 | -0.001 | 0 | 0 | 0 | 0 | 0 | 0 | 64.11 | 0 | 0 | 0 | 0 | -2.439 | 0 | 0.57 | 1.009 | 0.86 | 0 | 0 | 0 | 1 | 1 | 0
2022-12-07 | 0 | 0 | 0 | 0 | 2.2 | 19.32 | 100 | 100 | 0 | 0 | 0 | 0 | 0 | 0 | 0 | 0 | 0 | 0 | 0 | 0 | 0 | 0 | 0 | 0 | 0 | 0 | 0 | -0.001 | 0 | 0 | 0 | 0 | 0 | 0 | 56.98 | 0 | 0 | 0 | 0 | -2.071 | 0 | 0.501 | 0.848 | 0.723 | 0 | 0 | 0 | 1 | 1 | 0
2022-12-07 01:00 | 0 | 0 | 0 | 0 | 2 | 19.33 | 100 | 100 | 0 | 0 | 0 | 0 | 0 | 0 | 0 | 0 | 0 | 0 | 0 | 0 | 0 | 0 | 0 | 0 | 0 | 0 | 0 | -0.001 | 0 | 0 | 0 | 0 | 0 | 0 | 50.92 | 0 | 0 | 0 | 0 | -1.757 | 0 | 0.437 | 0.712 | 0.607 | 0 | 0 | 0 | 1 | 1 | 0
2022-12-07 02:00 | 0 | 0 | 0 | 0 | 2 | 19.58 | 100 | 100 | 0 | 0 | 0 | 0 | 0 | 0 | 0 | 0 | 0 | 0 | 0 | 0 | 0 | 0 | 0 | 0 | 0 | 0 | 0 | -0.001 | 0 | 0 | 0 | 0 | 0 | 0 | 45.84 | 0 | 0 | 0 | 0 | -1.475 | 0 | 0.377 | 0.593 | 0.505 | 0 | 0 | 0 | 1 | 1 | 0
2022-12-07 03:00 | 0 | 0 | 0 | 1 | 1.9 | 19.66 | 100 | 100 | 0 | 0 | 0 | 0 | 0 | 0 | 0 | 0 | 0 | 0 | 0 | 0 | 0 | 0 | 0 | 0 | 0 | 0 | 0 | -0.001 | 0 | 0 | 0 | 0 | 25.46 | 0.98 | 41.57 | 0 | 0 | 0 | 0 | -1.241 | 0 | 0.324 | 0.495 | 0.422 | 0 | 0 | 0 | 1 | 1 | 0
2022-12-07 04:00 | 0 | 9.7 | 9.01 | 1 | 1.9 | 19.76 | 100 | 100 | 0 | 0 | 0 | 0.521 | 0 | 0 | 0 | 0 | 0 | 0 | 0.939 | 3.092 | 3.329 | 0 | 0 | 0 | 0 | 0 | 0 | -0.001 | 0 | 0 | 0 | 0 | 21.76 | 0.98 | 41.04 | 0 | 0 | 0 | 0 | -0.152 | 0 | 0.289 | 0.433 | 0.369 | 0 | 0 | 0 | 2 | 2 | 0
2022-12-07 05:00 | 0 | 0.4 | 0.39 | 1 | 2 | 21.69 | 100 | 100 | 0 | 0 | 0 | 0.521 | 0 | 0 | 0 | 0 | 0 | 0 | 0.104 | 0.133 | 0.137 | 0 | 0 | 0 | 0 | 0 | 0 | -0.001 | 0 | 0 | 0 | 0 | 14.58 | 0.99 | 38.19 | 0 | 0 | 0 | 0 | -0.828 | 0 | 0.251 | 0.368 | 0.314 | 0 | 0 | 0 | 1 | 1 | 0
2022-12-07 06:00 | 0 | 55.5 | 54.97 | 1 | 2.4 | 21.72 | 100 | 100 | 0 | 0 | 0 | 0.521 | 0 | 0 | 0 | 0 | 0 | 0 | 16.558 | 18.865 | 19.048 | 0 | 0 | 0 | 0 | 0 | 0 | -0.001 | 0 | 0 | 0 | 0 | 7.94 | 1 | 89.49 | 0 | 0 | 0 | 0 | 14.89 | 0 | 0.414 | 0.677 | 0.577 | 0 | 0 | 0 | 1 | 1 | 0
2022-12-07 07:00 | 0 | 105 | 104.92 | 1 | 2.7 | 22.13 | 100 | 100 | 0 | 0 | 0 | 0.521 | 0 | 0 | 0 | 0 | 0 | 0 | 31.703 | 36.01 | 36.036 | 0 | 0 | 0 | 0 | 0 | 0 | -0.001 | 0 | 0 | 0 | 0 | 2.18 | 1 | 182.89 | 0 | 0 | 0 | 0 | 27.114 | 0 | 0.924 | 1.979 | 1.687 | 0 | 0 | 0 | 1 | 1 | 0
2022-12-07 08:00 | 0 | 129.7 | 129.58 | 1 | 3.1 | 27.07 | 100 | 100 | 0 | 0 | 0 | 0.521 | 0 | 0 | 0 | 0 | 0 | 0 | 39.151 | 44.473 | 44.513 | 0 | 0 | 0 | 0 | 0 | 0 | -0.001 | 0 | 0 | 0 | 0 | 2.42 | 1 | 286.54 | 0 | 0 | 0 | 0 | 30.088 | 0 | 1.981 | 3.823 | 3.259 | 0 | 0 | 0 | 1 | 1 | 0
2022-12-07 09:00 | 0 | 326.1 | 324.57 | 1 | 3.3 | 28.05 | 100 | 100 | 0 | 0 | 0 | 0.521 | 0 | 62.715 | 0 | 62.715 | 62.715 | 62.715 | 97.922 | 111.393 | 111.918 | 0 | 0 | 0 | 0 | 0 | 0 | -0.001 | 0 | 56.04 | 0 | 0 | 5.55 | 1 | 347.5 | 0 | 0 | 0 | 0 | 17.696 | 0 | 6.03 | 6.197 | 5.283 | 0 | 0 | 0 | 1 | 1 | 0
2022-12-07 10:00 | 0 | 516.6 | 512.74 | 1 | 3.1 | 29.72 | 100 | 100 | 37.616 | 37.616 | 4.794 | 1.304 | 43.714 | 0 | 0 | 136.368 | 136.368 | 136.368 | 154.556 | 175.973 | 177.297 | 0 | 0 | 0 | 0 | 0 | 0 | 136.367 | 136.368 | 76.91 | 21.22 | 100 | 7.01 | 1 | 347.5 | 0 | 0 | 0 | 0 | 0 | 0 | 6.409 | 6.358 | 5.42 | 0 | 0 | 0 | 2 | 2 | 0
2022-12-07 11:00 | 0 | 616.3 | 612.12 | 1 | 3.9 | 29.35 | 100 | 100 | 48.616 | 48.615 | 4.731 | 1.772 | 55.119 | 0 | 0 | 166.328 | 166.328 | 166.328 | 184.551 | 210.08 | 211.514 | 0 | 0 | 0 | 0 | 0 | 0 | 166.327 | 166.328 | 78.64 | 22.98 | 100 | 6.68 | 1 | 347.5 | 0 | 0 | 0 | 0 | 0 | 0 | 6.43 | 6.366 | 5.427 | 0 | 0 | 0 | 2 | 2 | 0
2022-12-07 12:00 | 0 | 568.4 | 566.58 | 1 | 4.7 | 28.54 | 100 | 100 | 44.212 | 44.211 | 4.128 | 1.548 | 49.888 | 0 | 0 | 152.724 | 152.724 | 152.724 | 171.023 | 194.451 | 195.075 | 0 | 0 | 0 | 0 | 0 | 0 | 152.723 | 152.724 | 78.29 | 22.66 | 100 | 4.58 | 1 | 347.5 | 0 | 0 | 0 | 0 | 0 | 0 | 6.477 | 6.382 | 5.441 | 0 | 0 | 0 | 2 | 2 | 0
2022-12-07 13:00 | 0 | 437.8 | 437.75 | 1 | 4.6 | 27.21 | 100 | 100 | 31.728 | 31.728 | 2.932 | 1.013 | 35.673 | 0 | 0 | 113.894 | 113.894 | 113.894 | 132.319 | 150.235 | 150.253 | 0 | 0 | 0 | 0 | 0 | 0 | 113.893 | 113.894 | 75.8 | 21.12 | 100 | 0.88 | 1 | 347.5 | 0 | 0 | 0 | 0 | 0 | 0 | 6.553 | 6.409 | 5.463 | 0 | 0 | 0 | 2 | 2 | 0
2022-12-07 14:00 | 0 | 93.1 | 92.85 | 1 | 3.6 | 22.68 | 100 | 100 | 0 | 0 | 0 | 0.521 | 0 | 9.175 | 0 | 9.175 | 9.175 | 9.175 | 28.033 | 31.867 | 31.952 | 0 | 0 | 0 | 0 | 0 | 0 | -0.001 | 0 | 28.72 | 0 | 0 | 4.18 | 1 | 347.5 | 0 | 0 | 0 | 0 | 0 | 0 | 6.818 | 6.499 | 5.54 | 0 | 0 | 0 | 2 | 2 | 0
2022-12-07 15:00 | 0 | 5.4 | 5.31 | 1 | 2 | 21.73 | 100 | 100 | 0 | 0 | 0 | 0.521 | 0 | 0 | 0 | 0 | 0 | 0 | 1.597 | 1.823 | 1.853 | 0 | 0 | 0 | 0 | 0 | 0 | -0.001 | 0 | 0 | 0 | 0 | 10.3 | 1 | 293.68 | 0 | 0 | 0 | 0 | -15.624 | 0 | 5.842 | 6.143 | 5.237 | 0 | 0 | 0 | 1 | 1 | 0
2022-12-07 16:00 | 0 | 0 | 0 | 1 | 2.9 | 22.05 | 100 | 100 | 0 | 0 | 0 | 0 | 0 | 0 | 0 | 0 | 0 | 0 | 0 | 0 | 0 | 0 | 0 | 0 | 0 | 0 | 0 | -0.001 | 0 | 0 | 0 | 0 | 17.18 | 0.99 | 248.48 | 0 | 0 | 0 | 0 | -13.12 | 0 | 3.628 | 5.123 | 4.368 | 0 | 0 | 0 | 2 | 2 | 0
2022-12-07 17:00 | 0 | 1.4 | 1.27 | 1 | 1.9 | 20.46 | 100 | 100 | 0 | 0 | 0 | 0.521 | 0 | 0 | 0 | 0 | 0 | 0 | 0.056 | 0.437 | 0.48 | 0 | 0 | 0 | 0 | 0 | 0 | -0.001 | 0 | 0 | 0 | 0 | 24.49 | 0.98 | 212.65 | 0 | 0 | 0 | 0 | -10.4 | 0 | 2.458 | 4.317 | 3.681 | 0 | 0 | 0 | 2 | 2 | 0
2022-12-07 18:00 | 0 | 0 | 0 | 0 | 1.1 | 20.65 | 100 | 100 | 0 | 0 | 0 | 0 | 0 | 0 | 0 | 0 | 0 | 0 | 0 | 0 | 0 | 0 | 0 | 0 | 0 | 0 | 0 | -0.001 | 0 | 0 | 0 | 0 | 0 | 0 | 183.24 | 0 | 0 | 0 | 0 | -8.538 | 0 | 1.792 | 3.642 | 3.104 | 0 | 0 | 0 | 2 | 2 | 0
2022-12-07 19:00 | 0 | 0 | 0 | 0 | 1.2 | 21 | 100 | 100 | 0 | 0 | 0 | 0 | 0 | 0 | 0 | 0 | 0 | 0 | 0 | 0 | 0 | 0 | 0 | 0 | 0 | 0 | 0 | -0.001 | 0 | 0 | 0 | 0 | 0 | 0 | 158.74 | 0 | 0 | 0 | 0 | -7.111 | 0 | 1.405 | 3.08 | 2.626 | 0 | 0 | 0 | 1 | 1 | 0
2022-12-07 20:00 | 0 | 0 | 0 | 0 | 1.7 | 20.51 | 100 | 100 | 0 | 0 | 0 | 0 | 0 | 0 | 0 | 0 | 0 | 0 | 0 | 0 | 0 | 0 | 0 | 0 | 0 | 0 | 0 | -0.001 | 0 | 0 | 0 | 0 | 0 | 0 | 137.95 | 0 | 0 | 0 | 0 | -6.036 | 0 | 1.173 | 2.625 | 2.238 | 0 | 0 | 0 | 1 | 1 | 0
2022-12-07 21:00 | 0 | 0 | 0 | 0 | 1.5 | 20.56 | 100 | 100 | 0 | 0 | 0 | 0 | 0 | 0 | 0 | 0 | 0 | 0 | 0 | 0 | 0 | 0 | 0 | 0 | 0 | 0 | 0 | -0.001 | 0 | 0 | 0 | 0 | 0 | 0 | 120.24 | 0 | 0 | 0 | 0 | -5.141 | 0 | 1.011 | 2.229 | 1.9 | 0 | 0 | 0 | 1 | 1 | 0
2022-12-07 22:00 | 0 | 0 | 0 | 0 | 1.8 | 20.1 | 100 | 100 | 0 | 0 | 0 | 0 | 0 | 0 | 0 | 0 | 0 | 0 | 0 | 0 | 0 | 0 | 0 | 0 | 0 | 0 | 0 | -0.001 | 0 | 0 | 0 | 0 | 0 | 0 | 105.03 | 0 | 0 | 0 | 0 | -4.415 | 0 | 0.893 | 1.901 | 1.62 | 0 | 0 | 0 | 1 | 1 | 0
2022-12-07 23:00 | 0 | 0 | 0 | 0 | 1.2 | 20.33 | 100 | 100 | 0 | 0 | 0 | 0 | 0 | 0 | 0 | 0 | 0 | 0 | 0 | 0 | 0 | 0 | 0 | 0 | 0 | 0 | 0 | -0.001 | 0 | 0 | 0 | 0 | 0 | 0 | 92.05 | 0 | 0 | 0 | 0 | -3.769 | 0 | 0.792 | 1.607 | 1.37 | 0 | 0 | 0 | 1 | 1 | 0
2022-12-08 | 0 | 0 | 0 | 0 | 1 | 20.43 | 100 | 100 | 0 | 0 | 0 | 0 | 0 | 0 | 0 | 0 | 0 | 0 | 0 | 0 | 0 | 0 | 0 | 0 | 0 | 0 | 0 | -0.001 | 0 | 0 | 0 | 0 | 0 | 0 | 80.95 | 0 | 0 | 0 | 0 | -3.22 | 0 | 0.705 | 1.358 | 1.158 | 0 | 0 | 0 | 1 | 1 | 0
2022-12-08 01:00 | 0 | 0 | 0 | 0 | 0.6 | 20.34 | 100 | 100 | 0 | 0 | 0 | 0 | 0 | 0 | 0 | 0 | 0 | 0 | 0 | 0 | 0 | 0 | 0 | 0 | 0 | 0 | 0 | -0.001 | 0 | 0 | 0 | 0 | 0 | 0 | 71.47 | 0 | 0 | 0 | 0 | -2.754 | 0 | 0.626 | 1.149 | 0.979 | 0 | 0 | 0 | 1 | 1 | 0
2022-12-08 02:00 | 0 | 0 | 0 | 0 | 0.3 | 20.12 | 100 | 100 | 0 | 0 | 0 | 0 | 0 | 0 | 0 | 0 | 0 | 0 | 0 | 0 | 0 | 0 | 0 | 0 | 0 | 0 | 0 | -0.001 | 0 | 0 | 0 | 0 | 0 | 0 | 63.35 | 0 | 0 | 0 | 0 | -2.356 | 0 | 0.555 | 0.972 | 0.829 | 0 | 0 | 0 | 1 | 1 | 0
2022-12-08 03:00 | 0 | 0 | 0 | 1 | 0.7 | 20.12 | 100 | 100 | 0 | 0 | 0 | 0 | 0 | 0 | 0 | 0 | 0 | 0 | 0 | 0 | 0 | 0 | 0 | 0 | 0 | 0 | 0 | -0.001 | 0 | 0 | 0 | 0 | 25.61 | 0.97 | 56.45 | 0 | 0 | 0 | 0 | -2.003 | 0 | 0.487 | 0.818 | 0.698 | 0 | 0 | 0 | 1 | 1 | 0
2022-12-08 04:00 | 0 | 68.1 | 63.18 | 1 | 1.3 | 19.93 | 100 | 100 | 0 | 0 | 0 | 0.521 | 0 | 0 | 0 | 0 | 0 | 0 | 6.563 | 21.684 | 23.372 | 0 | 0 | 0 | 0 | 0 | 0 | -0.001 | 0 | 0 | 0 | 0 | 21.91 | 0.98 | 72.02 | 0 | 0 | 0 | 0 | 4.519 | 0 | 0.495 | 0.836 | 0.713 | 0 | 0 | 0 | 2 | 2 | 0
2022-12-08 05:00 | 0 | 152.2 | 147.2 | 1 | 0.8 | 22.78 | 100 | 100 | 0 | 0 | 0 | 0.521 | 0 | 0 | 0 | 0 | 0 | 0 | 39.534 | 50.519 | 52.235 | 0 | 0 | 0 | 0 | 0 | 0 | -0.001 | 0 | 0 | 0 | 0 | 14.73 | 0.99 | 193.7 | 0 | 0 | 0 | 0 | 35.324 | 0 | 0.862 | 1.807 | 1.541 | 0 | 0 | 0 | 1 | 1 | 0
2022-12-08 06:00 | 0 | 252 | 249.49 | 1 | 0.9 | 22.95 | 100 | 100 | 0 | 0 | 0 | 0.521 | 0 | 17.952 | 0 | 17.952 | 17.952 | 17.952 | 75.149 | 85.626 | 86.486 | 0 | 0 | 0 | 0 | 0 | 0 | -0.001 | 0 | 20.76 | 0 | 0 | 8.09 | 1 | 347.5 | 0 | 0 | 0 | 0 | 44.644 | 0 | 3.481 | 4.897 | 4.174 | 0 | 0 | 0 | 1 | 1 | 0
2022-12-08 07:00 | 0 | 280.3 | 280.07 | 1 | 1.1 | 23.22 | 100 | 100 | 0 | 0 | 0 | 0.521 | 0 | 65.815 | 0 | 65.815 | 65.815 | 65.815 | 84.62 | 96.12 | 96.199 | 0 | 0 | 0 | 0 | 0 | 0 | -0.001 | 0 | 68.42 | 0 | 0 | 2.32 | 1 | 347.5 | 0 | 0 | 0 | 0 | 0 | 0 | 6.786 | 6.488 | 5.531 | 0 | 0 | 0 | 1 | 1 | 0
2022-12-08 08:00 | 0 | 255.1 | 254.9 | 1 | 1.4 | 26.65 | 100 | 100 | 0 | 0 | 0 | 0.521 | 0 | 58.538 | 0 | 58.538 | 58.538 | 58.538 | 77.016 | 87.481 | 87.55 | 0 | 0 | 0 | 0 | 0 | 0 | -0.001 | 0 | 66.86 | 0 | 0 | 2.28 | 1 | 347.5 | 0 | 0 | 0 | 0 | 0 | 0 | 6.585 | 6.42 | 5.473 | 0 | 0 | 0 | 1 | 1 | 0
2022-12-08 09:00 | 0 | 199.3 | 198.41 | 1 | 1.8 | 26.63 | 100 | 100 | 0 | 0 | 0 | 0.521 | 0 | 41.384 | 0 | 41.384 | 41.384 | 41.384 | 59.863 | 68.094 | 68.4 | 0 | 0 | 0 | 0 | 0 | 0 | -0.001 | 0 | 60.5 | 0 | 0 | 5.42 | 1 | 347.5 | 0 | 0 | 0 | 0 | 0 | 0 | 6.586 | 6.42 | 5.473 | 0 | 0 | 0 | 1 | 1 | 0
2022-12-08 10:00 | 0 | 164.1 | 162.91 | 1 | 1.5 | 26 | 100 | 100 | 0 | 0 | 0 | 0.521 | 0 | 30.572 | 0 | 30.572 | 30.572 | 30.572 | 49.111 | 55.912 | 56.319 | 0 | 0 | 0 | 0 | 0 | 0 | -0.001 | 0 | 54.28 | 0 | 0 | 6.89 | 1 | 347.5 | 0 | 0 | 0 | 0 | 0 | 0 | 6.623 | 6.433 | 5.484 | 0 | 0 | 0 | 1 | 1 | 0
2022-12-08 11:00 | 0 | 295.5 | 293.56 | 1 | 2.7 | 26.01 | 100 | 100 | 0 | 0 | 0 | 0.521 | 0 | 69.973 | 0 | 69.973 | 69.973 | 69.973 | 88.511 | 100.749 | 101.416 | 0 | 0 | 0 | 0 | 0 | 0 | -0.001 | 0 | 69 | 0 | 0 | 6.57 | 1 | 347.5 | 0 | 0 | 0 | 0 | 0 | 0 | 6.622 | 6.433 | 5.484 | 0 | 0 | 0 | 1 | 1 | 0
2022-12-08 12:00 | 0 | 228.1 | 227.4 | 1 | 3.4 | 26.55 | 100 | 100 | 0 | 0 | 0 | 0.521 | 0 | 50.156 | 0 | 50.156 | 50.156 | 50.156 | 68.643 | 78.043 | 78.284 | 0 | 0 | 0 | 0 | 0 | 0 | -0.001 | 0 | 64.07 | 0 | 0 | 4.5 | 1 | 347.5 | 0 | 0 | 0 | 0 | 0 | 0 | 6.591 | 6.422 | 5.474 | 0 | 0 | 0 | 1 | 1 | 0
2022-12-08 13:00 | 0 | 79.4 | 79.39 | 1 | 3.2 | 25.94 | 100 | 100 | 0 | 0 | 0 | 0.521 | 0 | 5.453 | 0 | 5.453 | 5.453 | 5.453 | 23.998 | 27.247 | 27.25 | 0 | 0 | 0 | 0 | 0 | 0 | -0.001 | 0 | 20.01 | 0 | 0 | 0.81 | 1 | 347.5 | 0 | 0 | 0 | 0 | 0 | 0 | 6.626 | 6.434 | 5.485 | 0 | 0 | 0 | 1 | 1 | 0
2022-12-08 14:00 | 0 | 61 | 60.83 | 1 | 3.6 | 22.5 | 100 | 100 | 0 | 0 | 0 | 0.521 | 0 | 0 | 0 | 0 | 0 | 0 | 18.366 | 20.878 | 20.935 | 0 | 0 | 0 | 0 | 0 | 0 | -0.001 | 0 | 0 | 0 | 0 | 4.24 | 1 | 345.93 | 0 | 0 | 0 | 0 | -0.456 | 0 | 6.796 | 6.492 | 5.534 | 0 | 0 | 0 | 1 | 1 | 0
2022-12-08 15:00 | 0 | 93.9 | 92.37 | 1 | 2.8 | 22.55 | 100 | 100 | 0 | 0 | 0 | 0.521 | 0 | 8.655 | 0 | 8.655 | 8.655 | 8.655 | 27.772 | 31.702 | 32.226 | 0 | 0 | 0 | 0 | 0 | 0 | -0.001 | 0 | 26.86 | 0 | 0 | 10.35 | 1 | 346.97 | 0 | 0 | 0 | 0 | 0.302 | 0 | 6.792 | 6.49 | 5.533 | 0 | 0 | 0 | 1 | 1 | 0
2022-12-08 16:00 | 0 | 69.2 | 66.1 | 1 | 2 | 22.83 | 100 | 100 | 0 | 0 | 0 | 0.521 | 0 | 0 | 0 | 0 | 0 | 0 | 14.05 | 22.684 | 23.749 | 0 | 0 | 0 | 0 | 0 | 0 | -0.001 | 0 | 0 | 0 | 0 | 17.22 | 0.99 | 332.31 | 0 | 0 | 0 | 0 | -4.255 | 0 | 6.481 | 6.383 | 5.441 | 0 | 0 | 0 | 1 | 1 | 0
2022-12-08 17:00 | 0 | 0.3 | 0.27 | 1 | 2.2 | 20.72 | 100 | 100 | 0 | 0 | 0 | 0.521 | 0 | 0 | 0 | 0 | 0 | 0 | 0.013 | 0.094 | 0.103 | 0 | 0 | 0 | 0 | 0 | 0 | -0.001 | 0 | 0 | 0 | 0 | 24.53 | 0.98 | 277.36 | 0 | 0 | 0 | 0 | -15.95 | 0 | 5.121 | 5.853 | 4.989 | 0 | 0 | 0 | 1 | 1 | 0
2022-12-08 18:00 | 0 | 0 | 0 | 0 | 2.7 | 20.65 | 100 | 100 | 0 | 0 | 0 | 0 | 0 | 0 | 0 | 0 | 0 | 0 | 0 | 0 | 0 | 0 | 0 | 0 | 0 | 0 | 0 | -0.001 | 0 | 0 | 0 | 0 | 0 | 0 | 235.47 | 0 | 0 | 0 | 0 | -12.16 | 0 | 3.178 | 4.849 | 4.133 | 0 | 0 | 0 | 2 | 2 | 0
2022-12-08 19:00 | 0 | 0 | 0 | 0 | 2.5 | 20.74 | 100 | 100 | 0 | 0 | 0 | 0 | 0 | 0 | 0 | 0 | 0 | 0 | 0 | 0 | 0 | 0 | 0 | 0 | 0 | 0 | 0 | -0.001 | 0 | 0 | 0 | 0 | 0 | 0 | 201.99 | 0 | 0 | 0 | 0 | -9.719 | 0 | 2.183 | 4.068 | 3.468 | 0 | 0 | 0 | 1 | 1 | 0
2022-12-08 20:00 | 0 | 0 | 0 | 0 | 2.6 | 20.45 | 100 | 100 | 0 | 0 | 0 | 0 | 0 | 0 | 0 | 0 | 0 | 0 | 0 | 0 | 0 | 0 | 0 | 0 | 0 | 0 | 0 | -0.001 | 0 | 0 | 0 | 0 | 0 | 0 | 174.35 | 0 | 0 | 0 | 0 | -8.023 | 0 | 1.641 | 3.445 | 2.937 | 0 | 0 | 0 | 1 | 1 | 0
2022-12-08 21:00 | 0 | 0 | 0 | 0 | 3.2 | 20.67 | 100 | 100 | 0 | 0 | 0 | 0 | 0 | 0 | 0 | 0 | 0 | 0 | 0 | 0 | 0 | 0 | 0 | 0 | 0 | 0 | 0 | -0.001 | 0 | 0 | 0 | 0 | 0 | 0 | 151.2 | 0 | 0 | 0 | 0 | -6.722 | 0 | 1.316 | 2.918 | 2.488 | 0 | 0 | 0 | 1 | 1 | 0
2022-12-08 22:00 | 0 | 0 | 0 | 0 | 3.5 | 19.74 | 100 | 100 | 0 | 0 | 0 | 0 | 0 | 0 | 0 | 0 | 0 | 0 | 0 | 0 | 0 | 0 | 0 | 0 | 0 | 0 | 0 | -0.001 | 0 | 0 | 0 | 0 | 0 | 0 | 131.42 | 0 | 0 | 0 | 0 | -5.742 | 0 | 1.117 | 2.496 | 2.128 | 0 | 0 | 0 | 1 | 1 | 0
2022-12-08 23:00 | 0 | 0 | 0 | 0 | 3 | 19.8 | 100 | 100 | 0 | 0 | 0 | 0 | 0 | 0 | 0 | 0 | 0 | 0 | 0 | 0 | 0 | 0 | 0 | 0 | 0 | 0 | 0 | -0.001 | 0 | 0 | 0 | 0 | 0 | 0 | 114.55 | 0 | 0 | 0 | 0 | -4.897 | 0 | 0.971 | 2.119 | 1.807 | 0 | 0 | 0 | 1 | 1 | 0
2022-12-09 | 0 | 0 | 0 | 0 | 2.5 | 19.59 | 100 | 100 | 0 | 0 | 0 | 0 | 0 | 0 | 0 | 0 | 0 | 0 | 0 | 0 | 0 | 0 | 0 | 0 | 0 | 0 | 0 | -0.001 | 0 | 0 | 0 | 0 | 0 | 0 | 100.09 | 0 | 0 | 0 | 0 | -4.198 | 0 | 0.859 | 1.802 | 1.536 | 0 | 0 | 0 | 1 | 1 | 0
2022-12-09 01:00 | 0 | 0 | 0 | 0 | 2.6 | 19.47 | 100 | 100 | 0 | 0 | 0 | 0 | 0 | 0 | 0 | 0 | 0 | 0 | 0 | 0 | 0 | 0 | 0 | 0 | 0 | 0 | 0 | -0.001 | 0 | 0 | 0 | 0 | 0 | 0 | 87.69 | 0 | 0 | 0 | 0 | -3.598 | 0 | 0.765 | 1.529 | 1.304 | 0 | 0 | 0 | 1 | 1 | 0
2022-12-09 02:00 | 0 | 0 | 0 | 0 | 2.6 | 18.94 | 100 | 100 | 0 | 0 | 0 | 0 | 0 | 0 | 0 | 0 | 0 | 0 | 0 | 0 | 0 | 0 | 0 | 0 | 0 | 0 | 0 | -0.001 | 0 | 0 | 0 | 0 | 0 | 0 | 77.02 | 0 | 0 | 0 | 0 | -3.099 | 0 | 0.685 | 1.303 | 1.111 | 0 | 0 | 0 | 1 | 1 | 0
2022-12-09 03:00 | 0 | 0 | 0 | 1 | 1.9 | 18.84 | 100 | 100 | 0 | 0 | 0 | 0 | 0 | 0 | 0 | 0 | 0 | 0 | 0 | 0 | 0 | 0 | 0 | 0 | 0 | 0 | 0 | -0.001 | 0 | 0 | 0 | 0 | 25.75 | 0.97 | 67.89 | 0 | 0 | 0 | 0 | -2.65 | 0 | 0.608 | 1.102 | 0.94 | 0 | 0 | 0 | 1 | 1 | 0
2022-12-09 04:00 | 0 | 312.3 | 289.45 | 1 | 1.9 | 18.82 | 100 | 100 | 0 | 0 | 0 | 0.521 | 0 | 0 | 0 | 0 | 0 | 0 | 29.939 | 99.339 | 107.181 | 0 | 0 | 0 | 0 | 0 | 0 | -0.001 | 0 | 0 | 0 | 0 | 22.05 | 0.98 | 158.17 | 0 | 0 | 0 | 0 | 26.206 | 0 | 0.784 | 1.592 | 1.357 | 0 | 0 | 0 | 2 | 2 | 0
2022-12-09 05:00 | 0 | 475.8 | 459.87 | 1 | 2.2 | 23.68 | 100 | 100 | 0 | 0 | 0 | 0.521 | 0 | 54.212 | 0 | 54.212 | 54.212 | 54.212 | 123.283 | 157.827 | 163.295 | 0 | 0 | 0 | 0 | 0 | 0 | -0.001 | 0 | 33.2 | 0 | 0 | 14.87 | 0.99 | 347.5 | 0 | 0 | 0 | 0 | 54.961 | 0 | 4.465 | 5.207 | 4.439 | 0 | 0 | 0 | 1 | 1 | 0
2022-12-09 06:00 | 0 | 267.6 | 264.84 | 1 | 3.4 | 23.74 | 100 | 100 | 0 | 0 | 0 | 0.521 | 0 | 61.009 | 0 | 61.009 | 61.009 | 61.009 | 79.765 | 90.895 | 91.84 | 0 | 0 | 0 | 0 | 0 | 0 | -0.001 | 0 | 66.43 | 0 | 0 | 8.23 | 1 | 347.5 | 0 | 0 | 0 | 0 | 0 | 0 | 6.755 | 6.478 | 5.522 | 0 | 0 | 0 | 1 | 1 | 0
2022-12-09 07:00 | 0 | 454.9 | 454.48 | 1 | 2.9 | 23.56 | 100 | 100 | 34.345 | 34.345 | 2.017 | 1.069 | 37.432 | 0 | 0 | 118.538 | 118.538 | 118.538 | 137.31 | 155.979 | 156.122 | 0 | 0 | 0 | 0 | 0 | 0 | 118.537 | 118.538 | 75.93 | 22 | 100 | 2.45 | 1 | 347.5 | 0 | 0 | 0 | 0 | 0 | 0 | 6.766 | 6.482 | 5.525 | 0 | 0 | 0 | 2 | 2 | 0
2022-12-09 08:00 | 0 | 591.7 | 591.28 | 1 | 2.6 | 26.11 | 100 | 100 | 48.135 | 48.135 | 3.177 | 1.668 | 52.979 | 0 | 0 | 160.131 | 160.131 | 160.131 | 178.66 | 202.928 | 203.071 | 0 | 0 | 0 | 0 | 0 | 0 | 160.13 | 160.131 | 78.85 | 23.7 | 100 | 2.15 | 1 | 347.5 | 0 | 0 | 0 | 0 | 0 | 0 | 6.616 | 6.431 | 5.482 | 0 | 0 | 0 | 2 | 2 | 0
2022-12-09 09:00 | 0 | 621.5 | 618.84 | 1 | 3 | 26.67 | 100 | 100 | 50.639 | 50.638 | 3.73 | 1.805 | 56.175 | 0 | 0 | 168.251 | 168.251 | 168.251 | 186.727 | 212.386 | 213.299 | 0 | 0 | 0 | 0 | 0 | 0 | 168.25 | 168.251 | 78.88 | 23.74 | 100 | 5.3 | 1 | 347.5 | 0 | 0 | 0 | 0 | 0 | 0 | 6.584 | 6.419 | 5.472 | 0 | 0 | 0 | 2 | 2 | 0
2022-12-09 10:00 | 0 | 444.5 | 441.39 | 1 | 4.5 | 26.78 | 100 | 100 | 32.181 | 32.18 | 2.74 | 1.022 | 35.942 | 0 | 0 | 114.602 | 114.602 | 114.602 | 133.067 | 151.485 | 152.552 | 0 | 0 | 0 | 0 | 0 | 0 | 114.601 | 114.602 | 75.12 | 21.09 | 100 | 6.78 | 1 | 347.5 | 0 | 0 | 0 | 0 | 0 | 0 | 6.578 | 6.417 | 5.471 | 0 | 0 | 0 | 2 | 2 | 0
2022-12-09 11:00 | 0 | 539.8 | 536.35 | 1 | 3.6 | 26.33 | 100 | 100 | 41.714 | 41.714 | 3.382 | 1.403 | 46.498 | 0 | 0 | 143.219 | 143.219 | 143.219 | 161.727 | 184.076 | 185.259 | 0 | 0 | 0 | 0 | 0 | 0 | 143.218 | 143.219 | 77.31 | 22.52 | 100 | 6.48 | 1 | 347.5 | 0 | 0 | 0 | 0 | 0 | 0 | 6.604 | 6.426 | 5.478 | 0 | 0 | 0 | 2 | 2 | 0
2022-12-09 12:00 | 0 | 431.1 | 429.82 | 1 | 3.9 | 26.24 | 100 | 100 | 31.41 | 31.41 | 2.371 | 0.982 | 34.763 | 0 | 0 | 111.235 | 111.235 | 111.235 | 129.752 | 147.514 | 147.954 | 0 | 0 | 0 | 0 | 0 | 0 | 111.234 | 111.235 | 75.18 | 21.23 | 100 | 4.42 | 1 | 347.5 | 0 | 0 | 0 | 0 | 0 | 0 | 6.609 | 6.428 | 5.48 | 0 | 0 | 0 | 2 | 2 | 0
2022-12-09 13:00 | 0 | 335.4 | 335.37 | 1 | 4.3 | 25.56 | 100 | 100 | 22.396 | 22.396 | 1.718 | 0.697 | 24.812 | 0 | 0 | 82.796 | 82.796 | 82.796 | 101.377 | 115.1 | 115.109 | 0 | 0 | 0 | 0 | 0 | 0 | 82.795 | 82.796 | 71.93 | 19.46 | 100 | 0.74 | 1 | 347.5 | 0 | 0 | 0 | 0 | 0 | 0 | 6.648 | 6.442 | 5.491 | 0 | 0 | 0 | 2 | 2 | 0
2022-12-09 14:00 | 0 | 278.9 | 278.12 | 1 | 4.4 | 23.11 | 100 | 100 | 0 | 0 | 0 | 0.521 | 0 | 65.146 | 0 | 65.146 | 65.146 | 65.146 | 83.962 | 95.45 | 95.718 | 0 | 0 | 0 | 0 | 0 | 0 | -0.001 | 0 | 68.06 | 0 | 0 | 4.29 | 1 | 347.5 | 0 | 0 | 0 | 0 | 0 | 0 | 6.792 | 6.491 | 5.533 | 0 | 0 | 0 | 2 | 2 | 0
2022-12-09 15:00 | 0 | 108.2 | 106.42 | 1 | 3.8 | 22.28 | 100 | 100 | 0 | 0 | 0 | 0.521 | 0 | 13.1 | 0 | 13.1 | 13.1 | 13.1 | 31.996 | 36.525 | 37.134 | 0 | 0 | 0 | 0 | 0 | 0 | -0.001 | 0 | 35.28 | 0 | 0 | 10.39 | 1 | 347.5 | 0 | 0 | 0 | 0 | 0 | 0 | 6.842 | 6.507 | 5.547 | 0 | 0 | 0 | 1 | 1 | 0
2022-12-09 16:00 | 0 | 229.1 | 218.79 | 1 | 3.2 | 22.79 | 100 | 100 | 0 | 0 | 0 | 0.521 | 0 | 28.075 | 0 | 28.075 | 28.075 | 28.075 | 46.922 | 75.087 | 78.627 | 0 | 0 | 0 | 0 | 0 | 0 | -0.001 | 0 | 35.71 | 0 | 0 | 17.26 | 0.99 | 347.5 | 0 | 0 | 0 | 0 | 0 | 0 | 6.811 | 6.497 | 5.539 | 0 | 0 | 0 | 1 | 1 | 0
2022-12-09 17:00 | 0 | 60.8 | 55.3 | 1 | 2.7 | 20.17 | 100 | 100 | 0 | 0 | 0 | 0.521 | 0 | 0 | 0 | 0 | 0 | 0 | 2.667 | 18.978 | 20.867 | 0 | 0 | 0 | 0 | 0 | 0 | -0.001 | 0 | 0 | 0 | 0 | 24.56 | 0.98 | 296.58 | 0 | 0 | 0 | 0 | -14.783 | 0 | 5.976 | 6.194 | 5.28 | 0 | 0 | 0 | 1 | 1 | 0
2022-12-09 18:00 | 0 | 0 | 0 | 0 | 1.9 | 20.35 | 100 | 100 | 0 | 0 | 0 | 0 | 0 | 0 | 0 | 0 | 0 | 0 | 0 | 0 | 0 | 0 | 0 | 0 | 0 | 0 | 0 | -0.001 | 0 | 0 | 0 | 0 | 0 | 0 | 250.32 | 0 | 0 | 0 | 0 | -13.426 | 0 | 3.779 | 5.208 | 4.44 | 0 | 0 | 0 | 2 | 2 | 0
2022-12-09 19:00 | 0 | 0 | 0 | 0 | 1.2 | 20.37 | 100 | 100 | 0 | 0 | 0 | 0 | 0 | 0 | 0 | 0 | 0 | 0 | 0 | 0 | 0 | 0 | 0 | 0 | 0 | 0 | 0 | -0.001 | 0 | 0 | 0 | 0 | 0 | 0 | 213.94 | 0 | 0 | 0 | 0 | -10.562 | 0 | 2.5 | 4.352 | 3.71 | 0 | 0 | 0 | 1 | 1 | 0
2022-12-09 20:00 | 0 | 0 | 0 | 0 | 1 | 19.33 | 100 | 100 | 0 | 0 | 0 | 0 | 0 | 0 | 0 | 0 | 0 | 0 | 0 | 0 | 0 | 0 | 0 | 0 | 0 | 0 | 0 | -0.001 | 0 | 0 | 0 | 0 | 0 | 0 | 184.07 | 0 | 0 | 0 | 0 | -8.669 | 0 | 1.832 | 3.691 | 3.146 | 0 | 0 | 0 | 1 | 1 | 0
2022-12-09 21:00 | 0 | 0 | 0 | 0 | 0.7 | 19.39 | 100 | 100 | 0 | 0 | 0 | 0 | 0 | 0 | 0 | 0 | 0 | 0 | 0 | 0 | 0 | 0 | 0 | 0 | 0 | 0 | 0 | -0.001 | 0 | 0 | 0 | 0 | 0 | 0 | 159.19 | 0 | 0 | 0 | 0 | -7.224 | 0 | 1.432 | 3.126 | 2.665 | 0 | 0 | 0 | 1 | 1 | 0
2022-12-09 22:00 | 0 | 0 | 0 | 0 | 0.4 | 18.7 | 100 | 100 | 0 | 0 | 0 | 0 | 0 | 0 | 0 | 0 | 0 | 0 | 0 | 0 | 0 | 0 | 0 | 0 | 0 | 0 | 0 | -0.001 | 0 | 0 | 0 | 0 | 0 | 0 | 138.05 | 0 | 0 | 0 | 0 | -6.135 | 0 | 1.193 | 2.668 | 2.274 | 0 | 0 | 0 | 1 | 1 | 0
2022-12-09 23:00 | 0 | 0 | 0 | 0 | 0.6 | 18.55 | 100 | 100 | 0 | 0 | 0 | 0 | 0 | 0 | 0 | 0 | 0 | 0 | 0 | 0 | 0 | 0 | 0 | 0 | 0 | 0 | 0 | -0.001 | 0 | 0 | 0 | 0 | 0 | 0 | 120.04 | 0 | 0 | 0 | 0 | -5.23 | 0 | 1.026 | 2.269 | 1.935 | 0 | 0 | 0 | 1 | 1 | 0
2022-12-10 | 0 | 0 | 0 | 0 | 0.5 | 18.36 | 100 | 100 | 0 | 0 | 0 | 0 | 0 | 0 | 0 | 0 | 0 | 0 | 0 | 0 | 0 | 0 | 0 | 0 | 0 | 0 | 0 | -0.001 | 0 | 0 | 0 | 0 | 0 | 0 | 104.61 | 0 | 0 | 0 | 0 | -4.479 | 0 | 0.903 | 1.93 | 1.645 | 0 | 0 | 0 | 1 | 1 | 0
2022-12-10 01:00 | 0 | 0 | 0 | 0 | 0.6 | 18.39 | 100 | 100 | 0 | 0 | 0 | 0 | 0 | 0 | 0 | 0 | 0 | 0 | 0 | 0 | 0 | 0 | 0 | 0 | 0 | 0 | 0 | -0.001 | 0 | 0 | 0 | 0 | 0 | 0 | 91.4 | 0 | 0 | 0 | 0 | -3.833 | 0 | 0.802 | 1.636 | 1.395 | 0 | 0 | 0 | 1 | 1 | 0
2022-12-10 02:00 | 0 | 0 | 0 | 0 | 0.7 | 17.86 | 100 | 100 | 0 | 0 | 0 | 0 | 0 | 0 | 0 | 0 | 0 | 0 | 0 | 0 | 0 | 0 | 0 | 0 | 0 | 0 | 0 | -0.001 | 0 | 0 | 0 | 0 | 0 | 0 | 80.03 | 0 | 0 | 0 | 0 | -3.301 | 0 | 0.718 | 1.395 | 1.189 | 0 | 0 | 0 | 1 | 1 | 0
2022-12-10 03:00 | 0 | 0 | 0 | 1 | 1 | 18.12 | 100 | 100 | 0 | 0 | 0 | 0 | 0 | 0 | 0 | 0 | 0 | 0 | 0 | 0 | 0 | 0 | 0 | 0 | 0 | 0 | 0 | -0.001 | 0 | 0 | 0 | 0 | 25.89 | 0.97 | 70.35 | 0 | 0 | 0 | 0 | -2.809 | 0 | 0.636 | 1.173 | 1 | 0 | 0 | 0 | 1 | 1 | 0
2022-12-10 04:00 | 0 | 298 | 275.92 | 1 | 1 | 18.66 | 100 | 100 | 0 | 0 | 0 | 0.521 | 0 | 0 | 0 | 0 | 0 | 0 | 28.4 | 94.697 | 102.274 | 0 | 0 | 0 | 0 | 0 | 0 | -0.001 | 0 | 0 | 0 | 0 | 22.19 | 0.98 | 155.21 | 0 | 0 | 0 | 0 | 24.632 | 0 | 0.79 | 1.608 | 1.371 | 0 | 0 | 0 | 2 | 2 | 0
2022-12-10 05:00 | 0 | 448.5 | 433.21 | 1 | 1.4 | 21.91 | 100 | 100 | 0 | 0 | 0 | 0.521 | 0 | 46.432 | 0 | 46.432 | 46.432 | 46.432 | 115.894 | 148.677 | 153.925 | 0 | 0 | 0 | 0 | 0 | 0 | -0.001 | 0 | 30.17 | 0 | 0 | 15 | 0.99 | 347.5 | 0 | 0 | 0 | 0 | 55.819 | 0 | 4.215 | 5.089 | 4.339 | 0 | 0 | 0 | 1 | 1 | 0
2022-12-10 06:00 | 0 | 478 | 472.92 | 1 | 1.8 | 22.28 | 100 | 100 | 35.967 | 35.967 | 2.166 | 1.131 | 39.265 | 0 | 0 | 123.521 | 123.521 | 123.521 | 142.417 | 162.305 | 164.05 | 0 | 0 | 0 | 0 | 0 | 0 | 123.52 | 123.521 | 75.29 | 21.92 | 100 | 8.36 | 1 | 347.5 | 0 | 0 | 0 | 0 | 0 | 0 | 6.842 | 6.507 | 5.547 | 0 | 0 | 0 | 2 | 2 | 0
2022-12-10 07:00 | 0 | 461.5 | 461.03 | 1 | 2.6 | 22.25 | 100 | 100 | 34.977 | 34.977 | 2.04 | 1.092 | 38.108 | 0 | 0 | 120.383 | 120.383 | 120.383 | 139.282 | 158.226 | 158.387 | 0 | 0 | 0 | 0 | 0 | 0 | 120.382 | 120.383 | 76.01 | 22.08 | 100 | 2.58 | 1 | 347.5 | 0 | 0 | 0 | 0 | 0 | 0 | 6.844 | 6.508 | 5.548 | 0 | 0 | 0 | 2 | 2 | 0
2022-12-10 08:00 | 0 | 555.7 | 555.35 | 1 | 2.5 | 26.81 | 100 | 100 | 43.824 | 43.824 | 3.445 | 1.495 | 48.765 | 0 | 0 | 149.347 | 149.347 | 149.347 | 167.81 | 190.597 | 190.716 | 0 | 0 | 0 | 0 | 0 | 0 | 149.346 | 149.347 | 78.31 | 22.98 | 100 | 2.03 | 1 | 347.5 | 0 | 0 | 0 | 0 | 0 | 0 | 6.576 | 6.417 | 5.47 | 0 | 0 | 0 | 2 | 2 | 0
2022-12-10 09:00 | 0 | 486.2 | 484.21 | 1 | 2.6 | 27.1 | 100 | 100 | 36.078 | 36.077 | 3.43 | 1.185 | 40.693 | 0 | 0 | 127.677 | 127.677 | 127.677 | 146.112 | 166.18 | 166.864 | 0 | 0 | 0 | 0 | 0 | 0 | 127.676 | 127.677 | 76.52 | 21.62 | 100 | 5.19 | 1 | 347.5 | 0 | 0 | 0 | 0 | 0 | 0 | 6.559 | 6.411 | 5.465 | 0 | 0 | 0 | 2 | 2 | 0
2022-12-10 10:00 | 0 | 473.7 | 470.48 | 1 | 3.2 | 28.32 | 100 | 100 | 34.198 | 34.197 | 3.785 | 1.131 | 39.114 | 0 | 0 | 123.528 | 123.528 | 123.528 | 141.847 | 161.47 | 162.574 | 0 | 0 | 0 | 0 | 0 | 0 | 123.527 | 123.528 | 75.98 | 21.03 | 100 | 6.68 | 1 | 347.5 | 0 | 0 | 0 | 0 | 0 | 0 | 6.489 | 6.386 | 5.444 | 0 | 0 | 0 | 2 | 2 | 0
2022-12-10 11:00 | 0 | 963.9 | 957.91 | 1 | 3.4 | 28.51 | 100 | 100 | 88.022 | 88.021 | 7.332 | 4.124 | 99.478 | 0 | 0 | 270.553 | 270.553 | 270.553 | 288.855 | 328.754 | 330.81 | 0 | 0 | 0 | 0 | 0 | 0 | 270.552 | 270.553 | 81.78 | 26.61 | 100 | 6.39 | 1 | 347.5 | 0 | 0 | 0 | 0 | 0 | 0 | 6.478 | 6.383 | 5.441 | 0 | 0 | 0 | 2 | 3 | 0
2022-12-10 12:00 | 0 | 763.8 | 761.61 | 1 | 3.7 | 28.29 | 100 | 100 | 66.053 | 66.053 | 5.529 | 2.656 | 74.238 | 0 | 0 | 211.595 | 211.595 | 211.595 | 229.918 | 261.383 | 262.136 | 0 | 0 | 0 | 0 | 0 | 0 | 211.594 | 211.595 | 80.72 | 25.2 | 100 | 4.34 | 1 | 347.5 | 0 | 0 | 0 | 0 | 0 | 0 | 6.491 | 6.387 | 5.445 | 0 | 0 | 0 | 2 | 3 | 0
2022-12-10 13:00 | 0 | 517.8 | 517.76 | 1 | 3.7 | 28.15 | 100 | 100 | 38.976 | 38.975 | 4.181 | 1.329 | 44.486 | 0 | 0 | 138.177 | 138.177 | 138.177 | 156.513 | 177.696 | 177.709 | 0 | 0 | 0 | 0 | 0 | 0 | 138.176 | 138.177 | 77.75 | 21.93 | 100 | 0.69 | 1 | 347.5 | 0 | 0 | 0 | 0 | 0 | 0 | 6.499 | 6.39 | 5.447 | 0 | 0 | 0 | 2 | 3 | 0
2022-12-10 14:00 | 0 | 417.8 | 416.6 | 1 | 3.6 | 25.95 | 100 | 100 | 30.323 | 30.323 | 2.083 | 0.937 | 33.343 | 0 | 0 | 107.223 | 107.223 | 107.223 | 125.767 | 142.979 | 143.389 | 0 | 0 | 0 | 0 | 0 | 0 | 107.222 | 107.223 | 74.78 | 21.15 | 100 | 4.34 | 1 | 347.5 | 0 | 0 | 0 | 0 | 0 | 0 | 6.626 | 6.434 | 5.485 | 0 | 0 | 0 | 2 | 2 | 0
2022-12-10 15:00 | 0 | 463.3 | 455.64 | 1 | 3.4 | 25.06 | 100 | 100 | 34.208 | 34.207 | 2.091 | 1.067 | 37.365 | 0 | 0 | 118.355 | 118.355 | 118.355 | 136.984 | 156.377 | 159.005 | 0 | 0 | 0 | 0 | 0 | 0 | 118.354 | 118.355 | 74.43 | 21.51 | 100 | 10.43 | 1 | 347.5 | 0 | 0 | 0 | 0 | 0 | 0 | 6.678 | 6.452 | 5.5 | 0 | 0 | 0 | 2 | 2 | 0
2022-12-10 16:00 | 0 | 395.5 | 377.64 | 1 | 2.7 | 25.31 | 100 | 100 | 0 | 0 | 0 | 0.521 | 0 | 63.09 | 0 | 63.09 | 63.09 | 63.09 | 81.695 | 129.605 | 135.736 | 0 | 0 | 0 | 0 | 0 | 0 | -0.001 | 0 | 46.48 | 0 | 0 | 17.29 | 0.99 | 347.5 | 0 | 0 | 0 | 0 | 0 | 0 | 6.663 | 6.447 | 5.496 | 0 | 0 | 0 | 2 | 2 | 0
2022-12-10 17:00 | 0 | 154.2 | 140.22 | 1 | 2.1 | 21.73 | 100 | 100 | 0 | 0 | 0 | 0.521 | 0 | 0 | 0 | 0 | 0 | 0 | 7.036 | 48.123 | 52.921 | 0 | 0 | 0 | 0 | 0 | 0 | -0.001 | 0 | 0 | 0 | 0 | 24.59 | 0.98 | 310.61 | 0 | 0 | 0 | 0 | -10.708 | 0 | 6.147 | 6.261 | 5.337 | 0 | 0 | 0 | 1 | 1 | 0
2022-12-10 18:00 | 0 | 0 | 0 | 0 | 1.5 | 21.95 | 100 | 100 | 0 | 0 | 0 | 0 | 0 | 0 | 0 | 0 | 0 | 0 | 0 | 0 | 0 | 0 | 0 | 0 | 0 | 0 | 0 | -0.001 | 0 | 0 | 0 | 0 | 0 | 0 | 261.41 | 0 | 0 | 0 | 0 | -14.282 | 0 | 4.212 | 5.436 | 4.634 | 0 | 0 | 0 | 2 | 2 | 0
2022-12-10 19:00 | 0 | 0 | 0 | 0 | 1.2 | 22.3 | 100 | 100 | 0 | 0 | 0 | 0 | 0 | 0 | 0 | 0 | 0 | 0 | 0 | 0 | 0 | 0 | 0 | 0 | 0 | 0 | 0 | -0.001 | 0 | 0 | 0 | 0 | 0 | 0 | 223.2 | 0 | 0 | 0 | 0 | -11.092 | 0 | 2.714 | 4.523 | 3.855 | 0 | 0 | 0 | 1 | 1 | 0
2022-12-10 20:00 | 0 | 0 | 0 | 0 | 1 | 21.36 | 100 | 100 | 0 | 0 | 0 | 0 | 0 | 0 | 0 | 0 | 0 | 0 | 0 | 0 | 0 | 0 | 0 | 0 | 0 | 0 | 0 | -0.001 | 0 | 0 | 0 | 0 | 0 | 0 | 192.06 | 0 | 0 | 0 | 0 | -9.039 | 0 | 1.95 | 3.827 | 3.262 | 0 | 0 | 0 | 1 | 1 | 0
2022-12-10 21:00 | 0 | 0 | 0 | 0 | 1 | 21.56 | 100 | 100 | 0 | 0 | 0 | 0 | 0 | 0 | 0 | 0 | 0 | 0 | 0 | 0 | 0 | 0 | 0 | 0 | 0 | 0 | 0 | -0.001 | 0 | 0 | 0 | 0 | 0 | 0 | 166.24 | 0 | 0 | 0 | 0 | -7.496 | 0 | 1.5 | 3.236 | 2.759 | 0 | 0 | 0 | 1 | 1 | 0
2022-12-10 22:00 | 0 | 0 | 0 | 0 | 0.8 | 20.2 | 100 | 100 | 0 | 0 | 0 | 0 | 0 | 0 | 0 | 0 | 0 | 0 | 0 | 0 | 0 | 0 | 0 | 0 | 0 | 0 | 0 | -0.001 | 0 | 0 | 0 | 0 | 0 | 0 | 144.26 | 0 | 0 | 0 | 0 | -6.38 | 0 | 1.242 | 2.773 | 2.364 | 0 | 0 | 0 | 1 | 1 | 0
2022-12-10 23:00 | 0 | 0 | 0 | 0 | 1.1 | 20.08 | 100 | 100 | 0 | 0 | 0 | 0 | 0 | 0 | 0 | 0 | 0 | 0 | 0 | 0 | 0 | 0 | 0 | 0 | 0 | 0 | 0 | -0.001 | 0 | 0 | 0 | 0 | 0 | 0 | 125.56 | 0 | 0 | 0 | 0 | -5.43 | 0 | 1.061 | 2.358 | 2.01 | 0 | 0 | 0 | 1 | 1 | 0
2022-12-11 | 0 | 0 | 0 | 0 | 1 | 20 | 100 | 100 | 0 | 0 | 0 | 0 | 0 | 0 | 0 | 0 | 0 | 0 | 0 | 0 | 0 | 0 | 0 | 0 | 0 | 0 | 0 | -0.001 | 0 | 0 | 0 | 0 | 0 | 0 | 109.57 | 0 | 0 | 0 | 0 | -4.642 | 0 | 0.929 | 2.004 | 1.708 | 0 | 0 | 0 | 1 | 1 | 0
2022-12-11 01:00 | 0 | 0 | 0 | 0 | 1.2 | 19.93 | 100 | 100 | 0 | 0 | 0 | 0 | 0 | 0 | 0 | 0 | 0 | 0 | 0 | 0 | 0 | 0 | 0 | 0 | 0 | 0 | 0 | -0.001 | 0 | 0 | 0 | 0 | 0 | 0 | 95.87 | 0 | 0 | 0 | 0 | -3.976 | 0 | 0.825 | 1.701 | 1.45 | 0 | 0 | 0 | 1 | 1 | 0
2022-12-11 02:00 | 0 | 0 | 0 | 0 | 1.5 | 18.87 | 100 | 100 | 0 | 0 | 0 | 0 | 0 | 0 | 0 | 0 | 0 | 0 | 0 | 0 | 0 | 0 | 0 | 0 | 0 | 0 | 0 | -0.001 | 0 | 0 | 0 | 0 | 0 | 0 | 84 | 0 | 0 | 0 | 0 | -3.447 | 0 | 0.741 | 1.46 | 1.245 | 0 | 0 | 0 | 1 | 1 | 0
2022-12-11 03:00 | 0 | 0 | 0 | 1 | 1.5 | 18.42 | 100 | 100 | 0 | 0 | 0 | 0 | 0 | 0 | 0 | 0 | 0 | 0 | 0 | 0 | 0 | 0 | 0 | 0 | 0 | 0 | 0 | -0.001 | 0 | 0 | 0 | 0 | 26.02 | 0.97 | 73.79 | 0 | 0 | 0 | 0 | -2.965 | 0 | 0.662 | 1.243 | 1.06 | 0 | 0 | 0 | 1 | 1 | 0
2022-12-11 04:00 | 0 | 236.5 | 218.77 | 1 | 1.4 | 18.69 | 100 | 100 | 0 | 0 | 0 | 0.521 | 0 | 0 | 0 | 0 | 0 | 0 | 22.391 | 75.083 | 81.167 | 0 | 0 | 0 | 0 | 0 | 0 | -0.001 | 0 | 0 | 0 | 0 | 22.33 | 0.98 | 138.45 | 0 | 0 | 0 | 0 | 18.772 | 0 | 0.767 | 1.539 | 1.312 | 0 | 0 | 0 | 2 | 2 | 0
2022-12-11 05:00 | 0 | 427.7 | 412.86 | 1 | 0.8 | 25.34 | 100 | 100 | 0 | 0 | 0 | 0.521 | 0 | 37.711 | 0 | 37.711 | 37.711 | 37.711 | 110.194 | 141.695 | 146.787 | 0 | 0 | 0 | 0 | 0 | 0 | -0.001 | 0 | 25.69 | 0 | 0 | 15.14 | 0.99 | 347.5 | 0 | 0 | 0 | 0 | 60.683 | 0 | 3.31 | 4.583 | 3.907 | 0 | 0 | 0 | 1 | 1 | 0
2022-12-11 06:00 | 0 | 649.2 | 642.08 | 1 | 0.9 | 26.08 | 100 | 100 | 53.185 | 53.185 | 3.764 | 1.922 | 58.871 | 0 | 0 | 174.81 | 174.81 | 174.81 | 193.342 | 220.364 | 222.805 | 0 | 0 | 0 | 0 | 0 | 0 | 174.809 | 174.81 | 78.46 | 23.87 | 100 | 8.49 | 1 | 347.5 | 0 | 0 | 0 | 0 | 0 | 0 | 6.618 | 6.431 | 5.482 | 0 | 0 | 0 | 2 | 2 | 0
2022-12-11 07:00 | 0 | 869.9 | 868.93 | 1 | 1.6 | 26.28 | 100 | 100 | 79.62 | 79.62 | 5.708 | 3.418 | 88.746 | 0 | 0 | 243.988 | 243.988 | 243.988 | 262.501 | 298.217 | 298.55 | 0 | 0 | 0 | 0 | 0 | 0 | 243.987 | 243.988 | 81.72 | 26.67 | 100 | 2.71 | 1 | 347.5 | 0 | 0 | 0 | 0 | 0 | 0 | 6.607 | 6.427 | 5.479 | 0 | 0 | 0 | 2 | 3 | 0
2022-12-11 08:00 | 0 | 923.7 | 923.19 | 1 | 2.5 | 31.32 | 100 | 100 | 83.386 | 83.386 | 7.267 | 3.86 | 94.513 | 0 | 0 | 260.93 | 260.93 | 260.93 | 278.968 | 316.837 | 317.014 | 0 | 0 | 0 | 0 | 0 | 0 | 260.929 | 260.93 | 82.31 | 26.3 | 100 | 1.91 | 1 | 347.5 | 0 | 0 | 0 | 0 | 0 | 0 | 6.319 | 6.326 | 5.393 | 0 | 0 | 0 | 2 | 3 | 0
2022-12-11 09:00 | 0 | 924.9 | 921.26 | 1 | 3.2 | 31.7 | 100 | 100 | 82.883 | 82.883 | 7.291 | 3.835 | 94.009 | 0 | 0 | 260.008 | 260.008 | 260.008 | 278.011 | 316.177 | 317.426 | 0 | 0 | 0 | 0 | 0 | 0 | 260.007 | 260.008 | 81.91 | 26.11 | 100 | 5.08 | 1 | 347.5 | 0 | 0 | 0 | 0 | 0 | 0 | 6.298 | 6.319 | 5.387 | 0 | 0 | 0 | 1 | 2 | 0
2022-12-11 10:00 | 0 | 962.4 | 956.05 | 1 | 3.3 | 33.53 | 100 | 100 | 85.951 | 85.951 | 7.712 | 4.121 | 97.784 | 0 | 0 | 270.424 | 270.424 | 270.424 | 288.258 | 328.115 | 330.296 | 0 | 0 | 0 | 0 | 0 | 0 | 270.423 | 270.424 | 81.87 | 26.02 | 100 | 6.59 | 1 | 347.5 | 0 | 0 | 0 | 0 | 0 | 0 | 6.197 | 6.282 | 5.355 | 0 | 0 | 0 | 2 | 3 | 0
2022-12-11 11:00 | 0 | 952.2 | 946.43 | 1 | 3.7 | 33.4 | 100 | 100 | 84.939 | 84.938 | 7.655 | 4.041 | 96.634 | 0 | 0 | 267.561 | 267.561 | 267.561 | 285.407 | 324.814 | 326.795 | 0 | 0 | 0 | 0 | 0 | 0 | 267.56 | 267.561 | 81.87 | 25.99 | 100 | 6.31 | 1 | 347.5 | 0 | 0 | 0 | 0 | 0 | 0 | 6.204 | 6.285 | 5.358 | 0 | 0 | 0 | 2 | 3 | 0
2022-12-11 12:00 | 0 | 861.8 | 859.4 | 1 | 4 | 32.94 | 100 | 100 | 75.475 | 75.474 | 7.105 | 3.357 | 85.937 | 0 | 0 | 241.559 | 241.559 | 241.559 | 259.448 | 294.946 | 295.77 | 0 | 0 | 0 | 0 | 0 | 0 | 241.558 | 241.559 | 81.67 | 25.52 | 100 | 4.28 | 1 | 347.5 | 0 | 0 | 0 | 0 | 0 | 0 | 6.229 | 6.294 | 5.365 | 0 | 0 | 0 | 2 | 3 | 0
2022-12-11 13:00 | 0 | 864.4 | 864.35 | 1 | 3.6 | 32.13 | 100 | 100 | 76.53 | 76.53 | 6.958 | 3.401 | 86.889 | 0 | 0 | 243.32 | 243.32 | 243.32 | 261.284 | 296.644 | 296.662 | 0 | 0 | 0 | 0 | 0 | 0 | 243.319 | 243.32 | 82.02 | 25.8 | 100 | 0.64 | 1 | 347.5 | 0 | 0 | 0 | 0 | 0 | 0 | 6.274 | 6.31 | 5.379 | 0 | 0 | 0 | 2 | 3 | 0
2022-12-11 14:00 | 0 | 603 | 601.24 | 1 | 4.2 | 29.17 | 100 | 100 | 47.657 | 47.656 | 4.551 | 1.72 | 53.927 | 0 | 0 | 163.264 | 163.264 | 163.264 | 181.504 | 206.347 | 206.95 | 0 | 0 | 0 | 0 | 0 | 0 | 163.263 | 163.264 | 78.89 | 23.03 | 100 | 4.37 | 1 | 347.5 | 0 | 0 | 0 | 0 | 0 | 0 | 6.441 | 6.369 | 5.43 | 0 | 0 | 0 | 2 | 3 | 0
2022-12-11 15:00 | 0 | 531 | 522.18 | 1 | 3.7 | 28.77 | 100 | 100 | 38.909 | 38.909 | 4.397 | 1.337 | 44.643 | 0 | 0 | 138.705 | 138.705 | 138.705 | 156.983 | 179.212 | 182.239 | 0 | 0 | 0 | 0 | 0 | 0 | 138.704 | 138.705 | 76.11 | 21.35 | 100 | 10.46 | 1 | 347.5 | 0 | 0 | 0 | 0 | 0 | 0 | 6.463 | 6.377 | 5.437 | 0 | 0 | 0 | 2 | 2 | 0
2022-12-11 16:00 | 0 | 430.7 | 411.2 | 1 | 2.3 | 28.78 | 100 | 100 | 0 | 0 | 0 | 0.521 | 0 | 71.433 | 0 | 71.433 | 71.433 | 71.433 | 89.709 | 141.124 | 147.816 | 0 | 0 | 0 | 0 | 0 | 0 | -0.001 | 0 | 48.33 | 0 | 0 | 17.31 | 0.99 | 347.5 | 0 | 0 | 0 | 0 | 0 | 0 | 6.463 | 6.377 | 5.436 | 0 | 0 | 0 | 2 | 2 | 0
2022-12-11 17:00 | 0 | 218.1 | 198.3 | 1 | 1.5 | 24.94 | 100 | 100 | 0 | 0 | 0 | 0.521 | 0 | 0 | 0 | 0 | 0 | 0 | 10.329 | 68.056 | 74.852 | 0 | 0 | 0 | 0 | 0 | 0 | -0.001 | 0 | 0 | 0 | 0 | 24.6 | 0.98 | 321.76 | 0 | 0 | 0 | 0 | -7.473 | 0 | 6.179 | 6.274 | 5.349 | 0 | 0 | 0 | 1 | 1 | 0
2022-12-11 18:00 | 0 | 0 | 0 | 0 | 0.8 | 24.99 | 100 | 100 | 0 | 0 | 0 | 0 | 0 | 0 | 0 | 0 | 0 | 0 | 0 | 0 | 0 | 0 | 0 | 0 | 0 | 0 | 0 | -0.001 | 0 | 0 | 0 | 0 | 0 | 0 | 270.56 | 0 | 0 | 0 | 0 | -14.86 | 0 | 4.517 | 5.583 | 4.76 | 0 | 0 | 0 | 2 | 2 | 0
2022-12-11 19:00 | 0 | 0 | 0 | 0 | 0.6 | 24.89 | 100 | 100 | 0 | 0 | 0 | 0 | 0 | 0 | 0 | 0 | 0 | 0 | 0 | 0 | 0 | 0 | 0 | 0 | 0 | 0 | 0 | -0.001 | 0 | 0 | 0 | 0 | 0 | 0 | 231.01 | 0 | 0 | 0 | 0 | -11.482 | 0 | 2.878 | 4.644 | 3.959 | 0 | 0 | 0 | 1 | 1 | 0
2022-12-11 20:00 | 0 | 0 | 0 | 0 | 1 | 23.55 | 100 | 100 | 0 | 0 | 0 | 0 | 0 | 0 | 0 | 0 | 0 | 0 | 0 | 0 | 0 | 0 | 0 | 0 | 0 | 0 | 0 | -0.001 | 0 | 0 | 0 | 0 | 0 | 0 | 198.86 | 0 | 0 | 0 | 0 | -9.332 | 0 | 2.048 | 3.932 | 3.352 | 0 | 0 | 0 | 1 | 1 | 0
2022-12-11 21:00 | 0 | 0 | 0 | 0 | 1.6 | 23.55 | 100 | 100 | 0 | 0 | 0 | 0 | 0 | 0 | 0 | 0 | 0 | 0 | 0 | 0 | 0 | 0 | 0 | 0 | 0 | 0 | 0 | -0.001 | 0 | 0 | 0 | 0 | 0 | 0 | 172.26 | 0 | 0 | 0 | 0 | -7.723 | 0 | 1.56 | 3.327 | 2.836 | 0 | 0 | 0 | 1 | 1 | 0
2022-12-11 22:00 | 0 | 0 | 0 | 0 | 1.9 | 23.03 | 100 | 100 | 0 | 0 | 0 | 0 | 0 | 0 | 0 | 0 | 0 | 0 | 0 | 0 | 0 | 0 | 0 | 0 | 0 | 0 | 0 | -0.001 | 0 | 0 | 0 | 0 | 0 | 0 | 149.79 | 0 | 0 | 0 | 0 | -6.522 | 0 | 1.272 | 2.834 | 2.416 | 0 | 0 | 0 | 1 | 1 | 0
2022-12-11 23:00 | 0 | 0 | 0 | 0 | 1.7 | 23.06 | 100 | 100 | 0 | 0 | 0 | 0 | 0 | 0 | 0 | 0 | 0 | 0 | 0 | 0 | 0 | 0 | 0 | 0 | 0 | 0 | 0 | -0.001 | 0 | 0 | 0 | 0 | 0 | 0 | 130.71 | 0 | 0 | 0 | 0 | -5.539 | 0 | 1.08 | 2.407 | 2.052 | 0 | 0 | 0 | 1 | 1 | 0
2022-12-12 | 0 | 0 | 0 | 0 | 1.6 | 23.26 | 100 | 100 | 0 | 0 | 0 | 0 | 0 | 0 | 0 | 0 | 0 | 0 | 0 | 0 | 0 | 0 | 0 | 0 | 0 | 0 | 0 | -0.001 | 0 | 0 | 0 | 0 | 0 | 0 | 114.45 | 0 | 0 | 0 | 0 | -4.721 | 0 | 0.942 | 2.04 | 1.739 | 0 | 0 | 0 | 1 | 1 | 0
2022-12-12 01:00 | 0 | 0 | 0 | 0 | 2.4 | 23.48 | 100 | 100 | 0 | 0 | 0 | 0 | 0 | 0 | 0 | 0 | 0 | 0 | 0 | 0 | 0 | 0 | 0 | 0 | 0 | 0 | 0 | -0.001 | 0 | 0 | 0 | 0 | 0 | 0 | 100.56 | 0 | 0 | 0 | 0 | -4.031 | 0 | 0.833 | 1.726 | 1.472 | 0 | 0 | 0 | 1 | 1 | 0
2022-12-12 02:00 | 0 | 0 | 0 | 0 | 1.9 | 22.59 | 100 | 100 | 0 | 0 | 0 | 0 | 0 | 0 | 0 | 0 | 0 | 0 | 0 | 0 | 0 | 0 | 0 | 0 | 0 | 0 | 0 | -0.001 | 0 | 0 | 0 | 0 | 0 | 0 | 88.55 | 0 | 0 | 0 | 0 | -3.487 | 0 | 0.748 | 1.479 | 1.261 | 0 | 0 | 0 | 1 | 1 | 0
2022-12-12 03:00 | 0 | 0 | 0 | 1 | 1.3 | 22.73 | 100 | 100 | 0 | 0 | 0 | 0 | 0 | 0 | 0 | 0 | 0 | 0 | 0 | 0 | 0 | 0 | 0 | 0 | 0 | 0 | 0 | -0.001 | 0 | 0 | 0 | 0 | 26.15 | 0.97 | 78.3 | 0 | 0 | 0 | 0 | -2.975 | 0 | 0.664 | 1.248 | 1.064 | 0 | 0 | 0 | 1 | 1 | 0
2022-12-12 04:00 | 0 | 51.3 | 47.41 | 1 | 1.9 | 22.64 | 100 | 100 | 0 | 0 | 0 | 0.521 | 0 | 0 | 0 | 0 | 0 | 0 | 4.821 | 16.272 | 17.606 | 0 | 0 | 0 | 0 | 0 | 0 | -0.001 | 0 | 0 | 0 | 0 | 22.45 | 0.98 | 85.32 | 0 | 0 | 0 | 0 | 2.039 | 0 | 0.631 | 1.161 | 0.99 | 0 | 0 | 0 | 2 | 2 | 0
2022-12-12 05:00 | 0 | 191.5 | 184.75 | 1 | 3.3 | 26.21 | 100 | 100 | 0 | 0 | 0 | 0.521 | 0 | 0 | 0 | 0 | 0 | 0 | 49.182 | 63.405 | 65.723 | 0 | 0 | 0 | 0 | 0 | 0 | -0.001 | 0 | 0 | 0 | 0 | 15.26 | 0.99 | 237.14 | 0 | 0 | 0 | 0 | 44.069 | 0 | 1.021 | 2.209 | 1.883 | 0 | 0 | 0 | 1 | 1 | 0
2022-12-12 06:00 | 0 | 438.6 | 433.65 | 1 | 3.9 | 26.23 | 100 | 100 | 21.754 | 21.754 | 2.056 | 0.69 | 24.5 | 0 | 0 | 81.92 | 81.92 | 81.92 | 130.568 | 148.83 | 150.528 | 0 | 0 | 0 | 0 | 0 | 0 | 81.919 | 81.92 | 54.42 | 14.45 | 100 | 8.61 | 1 | 347.5 | 0 | 0 | 0 | 0 | 32.037 | 0 | 5.568 | 5.961 | 5.082 | 0 | 0 | 0 | 2 | 2 | 0
2022-12-12 07:00 | 0 | 437.6 | 437.07 | 1 | 3.9 | 26.03 | 100 | 100 | 32.23 | 32.229 | 2.338 | 1.009 | 35.576 | 0 | 0 | 113.495 | 113.495 | 113.495 | 132.031 | 150.002 | 150.184 | 0 | 0 | 0 | 0 | 0 | 0 | 113.494 | 113.495 | 75.57 | 21.46 | 100 | 2.82 | 1 | 347.5 | 0 | 0 | 0 | 0 | 0 | 0 | 6.621 | 6.432 | 5.483 | 0 | 0 | 0 | 2 | 2 | 0
2022-12-12 08:00 | 0 | 558.5 | 558.22 | 1 | 2.8 | 28.95 | 100 | 100 | 43.179 | 43.178 | 4.309 | 1.512 | 49 | 0 | 0 | 150.43 | 150.43 | 150.43 | 168.69 | 191.582 | 191.677 | 0 | 0 | 0 | 0 | 0 | 0 | 150.429 | 150.43 | 78.48 | 22.53 | 100 | 1.8 | 1 | 347.5 | 0 | 0 | 0 | 0 | 0 | 0 | 6.453 | 6.374 | 5.434 | 0 | 0 | 0 | 2 | 2 | 0
2022-12-12 09:00 | 0 | 571.7 | 569.54 | 1 | 1.4 | 29.21 | 100 | 100 | 44.234 | 44.233 | 4.379 | 1.563 | 50.176 | 0 | 0 | 153.644 | 153.644 | 153.644 | 171.88 | 195.465 | 196.207 | 0 | 0 | 0 | 0 | 0 | 0 | 153.643 | 153.644 | 78.31 | 22.54 | 100 | 4.98 | 1 | 347.5 | 0 | 0 | 0 | 0 | 0 | 0 | 6.438 | 6.369 | 5.429 | 0 | 0 | 0 | 2 | 2 | 0
2022-12-12 10:00 | 0 | 547.1 | 543.58 | 1 | 1 | 29.27 | 100 | 100 | 41.265 | 41.265 | 4.5 | 1.439 | 47.205 | 0 | 0 | 145.674 | 145.674 | 145.674 | 163.905 | 186.557 | 187.765 | 0 | 0 | 0 | 0 | 0 | 0 | 145.673 | 145.674 | 77.58 | 21.98 | 100 | 6.5 | 1 | 347.5 | 0 | 0 | 0 | 0 | 0 | 0 | 6.435 | 6.367 | 5.428 | 0 | 0 | 0 | 2 | 2 | 0
2022-12-12 11:00 | 0 | 569.1 | 565.73 | 1 | 2.1 | 29.79 | 100 | 100 | 43.485 | 43.485 | 4.647 | 1.543 | 49.675 | 0 | 0 | 152.428 | 152.428 | 152.428 | 170.61 | 194.158 | 195.315 | 0 | 0 | 0 | 0 | 0 | 0 | 152.427 | 152.428 | 78.04 | 22.26 | 100 | 6.24 | 1 | 347.5 | 0 | 0 | 0 | 0 | 0 | 0 | 6.405 | 6.357 | 5.419 | 0 | 0 | 0 | 2 | 2 | 0
2022-12-12 12:00 | 0 | 414 | 412.88 | 1 | 3 | 27.96 | 100 | 100 | 28.965 | 28.965 | 3.057 | 0.927 | 32.949 | 0 | 0 | 106.295 | 106.295 | 106.295 | 124.649 | 141.699 | 142.085 | 0 | 0 | 0 | 0 | 0 | 0 | 106.294 | 106.295 | 74.81 | 20.39 | 100 | 4.22 | 1 | 347.5 | 0 | 0 | 0 | 0 | 0 | 0 | 6.51 | 6.394 | 5.45 | 0 | 0 | 0 | 2 | 2 | 0
2022-12-12 13:00 | 0 | 404.7 | 404.68 | 1 | 3.1 | 26.05 | 100 | 100 | 29.21 | 29.209 | 2.009 | 0.9 | 32.119 | 0 | 0 | 103.797 | 103.797 | 103.797 | 122.332 | 138.886 | 138.893 | 0 | 0 | 0 | 0 | 0 | 0 | 103.796 | 103.797 | 74.73 | 21.03 | 100 | 0.59 | 1 | 347.5 | 0 | 0 | 0 | 0 | 0 | 0 | 6.62 | 6.432 | 5.483 | 0 | 0 | 0 | 2 | 2 | 0
2022-12-12 14:00 | 0 | 115.8 | 115.46 | 1 | 1.8 | 23.99 | 100 | 100 | 0 | 0 | 0 | 0.521 | 0 | 16.122 | 0 | 16.122 | 16.122 | 16.122 | 34.854 | 39.625 | 39.743 | 0 | 0 | 0 | 0 | 0 | 0 | -0.001 | 0 | 40.57 | 0 | 0 | 4.4 | 1 | 347.5 | 0 | 0 | 0 | 0 | 0 | 0 | 6.74 | 6.473 | 5.518 | 0 | 0 | 0 | 2 | 2 | 0
2022-12-12 15:00 | 0 | 14.7 | 14.45 | 1 | 0.9 | 23.24 | 100 | 100 | 0 | 0 | 0 | 0.521 | 0 | 0 | 0 | 0 | 0 | 0 | 4.345 | 4.961 | 5.045 | 0 | 0 | 0 | 0 | 0 | 0 | -0.001 | 0 | 0 | 0 | 0 | 10.48 | 1 | 302.66 | 0 | 0 | 0 | 0 | -13.015 | 0 | 5.922 | 6.175 | 5.264 | 0 | 0 | 0 | 1 | 1 | 0
2022-12-12 16:00 | 0 | 0.1 | 0.1 | 1 | 0.6 | 23.54 | 100 | 100 | 0 | 0 | 0 | 0.521 | 0 | 0 | 0 | 0 | 0 | 0 | 0.021 | 0.033 | 0.034 | 0 | 0 | 0 | 0 | 0 | 0 | -0.001 | 0 | 0 | 0 | 0 | 17.32 | 0.99 | 255.8 | 0 | 0 | 0 | 0 | -13.603 | 0 | 3.877 | 5.262 | 4.485 | 0 | 0 | 0 | 1 | 1 | 0
2022-12-12 17:00 | 0 | 45.7 | 41.55 | 1 | 1.5 | 20.93 | 100 | 100 | 0 | 0 | 0 | 0.521 | 0 | 0 | 0 | 0 | 0 | 0 | 2.242 | 14.259 | 15.684 | 0 | 0 | 0 | 0 | 0 | 0 | -0.001 | 0 | 0 | 0 | 0 | 24.61 | 0.98 | 225.65 | 0 | 0 | 0 | 0 | -8.754 | 0 | 2.673 | 4.493 | 3.83 | 0 | 0 | 0 | 1 | 1 | 0
2022-12-12 18:00 | 0 | 0 | 0 | 0 | 0.3 | 21 | 100 | 100 | 0 | 0 | 0 | 0 | 0 | 0 | 0 | 0 | 0 | 0 | 0 | 0 | 0 | 0 | 0 | 0 | 0 | 0 | 0 | -0.001 | 0 | 0 | 0 | 0 | 0 | 0 | 194.01 | 0 | 0 | 0 | 0 | -9.184 | 0 | 1.998 | 3.879 | 3.307 | 0 | 0 | 0 | 2 | 2 | 0
2022-12-12 19:00 | 0 | 0 | 0 | 0 | 0.6 | 21.11 | 100 | 100 | 0 | 0 | 0 | 0 | 0 | 0 | 0 | 0 | 0 | 0 | 0 | 0 | 0 | 0 | 0 | 0 | 0 | 0 | 0 | -0.001 | 0 | 0 | 0 | 0 | 0 | 0 | 167.8 | 0 | 0 | 0 | 0 | -7.608 | 0 | 1.529 | 3.282 | 2.797 | 0 | 0 | 0 | 1 | 1 | 0
2022-12-12 20:00 | 0 | 0 | 0 | 0 | 1.1 | 20.13 | 100 | 100 | 0 | 0 | 0 | 0 | 0 | 0 | 0 | 0 | 0 | 0 | 0 | 0 | 0 | 0 | 0 | 0 | 0 | 0 | 0 | -0.001 | 0 | 0 | 0 | 0 | 0 | 0 | 145.57 | 0 | 0 | 0 | 0 | -6.452 | 0 | 1.257 | 2.804 | 2.39 | 0 | 0 | 0 | 1 | 1 | 0
2022-12-12 21:00 | 0 | 0 | 0 | 0 | 1.1 | 20.04 | 100 | 100 | 0 | 0 | 0 | 0 | 0 | 0 | 0 | 0 | 0 | 0 | 0 | 0 | 0 | 0 | 0 | 0 | 0 | 0 | 0 | -0.001 | 0 | 0 | 0 | 0 | 0 | 0 | 126.67 | 0 | 0 | 0 | 0 | -5.487 | 0 | 1.071 | 2.384 | 2.032 | 0 | 0 | 0 | 1 | 1 | 0
2022-12-12 22:00 | 0 | 0 | 0 | 0 | 1.4 | 19.66 | 100 | 100 | 0 | 0 | 0 | 0 | 0 | 0 | 0 | 0 | 0 | 0 | 0 | 0 | 0 | 0 | 0 | 0 | 0 | 0 | 0 | -0.001 | 0 | 0 | 0 | 0 | 0 | 0 | 110.47 | 0 | 0 | 0 | 0 | -4.703 | 0 | 0.939 | 2.032 | 1.732 | 0 | 0 | 0 | 1 | 1 | 0
2022-12-12 23:00 | 0 | 0 | 0 | 0 | 2.5 | 19.74 | 100 | 100 | 0 | 0 | 0 | 0 | 0 | 0 | 0 | 0 | 0 | 0 | 0 | 0 | 0 | 0 | 0 | 0 | 0 | 0 | 0 | -0.001 | 0 | 0 | 0 | 0 | 0 | 0 | 96.61 | 0 | 0 | 0 | 0 | -4.021 | 0 | 0.832 | 1.722 | 1.468 | 0 | 0 | 0 | 1 | 1 | 0
2022-12-13 | 0 | 0 | 0 | 0 | 3.3 | 19.48 | 100 | 100 | 0 | 0 | 0 | 0 | 0 | 0 | 0 | 0 | 0 | 0 | 0 | 0 | 0 | 0 | 0 | 0 | 0 | 0 | 0 | -0.001 | 0 | 0 | 0 | 0 | 0 | 0 | 84.72 | 0 | 0 | 0 | 0 | -3.452 | 0 | 0.742 | 1.463 | 1.247 | 0 | 0 | 0 | 1 | 1 | 0
2022-12-13 01:00 | 0 | 0 | 0 | 0 | 3.6 | 18.88 | 100 | 100 | 0 | 0 | 0 | 0 | 0 | 0 | 0 | 0 | 0 | 0 | 0 | 0 | 0 | 0 | 0 | 0 | 0 | 0 | 0 | -0.001 | 0 | 0 | 0 | 0 | 0 | 0 | 74.47 | 0 | 0 | 0 | 0 | -2.976 | 0 | 0.664 | 1.248 | 1.064 | 0 | 0 | 0 | 1 | 1 | 0
2022-12-13 02:00 | 0 | 0 | 0 | 0 | 3.2 | 18.18 | 100 | 100 | 0 | 0 | 0 | 0 | 0 | 0 | 0 | 0 | 0 | 0 | 0 | 0 | 0 | 0 | 0 | 0 | 0 | 0 | 0 | -0.001 | 0 | 0 | 0 | 0 | 0 | 0 | 65.62 | 0 | 0 | 0 | 0 | -2.569 | 0 | 0.594 | 1.066 | 0.909 | 0 | 0 | 0 | 1 | 1 | 0
2022-12-13 03:00 | 0 | 0 | 0 | 1 | 2.7 | 18.12 | 100 | 100 | 0 | 0 | 0 | 0 | 0 | 0 | 0 | 0 | 0 | 0 | 0 | 0 | 0 | 0 | 0 | 0 | 0 | 0 | 0 | -0.001 | 0 | 0 | 0 | 0 | 26.27 | 0.97 | 58.08 | 0 | 0 | 0 | 0 | -2.19 | 0 | 0.523 | 0.899 | 0.767 | 0 | 0 | 0 | 1 | 1 | 0
2022-12-13 04:00 | 0 | 24.2 | 22.35 | 1 | 2.2 | 17.95 | 100 | 100 | 0 | 0 | 0 | 0.521 | 0 | 0 | 0 | 0 | 0 | 0 | 2.256 | 7.669 | 8.305 | 0 | 0 | 0 | 0 | 0 | 0 | -0.001 | 0 | 0 | 0 | 0 | 22.57 | 0.98 | 59.02 | 0 | 0 | 0 | 0 | 0.274 | 0 | 0.483 | 0.809 | 0.69 | 0 | 0 | 0 | 2 | 2 | 0
2022-12-13 05:00 | 0 | 34 | 32.78 | 1 | 2.6 | 18.16 | 100 | 100 | 0 | 0 | 0 | 0.521 | 0 | 0 | 0 | 0 | 0 | 0 | 8.702 | 11.251 | 11.669 | 0 | 0 | 0 | 0 | 0 | 0 | -0.001 | 0 | 0 | 0 | 0 | 15.38 | 0.99 | 80.94 | 0 | 0 | 0 | 0 | 6.362 | 0 | 0.551 | 0.966 | 0.823 | 0 | 0 | 0 | 1 | 1 | 0
2022-12-13 06:00 | 0 | 41.1 | 40.62 | 1 | 2.9 | 18.32 | 100 | 100 | 0 | 0 | 0 | 0.521 | 0 | 0 | 0 | 0 | 0 | 0 | 12.23 | 13.942 | 14.106 | 0 | 0 | 0 | 0 | 0 | 0 | -0.001 | 0 | 0 | 0 | 0 | 8.73 | 1 | 111.22 | 0 | 0 | 0 | 0 | 8.791 | 0 | 0.74 | 1.457 | 1.242 | 0 | 0 | 0 | 1 | 1 | 0
2022-12-13 07:00 | 0 | 1.3 | 1.3 | 1 | 2.9 | 18.29 | 100 | 100 | 0 | 0 | 0 | 0.521 | 0 | 0 | 0 | 0 | 0 | 0 | 0.392 | 0.446 | 0.446 | 0 | 0 | 0 | 0 | 0 | 0 | -0.001 | 0 | 0 | 0 | 0 | 2.93 | 1 | 98.33 | 0 | 0 | 0 | 0 | -3.74 | 0 | 0.849 | 1.772 | 1.511 | 0 | 0 | 0 | 1 | 1 | 0
2022-12-13 08:00 | 0 | 13.7 | 13.69 | 1 | 2.7 | 19.92 | 100 | 100 | 0 | 0 | 0 | 0.521 | 0 | 0 | 0 | 0 | 0 | 0 | 4.138 | 4.7 | 4.702 | 0 | 0 | 0 | 0 | 0 | 0 | -0.001 | 0 | 0 | 0 | 0 | 1.7 | 1 | 99.82 | 0 | 0 | 0 | 0 | 0.431 | 0 | 0.783 | 1.579 | 1.346 | 0 | 0 | 0 | 1 | 1 | 0
2022-12-13 09:00 | 0 | 63.3 | 63.07 | 1 | 2.6 | 20.36 | 100 | 100 | 0 | 0 | 0 | 0.521 | 0 | 0 | 0 | 0 | 0 | 0 | 19.034 | 21.645 | 21.725 | 0 | 0 | 0 | 0 | 0 | 0 | -0.001 | 0 | 0 | 0 | 0 | 4.89 | 1 | 149.97 | 0 | 0 | 0 | 0 | 14.558 | 0 | 0.904 | 1.929 | 1.644 | 0 | 0 | 0 | 1 | 1 | 0
2022-12-13 10:00 | 0 | 5.8 | 5.76 | 1 | 3.4 | 19.1 | 100 | 100 | 0 | 0 | 0 | 0.521 | 0 | 0 | 0 | 0 | 0 | 0 | 1.738 | 1.978 | 1.991 | 0 | 0 | 0 | 0 | 0 | 0 | -0.001 | 0 | 0 | 0 | 0 | 6.42 | 1 | 135.96 | 0 | 0 | 0 | 0 | -4.066 | 0 | 1.129 | 2.524 | 2.151 | 0 | 0 | 0 | 1 | 1 | 0
2022-12-13 11:00 | 0 | 105.6 | 104.99 | 1 | 3.6 | 19.44 | 100 | 100 | 0 | 0 | 0 | 0.521 | 0 | 0 | 0 | 0 | 0 | 0 | 31.663 | 36.032 | 36.242 | 0 | 0 | 0 | 0 | 0 | 0 | -0.001 | 0 | 0 | 0 | 0 | 6.18 | 1 | 221.87 | 0 | 0 | 0 | 0 | 24.939 | 0 | 1.327 | 2.913 | 2.484 | 0 | 0 | 0 | 1 | 1 | 0
2022-12-13 12:00 | 0 | 81.9 | 81.68 | 1 | 3.9 | 19.66 | 100 | 100 | 0 | 0 | 0 | 0.521 | 0 | 0 | 0 | 0 | 0 | 0 | 24.661 | 28.034 | 28.108 | 0 | 0 | 0 | 0 | 0 | 0 | -0.001 | 0 | 0 | 0 | 0 | 4.17 | 1 | 270.18 | 0 | 0 | 0 | 0 | 14.021 | 0 | 2.533 | 4.376 | 3.731 | 0 | 0 | 0 | 1 | 1 | 0
2022-12-13 13:00 | 0 | 82.7 | 82.7 | 1 | 3.6 | 19.67 | 100 | 100 | 0 | 0 | 0 | 0.521 | 0 | 0 | 0 | 0 | 0 | 0 | 24.999 | 28.381 | 28.383 | 0 | 0 | 0 | 0 | 0 | 0 | -0.001 | 0 | 0 | 0 | 0 | 0.56 | 1 | 309.13 | 0 | 0 | 0 | 0 | 11.307 | 0 | 3.909 | 5.281 | 4.502 | 0 | 0 | 0 | 1 | 1 | 0
2022-12-13 14:00 | 0 | 2.3 | 2.29 | 1 | 3.8 | 17.46 | 100 | 100 | 0 | 0 | 0 | 0.521 | 0 | 0 | 0 | 0 | 0 | 0 | 0.692 | 0.787 | 0.789 | 0 | 0 | 0 | 0 | 0 | 0 | -0.001 | 0 | 0 | 0 | 0 | 4.43 | 1 | 261.38 | 0 | 0 | 0 | 0 | -13.859 | 0 | 4.353 | 5.505 | 4.693 | 0 | 0 | 0 | 1 | 1 | 0
2022-12-13 15:00 | 0 | 91.5 | 89.97 | 1 | 3.2 | 17.57 | 100 | 100 | 0 | 0 | 0 | 0.521 | 0 | 0 | 0 | 0 | 0 | 0 | 27.047 | 30.878 | 31.403 | 0 | 0 | 0 | 0 | 0 | 0 | -0.001 | 0 | 0 | 0 | 0 | 10.49 | 1 | 308.38 | 0 | 0 | 0 | 0 | 13.641 | 0 | 3.769 | 5.202 | 4.435 | 0 | 0 | 0 | 1 | 1 | 0
2022-12-13 16:00 | 0 | 79.1 | 75.51 | 1 | 2.8 | 17.87 | 100 | 100 | 0 | 0 | 0 | 0.521 | 0 | 0 | 0 | 0 | 0 | 0 | 16.742 | 25.915 | 27.147 | 0 | 0 | 0 | 0 | 0 | 0 | -0.001 | 0 | 0 | 0 | 0 | 17.33 | 0.99 | 311.4 | 0 | 0 | 0 | 0 | 0.879 | 0 | 5.057 | 5.834 | 4.973 | 0 | 0 | 0 | 1 | 1 | 0
2022-12-13 17:00 | 0 | 32.8 | 29.82 | 1 | 2.9 | 16.44 | 100 | 100 | 0 | 0 | 0 | 0.521 | 0 | 0 | 0 | 0 | 0 | 0 | 1.664 | 10.234 | 11.257 | 0 | 0 | 0 | 0 | 0 | 0 | -0.001 | 0 | 0 | 0 | 0 | 24.62 | 0.98 | 265.91 | 0 | 0 | 0 | 0 | -13.206 | 0 | 4.521 | 5.587 | 4.763 | 0 | 0 | 0 | 1 | 1 | 0
2022-12-13 18:00 | 0 | 0 | 0 | 0 | 3.2 | 16.39 | 100 | 100 | 0 | 0 | 0 | 0 | 0 | 0 | 0 | 0 | 0 | 0 | 0 | 0 | 0 | 0 | 0 | 0 | 0 | 0 | 0 | -0.001 | 0 | 0 | 0 | 0 | 0 | 0 | 225.55 | 0 | 0 | 0 | 0 | -11.715 | 0 | 2.979 | 4.716 | 4.02 | 0 | 0 | 0 | 2 | 2 | 0
2022-12-13 19:00 | 0 | 0 | 0 | 0 | 2.4 | 16.38 | 100 | 100 | 0 | 0 | 0 | 0 | 0 | 0 | 0 | 0 | 0 | 0 | 0 | 0 | 0 | 0 | 0 | 0 | 0 | 0 | 0 | -0.001 | 0 | 0 | 0 | 0 | 0 | 0 | 193.09 | 0 | 0 | 0 | 0 | -9.422 | 0 | 2.079 | 3.964 | 3.379 | 0 | 0 | 0 | 1 | 1 | 0
2022-12-13 20:00 | 0 | 0 | 0 | 0 | 1.9 | 16.04 | 100 | 100 | 0 | 0 | 0 | 0 | 0 | 0 | 0 | 0 | 0 | 0 | 0 | 0 | 0 | 0 | 0 | 0 | 0 | 0 | 0 | -0.001 | 0 | 0 | 0 | 0 | 0 | 0 | 166.2 | 0 | 0 | 0 | 0 | -7.806 | 0 | 1.582 | 3.36 | 2.864 | 0 | 0 | 0 | 1 | 1 | 0
2022-12-13 21:00 | 0 | 0 | 0 | 0 | 1.3 | 16.17 | 100 | 100 | 0 | 0 | 0 | 0 | 0 | 0 | 0 | 0 | 0 | 0 | 0 | 0 | 0 | 0 | 0 | 0 | 0 | 0 | 0 | -0.001 | 0 | 0 | 0 | 0 | 0 | 0 | 143.61 | 0 | 0 | 0 | 0 | -6.558 | 0 | 1.28 | 2.849 | 2.429 | 0 | 0 | 0 | 1 | 1 | 0
2022-12-13 22:00 | 0 | 0 | 0 | 0 | 0.9 | 16.23 | 100 | 100 | 0 | 0 | 0 | 0 | 0 | 0 | 0 | 0 | 0 | 0 | 0 | 0 | 0 | 0 | 0 | 0 | 0 | 0 | 0 | -0.001 | 0 | 0 | 0 | 0 | 0 | 0 | 124.44 | 0 | 0 | 0 | 0 | -5.567 | 0 | 1.085 | 2.419 | 2.062 | 0 | 0 | 0 | 1 | 1 | 0
2022-12-13 23:00 | 0 | 0 | 0 | 0 | 0.8 | 16.37 | 100 | 100 | 0 | 0 | 0 | 0 | 0 | 0 | 0 | 0 | 0 | 0 | 0 | 0 | 0 | 0 | 0 | 0 | 0 | 0 | 0 | -0.001 | 0 | 0 | 0 | 0 | 0 | 0 | 108.08 | 0 | 0 | 0 | 0 | -4.747 | 0 | 0.946 | 2.052 | 1.749 | 0 | 0 | 0 | 1 | 1 | 0
2022-12-14 | 0 | 0 | 0 | 0 | 0.7 | 16.37 | 100 | 100 | 0 | 0 | 0 | 0 | 0 | 0 | 0 | 0 | 0 | 0 | 0 | 0 | 0 | 0 | 0 | 0 | 0 | 0 | 0 | -0.001 | 0 | 0 | 0 | 0 | 0 | 0 | 94.09 | 0 | 0 | 0 | 0 | -4.062 | 0 | 0.838 | 1.74 | 1.484 | 0 | 0 | 0 | 1 | 1 | 0
2022-12-14 01:00 | 0 | 0 | 0 | 0 | 1 | 16.27 | 100 | 100 | 0 | 0 | 0 | 0 | 0 | 0 | 0 | 0 | 0 | 0 | 0 | 0 | 0 | 0 | 0 | 0 | 0 | 0 | 0 | -0.001 | 0 | 0 | 0 | 0 | 0 | 0 | 82.1 | 0 | 0 | 0 | 0 | -3.481 | 0 | 0.747 | 1.476 | 1.258 | 0 | 0 | 0 | 1 | 1 | 0
2022-12-14 02:00 | 0 | 0 | 0 | 0 | 0.7 | 16.05 | 100 | 100 | 0 | 0 | 0 | 0 | 0 | 0 | 0 | 0 | 0 | 0 | 0 | 0 | 0 | 0 | 0 | 0 | 0 | 0 | 0 | -0.001 | 0 | 0 | 0 | 0 | 0 | 0 | 71.81 | 0 | 0 | 0 | 0 | -2.985 | 0 | 0.666 | 1.252 | 1.067 | 0 | 0 | 0 | 1 | 1 | 0
2022-12-14 03:00 | 0 | 0 | 0 | 1 | 0.8 | 16.17 | 100 | 100 | 0 | 0 | 0 | 0 | 0 | 0 | 0 | 0 | 0 | 0 | 0 | 0 | 0 | 0 | 0 | 0 | 0 | 0 | 0 | -0.001 | 0 | 0 | 0 | 0 | 26.39 | 0.97 | 63.06 | 0 | 0 | 0 | 0 | -2.541 | 0 | 0.589 | 1.054 | 0.899 | 0 | 0 | 0 | 1 | 1 | 0
2022-12-14 04:00 | 0 | 66 | 60.89 | 1 | 0.8 | 16.07 | 100 | 100 | 0 | 0 | 0 | 0.521 | 0 | 0 | 0 | 0 | 0 | 0 | 6.099 | 20.898 | 22.651 | 0 | 0 | 0 | 0 | 0 | 0 | -0.001 | 0 | 0 | 0 | 0 | 22.69 | 0.98 | 75.54 | 0 | 0 | 0 | 0 | 3.624 | 0 | 0.577 | 1.025 | 0.873 | 0 | 0 | 0 | 2 | 2 | 0
2022-12-14 05:00 | 0 | 77.8 | 74.97 | 1 | 1.1 | 16.83 | 100 | 100 | 0 | 0 | 0 | 0.521 | 0 | 0 | 0 | 0 | 0 | 0 | 19.841 | 25.731 | 26.701 | 0 | 0 | 0 | 0 | 0 | 0 | -0.001 | 0 | 0 | 0 | 0 | 15.49 | 0.99 | 131.33 | 0 | 0 | 0 | 0 | 16.194 | 0 | 0.772 | 1.552 | 1.323 | 0 | 0 | 0 | 1 | 1 | 0
2022-12-14 06:00 | 0 | 104.2 | 102.96 | 1 | 1.4 | 16.93 | 100 | 100 | 0 | 0 | 0 | 0.521 | 0 | 0 | 0 | 0 | 0 | 0 | 30.996 | 35.337 | 35.761 | 0 | 0 | 0 | 0 | 0 | 0 | -0.001 | 0 | 0 | 0 | 0 | 8.84 | 1 | 215.4 | 0 | 0 | 0 | 0 | 24.403 | 0 | 1.297 | 2.858 | 2.437 | 0 | 0 | 0 | 1 | 1 | 0
2022-12-14 07:00 | 0 | 120.1 | 119.93 | 1 | 1.8 | 16.97 | 100 | 100 | 0 | 0 | 0 | 0.521 | 0 | 0 | 0 | 0 | 0 | 0 | 36.226 | 41.16 | 41.218 | 0 | 0 | 0 | 0 | 0 | 0 | -0.001 | 0 | 0 | 0 | 0 | 3.04 | 1 | 301.48 | 0 | 0 | 0 | 0 | 24.989 | 0 | 2.79 | 4.56 | 3.887 | 0 | 0 | 0 | 1 | 1 | 0
2022-12-14 08:00 | 0 | 37.4 | 37.39 | 1 | 2 | 17.64 | 100 | 100 | 0 | 0 | 0 | 0.521 | 0 | 0 | 0 | 0 | 0 | 0 | 11.298 | 12.831 | 12.836 | 0 | 0 | 0 | 0 | 0 | 0 | -0.001 | 0 | 0 | 0 | 0 | 1.61 | 1 | 289.13 | 0 | 0 | 0 | 0 | -3.588 | 0 | 4.524 | 5.594 | 4.769 | 0 | 0 | 0 | 1 | 1 | 0
2022-12-14 09:00 | 0 | 16.9 | 16.84 | 1 | 2.6 | 17.65 | 100 | 100 | 0 | 0 | 0 | 0.521 | 0 | 0 | 0 | 0 | 0 | 0 | 5.083 | 5.78 | 5.8 | 0 | 0 | 0 | 0 | 0 | 0 | -0.001 | 0 | 0 | 0 | 0 | 4.81 | 1 | 260.11 | 0 | 0 | 0 | 0 | -8.423 | 0 | 3.814 | 5.232 | 4.46 | 0 | 0 | 0 | 1 | 1 | 0
2022-12-14 10:00 | 0 | 49.9 | 49.59 | 1 | 1.9 | 16.42 | 100 | 100 | 0 | 0 | 0 | 0.521 | 0 | 0 | 0 | 0 | 0 | 0 | 14.955 | 17.021 | 17.126 | 0 | 0 | 0 | 0 | 0 | 0 | -0.001 | 0 | 0 | 0 | 0 | 6.35 | 1 | 268.75 | 0 | 0 | 0 | 0 | 2.509 | 0 | 3.304 | 4.935 | 4.207 | 0 | 0 | 0 | 1 | 1 | 0
2022-12-14 11:00 | 0 | 1.1 | 1.09 | 1 | 2.1 | 15.98 | 100 | 100 | 0 | 0 | 0 | 0.521 | 0 | 0 | 0 | 0 | 0 | 0 | 0.33 | 0.375 | 0.378 | 0 | 0 | 0 | 0 | 0 | 0 | -0.001 | 0 | 0 | 0 | 0 | 6.12 | 1 | 228.76 | 0 | 0 | 0 | 0 | -11.608 | 0 | 3.078 | 4.783 | 4.077 | 0 | 0 | 0 | 1 | 1 | 0
2022-12-14 12:00 | 0 | 5.6 | 5.59 | 1 | 2.6 | 15.59 | 100 | 100 | 0 | 0 | 0 | 0.521 | 0 | 0 | 0 | 0 | 0 | 0 | 1.686 | 1.917 | 1.922 | 0 | 0 | 0 | 0 | 0 | 0 | -0.001 | 0 | 0 | 0 | 0 | 4.13 | 1 | 201.01 | 0 | 0 | 0 | 0 | -8.054 | 0 | 2.19 | 4.076 | 3.475 | 0 | 0 | 0 | 1 | 1 | 0
2022-12-14 13:00 | 0 | 19.1 | 19.1 | 1 | 2.4 | 15.68 | 100 | 100 | 0 | 0 | 0 | 0.521 | 0 | 0 | 0 | 0 | 0 | 0 | 5.774 | 6.555 | 6.555 | 0 | 0 | 0 | 0 | 0 | 0 | -0.001 | 0 | 0 | 0 | 0 | 0.53 | 1 | 191.48 | 0 | 0 | 0 | 0 | -2.767 | 0 | 1.791 | 3.643 | 3.106 | 0 | 0 | 0 | 1 | 1 | 0
2022-12-14 14:00 | 0 | 1.2 | 1.2 | 1 | 2.9 | 14.83 | 100 | 100 | 0 | 0 | 0 | 0.521 | 0 | 0 | 0 | 0 | 0 | 0 | 0.361 | 0.411 | 0.412 | 0 | 0 | 0 | 0 | 0 | 0 | -0.001 | 0 | 0 | 0 | 0 | 4.44 | 1 | 165.83 | 0 | 0 | 0 | 0 | -7.446 | 0 | 1.582 | 3.36 | 2.865 | 0 | 0 | 0 | 1 | 1 | 0
2022-12-14 15:00 | 0 | 0.1 | 0.1 | 1 | 3.4 | 14.73 | 100 | 100 | 0 | 0 | 0 | 0.521 | 0 | 0 | 0 | 0 | 0 | 0 | 0.03 | 0.034 | 0.034 | 0 | 0 | 0 | 0 | 0 | 0 | -0.001 | 0 | 0 | 0 | 0 | 10.5 | 1 | 143.17 | 0 | 0 | 0 | 0 | -6.577 | 0 | 1.291 | 2.87 | 2.447 | 0 | 0 | 0 | 1 | 1 | 0
2022-12-14 16:00 | 0 | 0 | 0 | 1 | 3.1 | 15.03 | 100 | 100 | 0 | 0 | 0 | 0 | 0 | 0 | 0 | 0 | 0 | 0 | 0 | 0 | 0 | 0 | 0 | 0 | 0 | 0 | 0 | -0.001 | 0 | 0 | 0 | 0 | 17.33 | 0.99 | 123.89 | 0 | 0 | 0 | 0 | -5.599 | 0 | 1.091 | 2.434 | 2.075 | 0 | 0 | 0 | 2 | 2 | 0
2022-12-14 17:00 | 0 | 0 | 0 | 1 | 2.8 | 14.54 | 100 | 100 | 0 | 0 | 0 | 0 | 0 | 0 | 0 | 0 | 0 | 0 | 0 | 0 | 0 | 0 | 0 | 0 | 0 | 0 | 0 | -0.001 | 0 | 0 | 0 | 0 | 24.61 | 0.98 | 107.35 | 0 | 0 | 0 | 0 | -4.801 | 0 | 0.955 | 2.076 | 1.77 | 0 | 0 | 0 | 1 | 1 | 0
2022-12-14 18:00 | 0 | 0 | 0 | 0 | 2.9 | 14.52 | 100 | 100 | 0 | 0 | 0 | 0 | 0 | 0 | 0 | 0 | 0 | 0 | 0 | 0 | 0 | 0 | 0 | 0 | 0 | 0 | 0 | -0.001 | 0 | 0 | 0 | 0 | 0 | 0 | 93.19 | 0 | 0 | 0 | 0 | -4.109 | 0 | 0.845 | 1.762 | 1.502 | 0 | 0 | 0 | 1 | 1 | 0
2022-12-14 19:00 | 0 | 0 | 0 | 0 | 2.1 | 14.61 | 100 | 100 | 0 | 0 | 0 | 0 | 0 | 0 | 0 | 0 | 0 | 0 | 0 | 0 | 0 | 0 | 0 | 0 | 0 | 0 | 0 | -0.001 | 0 | 0 | 0 | 0 | 0 | 0 | 81.09 | 0 | 0 | 0 | 0 | -3.513 | 0 | 0.752 | 1.491 | 1.271 | 0 | 0 | 0 | 1 | 1 | 0
2022-12-14 20:00 | 0 | 0 | 0 | 0 | 2.2 | 14.32 | 100 | 100 | 0 | 0 | 0 | 0 | 0 | 0 | 0 | 0 | 0 | 0 | 0 | 0 | 0 | 0 | 0 | 0 | 0 | 0 | 0 | -0.001 | 0 | 0 | 0 | 0 | 0 | 0 | 70.7 | 0 | 0 | 0 | 0 | -3.016 | 0 | 0.671 | 1.266 | 1.079 | 0 | 0 | 0 | 1 | 1 | 0
2022-12-14 21:00 | 0 | 0 | 0 | 0 | 1.6 | 14.48 | 100 | 100 | 0 | 0 | 0 | 0 | 0 | 0 | 0 | 0 | 0 | 0 | 0 | 0 | 0 | 0 | 0 | 0 | 0 | 0 | 0 | -0.001 | 0 | 0 | 0 | 0 | 0 | 0 | 61.86 | 0 | 0 | 0 | 0 | -2.566 | 0 | 0.593 | 1.065 | 0.908 | 0 | 0 | 0 | 1 | 1 | 0
2022-12-14 22:00 | 0 | 0 | 0 | 0 | 0.9 | 14.42 | 100 | 100 | 0 | 0 | 0 | 0 | 0 | 0 | 0 | 0 | 0 | 0 | 0 | 0 | 0 | 0 | 0 | 0 | 0 | 0 | 0 | -0.001 | 0 | 0 | 0 | 0 | 0 | 0 | 54.33 | 0 | 0 | 0 | 0 | -2.187 | 0 | 0.523 | 0.898 | 0.766 | 0 | 0 | 0 | 1 | 1 | 0
2022-12-14 23:00 | 0 | 0 | 0 | 0 | 0.6 | 14.4 | 100 | 100 | 0 | 0 | 0 | 0 | 0 | 0 | 0 | 0 | 0 | 0 | 0 | 0 | 0 | 0 | 0 | 0 | 0 | 0 | 0 | -0.001 | 0 | 0 | 0 | 0 | 0 | 0 | 47.93 | 0 | 0 | 0 | 0 | -1.858 | 0 | 0.458 | 0.756 | 0.644 | 0 | 0 | 0 | 1 | 1 | 0
2022-12-15 | 0 | 0 | 0 | 0 | 0.7 | 14.41 | 100 | 100 | 0 | 0 | 0 | 0 | 0 | 0 | 0 | 0 | 0 | 0 | 0 | 0 | 0 | 0 | 0 | 0 | 0 | 0 | 0 | -0.001 | 0 | 0 | 0 | 0 | 0 | 0 | 42.51 | 0 | 0 | 0 | 0 | -1.573 | 0 | 0.398 | 0.634 | 0.54 | 0 | 0 | 0 | 1 | 1 | 0
2022-12-15 01:00 | 0 | 0 | 0 | 0 | 0.8 | 14.21 | 100 | 100 | 0 | 0 | 0 | 0 | 0 | 0 | 0 | 0 | 0 | 0 | 0 | 0 | 0 | 0 | 0 | 0 | 0 | 0 | 0 | -0.001 | 0 | 0 | 0 | 0 | 0 | 0 | 37.9 | 0 | 0 | 0 | 0 | -1.337 | 0 | 0.346 | 0.535 | 0.456 | 0 | 0 | 0 | 1 | 1 | 0
2022-12-15 02:00 | 0 | 0 | 0 | 0 | 1 | 13.94 | 100 | 100 | 0 | 0 | 0 | 0 | 0 | 0 | 0 | 0 | 0 | 0 | 0 | 0 | 0 | 0 | 0 | 0 | 0 | 0 | 0 | -0.001 | 0 | 0 | 0 | 0 | 0 | 0 | 33.98 | 0 | 0 | 0 | 0 | -1.139 | 0 | 0.3 | 0.453 | 0.386 | 0 | 0 | 0 | 1 | 1 | 0
2022-12-15 03:00 | 0 | 0 | 0 | 1 | 1 | 14.01 | 100 | 100 | 0 | 0 | 0 | 0 | 0 | 0 | 0 | 0 | 0 | 0 | 0 | 0 | 0 | 0 | 0 | 0 | 0 | 0 | 0 | -0.001 | 0 | 0 | 0 | 0 | 26.5 | 0.97 | 30.69 | 0 | 0 | 0 | 0 | -0.955 | 0 | 0.256 | 0.377 | 0.322 | 0 | 0 | 0 | 1 | 1 | 0
2022-12-15 04:00 | 0 | 123.8 | 114.13 | 1 | 1.2 | 13.8 | 100 | 100 | 0 | 0 | 0 | 0.521 | 0 | 0 | 0 | 0 | 0 | 0 | 11.331 | 39.169 | 42.488 | 0 | 0 | 0 | 0 | 0 | 0 | -0.001 | 0 | 0 | 0 | 0 | 22.8 | 0.98 | 64.84 | 0 | 0 | 0 | 0 | 9.915 | 0 | 0.362 | 0.569 | 0.485 | 0 | 0 | 0 | 2 | 2 | 0
2022-12-15 05:00 | 0 | 116 | 111.73 | 1 | 1.1 | 17.99 | 100 | 100 | 0 | 0 | 0 | 0.521 | 0 | 0 | 0 | 0 | 0 | 0 | 29.469 | 38.344 | 39.811 | 0 | 0 | 0 | 0 | 0 | 0 | -0.001 | 0 | 0 | 0 | 0 | 15.6 | 0.99 | 153.9 | 0 | 0 | 0 | 0 | 25.852 | 0 | 0.765 | 1.539 | 1.312 | 0 | 0 | 0 | 1 | 1 | 0
2022-12-15 06:00 | 0 | 374.2 | 369.65 | 1 | 2 | 18.75 | 100 | 100 | 0 | 0 | 0 | 0.521 | 0 | 41.729 | 0 | 41.729 | 41.729 | 41.729 | 111.27 | 126.865 | 128.425 | 0 | 0 | 0 | 0 | 0 | 0 | -0.001 | 0 | 32.49 | 0 | 0 | 8.94 | 1 | 347.5 | 0 | 0 | 0 | 0 | 56.198 | 0 | 4.038 | 5.022 | 4.282 | 0 | 0 | 0 | 1 | 1 | 0
2022-12-15 07:00 | 0 | 295.2 | 294.76 | 1 | 2.8 | 18.98 | 100 | 100 | 0 | 0 | 0 | 0.521 | 0 | 69.813 | 0 | 69.813 | 69.813 | 69.813 | 89.031 | 101.161 | 101.313 | 0 | 0 | 0 | 0 | 0 | 0 | -0.001 | 0 | 68.91 | 0 | 0 | 3.13 | 1 | 347.5 | 0 | 0 | 0 | 0 | 0 | 0 | 7.041 | 6.573 | 5.604 | 0 | 0 | 0 | 1 | 1 | 0
2022-12-15 08:00 | 0 | 40 | 39.99 | 1 | 3.1 | 21.56 | 100 | 100 | 0 | 0 | 0 | 0.521 | 0 | 0 | 0 | 0 | 0 | 0 | 12.084 | 13.723 | 13.728 | 0 | 0 | 0 | 0 | 0 | 0 | -0.001 | 0 | 0 | 0 | 0 | 1.52 | 1 | 326.23 | 0 | 0 | 0 | 0 | -6.175 | 0 | 6.454 | 6.373 | 5.433 | 0 | 0 | 0 | 1 | 1 | 0
2022-12-15 09:00 | 0 | 41.5 | 41.36 | 1 | 3.5 | 21.54 | 100 | 100 | 0 | 0 | 0 | 0.521 | 0 | 0 | 0 | 0 | 0 | 0 | 12.483 | 14.194 | 14.243 | 0 | 0 | 0 | 0 | 0 | 0 | -0.001 | 0 | 0 | 0 | 0 | 4.73 | 1 | 312.16 | 0 | 0 | 0 | 0 | -4.084 | 0 | 5.455 | 5.998 | 5.114 | 0 | 0 | 0 | 1 | 1 | 0
2022-12-15 10:00 | 0 | 188.5 | 187.37 | 1 | 3.8 | 23.4 | 100 | 100 | 0 | 0 | 0 | 0.521 | 0 | 28.088 | 0 | 28.088 | 28.088 | 28.088 | 56.504 | 64.304 | 64.693 | 0 | 0 | 0 | 0 | 0 | 0 | -0.001 | 0 | 43.42 | 0 | 0 | 6.29 | 1 | 347.5 | 0 | 0 | 0 | 0 | 10.259 | 0 | 6.4 | 6.347 | 5.41 | 0 | 0 | 0 | 1 | 1 | 0
2022-12-15 11:00 | 0 | 709.3 | 705.32 | 1 | 4.3 | 24.62 | 100 | 100 | 60.507 | 60.507 | 4.386 | 2.288 | 67.182 | 0 | 0 | 194.059 | 194.059 | 194.059 | 212.73 | 242.067 | 243.432 | 0 | 0 | 0 | 0 | 0 | 0 | 194.058 | 194.059 | 79.72 | 24.86 | 100 | 6.07 | 1 | 347.5 | 0 | 0 | 0 | 0 | 0 | 0 | 6.703 | 6.46 | 5.507 | 0 | 0 | 0 | 2 | 2 | 0
2022-12-15 12:00 | 0 | 396.8 | 395.79 | 1 | 3.8 | 24.52 | 100 | 100 | 28.885 | 28.885 | 1.33 | 0.868 | 31.084 | 0 | 0 | 100.815 | 100.815 | 100.815 | 119.496 | 135.834 | 136.182 | 0 | 0 | 0 | 0 | 0 | 0 | 100.814 | 100.815 | 74.03 | 21.21 | 100 | 4.09 | 1 | 347.5 | 0 | 0 | 0 | 0 | 0 | 0 | 6.709 | 6.462 | 5.509 | 0 | 0 | 0 | 2 | 2 | 0
2022-12-15 13:00 | 0 | 541.9 | 541.88 | 1 | 4.4 | 24.68 | 100 | 100 | 43.124 | 43.124 | 2.763 | 1.431 | 47.319 | 0 | 0 | 145.144 | 145.144 | 145.144 | 163.81 | 185.973 | 185.98 | 0 | 0 | 0 | 0 | 0 | 0 | 145.143 | 145.144 | 78.04 | 23.19 | 100 | 0.51 | 1 | 347.5 | 0 | 0 | 0 | 0 | 0 | 0 | 6.7 | 6.459 | 5.506 | 0 | 0 | 0 | 2 | 2 | 0
2022-12-15 14:00 | 0 | 380.2 | 379.05 | 1 | 5.1 | 23.69 | 100 | 100 | 27.276 | 27.276 | 1.172 | 0.816 | 29.264 | 0 | 0 | 95.664 | 95.664 | 95.664 | 114.424 | 130.091 | 130.485 | 0 | 0 | 0 | 0 | 0 | 0 | 95.663 | 95.664 | 73.31 | 20.9 | 100 | 4.45 | 1 | 347.5 | 0 | 0 | 0 | 0 | 0 | 0 | 6.758 | 6.479 | 5.523 | 0 | 0 | 0 | 2 | 2 | 0
2022-12-15 15:00 | 0 | 678.6 | 667.24 | 1 | 4.9 | 23.18 | 100 | 100 | 56.381 | 56.381 | 3.514 | 2.05 | 61.945 | 0 | 0 | 181.777 | 181.777 | 181.777 | 200.586 | 228.998 | 232.896 | 0 | 0 | 0 | 0 | 0 | 0 | 181.776 | 181.777 | 78.05 | 24.21 | 100 | 10.5 | 1 | 347.5 | 0 | 0 | 0 | 0 | 0 | 0 | 6.788 | 6.489 | 5.532 | 0 | 0 | 0 | 2 | 2 | 0
2022-12-15 16:00 | 0 | 596.5 | 569.46 | 1 | 3.6 | 23.07 | 100 | 100 | 31.567 | 31.567 | 1.611 | 0.961 | 34.14 | 0 | 0 | 109.375 | 109.375 | 109.375 | 128.195 | 195.438 | 204.719 | 0 | 0 | 0 | 0 | 0 | 0 | 109.374 | 109.375 | 53.43 | 15.42 | 100 | 17.32 | 0.99 | 347.5 | 0 | 0 | 0 | 0 | 0 | 0 | 6.795 | 6.491 | 5.534 | 0 | 0 | 0 | 2 | 2 | 0
2022-12-15 17:00 | 0 | 346.2 | 314.78 | 1 | 2.3 | 18.68 | 100 | 100 | 0 | 0 | 0 | 0.521 | 0 | 0 | 0 | 0 | 0 | 0 | 18.676 | 108.031 | 118.816 | 0 | 0 | 0 | 0 | 0 | 0 | -0.001 | 0 | 0 | 0 | 0 | 24.6 | 0.98 | 345.74 | 0 | 0 | 0 | 0 | -0.511 | 0 | 7.021 | 6.567 | 5.598 | 0 | 0 | 0 | 2 | 2 | 0
2022-12-15 18:00 | 0 | 0 | 0 | 0 | 1.4 | 18.58 | 100 | 100 | 0 | 0 | 0 | 0 | 0 | 0 | 0 | 0 | 0 | 0 | 0 | 0 | 0 | 0 | 0 | 0 | 0 | 0 | 0 | -0.001 | 0 | 0 | 0 | 0 | 0 | 0 | 286.55 | 0 | 0 | 0 | 0 | -17.183 | 0 | 5.821 | 6.133 | 5.228 | 0 | 0 | 0 | 2 | 2 | 0
2022-12-15 19:00 | 0 | 0 | 0 | 0 | 1.2 | 18.98 | 100 | 100 | 0 | 0 | 0 | 0 | 0 | 0 | 0 | 0 | 0 | 0 | 0 | 0 | 0 | 0 | 0 | 0 | 0 | 0 | 0 | -0.001 | 0 | 0 | 0 | 0 | 0 | 0 | 242.27 | 0 | 0 | 0 | 0 | -12.853 | 0 | 3.5 | 5.049 | 4.304 | 0 | 0 | 0 | 1 | 1 | 0
2022-12-15 20:00 | 0 | 0 | 0 | 0 | 1.2 | 17.38 | 100 | 100 | 0 | 0 | 0 | 0 | 0 | 0 | 0 | 0 | 0 | 0 | 0 | 0 | 0 | 0 | 0 | 0 | 0 | 0 | 0 | -0.001 | 0 | 0 | 0 | 0 | 0 | 0 | 206.87 | 0 | 0 | 0 | 0 | -10.277 | 0 | 2.389 | 4.258 | 3.63 | 0 | 0 | 0 | 1 | 1 | 0
2022-12-15 21:00 | 0 | 0 | 0 | 0 | 1.7 | 16.67 | 100 | 100 | 0 | 0 | 0 | 0 | 0 | 0 | 0 | 0 | 0 | 0 | 0 | 0 | 0 | 0 | 0 | 0 | 0 | 0 | 0 | -0.001 | 0 | 0 | 0 | 0 | 0 | 0 | 177.76 | 0 | 0 | 0 | 0 | -8.448 | 0 | 1.765 | 3.608 | 3.075 | 0 | 0 | 0 | 1 | 1 | 0
2022-12-15 22:00 | 0 | 0 | 0 | 0 | 2.1 | 15.56 | 100 | 100 | 0 | 0 | 0 | 0 | 0 | 0 | 0 | 0 | 0 | 0 | 0 | 0 | 0 | 0 | 0 | 0 | 0 | 0 | 0 | -0.001 | 0 | 0 | 0 | 0 | 0 | 0 | 153.27 | 0 | 0 | 0 | 0 | -7.11 | 0 | 1.405 | 3.079 | 2.625 | 0 | 0 | 0 | 1 | 1 | 0
2022-12-15 23:00 | 0 | 0 | 0 | 0 | 2.1 | 15.85 | 100 | 100 | 0 | 0 | 0 | 0 | 0 | 0 | 0 | 0 | 0 | 0 | 0 | 0 | 0 | 0 | 0 | 0 | 0 | 0 | 0 | -0.001 | 0 | 0 | 0 | 0 | 0 | 0 | 132.6 | 0 | 0 | 0 | 0 | -6.001 | 0 | 1.166 | 2.61 | 2.225 | 0 | 0 | 0 | 1 | 1 | 0
2022-12-16 | 0 | 0 | 0 | 0 | 2.5 | 16.17 | 100 | 100 | 0 | 0 | 0 | 0 | 0 | 0 | 0 | 0 | 0 | 0 | 0 | 0 | 0 | 0 | 0 | 0 | 0 | 0 | 0 | -0.001 | 0 | 0 | 0 | 0 | 0 | 0 | 115.03 | 0 | 0 | 0 | 0 | -5.1 | 0 | 1.004 | 2.211 | 1.885 | 0 | 0 | 0 | 1 | 1 | 0
2022-12-16 01:00 | 0 | 0 | 0 | 0 | 2.8 | 16.15 | 100 | 100 | 0 | 0 | 0 | 0 | 0 | 0 | 0 | 0 | 0 | 0 | 0 | 0 | 0 | 0 | 0 | 0 | 0 | 0 | 0 | -0.001 | 0 | 0 | 0 | 0 | 0 | 0 | 100 | 0 | 0 | 0 | 0 | -4.362 | 0 | 0.885 | 1.877 | 1.6 | 0 | 0 | 0 | 1 | 1 | 0
2022-12-16 02:00 | 0 | 0 | 0 | 0 | 3.1 | 16.02 | 100 | 100 | 0 | 0 | 0 | 0 | 0 | 0 | 0 | 0 | 0 | 0 | 0 | 0 | 0 | 0 | 0 | 0 | 0 | 0 | 0 | -0.001 | 0 | 0 | 0 | 0 | 0 | 0 | 87.12 | 0 | 0 | 0 | 0 | -3.739 | 0 | 0.787 | 1.593 | 1.358 | 0 | 0 | 0 | 1 | 1 | 0
2022-12-16 03:00 | 0 | 0 | 0 | 1 | 3.5 | 16.07 | 100 | 100 | 0 | 0 | 0 | 0 | 0 | 0 | 0 | 0 | 0 | 0 | 0 | 0 | 0 | 0 | 0 | 0 | 0 | 0 | 0 | -0.001 | 0 | 0 | 0 | 0 | 26.6 | 0.97 | 76.11 | 0 | 0 | 0 | 0 | -3.196 | 0 | 0.701 | 1.347 | 1.149 | 0 | 0 | 0 | 1 | 1 | 0
2022-12-16 04:00 | 0 | 450.3 | 414.8 | 1 | 4 | 16.17 | 100 | 100 | 0 | 0 | 0 | 0.521 | 0 | 0 | 0 | 0 | 0 | 0 | 40.794 | 142.36 | 154.543 | 0 | 0 | 0 | 0 | 0 | 0 | -0.001 | 0 | 0 | 0 | 0 | 22.9 | 0.98 | 200.36 | 0 | 0 | 0 | 0 | 36.067 | 0 | 0.949 | 2.039 | 1.738 | 0 | 0 | 0 | 2 | 2 | 0
2022-12-16 05:00 | 0 | 711.7 | 685.14 | 1 | 2.9 | 23.33 | 100 | 100 | 35.048 | 35.048 | 2.104 | 1.096 | 38.249 | 0 | 0 | 120.758 | 120.758 | 120.758 | 180.068 | 235.14 | 244.255 | 0 | 0 | 0 | 0 | 0 | 0 | 120.757 | 120.758 | 49.44 | 14.35 | 100 | 15.7 | 0.99 | 347.5 | 0 | 0 | 0 | 0 | 42.712 | 0 | 5.623 | 5.925 | 5.051 | 0 | 0 | 0 | 2 | 2 | 0
2022-12-16 06:00 | 0 | 859.2 | 848.53 | 1 | 2.5 | 25.48 | 100 | 100 | 77.491 | 77.491 | 5.121 | 3.24 | 85.852 | 0 | 0 | 236.81 | 236.81 | 236.81 | 255.399 | 291.216 | 294.877 | 0 | 0 | 0 | 0 | 0 | 0 | 236.809 | 236.81 | 80.31 | 26.28 | 100 | 9.04 | 1 | 347.5 | 0 | 0 | 0 | 0 | 0 | 0 | 6.653 | 6.443 | 5.493 | 0 | 0 | 0 | 2 | 3 | 0
2022-12-16 07:00 | 0 | 889.6 | 888.19 | 1 | 3.6 | 24.53 | 100 | 100 | 82.27 | 82.269 | 5.686 | 3.561 | 91.517 | 0 | 0 | 249.585 | 249.585 | 249.585 | 268.265 | 304.828 | 305.311 | 0 | 0 | 0 | 0 | 0 | 0 | 249.584 | 249.585 | 81.75 | 26.95 | 100 | 3.22 | 1 | 347.5 | 0 | 0 | 0 | 0 | 0 | 0 | 6.709 | 6.462 | 5.509 | 0 | 0 | 0 | 2 | 3 | 0
2022-12-16 08:00 | 0 | 894.2 | 893.92 | 1 | 3.9 | 26.83 | 100 | 100 | 82.085 | 82.085 | 6.217 | 3.616 | 91.918 | 0 | 0 | 251.704 | 251.704 | 251.704 | 270.165 | 306.793 | 306.889 | 0 | 0 | 0 | 0 | 0 | 0 | 251.703 | 251.704 | 82.02 | 26.75 | 100 | 1.44 | 1 | 347.5 | 0 | 0 | 0 | 0 | 0 | 0 | 6.575 | 6.416 | 5.47 | 0 | 0 | 0 | 2 | 3 | 0
2022-12-16 09:00 | 0 | 908.9 | 905.89 | 1 | 4.1 | 26.44 | 100 | 100 | 83.409 | 83.408 | 6.314 | 3.7 | 93.423 | 0 | 0 | 254.936 | 254.936 | 254.936 | 273.433 | 310.903 | 311.934 | 0 | 0 | 0 | 0 | 0 | 0 | 254.935 | 254.936 | 81.73 | 26.74 | 100 | 4.66 | 1 | 347.5 | 0 | 0 | 0 | 0 | 0 | 0 | 6.597 | 6.424 | 5.476 | 0 | 0 | 0 | 2 | 3 | 0
2022-12-16 10:00 | 0 | 672.8 | 668.83 | 1 | 4.7 | 25.46 | 100 | 100 | 56.412 | 56.411 | 3.973 | 2.075 | 62.459 | 0 | 0 | 183.112 | 183.112 | 183.112 | 201.703 | 229.541 | 230.905 | 0 | 0 | 0 | 0 | 0 | 0 | 183.111 | 183.112 | 79.3 | 24.43 | 100 | 6.23 | 1 | 347.5 | 0 | 0 | 0 | 0 | 0 | 0 | 6.654 | 6.444 | 5.493 | 0 | 0 | 0 | 2 | 3 | 0
2022-12-16 11:00 | 0 | 654.6 | 650.98 | 1 | 5.5 | 25.12 | 100 | 100 | 54.672 | 54.672 | 3.565 | 1.975 | 60.212 | 0 | 0 | 177.722 | 177.722 | 177.722 | 196.345 | 223.417 | 224.659 | 0 | 0 | 0 | 0 | 0 | 0 | 177.721 | 177.722 | 79.11 | 24.34 | 100 | 6.03 | 1 | 347.5 | 0 | 0 | 0 | 0 | 0 | 0 | 6.674 | 6.45 | 5.499 | 0 | 0 | 0 | 2 | 2 | 0
2022-12-16 12:00 | 0 | 706.2 | 704.42 | 1 | 5.6 | 25.55 | 100 | 100 | 60.242 | 60.242 | 4.583 | 2.289 | 67.114 | 0 | 0 | 194.099 | 194.099 | 194.099 | 212.682 | 241.757 | 242.368 | 0 | 0 | 0 | 0 | 0 | 0 | 194.098 | 194.099 | 80.08 | 24.86 | 100 | 4.07 | 1 | 347.5 | 0 | 0 | 0 | 0 | 0 | 0 | 6.649 | 6.442 | 5.492 | 0 | 0 | 0 | 2 | 2 | 0
2022-12-16 13:00 | 0 | 489.8 | 489.78 | 1 | 6.2 | 25.01 | 100 | 100 | 37.588 | 37.588 | 2.652 | 1.208 | 41.448 | 0 | 0 | 129.427 | 129.427 | 129.427 | 148.061 | 168.093 | 168.099 | 0 | 0 | 0 | 0 | 0 | 0 | 129.426 | 129.427 | 76.99 | 22.36 | 100 | 0.5 | 1 | 347.5 | 0 | 0 | 0 | 0 | 0 | 0 | 6.681 | 6.453 | 5.501 | 0 | 0 | 0 | 2 | 2 | 0
2022-12-16 14:00 | 0 | 141.3 | 140.87 | 1 | 6.1 | 21.36 | 100 | 100 | 0 | 0 | 0 | 0.521 | 0 | 23.54 | 0 | 23.54 | 23.54 | 23.54 | 42.525 | 48.348 | 48.494 | 0 | 0 | 0 | 0 | 0 | 0 | -0.001 | 0 | 48.54 | 0 | 0 | 4.45 | 1 | 347.5 | 0 | 0 | 0 | 0 | 0 | 0 | 6.897 | 6.526 | 5.563 | 0 | 0 | 0 | 2 | 2 | 0
2022-12-16 15:00 | 0 | 26.9 | 26.45 | 1 | 5.7 | 21.45 | 100 | 100 | 0 | 0 | 0 | 0.521 | 0 | 0 | 0 | 0 | 0 | 0 | 7.952 | 9.078 | 9.232 | 0 | 0 | 0 | 0 | 0 | 0 | -0.001 | 0 | 0 | 0 | 0 | 10.49 | 1 | 313.38 | 0 | 0 | 0 | 0 | -9.906 | 0 | 6.214 | 6.285 | 5.358 | 0 | 0 | 0 | 1 | 1 | 0
2022-12-16 16:00 | 0 | 157 | 149.89 | 1 | 5 | 21.59 | 100 | 100 | 0 | 0 | 0 | 0.521 | 0 | 6.459 | 0 | 6.459 | 6.459 | 6.459 | 33.989 | 51.444 | 53.882 | 0 | 0 | 0 | 0 | 0 | 0 | -0.001 | 0 | 11.99 | 0 | 0 | 17.3 | 0.99 | 347.5 | 0 | 0 | 0 | 0 | 9.906 | 0 | 6.081 | 6.232 | 5.312 | 0 | 0 | 0 | 1 | 1 | 0
2022-12-16 17:00 | 0 | 91.8 | 83.48 | 1 | 4.3 | 18.81 | 100 | 100 | 0 | 0 | 0 | 0.521 | 0 | 0 | 0 | 0 | 0 | 0 | 5.095 | 28.65 | 31.506 | 0 | 0 | 0 | 0 | 0 | 0 | -0.001 | 0 | 0 | 0 | 0 | 24.58 | 0.98 | 303.74 | 0 | 0 | 0 | 0 | -12.701 | 0 | 6.18 | 6.271 | 5.346 | 0 | 0 | 0 | 1 | 1 | 0
2022-12-16 18:00 | 0 | 0 | 0 | 0 | 3.3 | 19.05 | 100 | 100 | 0 | 0 | 0 | 0 | 0 | 0 | 0 | 0 | 0 | 0 | 0 | 0 | 0 | 0 | 0 | 0 | 0 | 0 | 0 | -0.001 | 0 | 0 | 0 | 0 | 0 | 0 | 255.5 | 0 | 0 | 0 | 0 | -14.005 | 0 | 4.07 | 5.363 | 4.572 | 0 | 0 | 0 | 2 | 2 | 0
2022-12-16 19:00 | 0 | 0 | 0 | 0 | 2.8 | 19.01 | 100 | 100 | 0 | 0 | 0 | 0 | 0 | 0 | 0 | 0 | 0 | 0 | 0 | 0 | 0 | 0 | 0 | 0 | 0 | 0 | 0 | -0.001 | 0 | 0 | 0 | 0 | 0 | 0 | 217.82 | 0 | 0 | 0 | 0 | -10.938 | 0 | 2.651 | 4.474 | 3.814 | 0 | 0 | 0 | 1 | 1 | 0
2022-12-16 20:00 | 0 | 0 | 0 | 0 | 2.6 | 17.6 | 100 | 100 | 0 | 0 | 0 | 0 | 0 | 0 | 0 | 0 | 0 | 0 | 0 | 0 | 0 | 0 | 0 | 0 | 0 | 0 | 0 | -0.001 | 0 | 0 | 0 | 0 | 0 | 0 | 186.97 | 0 | 0 | 0 | 0 | -8.955 | 0 | 1.923 | 3.796 | 3.236 | 0 | 0 | 0 | 1 | 1 | 0
2022-12-16 21:00 | 0 | 0 | 0 | 0 | 2.2 | 17.8 | 100 | 100 | 0 | 0 | 0 | 0 | 0 | 0 | 0 | 0 | 0 | 0 | 0 | 0 | 0 | 0 | 0 | 0 | 0 | 0 | 0 | -0.001 | 0 | 0 | 0 | 0 | 0 | 0 | 161.36 | 0 | 0 | 0 | 0 | -7.433 | 0 | 1.484 | 3.211 | 2.737 | 0 | 0 | 0 | 1 | 1 | 0
2022-12-16 22:00 | 0 | 0 | 0 | 0 | 1.7 | 17.19 | 100 | 100 | 0 | 0 | 0 | 0 | 0 | 0 | 0 | 0 | 0 | 0 | 0 | 0 | 0 | 0 | 0 | 0 | 0 | 0 | 0 | -0.001 | 0 | 0 | 0 | 0 | 0 | 0 | 139.67 | 0 | 0 | 0 | 0 | -6.297 | 0 | 1.225 | 2.738 | 2.334 | 0 | 0 | 0 | 1 | 1 | 0
2022-12-16 23:00 | 0 | 0 | 0 | 0 | 1.2 | 17.1 | 100 | 100 | 0 | 0 | 0 | 0 | 0 | 0 | 0 | 0 | 0 | 0 | 0 | 0 | 0 | 0 | 0 | 0 | 0 | 0 | 0 | -0.001 | 0 | 0 | 0 | 0 | 0 | 0 | 121.2 | 0 | 0 | 0 | 0 | -5.361 | 0 | 1.049 | 2.328 | 1.984 | 0 | 0 | 0 | 1 | 1 | 0
2022-12-17 | 0 | 0 | 0 | 0 | 1 | 16.77 | 100 | 100 | 0 | 0 | 0 | 0 | 0 | 0 | 0 | 0 | 0 | 0 | 0 | 0 | 0 | 0 | 0 | 0 | 0 | 0 | 0 | -0.001 | 0 | 0 | 0 | 0 | 0 | 0 | 105.38 | 0 | 0 | 0 | 0 | -4.595 | 0 | 0.922 | 1.983 | 1.69 | 0 | 0 | 0 | 1 | 1 | 0
2022-12-17 01:00 | 0 | 0 | 0 | 0 | 0.6 | 16.8 | 100 | 100 | 0 | 0 | 0 | 0 | 0 | 0 | 0 | 0 | 0 | 0 | 0 | 0 | 0 | 0 | 0 | 0 | 0 | 0 | 0 | -0.001 | 0 | 0 | 0 | 0 | 0 | 0 | 91.83 | 0 | 0 | 0 | 0 | -3.931 | 0 | 0.818 | 1.681 | 1.433 | 0 | 0 | 0 | 1 | 1 | 0
2022-12-17 02:00 | 0 | 0 | 0 | 0 | 0.5 | 16.3 | 100 | 100 | 0 | 0 | 0 | 0 | 0 | 0 | 0 | 0 | 0 | 0 | 0 | 0 | 0 | 0 | 0 | 0 | 0 | 0 | 0 | -0.001 | 0 | 0 | 0 | 0 | 0 | 0 | 80.17 | 0 | 0 | 0 | 0 | -3.385 | 0 | 0.731 | 1.433 | 1.221 | 0 | 0 | 0 | 1 | 1 | 0
2022-12-17 03:00 | 0 | 0 | 0 | 1 | 0.9 | 16.01 | 100 | 100 | 0 | 0 | 0 | 0 | 0 | 0 | 0 | 0 | 0 | 0 | 0 | 0 | 0 | 0 | 0 | 0 | 0 | 0 | 0 | -0.001 | 0 | 0 | 0 | 0 | 26.7 | 0.97 | 70.16 | 0 | 0 | 0 | 0 | -2.905 | 0 | 0.652 | 1.216 | 1.037 | 0 | 0 | 0 | 1 | 1 | 0
2022-12-17 04:00 | 0 | 349.6 | 321.81 | 1 | 1.1 | 16.6 | 100 | 100 | 0 | 0 | 0 | 0.521 | 0 | 0 | 0 | 0 | 0 | 0 | 31.323 | 110.445 | 119.983 | 0 | 0 | 0 | 0 | 0 | 0 | -0.001 | 0 | 0 | 0 | 0 | 23 | 0.98 | 164.32 | 0 | 0 | 0 | 0 | 27.333 | 0 | 0.826 | 1.708 | 1.456 | 0 | 0 | 0 | 2 | 2 | 0
2022-12-17 05:00 | 0 | 456.4 | 439.16 | 1 | 1.1 | 20.61 | 100 | 100 | 0 | 0 | 0 | 0.521 | 0 | 47.515 | 0 | 47.515 | 47.515 | 47.515 | 114.98 | 150.72 | 156.636 | 0 | 0 | 0 | 0 | 0 | 0 | -0.001 | 0 | 30.33 | 0 | 0 | 15.8 | 0.99 | 347.5 | 0 | 0 | 0 | 0 | 53.173 | 0 | 4.539 | 5.265 | 4.488 | 0 | 0 | 0 | 1 | 1 | 0
2022-12-17 06:00 | 0 | 560.6 | 553.5 | 1 | 1.9 | 20.84 | 100 | 100 | 44.438 | 44.438 | 2.308 | 1.468 | 48.214 | 0 | 0 | 147.549 | 147.549 | 147.549 | 166.585 | 189.961 | 192.398 | 0 | 0 | 0 | 0 | 0 | 0 | 147.548 | 147.549 | 76.69 | 23.1 | 100 | 9.13 | 1 | 347.5 | 0 | 0 | 0 | 0 | 0 | 0 | 6.928 | 6.536 | 5.572 | 0 | 0 | 0 | 2 | 2 | 0
2022-12-17 07:00 | 0 | 535.8 | 534.91 | 1 | 2.8 | 21 | 100 | 100 | 42.523 | 42.522 | 2.407 | 1.393 | 46.322 | 0 | 0 | 142.535 | 142.535 | 142.535 | 161.555 | 183.58 | 183.887 | 0 | 0 | 0 | 0 | 0 | 0 | 142.534 | 142.535 | 77.51 | 23.12 | 100 | 3.31 | 1 | 347.5 | 0 | 0 | 0 | 0 | 0 | 0 | 6.918 | 6.533 | 5.569 | 0 | 0 | 0 | 2 | 2 | 0
2022-12-17 08:00 | 0 | 456.6 | 456.47 | 1 | 3.1 | 24.36 | 100 | 100 | 34.544 | 34.544 | 2.079 | 1.078 | 37.701 | 0 | 0 | 119.264 | 119.264 | 119.264 | 137.96 | 156.661 | 156.705 | 0 | 0 | 0 | 0 | 0 | 0 | 119.263 | 119.264 | 76.11 | 22.04 | 100 | 1.36 | 1 | 347.5 | 0 | 0 | 0 | 0 | 0 | 0 | 6.719 | 6.466 | 5.512 | 0 | 0 | 0 | 2 | 2 | 0
2022-12-17 09:00 | 0 | 301.3 | 300.33 | 1 | 3.4 | 24.31 | 100 | 100 | 0 | 0 | 0 | 0.521 | 0 | 71.953 | 0 | 71.953 | 71.953 | 71.953 | 90.654 | 103.073 | 103.406 | 0 | 0 | 0 | 0 | 0 | 0 | -0.001 | 0 | 69.58 | 0 | 0 | 4.6 | 1 | 347.5 | 0 | 0 | 0 | 0 | 0 | 0 | 6.722 | 6.467 | 5.513 | 0 | 0 | 0 | 2 | 2 | 0
2022-12-17 10:00 | 0 | 220.4 | 219.12 | 1 | 4.5 | 24.42 | 100 | 100 | 0 | 0 | 0 | 0.521 | 0 | 47.393 | 0 | 47.393 | 47.393 | 47.393 | 66.083 | 75.202 | 75.641 | 0 | 0 | 0 | 0 | 0 | 0 | -0.001 | 0 | 62.65 | 0 | 0 | 6.18 | 1 | 347.5 | 0 | 0 | 0 | 0 | 0 | 0 | 6.715 | 6.464 | 5.511 | 0 | 0 | 0 | 1 | 1 | 0
2022-12-17 11:00 | 0 | 371.7 | 369.67 | 1 | 4.4 | 24.18 | 100 | 100 | 26.245 | 26.245 | 1.237 | 0.788 | 28.27 | 0 | 0 | 92.786 | 92.786 | 92.786 | 111.499 | 126.87 | 127.567 | 0 | 0 | 0 | 0 | 0 | 0 | 92.785 | 92.786 | 72.73 | 20.57 | 100 | 5.99 | 1 | 347.5 | 0 | 0 | 0 | 0 | 0 | 0 | 6.729 | 6.469 | 5.515 | 0 | 0 | 0 | 2 | 2 | 0
2022-12-17 12:00 | 0 | 501.1 | 499.85 | 1 | 4.2 | 24.17 | 100 | 100 | 38.518 | 38.517 | 2.706 | 1.246 | 42.469 | 0 | 0 | 132.204 | 132.204 | 132.204 | 150.918 | 171.548 | 171.978 | 0 | 0 | 0 | 0 | 0 | 0 | 132.203 | 132.204 | 76.87 | 22.4 | 100 | 4.05 | 1 | 347.5 | 0 | 0 | 0 | 0 | 0 | 0 | 6.73 | 6.469 | 5.515 | 0 | 0 | 0 | 2 | 2 | 0
2022-12-17 13:00 | 0 | 484.2 | 484.18 | 1 | 4.1 | 23.82 | 100 | 100 | 37.138 | 37.138 | 2.457 | 1.184 | 40.78 | 0 | 0 | 127.621 | 127.621 | 127.621 | 146.369 | 166.171 | 166.177 | 0 | 0 | 0 | 0 | 0 | 0 | 127.62 | 127.621 | 76.8 | 22.35 | 100 | 0.49 | 1 | 347.5 | 0 | 0 | 0 | 0 | 0 | 0 | 6.751 | 6.476 | 5.521 | 0 | 0 | 0 | 2 | 2 | 0
2022-12-17 14:00 | 0 | 367.1 | 365.99 | 1 | 4.1 | 21.95 | 100 | 100 | 25.966 | 25.966 | 1.101 | 0.776 | 27.843 | 0 | 0 | 91.555 | 91.555 | 91.555 | 110.483 | 125.609 | 125.989 | 0 | 0 | 0 | 0 | 0 | 0 | 91.554 | 91.555 | 72.67 | 20.61 | 100 | 4.45 | 1 | 347.5 | 0 | 0 | 0 | 0 | 0 | 0 | 6.862 | 6.514 | 5.553 | 0 | 0 | 0 | 2 | 2 | 0
2022-12-17 15:00 | 0 | 537.5 | 528.55 | 1 | 4.1 | 22.17 | 100 | 100 | 41.413 | 41.413 | 2.595 | 1.355 | 45.364 | 0 | 0 | 139.988 | 139.988 | 139.988 | 158.895 | 181.397 | 184.47 | 0 | 0 | 0 | 0 | 0 | 0 | 139.987 | 139.988 | 75.89 | 22.45 | 100 | 10.47 | 1 | 347.5 | 0 | 0 | 0 | 0 | 0 | 0 | 6.848 | 6.509 | 5.549 | 0 | 0 | 0 | 2 | 2 | 0
2022-12-17 16:00 | 0 | 239.5 | 228.69 | 1 | 3.6 | 22.37 | 100 | 100 | 0 | 0 | 0 | 0.521 | 0 | 33.333 | 0 | 33.333 | 33.333 | 33.333 | 52.221 | 78.486 | 82.196 | 0 | 0 | 0 | 0 | 0 | 0 | -0.001 | 0 | 40.55 | 0 | 0 | 17.28 | 0.99 | 347.5 | 0 | 0 | 0 | 0 | 0 | 0 | 6.836 | 6.505 | 5.546 | 0 | 0 | 0 | 2 | 2 | 0
2022-12-17 17:00 | 0 | 62.4 | 56.76 | 1 | 2.8 | 19.3 | 100 | 100 | 0 | 0 | 0 | 0.521 | 0 | 0 | 0 | 0 | 0 | 0 | 3.558 | 19.479 | 21.416 | 0 | 0 | 0 | 0 | 0 | 0 | -0.001 | 0 | 0 | 0 | 0 | 24.56 | 0.98 | 299.1 | 0 | 0 | 0 | 0 | -14.049 | 0 | 6.068 | 6.229 | 5.31 | 0 | 0 | 0 | 1 | 1 | 0
2022-12-17 18:00 | 0 | 0 | 0 | 0 | 2.6 | 19.7 | 100 | 100 | 0 | 0 | 0 | 0 | 0 | 0 | 0 | 0 | 0 | 0 | 0 | 0 | 0 | 0 | 0 | 0 | 0 | 0 | 0 | -0.001 | 0 | 0 | 0 | 0 | 0 | 0 | 252.11 | 0 | 0 | 0 | 0 | -13.641 | 0 | 3.886 | 5.266 | 4.489 | 0 | 0 | 0 | 2 | 2 | 0
2022-12-17 19:00 | 0 | 0 | 0 | 0 | 2.2 | 20 | 100 | 100 | 0 | 0 | 0 | 0 | 0 | 0 | 0 | 0 | 0 | 0 | 0 | 0 | 0 | 0 | 0 | 0 | 0 | 0 | 0 | -0.001 | 0 | 0 | 0 | 0 | 0 | 0 | 215.3 | 0 | 0 | 0 | 0 | -10.685 | 0 | 2.549 | 4.392 | 3.744 | 0 | 0 | 0 | 1 | 1 | 0
2022-12-17 20:00 | 0 | 0 | 0 | 0 | 2.2 | 18.66 | 100 | 100 | 0 | 0 | 0 | 0 | 0 | 0 | 0 | 0 | 0 | 0 | 0 | 0 | 0 | 0 | 0 | 0 | 0 | 0 | 0 | -0.001 | 0 | 0 | 0 | 0 | 0 | 0 | 185.08 | 0 | 0 | 0 | 0 | -8.772 | 0 | 1.864 | 3.729 | 3.179 | 0 | 0 | 0 | 1 | 1 | 0
2022-12-17 21:00 | 0 | 0 | 0 | 0 | 1.9 | 18.73 | 100 | 100 | 0 | 0 | 0 | 0 | 0 | 0 | 0 | 0 | 0 | 0 | 0 | 0 | 0 | 0 | 0 | 0 | 0 | 0 | 0 | -0.001 | 0 | 0 | 0 | 0 | 0 | 0 | 159.93 | 0 | 0 | 0 | 0 | -7.301 | 0 | 1.451 | 3.158 | 2.692 | 0 | 0 | 0 | 1 | 1 | 0
2022-12-17 22:00 | 0 | 0 | 0 | 0 | 2 | 18.08 | 100 | 100 | 0 | 0 | 0 | 0 | 0 | 0 | 0 | 0 | 0 | 0 | 0 | 0 | 0 | 0 | 0 | 0 | 0 | 0 | 0 | -0.001 | 0 | 0 | 0 | 0 | 0 | 0 | 138.59 | 0 | 0 | 0 | 0 | -6.195 | 0 | 1.205 | 2.694 | 2.296 | 0 | 0 | 0 | 1 | 1 | 0
2022-12-17 23:00 | 0 | 0 | 0 | 0 | 1.4 | 18.11 | 100 | 100 | 0 | 0 | 0 | 0 | 0 | 0 | 0 | 0 | 0 | 0 | 0 | 0 | 0 | 0 | 0 | 0 | 0 | 0 | 0 | -0.001 | 0 | 0 | 0 | 0 | 0 | 0 | 120.43 | 0 | 0 | 0 | 0 | -5.272 | 0 | 1.034 | 2.288 | 1.95 | 0 | 0 | 0 | 1 | 1 | 0
2022-12-18 | 0 | 0 | 0 | 0 | 1.5 | 18.07 | 100 | 100 | 0 | 0 | 0 | 0 | 0 | 0 | 0 | 0 | 0 | 0 | 0 | 0 | 0 | 0 | 0 | 0 | 0 | 0 | 0 | -0.001 | 0 | 0 | 0 | 0 | 0 | 0 | 104.9 | 0 | 0 | 0 | 0 | -4.508 | 0 | 0.908 | 1.943 | 1.656 | 0 | 0 | 0 | 1 | 1 | 0
2022-12-18 01:00 | 0 | 0 | 0 | 0 | 1.1 | 18.05 | 100 | 100 | 0 | 0 | 0 | 0 | 0 | 0 | 0 | 0 | 0 | 0 | 0 | 0 | 0 | 0 | 0 | 0 | 0 | 0 | 0 | -0.001 | 0 | 0 | 0 | 0 | 0 | 0 | 91.61 | 0 | 0 | 0 | 0 | -3.859 | 0 | 0.806 | 1.648 | 1.405 | 0 | 0 | 0 | 1 | 1 | 0
2022-12-18 02:00 | 0 | 0 | 0 | 0 | 1.3 | 17.15 | 100 | 100 | 0 | 0 | 0 | 0 | 0 | 0 | 0 | 0 | 0 | 0 | 0 | 0 | 0 | 0 | 0 | 0 | 0 | 0 | 0 | -0.001 | 0 | 0 | 0 | 0 | 0 | 0 | 80.1 | 0 | 0 | 0 | 0 | -3.34 | 0 | 0.724 | 1.412 | 1.204 | 0 | 0 | 0 | 1 | 1 | 0
2022-12-18 03:00 | 0 | 0 | 0 | 1 | 1.5 | 16.61 | 100 | 100 | 0 | 0 | 0 | 0 | 0 | 0 | 0 | 0 | 0 | 0 | 0 | 0 | 0 | 0 | 0 | 0 | 0 | 0 | 0 | -0.001 | 0 | 0 | 0 | 0 | 26.79 | 0.97 | 70.19 | 0 | 0 | 0 | 0 | -2.877 | 0 | 0.647 | 1.203 | 1.026 | 0 | 0 | 0 | 1 | 1 | 0
2022-12-18 04:00 | 0 | 352.7 | 324.44 | 1 | 1.3 | 16.79 | 100 | 100 | 0 | 0 | 0 | 0.521 | 0 | 0 | 0 | 0 | 0 | 0 | 31.229 | 111.348 | 121.047 | 0 | 0 | 0 | 0 | 0 | 0 | -0.001 | 0 | 0 | 0 | 0 | 23.09 | 0.98 | 164.07 | 0 | 0 | 0 | 0 | 27.25 | 0 | 0.824 | 1.703 | 1.452 | 0 | 0 | 0 | 2 | 2 | 0
2022-12-18 05:00 | 0 | 584.4 | 562.08 | 1 | 1.4 | 22.77 | 100 | 100 | 21.412 | 21.411 | 1.285 | 0.662 | 23.359 | 0 | 0 | 78.571 | 78.571 | 78.571 | 146.565 | 192.905 | 200.566 | 0 | 0 | 0 | 0 | 0 | 0 | 78.57 | 78.571 | 39.17 | 10.68 | 100 | 15.89 | 0.99 | 347.5 | 0 | 0 | 0 | 0 | 53.248 | 0 | 4.733 | 5.406 | 4.608 | 0 | 0 | 0 | 2 | 2 | 0
2022-12-18 06:00 | 0 | 785.4 | 775.27 | 1 | 1.8 | 23.7 | 100 | 100 | 68.968 | 68.968 | 4.494 | 2.721 | 76.183 | 0 | 0 | 214.555 | 214.555 | 214.555 | 233.315 | 266.072 | 269.549 | 0 | 0 | 0 | 0 | 0 | 0 | 214.554 | 214.555 | 79.6 | 25.59 | 100 | 9.21 | 1 | 347.5 | 0 | 0 | 0 | 0 | 0 | 0 | 6.758 | 6.479 | 5.523 | 0 | 0 | 0 | 2 | 3 | 0
2022-12-18 07:00 | 0 | 885.3 | 883.76 | 1 | 2 | 24.25 | 100 | 100 | 81.822 | 81.822 | 5.566 | 3.525 | 90.913 | 0 | 0 | 248.201 | 248.201 | 248.201 | 266.908 | 303.305 | 303.835 | 0 | 0 | 0 | 0 | 0 | 0 | 248.2 | 248.201 | 81.69 | 26.93 | 100 | 3.38 | 1 | 347.5 | 0 | 0 | 0 | 0 | 0 | 0 | 6.725 | 6.468 | 5.514 | 0 | 0 | 0 | 2 | 3 | 0
2022-12-18 08:00 | 0 | 939.1 | 938.86 | 1 | 2.2 | 29.73 | 100 | 100 | 85.745 | 85.745 | 7.236 | 3.986 | 96.967 | 0 | 0 | 265.572 | 265.572 | 265.572 | 283.759 | 322.217 | 322.299 | 0 | 0 | 0 | 0 | 0 | 0 | 265.571 | 265.572 | 82.4 | 26.6 | 100 | 1.29 | 1 | 347.5 | 0 | 0 | 0 | 0 | 0 | 0 | 6.409 | 6.358 | 5.42 | 0 | 0 | 0 | 2 | 3 | 0
2022-12-18 09:00 | 0 | 969.7 | 966.65 | 1 | 2.7 | 30.69 | 100 | 100 | 88.3 | 88.299 | 7.586 | 4.212 | 100.098 | 0 | 0 | 273.693 | 273.693 | 273.693 | 291.79 | 331.756 | 332.801 | 0 | 0 | 0 | 0 | 0 | 0 | 273.692 | 273.693 | 82.24 | 26.53 | 100 | 4.54 | 1 | 347.5 | 0 | 0 | 0 | 0 | 0 | 0 | 6.355 | 6.339 | 5.404 | 0 | 0 | 0 | 2 | 3 | 0
2022-12-18 10:00 | 0 | 935.6 | 930.23 | 1 | 2.5 | 33.86 | 100 | 100 | 82.937 | 82.937 | 7.642 | 3.909 | 94.488 | 0 | 0 | 262.749 | 262.749 | 262.749 | 280.552 | 319.256 | 321.098 | 0 | 0 | 0 | 0 | 0 | 0 | 262.748 | 262.749 | 81.83 | 25.83 | 100 | 6.14 | 1 | 347.5 | 0 | 0 | 0 | 0 | 0 | 0 | 6.178 | 6.275 | 5.35 | 0 | 0 | 0 | 2 | 3 | 0
2022-12-18 11:00 | 0 | 869.2 | 864.49 | 1 | 3.1 | 34.01 | 100 | 100 | 75.456 | 75.456 | 7.386 | 3.392 | 86.235 | 0 | 0 | 242.962 | 242.962 | 242.962 | 260.752 | 296.693 | 298.309 | 0 | 0 | 0 | 0 | 0 | 0 | 242.961 | 242.962 | 81.45 | 25.29 | 100 | 5.97 | 1 | 347.5 | 0 | 0 | 0 | 0 | 0 | 0 | 6.17 | 6.272 | 5.347 | 0 | 0 | 0 | 2 | 3 | 0
2022-12-18 12:00 | 0 | 853.8 | 851.68 | 1 | 3.8 | 33.55 | 100 | 100 | 74.318 | 74.317 | 7.222 | 3.301 | 84.842 | 0 | 0 | 239.315 | 239.315 | 239.315 | 257.147 | 292.297 | 293.024 | 0 | 0 | 0 | 0 | 0 | 0 | 239.314 | 239.315 | 81.67 | 25.36 | 100 | 4.04 | 1 | 347.5 | 0 | 0 | 0 | 0 | 0 | 0 | 6.195 | 6.282 | 5.355 | 0 | 0 | 0 | 2 | 3 | 0
2022-12-18 13:00 | 0 | 838.1 | 838.07 | 1 | 4 | 33.25 | 100 | 100 | 73.042 | 73.041 | 7.077 | 3.208 | 83.327 | 0 | 0 | 235.489 | 235.489 | 235.489 | 253.349 | 287.625 | 287.636 | 0 | 0 | 0 | 0 | 0 | 0 | 235.488 | 235.489 | 81.87 | 25.39 | 100 | 0.49 | 1 | 347.5 | 0 | 0 | 0 | 0 | 0 | 0 | 6.212 | 6.288 | 5.36 | 0 | 0 | 0 | 2 | 3 | 0
2022-12-18 14:00 | 0 | 737.9 | 735.69 | 1 | 3.7 | 30.75 | 100 | 100 | 61.889 | 61.888 | 6.119 | 2.493 | 70.501 | 0 | 0 | 203.993 | 203.993 | 203.993 | 222.085 | 252.49 | 253.247 | 0 | 0 | 0 | 0 | 0 | 0 | 203.992 | 203.993 | 80.55 | 24.44 | 100 | 4.43 | 1 | 347.5 | 0 | 0 | 0 | 0 | 0 | 0 | 6.351 | 6.338 | 5.403 | 0 | 0 | 0 | 2 | 3 | 0
2022-12-18 15:00 | 0 | 615 | 604.8 | 1 | 2.8 | 30.27 | 100 | 100 | 47.235 | 47.235 | 5.019 | 1.727 | 53.982 | 0 | 0 | 163.685 | 163.685 | 163.685 | 181.822 | 207.567 | 211.068 | 0 | 0 | 0 | 0 | 0 | 0 | 163.684 | 163.685 | 77.55 | 22.38 | 100 | 10.45 | 1 | 347.5 | 0 | 0 | 0 | 0 | 0 | 0 | 6.378 | 6.347 | 5.411 | 0 | 0 | 0 | 2 | 3 | 0
2022-12-18 16:00 | 0 | 418.6 | 399.77 | 1 | 2 | 30.16 | 100 | 100 | 0 | 0 | 0 | 0.521 | 0 | 73.759 | 0 | 73.759 | 73.759 | 73.759 | 91.905 | 137.2 | 143.664 | 0 | 0 | 0 | 0 | 0 | 0 | -0.001 | 0 | 51.34 | 0 | 0 | 17.25 | 0.99 | 347.5 | 0 | 0 | 0 | 0 | 0 | 0 | 6.385 | 6.35 | 5.413 | 0 | 0 | 0 | 2 | 2 | 0
2022-12-18 17:00 | 0 | 197.5 | 179.68 | 1 | 0.9 | 26.61 | 100 | 100 | 0 | 0 | 0 | 0.521 | 0 | 0 | 0 | 0 | 0 | 0 | 11.553 | 61.667 | 67.782 | 0 | 0 | 0 | 0 | 0 | 0 | -0.001 | 0 | 0 | 0 | 0 | 24.52 | 0.98 | 326.03 | 0 | 0 | 0 | 0 | -6.232 | 0 | 6.168 | 6.271 | 5.346 | 0 | 0 | 0 | 1 | 1 | 0
2022-12-18 18:00 | 0 | 0 | 0 | 0 | 1 | 26.5 | 100 | 100 | 0 | 0 | 0 | 0 | 0 | 0 | 0 | 0 | 0 | 0 | 0 | 0 | 0 | 0 | 0 | 0 | 0 | 0 | 0 | -0.001 | 0 | 0 | 0 | 0 | 0 | 0 | 274.15 | 0 | 0 | 0 | 0 | -15.061 | 0 | 4.625 | 5.634 | 4.803 | 0 | 0 | 0 | 2 | 2 | 0
2022-12-18 19:00 | 0 | 0 | 0 | 0 | 1.3 | 25.6 | 100 | 100 | 0 | 0 | 0 | 0 | 0 | 0 | 0 | 0 | 0 | 0 | 0 | 0 | 0 | 0 | 0 | 0 | 0 | 0 | 0 | -0.001 | 0 | 0 | 0 | 0 | 0 | 0 | 233.99 | 0 | 0 | 0 | 0 | -11.656 | 0 | 2.954 | 4.698 | 4.005 | 0 | 0 | 0 | 1 | 1 | 0
2022-12-18 20:00 | 0 | 0 | 0 | 0 | 1.2 | 23.82 | 100 | 100 | 0 | 0 | 0 | 0 | 0 | 0 | 0 | 0 | 0 | 0 | 0 | 0 | 0 | 0 | 0 | 0 | 0 | 0 | 0 | -0.001 | 0 | 0 | 0 | 0 | 0 | 0 | 201.35 | 0 | 0 | 0 | 0 | -9.475 | 0 | 2.097 | 3.983 | 3.395 | 0 | 0 | 0 | 1 | 1 | 0
2022-12-18 21:00 | 0 | 0 | 0 | 0 | 1.3 | 23.35 | 100 | 100 | 0 | 0 | 0 | 0 | 0 | 0 | 0 | 0 | 0 | 0 | 0 | 0 | 0 | 0 | 0 | 0 | 0 | 0 | 0 | -0.001 | 0 | 0 | 0 | 0 | 0 | 0 | 174.3 | 0 | 0 | 0 | 0 | -7.852 | 0 | 1.594 | 3.378 | 2.88 | 0 | 0 | 0 | 1 | 1 | 0
2022-12-18 22:00 | 0 | 0 | 0 | 0 | 1.4 | 21.74 | 100 | 100 | 0 | 0 | 0 | 0 | 0 | 0 | 0 | 0 | 0 | 0 | 0 | 0 | 0 | 0 | 0 | 0 | 0 | 0 | 0 | -0.001 | 0 | 0 | 0 | 0 | 0 | 0 | 151.32 | 0 | 0 | 0 | 0 | -6.671 | 0 | 1.305 | 2.897 | 2.47 | 0 | 0 | 0 | 1 | 1 | 0
2022-12-18 23:00 | 0 | 0 | 0 | 0 | 1.3 | 21.57 | 100 | 100 | 0 | 0 | 0 | 0 | 0 | 0 | 0 | 0 | 0 | 0 | 0 | 0 | 0 | 0 | 0 | 0 | 0 | 0 | 0 | -0.001 | 0 | 0 | 0 | 0 | 0 | 0 | 131.8 | 0 | 0 | 0 | 0 | -5.669 | 0 | 1.104 | 2.464 | 2.101 | 0 | 0 | 0 | 1 | 1 | 0
2022-12-19 | 0 | 0 | 0 | 0 | 1.4 | 21.63 | 100 | 100 | 0 | 0 | 0 | 0 | 0 | 0 | 0 | 0 | 0 | 0 | 0 | 0 | 0 | 0 | 0 | 0 | 0 | 0 | 0 | -0.001 | 0 | 0 | 0 | 0 | 0 | 0 | 115.14 | 0 | 0 | 0 | 0 | -4.835 | 0 | 0.961 | 2.092 | 1.783 | 0 | 0 | 0 | 1 | 1 | 0
2022-12-19 01:00 | 0 | 0 | 0 | 0 | 1.7 | 21.55 | 100 | 100 | 0 | 0 | 0 | 0 | 0 | 0 | 0 | 0 | 0 | 0 | 0 | 0 | 0 | 0 | 0 | 0 | 0 | 0 | 0 | -0.001 | 0 | 0 | 0 | 0 | 0 | 0 | 100.87 | 0 | 0 | 0 | 0 | -4.141 | 0 | 0.85 | 1.776 | 1.514 | 0 | 0 | 0 | 1 | 1 | 0
2022-12-19 02:00 | 0 | 0 | 0 | 0 | 1.9 | 20.51 | 100 | 100 | 0 | 0 | 0 | 0 | 0 | 0 | 0 | 0 | 0 | 0 | 0 | 0 | 0 | 0 | 0 | 0 | 0 | 0 | 0 | -0.001 | 0 | 0 | 0 | 0 | 0 | 0 | 88.51 | 0 | 0 | 0 | 0 | -3.588 | 0 | 0.764 | 1.524 | 1.3 | 0 | 0 | 0 | 1 | 1 | 0
2022-12-19 03:00 | 0 | 0 | 0 | 1 | 2.1 | 20.48 | 100 | 100 | 0 | 0 | 0 | 0 | 0 | 0 | 0 | 0 | 0 | 0 | 0 | 0 | 0 | 0 | 0 | 0 | 0 | 0 | 0 | -0.001 | 0 | 0 | 0 | 0 | 26.88 | 0.97 | 77.94 | 0 | 0 | 0 | 0 | -3.069 | 0 | 0.68 | 1.29 | 1.1 | 0 | 0 | 0 | 1 | 1 | 0
2022-12-19 04:00 | 0 | 422.9 | 388.77 | 1 | 2.4 | 20.81 | 100 | 100 | 0 | 0 | 0 | 0.521 | 0 | 0 | 0 | 0 | 0 | 0 | 36.975 | 133.426 | 145.139 | 0 | 0 | 0 | 0 | 0 | 0 | -0.001 | 0 | 0 | 0 | 0 | 23.18 | 0.98 | 190.1 | 0 | 0 | 0 | 0 | 32.558 | 0 | 0.896 | 1.901 | 1.621 | 0 | 0 | 0 | 2 | 2 | 0
2022-12-19 05:00 | 0 | 675.7 | 649.62 | 1 | 1.6 | 25.61 | 100 | 100 | 30.498 | 30.498 | 1.907 | 0.937 | 33.341 | 0 | 0 | 107.187 | 107.187 | 107.187 | 168.665 | 222.951 | 231.9 | 0 | 0 | 0 | 0 | 0 | 0 | 107.186 | 107.187 | 46.22 | 13.15 | 100 | 15.97 | 0.99 | 347.5 | 0 | 0 | 0 | 0 | 45.691 | 0 | 5.192 | 5.72 | 4.876 | 0 | 0 | 0 | 2 | 2 | 0
2022-12-19 06:00 | 0 | 820.8 | 810.03 | 1 | 0.9 | 28.26 | 100 | 100 | 71.646 | 71.645 | 5.624 | 2.968 | 80.237 | 0 | 0 | 225.437 | 225.437 | 225.437 | 243.762 | 278.003 | 281.699 | 0 | 0 | 0 | 0 | 0 | 0 | 225.436 | 225.437 | 80.03 | 25.43 | 100 | 9.29 | 1 | 347.5 | 0 | 0 | 0 | 0 | 0 | 0 | 6.493 | 6.388 | 5.445 | 0 | 0 | 0 | 2 | 3 | 0
2022-12-19 07:00 | 0 | 897.4 | 895.77 | 1 | 0.7 | 28.84 | 100 | 100 | 81.355 | 81.355 | 6.593 | 3.63 | 91.578 | 0 | 0 | 252.257 | 252.257 | 252.257 | 270.528 | 307.428 | 307.988 | 0 | 0 | 0 | 0 | 0 | 0 | 252.256 | 252.257 | 81.9 | 26.41 | 100 | 3.45 | 1 | 347.5 | 0 | 0 | 0 | 0 | 0 | 0 | 6.459 | 6.376 | 5.435 | 0 | 0 | 0 | 2 | 3 | 0
2022-12-19 08:00 | 0 | 956.4 | 956.18 | 1 | 0.6 | 33.19 | 100 | 100 | 86.353 | 86.353 | 7.696 | 4.14 | 98.19 | 0 | 0 | 271.132 | 271.132 | 271.132 | 288.998 | 328.16 | 328.236 | 0 | 0 | 0 | 0 | 0 | 0 | 271.131 | 271.132 | 82.6 | 26.31 | 100 | 1.23 | 1 | 347.5 | 0 | 0 | 0 | 0 | 0 | 0 | 6.215 | 6.289 | 5.361 | 0 | 0 | 0 | 2 | 3 | 0
2022-12-19 09:00 | 0 | 989.2 | 986.16 | 1 | 1.6 | 33.24 | 100 | 100 | 89.645 | 89.645 | 7.838 | 4.388 | 101.871 | 0 | 0 | 279.824 | 279.824 | 279.824 | 297.684 | 338.449 | 339.493 | 0 | 0 | 0 | 0 | 0 | 0 | 279.823 | 279.824 | 82.42 | 26.41 | 100 | 4.5 | 1 | 347.5 | 0 | 0 | 0 | 0 | 0 | 0 | 6.213 | 6.288 | 5.36 | 0 | 0 | 0 | 2 | 3 | 0
2022-12-19 10:00 | 0 | 924 | 918.76 | 1 | 2.7 | 33 | 100 | 100 | 82.007 | 82.006 | 7.462 | 3.814 | 93.282 | 0 | 0 | 259.214 | 259.214 | 259.214 | 277.097 | 315.318 | 317.117 | 0 | 0 | 0 | 0 | 0 | 0 | 259.213 | 259.214 | 81.74 | 25.86 | 100 | 6.11 | 1 | 347.5 | 0 | 0 | 0 | 0 | 0 | 0 | 6.226 | 6.293 | 5.364 | 0 | 0 | 0 | 2 | 3 | 0
2022-12-19 11:00 | 0 | 885 | 880.24 | 1 | 3.5 | 32.31 | 100 | 100 | 78.004 | 78.003 | 7.101 | 3.509 | 88.613 | 0 | 0 | 247.557 | 247.557 | 247.557 | 265.503 | 302.097 | 303.732 | 0 | 0 | 0 | 0 | 0 | 0 | 247.556 | 247.557 | 81.5 | 25.68 | 100 | 5.95 | 1 | 347.5 | 0 | 0 | 0 | 0 | 0 | 0 | 6.264 | 6.306 | 5.376 | 0 | 0 | 0 | 2 | 3 | 0
2022-12-19 12:00 | 0 | 744.6 | 742.76 | 1 | 4.2 | 30.82 | 100 | 100 | 62.736 | 62.736 | 6.146 | 2.539 | 71.421 | 0 | 0 | 206.174 | 206.174 | 206.174 | 224.26 | 254.914 | 255.547 | 0 | 0 | 0 | 0 | 0 | 0 | 206.173 | 206.174 | 80.68 | 24.55 | 100 | 4.03 | 1 | 347.5 | 0 | 0 | 0 | 0 | 0 | 0 | 6.347 | 6.336 | 5.402 | 0 | 0 | 0 | 2 | 3 | 0
2022-12-19 13:00 | 0 | 309.7 | 309.69 | 1 | 4.6 | 28.71 | 100 | 100 | 0 | 0 | 0 | 0.521 | 0 | 75.336 | 0 | 75.336 | 75.336 | 75.336 | 93.619 | 106.285 | 106.289 | 0 | 0 | 0 | 0 | 0 | 0 | -0.001 | 0 | 70.88 | 0 | 0 | 0.5 | 1 | 347.5 | 0 | 0 | 0 | 0 | 0 | 0 | 6.467 | 6.379 | 5.438 | 0 | 0 | 0 | 2 | 3 | 0
2022-12-19 14:00 | 0 | 114.6 | 114.26 | 1 | 4.4 | 24.13 | 100 | 100 | 0 | 0 | 0 | 0.521 | 0 | 15.774 | 0 | 15.774 | 15.774 | 15.774 | 34.492 | 39.214 | 39.331 | 0 | 0 | 0 | 0 | 0 | 0 | -0.001 | 0 | 40.11 | 0 | 0 | 4.41 | 1 | 347.5 | 0 | 0 | 0 | 0 | 0 | 0 | 6.732 | 6.47 | 5.516 | 0 | 0 | 0 | 1 | 1 | 0
2022-12-19 15:00 | 0 | 59.6 | 58.62 | 1 | 3.8 | 24.61 | 100 | 100 | 0 | 0 | 0 | 0.521 | 0 | 0 | 0 | 0 | 0 | 0 | 17.623 | 20.117 | 20.455 | 0 | 0 | 0 | 0 | 0 | 0 | -0.001 | 0 | 0 | 0 | 0 | 10.42 | 1 | 344.26 | 0 | 0 | 0 | 0 | -0.941 | 0 | 6.638 | 6.438 | 5.488 | 0 | 0 | 0 | 1 | 1 | 0
2022-12-19 16:00 | 0 | 3.2 | 3.06 | 1 | 3.7 | 24.69 | 100 | 100 | 0 | 0 | 0 | 0.521 | 0 | 0 | 0 | 0 | 0 | 0 | 0.707 | 1.049 | 1.098 | 0 | 0 | 0 | 0 | 0 | 0 | -0.001 | 0 | 0 | 0 | 0 | 17.22 | 0.99 | 289.36 | 0 | 0 | 0 | 0 | -15.937 | 0 | 5.508 | 6.012 | 5.125 | 0 | 0 | 0 | 1 | 1 | 0
2022-12-19 17:00 | 0 | 18.4 | 16.75 | 1 | 3.7 | 22.6 | 100 | 100 | 0 | 0 | 0 | 0.521 | 0 | 0 | 0 | 0 | 0 | 0 | 1.103 | 5.747 | 6.315 | 0 | 0 | 0 | 0 | 0 | 0 | -0.001 | 0 | 0 | 0 | 0 | 24.49 | 0.98 | 248.77 | 0 | 0 | 0 | 0 | -11.781 | 0 | 3.514 | 5.058 | 4.312 | 0 | 0 | 0 | 1 | 1 | 0
2022-12-19 18:00 | 0 | 0 | 0 | 0 | 3.9 | 22.96 | 100 | 100 | 0 | 0 | 0 | 0 | 0 | 0 | 0 | 0 | 0 | 0 | 0 | 0 | 0 | 0 | 0 | 0 | 0 | 0 | 0 | -0.001 | 0 | 0 | 0 | 0 | 0 | 0 | 213.19 | 0 | 0 | 0 | 0 | -10.328 | 0 | 2.409 | 4.275 | 3.644 | 0 | 0 | 0 | 2 | 2 | 0
2022-12-19 19:00 | 0 | 0 | 0 | 0 | 3.7 | 22.87 | 100 | 100 | 0 | 0 | 0 | 0 | 0 | 0 | 0 | 0 | 0 | 0 | 0 | 0 | 0 | 0 | 0 | 0 | 0 | 0 | 0 | -0.001 | 0 | 0 | 0 | 0 | 0 | 0 | 184.07 | 0 | 0 | 0 | 0 | -8.454 | 0 | 1.767 | 3.61 | 3.077 | 0 | 0 | 0 | 1 | 1 | 0
2022-12-19 20:00 | 0 | 0 | 0 | 0 | 2.8 | 20.76 | 100 | 100 | 0 | 0 | 0 | 0 | 0 | 0 | 0 | 0 | 0 | 0 | 0 | 0 | 0 | 0 | 0 | 0 | 0 | 0 | 0 | -0.001 | 0 | 0 | 0 | 0 | 0 | 0 | 159.4 | 0 | 0 | 0 | 0 | -7.16 | 0 | 1.417 | 3.1 | 2.643 | 0 | 0 | 0 | 1 | 1 | 0
2022-12-19 21:00 | 0 | 0 | 0 | 0 | 2.1 | 20.91 | 100 | 100 | 0 | 0 | 0 | 0 | 0 | 0 | 0 | 0 | 0 | 0 | 0 | 0 | 0 | 0 | 0 | 0 | 0 | 0 | 0 | -0.001 | 0 | 0 | 0 | 0 | 0 | 0 | 138.57 | 0 | 0 | 0 | 0 | -6.048 | 0 | 1.175 | 2.63 | 2.242 | 0 | 0 | 0 | 1 | 1 | 0
2022-12-19 22:00 | 0 | 0 | 0 | 0 | 1.7 | 20.28 | 100 | 100 | 0 | 0 | 0 | 0 | 0 | 0 | 0 | 0 | 0 | 0 | 0 | 0 | 0 | 0 | 0 | 0 | 0 | 0 | 0 | -0.001 | 0 | 0 | 0 | 0 | 0 | 0 | 120.73 | 0 | 0 | 0 | 0 | -5.179 | 0 | 1.018 | 2.246 | 1.915 | 0 | 0 | 0 | 1 | 1 | 0
2022-12-19 23:00 | 0 | 0 | 0 | 0 | 1.7 | 20.35 | 100 | 100 | 0 | 0 | 0 | 0 | 0 | 0 | 0 | 0 | 0 | 0 | 0 | 0 | 0 | 0 | 0 | 0 | 0 | 0 | 0 | -0.001 | 0 | 0 | 0 | 0 | 0 | 0 | 105.48 | 0 | 0 | 0 | 0 | -4.425 | 0 | 0.895 | 1.905 | 1.624 | 0 | 0 | 0 | 1 | 1 | 0
2022-12-20 | 0 | 0 | 0 | 0 | 1.2 | 20.34 | 100 | 100 | 0 | 0 | 0 | 0 | 0 | 0 | 0 | 0 | 0 | 0 | 0 | 0 | 0 | 0 | 0 | 0 | 0 | 0 | 0 | -0.001 | 0 | 0 | 0 | 0 | 0 | 0 | 92.44 | 0 | 0 | 0 | 0 | -3.788 | 0 | 0.795 | 1.615 | 1.377 | 0 | 0 | 0 | 1 | 1 | 0
2022-12-20 01:00 | 0 | 0 | 0 | 0 | 1 | 20.31 | 100 | 100 | 0 | 0 | 0 | 0 | 0 | 0 | 0 | 0 | 0 | 0 | 0 | 0 | 0 | 0 | 0 | 0 | 0 | 0 | 0 | -0.001 | 0 | 0 | 0 | 0 | 0 | 0 | 81.27 | 0 | 0 | 0 | 0 | -3.242 | 0 | 0.708 | 1.368 | 1.166 | 0 | 0 | 0 | 1 | 1 | 0
2022-12-20 02:00 | 0 | 0 | 0 | 0 | 0.6 | 19.51 | 100 | 100 | 0 | 0 | 0 | 0 | 0 | 0 | 0 | 0 | 0 | 0 | 0 | 0 | 0 | 0 | 0 | 0 | 0 | 0 | 0 | -0.001 | 0 | 0 | 0 | 0 | 0 | 0 | 71.61 | 0 | 0 | 0 | 0 | -2.803 | 0 | 0.635 | 1.17 | 0.998 | 0 | 0 | 0 | 1 | 1 | 0
2022-12-20 03:00 | 0 | 0 | 0 | 1 | 0.8 | 19.36 | 100 | 100 | 0 | 0 | 0 | 0 | 0 | 0 | 0 | 0 | 0 | 0 | 0 | 0 | 0 | 0 | 0 | 0 | 0 | 0 | 0 | -0.001 | 0 | 0 | 0 | 0 | 26.96 | 0.97 | 63.36 | 0 | 0 | 0 | 0 | -2.396 | 0 | 0.562 | 0.99 | 0.844 | 0 | 0 | 0 | 1 | 1 | 0
2022-12-20 04:00 | 0 | 113.1 | 103.91 | 1 | 0.3 | 19.37 | 100 | 100 | 0 | 0 | 0 | 0.521 | 0 | 0 | 0 | 0 | 0 | 0 | 9.757 | 35.662 | 38.816 | 0 | 0 | 0 | 0 | 0 | 0 | -0.001 | 0 | 0 | 0 | 0 | 23.26 | 0.98 | 88.26 | 0 | 0 | 0 | 0 | 7.229 | 0 | 0.586 | 1.049 | 0.894 | 0 | 0 | 0 | 2 | 2 | 0
2022-12-20 05:00 | 0 | 154.5 | 148.48 | 1 | 0.9 | 21.05 | 100 | 100 | 0 | 0 | 0 | 0.521 | 0 | 0 | 0 | 0 | 0 | 0 | 38.376 | 50.959 | 53.024 | 0 | 0 | 0 | 0 | 0 | 0 | -0.001 | 0 | 0 | 0 | 0 | 16.05 | 0.99 | 203.53 | 0 | 0 | 0 | 0 | 33.461 | 0 | 0.98 | 2.124 | 1.811 | 0 | 0 | 0 | 1 | 1 | 0
2022-12-20 06:00 | 0 | 247.6 | 244.3 | 1 | 1.6 | 21.13 | 100 | 100 | 0 | 0 | 0 | 0.521 | 0 | 18.541 | 0 | 18.541 | 18.541 | 18.541 | 73.513 | 83.845 | 84.976 | 0 | 0 | 0 | 0 | 0 | 0 | -0.001 | 0 | 21.82 | 0 | 0 | 9.36 | 1 | 347.5 | 0 | 0 | 0 | 0 | 41.791 | 0 | 3.773 | 5.079 | 4.33 | 0 | 0 | 0 | 1 | 1 | 0
2022-12-20 07:00 | 0 | 418.8 | 418.01 | 1 | 1.5 | 21.16 | 100 | 100 | 31 | 31 | 1.434 | 0.937 | 33.371 | 0 | 0 | 107.234 | 107.234 | 107.234 | 126.239 | 143.461 | 143.732 | 0 | 0 | 0 | 0 | 0 | 0 | 107.233 | 107.234 | 74.61 | 21.57 | 100 | 3.52 | 1 | 347.5 | 0 | 0 | 0 | 0 | 0 | 0 | 6.909 | 6.53 | 5.566 | 0 | 0 | 0 | 2 | 2 | 0
2022-12-20 08:00 | 0 | 302.3 | 302.24 | 1 | 1.1 | 23.94 | 100 | 100 | 0 | 0 | 0 | 0.521 | 0 | 72.613 | 0 | 72.613 | 72.613 | 72.613 | 91.35 | 103.727 | 103.749 | 0 | 0 | 0 | 0 | 0 | 0 | -0.001 | 0 | 69.99 | 0 | 0 | 1.18 | 1 | 347.5 | 0 | 0 | 0 | 0 | 0 | 0 | 6.743 | 6.474 | 5.519 | 0 | 0 | 0 | 2 | 2 | 0
2022-12-20 09:00 | 0 | 387.8 | 386.63 | 1 | 1 | 24.67 | 100 | 100 | 28.028 | 28.027 | 1.226 | 0.84 | 30.094 | 0 | 0 | 98.045 | 98.045 | 98.045 | 116.711 | 132.691 | 133.093 | 0 | 0 | 0 | 0 | 0 | 0 | 98.044 | 98.045 | 73.67 | 21.06 | 100 | 4.45 | 1 | 347.5 | 0 | 0 | 0 | 0 | 0 | 0 | 6.701 | 6.459 | 5.507 | 0 | 0 | 0 | 2 | 2 | 0
2022-12-20 10:00 | 0 | 485.6 | 482.87 | 1 | 2.3 | 26.2 | 100 | 100 | 36.338 | 36.337 | 3.018 | 1.178 | 40.534 | 0 | 0 | 127.115 | 127.115 | 127.115 | 145.635 | 165.72 | 166.658 | 0 | 0 | 0 | 0 | 0 | 0 | 127.114 | 127.115 | 76.27 | 21.8 | 100 | 6.08 | 1 | 347.5 | 0 | 0 | 0 | 0 | 0 | 0 | 6.611 | 6.429 | 5.48 | 0 | 0 | 0 | 2 | 2 | 0
2022-12-20 11:00 | 0 | 378 | 375.97 | 1 | 2.2 | 27.27 | 100 | 100 | 25.718 | 25.718 | 2.453 | 0.809 | 28.98 | 0 | 0 | 94.986 | 94.986 | 94.986 | 113.404 | 129.034 | 129.73 | 0 | 0 | 0 | 0 | 0 | 0 | 94.985 | 94.986 | 73.22 | 19.82 | 100 | 5.94 | 1 | 347.5 | 0 | 0 | 0 | 0 | 0 | 0 | 6.549 | 6.407 | 5.462 | 0 | 0 | 0 | 2 | 2 | 0
2022-12-20 12:00 | 0 | 457.2 | 456.07 | 1 | 2.8 | 28.38 | 100 | 100 | 32.877 | 32.877 | 3.643 | 1.079 | 37.6 | 0 | 0 | 119.385 | 119.385 | 119.385 | 137.699 | 156.522 | 156.911 | 0 | 0 | 0 | 0 | 0 | 0 | 119.384 | 119.385 | 76.08 | 20.95 | 100 | 4.04 | 1 | 347.5 | 0 | 0 | 0 | 0 | 0 | 0 | 6.486 | 6.385 | 5.443 | 0 | 0 | 0 | 2 | 2 | 0
2022-12-20 13:00 | 0 | 487.3 | 487.28 | 1 | 4.3 | 27.56 | 100 | 100 | 36.253 | 36.253 | 3.666 | 1.202 | 41.121 | 0 | 0 | 128.913 | 128.913 | 128.913 | 147.304 | 167.235 | 167.241 | 0 | 0 | 0 | 0 | 0 | 0 | 128.912 | 128.913 | 77.08 | 21.68 | 100 | 0.52 | 1 | 347.5 | 0 | 0 | 0 | 0 | 0 | 0 | 6.533 | 6.402 | 5.457 | 0 | 0 | 0 | 2 | 2 | 0
2022-12-20 14:00 | 0 | 196.6 | 196.02 | 1 | 4.2 | 21.42 | 100 | 100 | 0 | 0 | 0 | 0.521 | 0 | 40.196 | 0 | 40.196 | 40.196 | 40.196 | 59.176 | 67.276 | 67.473 | 0 | 0 | 0 | 0 | 0 | 0 | -0.001 | 0 | 59.57 | 0 | 0 | 4.38 | 1 | 347.5 | 0 | 0 | 0 | 0 | 0 | 0 | 6.893 | 6.524 | 5.562 | 0 | 0 | 0 | 2 | 2 | 0
2022-12-20 15:00 | 0 | 233.4 | 229.58 | 1 | 4.3 | 20.68 | 100 | 100 | 0 | 0 | 0 | 0.521 | 0 | 49.971 | 0 | 49.971 | 49.971 | 49.971 | 69.023 | 78.791 | 80.103 | 0 | 0 | 0 | 0 | 0 | 0 | -0.001 | 0 | 62.38 | 0 | 0 | 10.38 | 1 | 347.5 | 0 | 0 | 0 | 0 | 0 | 0 | 6.938 | 6.539 | 5.575 | 0 | 0 | 0 | 1 | 1 | 0
2022-12-20 16:00 | 0 | 74.1 | 70.8 | 1 | 3.1 | 20.84 | 100 | 100 | 0 | 0 | 0 | 0.521 | 0 | 0 | 0 | 0 | 0 | 0 | 16.485 | 24.297 | 25.431 | 0 | 0 | 0 | 0 | 0 | 0 | -0.001 | 0 | 0 | 0 | 0 | 17.17 | 0.99 | 339.63 | 0 | 0 | 0 | 0 | -2.285 | 0 | 6.764 | 6.481 | 5.525 | 0 | 0 | 0 | 1 | 1 | 0
2022-12-20 17:00 | 0 | 15.8 | 14.38 | 1 | 1.6 | 18.68 | 100 | 100 | 0 | 0 | 0 | 0.521 | 0 | 0 | 0 | 0 | 0 | 0 | 0.969 | 4.937 | 5.423 | 0 | 0 | 0 | 0 | 0 | 0 | -0.001 | 0 | 0 | 0 | 0 | 24.44 | 0.98 | 285.17 | 0 | 0 | 0 | 0 | -15.809 | 0 | 5.584 | 6.042 | 5.151 | 0 | 0 | 0 | 1 | 1 | 0
2022-12-20 18:00 | 0 | 0 | 0 | 0 | 2.2 | 18.98 | 100 | 100 | 0 | 0 | 0 | 0 | 0 | 0 | 0 | 0 | 0 | 0 | 0 | 0 | 0 | 0 | 0 | 0 | 0 | 0 | 0 | -0.001 | 0 | 0 | 0 | 0 | 0 | 0 | 241.2 | 0 | 0 | 0 | 0 | -12.764 | 0 | 3.458 | 5.023 | 4.282 | 0 | 0 | 0 | 2 | 2 | 0
2022-12-20 19:00 | 0 | 0 | 0 | 0 | 3.1 | 19.08 | 100 | 100 | 0 | 0 | 0 | 0 | 0 | 0 | 0 | 0 | 0 | 0 | 0 | 0 | 0 | 0 | 0 | 0 | 0 | 0 | 0 | -0.001 | 0 | 0 | 0 | 0 | 0 | 0 | 206.33 | 0 | 0 | 0 | 0 | -10.123 | 0 | 2.331 | 4.206 | 3.586 | 0 | 0 | 0 | 1 | 1 | 0
2022-12-20 20:00 | 0 | 0 | 0 | 0 | 1.9 | 18.96 | 100 | 100 | 0 | 0 | 0 | 0 | 0 | 0 | 0 | 0 | 0 | 0 | 0 | 0 | 0 | 0 | 0 | 0 | 0 | 0 | 0 | -0.001 | 0 | 0 | 0 | 0 | 0 | 0 | 177.71 | 0 | 0 | 0 | 0 | -8.308 | 0 | 1.723 | 3.554 | 3.03 | 0 | 0 | 0 | 1 | 1 | 0
2022-12-20 21:00 | 0 | 0 | 0 | 0 | 1.5 | 18.82 | 100 | 100 | 0 | 0 | 0 | 0 | 0 | 0 | 0 | 0 | 0 | 0 | 0 | 0 | 0 | 0 | 0 | 0 | 0 | 0 | 0 | -0.001 | 0 | 0 | 0 | 0 | 0 | 0 | 153.74 | 0 | 0 | 0 | 0 | -6.958 | 0 | 1.369 | 3.017 | 2.572 | 0 | 0 | 0 | 1 | 1 | 0
2022-12-20 22:00 | 0 | 0 | 0 | 0 | 1.3 | 18.07 | 100 | 100 | 0 | 0 | 0 | 0 | 0 | 0 | 0 | 0 | 0 | 0 | 0 | 0 | 0 | 0 | 0 | 0 | 0 | 0 | 0 | -0.001 | 0 | 0 | 0 | 0 | 0 | 0 | 133.33 | 0 | 0 | 0 | 0 | -5.925 | 0 | 1.152 | 2.576 | 2.196 | 0 | 0 | 0 | 1 | 1 | 0
2022-12-20 23:00 | 0 | 0 | 0 | 0 | 2 | 18.36 | 100 | 100 | 0 | 0 | 0 | 0 | 0 | 0 | 0 | 0 | 0 | 0 | 0 | 0 | 0 | 0 | 0 | 0 | 0 | 0 | 0 | -0.001 | 0 | 0 | 0 | 0 | 0 | 0 | 115.97 | 0 | 0 | 0 | 0 | -5.038 | 0 | 0.994 | 2.183 | 1.861 | 0 | 0 | 0 | 1 | 1 | 0
2022-12-21 | 0 | 0 | 0 | 0 | 1.5 | 18.19 | 100 | 100 | 0 | 0 | 0 | 0 | 0 | 0 | 0 | 0 | 0 | 0 | 0 | 0 | 0 | 0 | 0 | 0 | 0 | 0 | 0 | -0.001 | 0 | 0 | 0 | 0 | 0 | 0 | 101.11 | 0 | 0 | 0 | 0 | -4.316 | 0 | 0.878 | 1.856 | 1.582 | 0 | 0 | 0 | 1 | 1 | 0
2022-12-21 01:00 | 0 | 0 | 0 | 0 | 1.1 | 18.4 | 100 | 100 | 0 | 0 | 0 | 0 | 0 | 0 | 0 | 0 | 0 | 0 | 0 | 0 | 0 | 0 | 0 | 0 | 0 | 0 | 0 | -0.001 | 0 | 0 | 0 | 0 | 0 | 0 | 88.41 | 0 | 0 | 0 | 0 | -3.686 | 0 | 0.779 | 1.569 | 1.338 | 0 | 0 | 0 | 1 | 1 | 0
2022-12-21 02:00 | 0 | 0 | 0 | 0 | 0.9 | 18.16 | 100 | 100 | 0 | 0 | 0 | 0 | 0 | 0 | 0 | 0 | 0 | 0 | 0 | 0 | 0 | 0 | 0 | 0 | 0 | 0 | 0 | -0.001 | 0 | 0 | 0 | 0 | 0 | 0 | 77.51 | 0 | 0 | 0 | 0 | -3.163 | 0 | 0.695 | 1.332 | 1.135 | 0 | 0 | 0 | 1 | 1 | 0
2022-12-21 03:00 | 0 | 0 | 0 | 1 | 1.6 | 18.01 | 100 | 100 | 0 | 0 | 0 | 0 | 0 | 0 | 0 | 0 | 0 | 0 | 0 | 0 | 0 | 0 | 0 | 0 | 0 | 0 | 0 | -0.001 | 0 | 0 | 0 | 0 | 27.03 | 0.97 | 68.19 | 0 | 0 | 0 | 0 | -2.707 | 0 | 0.618 | 1.128 | 0.961 | 0 | 0 | 0 | 1 | 1 | 0
2022-12-21 04:00 | 0 | 264 | 242.42 | 1 | 2.1 | 18.02 | 100 | 100 | 0 | 0 | 0 | 0.521 | 0 | 0 | 0 | 0 | 0 | 0 | 22.453 | 83.198 | 90.605 | 0 | 0 | 0 | 0 | 0 | 0 | -0.001 | 0 | 0 | 0 | 0 | 23.33 | 0.98 | 133.78 | 0 | 0 | 0 | 0 | 19.039 | 0 | 0.734 | 1.447 | 1.234 | 0 | 0 | 0 | 2 | 2 | 0
2022-12-21 05:00 | 0 | 358.6 | 344.51 | 1 | 1.6 | 23.29 | 100 | 100 | 0 | 0 | 0 | 0.521 | 0 | 16.613 | 0 | 16.613 | 16.613 | 16.613 | 88.616 | 118.235 | 123.072 | 0 | 0 | 0 | 0 | 0 | 0 | -0.001 | 0 | 13.5 | 0 | 0 | 16.12 | 0.99 | 347.5 | 0 | 0 | 0 | 0 | 62.04 | 0 | 2.446 | 4.057 | 3.459 | 0 | 0 | 0 | 1 | 1 | 0
2022-12-21 06:00 | 0 | 381.9 | 376.74 | 1 | 1 | 23.9 | 100 | 100 | 26.902 | 26.901 | 1.196 | 0.806 | 28.903 | 0 | 0 | 94.62 | 94.62 | 94.62 | 113.361 | 129.299 | 131.068 | 0 | 0 | 0 | 0 | 0 | 0 | 94.619 | 94.62 | 72.19 | 20.52 | 100 | 9.43 | 1 | 347.5 | 0 | 0 | 0 | 0 | 0 | 0 | 6.746 | 6.475 | 5.52 | 0 | 0 | 0 | 2 | 2 | 0
2022-12-21 07:00 | 0 | 885.8 | 884.08 | 1 | 0.9 | 25.16 | 100 | 100 | 81.699 | 81.699 | 5.718 | 3.529 | 90.946 | 0 | 0 | 248.364 | 248.364 | 248.364 | 266.983 | 303.415 | 304.007 | 0 | 0 | 0 | 0 | 0 | 0 | 248.363 | 248.364 | 81.7 | 26.87 | 100 | 3.57 | 1 | 347.5 | 0 | 0 | 0 | 0 | 0 | 0 | 6.672 | 6.45 | 5.498 | 0 | 0 | 0 | 2 | 3 | 0
2022-12-21 08:00 | 0 | 960.8 | 960.61 | 1 | 0.9 | 31.66 | 100 | 100 | 87.414 | 87.413 | 7.61 | 4.174 | 99.198 | 0 | 0 | 272.338 | 272.338 | 272.338 | 290.346 | 329.682 | 329.747 | 0 | 0 | 0 | 0 | 0 | 0 | 272.337 | 272.338 | 82.59 | 26.51 | 100 | 1.14 | 1 | 347.5 | 0 | 0 | 0 | 0 | 0 | 0 | 6.3 | 6.32 | 5.387 | 0 | 0 | 0 | 2 | 3 | 0
2022-12-21 09:00 | 0 | 958.6 | 955.75 | 1 | 1.5 | 32.49 | 100 | 100 | 86.437 | 86.437 | 7.629 | 4.125 | 98.191 | 0 | 0 | 270.585 | 270.585 | 270.585 | 288.515 | 328.012 | 328.992 | 0 | 0 | 0 | 0 | 0 | 0 | 270.584 | 270.585 | 82.25 | 26.27 | 100 | 4.42 | 1 | 347.5 | 0 | 0 | 0 | 0 | 0 | 0 | 6.254 | 6.303 | 5.373 | 0 | 0 | 0 | 2 | 3 | 0
2022-12-21 10:00 | 0 | 960.2 | 954.83 | 1 | 3 | 32.1 | 100 | 100 | 86.377 | 86.377 | 7.594 | 4.109 | 98.08 | 0 | 0 | 270.018 | 270.018 | 270.018 | 287.984 | 327.698 | 329.541 | 0 | 0 | 0 | 0 | 0 | 0 | 270.017 | 270.018 | 81.94 | 26.21 | 100 | 6.06 | 1 | 347.5 | 0 | 0 | 0 | 0 | 0 | 0 | 6.276 | 6.311 | 5.38 | 0 | 0 | 0 | 2 | 3 | 0
2022-12-21 11:00 | 0 | 876.2 | 871.51 | 1 | 4.8 | 30.11 | 100 | 100 | 78.016 | 78.016 | 6.57 | 3.437 | 88.023 | 0 | 0 | 244.721 | 244.721 | 244.721 | 262.872 | 299.101 | 300.712 | 0 | 0 | 0 | 0 | 0 | 0 | 244.72 | 244.721 | 81.38 | 25.94 | 100 | 5.93 | 1 | 347.5 | 0 | 0 | 0 | 0 | 0 | 0 | 6.387 | 6.351 | 5.414 | 0 | 0 | 0 | 2 | 3 | 0
2022-12-21 12:00 | 0 | 718.9 | 717.11 | 1 | 4.1 | 28.96 | 100 | 100 | 60.39 | 60.39 | 5.586 | 2.373 | 68.35 | 0 | 0 | 198.254 | 198.254 | 198.254 | 216.514 | 246.111 | 246.726 | 0 | 0 | 0 | 0 | 0 | 0 | 198.253 | 198.254 | 80.35 | 24.48 | 100 | 4.05 | 1 | 347.5 | 0 | 0 | 0 | 0 | 0 | 0 | 6.453 | 6.374 | 5.433 | 0 | 0 | 0 | 2 | 3 | 0
2022-12-21 13:00 | 0 | 562 | 561.97 | 1 | 3.5 | 29.28 | 100 | 100 | 43.446 | 43.446 | 4.451 | 1.531 | 49.429 | 0 | 0 | 151.654 | 151.654 | 151.654 | 169.883 | 192.87 | 192.878 | 0 | 0 | 0 | 0 | 0 | 0 | 151.653 | 151.654 | 78.63 | 22.52 | 100 | 0.54 | 1 | 347.5 | 0 | 0 | 0 | 0 | 0 | 0 | 6.434 | 6.367 | 5.428 | 0 | 0 | 0 | 2 | 3 | 0
2022-12-21 14:00 | 0 | 582 | 580.32 | 1 | 5.2 | 25.66 | 100 | 100 | 47.16 | 47.159 | 2.841 | 1.61 | 51.61 | 0 | 0 | 156.619 | 156.619 | 156.619 | 175.191 | 199.167 | 199.742 | 0 | 0 | 0 | 0 | 0 | 0 | 156.618 | 156.619 | 78.41 | 23.61 | 100 | 4.35 | 1 | 347.5 | 0 | 0 | 0 | 0 | 0 | 0 | 6.643 | 6.44 | 5.49 | 0 | 0 | 0 | 2 | 2 | 0
2022-12-21 15:00 | 0 | 619.3 | 609.24 | 1 | 6.1 | 24.98 | 100 | 100 | 50.207 | 50.207 | 2.913 | 1.742 | 54.862 | 0 | 0 | 164.54 | 164.54 | 164.54 | 183.176 | 209.093 | 212.544 | 0 | 0 | 0 | 0 | 0 | 0 | 164.539 | 164.54 | 77.41 | 23.62 | 100 | 10.34 | 1 | 347.5 | 0 | 0 | 0 | 0 | 0 | 0 | 6.682 | 6.453 | 5.501 | 0 | 0 | 0 | 2 | 2 | 0
2022-12-21 16:00 | 0 | 118.6 | 113.34 | 1 | 5.5 | 23.81 | 100 | 100 | 0 | 0 | 0 | 0.521 | 0 | 7.803 | 0 | 7.803 | 7.803 | 7.803 | 26.552 | 38.899 | 40.704 | 0 | 0 | 0 | 0 | 0 | 0 | -0.001 | 0 | 19.17 | 0 | 0 | 17.12 | 0.99 | 347.5 | 0 | 0 | 0 | 0 | 0 | 0 | 6.751 | 6.477 | 5.521 | 0 | 0 | 0 | 2 | 2 | 0
2022-12-21 17:00 | 0 | 69.7 | 63.48 | 1 | 4.6 | 19.13 | 100 | 100 | 0 | 0 | 0 | 0.521 | 0 | 0 | 0 | 0 | 0 | 0 | 4.368 | 21.787 | 23.921 | 0 | 0 | 0 | 0 | 0 | 0 | -0.001 | 0 | 0 | 0 | 0 | 24.39 | 0.98 | 301.58 | 0 | 0 | 0 | 0 | -13.331 | 0 | 6.122 | 6.249 | 5.328 | 0 | 0 | 0 | 1 | 1 | 0
2022-12-21 18:00 | 0 | 0 | 0 | 0 | 4.5 | 19.35 | 100 | 100 | 0 | 0 | 0 | 0 | 0 | 0 | 0 | 0 | 0 | 0 | 0 | 0 | 0 | 0 | 0 | 0 | 0 | 0 | 0 | -0.001 | 0 | 0 | 0 | 0 | 0 | 0 | 253.92 | 0 | 0 | 0 | 0 | -13.834 | 0 | 3.983 | 5.318 | 4.533 | 0 | 0 | 0 | 2 | 2 | 0
2022-12-21 19:00 | 0 | 0 | 0 | 0 | 4.5 | 19.28 | 100 | 100 | 0 | 0 | 0 | 0 | 0 | 0 | 0 | 0 | 0 | 0 | 0 | 0 | 0 | 0 | 0 | 0 | 0 | 0 | 0 | -0.001 | 0 | 0 | 0 | 0 | 0 | 0 | 216.61 | 0 | 0 | 0 | 0 | -10.831 | 0 | 2.607 | 4.439 | 3.785 | 0 | 0 | 0 | 1 | 1 | 0
2022-12-21 20:00 | 0 | 0 | 0 | 0 | 3.5 | 17.81 | 100 | 100 | 0 | 0 | 0 | 0 | 0 | 0 | 0 | 0 | 0 | 0 | 0 | 0 | 0 | 0 | 0 | 0 | 0 | 0 | 0 | -0.001 | 0 | 0 | 0 | 0 | 0 | 0 | 186.01 | 0 | 0 | 0 | 0 | -8.882 | 0 | 1.899 | 3.769 | 3.213 | 0 | 0 | 0 | 1 | 1 | 0
2022-12-21 21:00 | 0 | 0 | 0 | 0 | 2.8 | 18.07 | 100 | 100 | 0 | 0 | 0 | 0 | 0 | 0 | 0 | 0 | 0 | 0 | 0 | 0 | 0 | 0 | 0 | 0 | 0 | 0 | 0 | -0.001 | 0 | 0 | 0 | 0 | 0 | 0 | 160.6 | 0 | 0 | 0 | 0 | -7.375 | 0 | 1.47 | 3.188 | 2.718 | 0 | 0 | 0 | 1 | 1 | 0
2022-12-21 22:00 | 0 | 0 | 0 | 0 | 1.4 | 17.26 | 100 | 100 | 0 | 0 | 0 | 0 | 0 | 0 | 0 | 0 | 0 | 0 | 0 | 0 | 0 | 0 | 0 | 0 | 0 | 0 | 0 | -0.001 | 0 | 0 | 0 | 0 | 0 | 0 | 139.03 | 0 | 0 | 0 | 0 | -6.26 | 0 | 1.218 | 2.722 | 2.321 | 0 | 0 | 0 | 1 | 1 | 0
2022-12-21 23:00 | 0 | 0 | 0 | 0 | 1.2 | 17.37 | 100 | 100 | 0 | 0 | 0 | 0 | 0 | 0 | 0 | 0 | 0 | 0 | 0 | 0 | 0 | 0 | 0 | 0 | 0 | 0 | 0 | -0.001 | 0 | 0 | 0 | 0 | 0 | 0 | 120.7 | 0 | 0 | 0 | 0 | -5.322 | 0 | 1.042 | 2.31 | 1.97 | 0 | 0 | 0 | 1 | 1 | 0
2022-12-22 | 0 | 0 | 0 | 0 | 1.1 | 17.44 | 100 | 100 | 0 | 0 | 0 | 0 | 0 | 0 | 0 | 0 | 0 | 0 | 0 | 0 | 0 | 0 | 0 | 0 | 0 | 0 | 0 | -0.001 | 0 | 0 | 0 | 0 | 0 | 0 | 105.04 | 0 | 0 | 0 | 0 | -4.545 | 0 | 0.914 | 1.96 | 1.671 | 0 | 0 | 0 | 1 | 1 | 0
2022-12-22 01:00 | 0 | 0 | 0 | 0 | 1 | 17.33 | 100 | 100 | 0 | 0 | 0 | 0 | 0 | 0 | 0 | 0 | 0 | 0 | 0 | 0 | 0 | 0 | 0 | 0 | 0 | 0 | 0 | -0.001 | 0 | 0 | 0 | 0 | 0 | 0 | 91.62 | 0 | 0 | 0 | 0 | -3.895 | 0 | 0.812 | 1.664 | 1.419 | 0 | 0 | 0 | 1 | 1 | 0
2022-12-22 02:00 | 0 | 0 | 0 | 0 | 1.3 | 16.71 | 100 | 100 | 0 | 0 | 0 | 0 | 0 | 0 | 0 | 0 | 0 | 0 | 0 | 0 | 0 | 0 | 0 | 0 | 0 | 0 | 0 | -0.001 | 0 | 0 | 0 | 0 | 0 | 0 | 80.05 | 0 | 0 | 0 | 0 | -3.359 | 0 | 0.727 | 1.421 | 1.211 | 0 | 0 | 0 | 1 | 1 | 0
2022-12-22 03:00 | 0 | 0 | 0 | 1 | 1.3 | 16.89 | 100 | 100 | 0 | 0 | 0 | 0 | 0 | 0 | 0 | 0 | 0 | 0 | 0 | 0 | 0 | 0 | 0 | 0 | 0 | 0 | 0 | -0.001 | 0 | 0 | 0 | 0 | 27.1 | 0.97 | 70.19 | 0 | 0 | 0 | 0 | -2.863 | 0 | 0.645 | 1.197 | 1.021 | 0 | 0 | 0 | 1 | 1 | 0
2022-12-22 04:00 | 0 | 71 | 65.16 | 1 | 1.1 | 16.89 | 100 | 100 | 0 | 0 | 0 | 0.521 | 0 | 0 | 0 | 0 | 0 | 0 | 5.948 | 22.364 | 24.367 | 0 | 0 | 0 | 0 | 0 | 0 | -0.001 | 0 | 0 | 0 | 0 | 23.4 | 0.98 | 81.25 | 0 | 0 | 0 | 0 | 3.211 | 0 | 0.623 | 1.141 | 0.973 | 0 | 0 | 0 | 2 | 2 | 0
2022-12-22 05:00 | 0 | 115.5 | 110.93 | 1 | 1 | 17.77 | 100 | 100 | 0 | 0 | 0 | 0.521 | 0 | 0 | 0 | 0 | 0 | 0 | 28.39 | 38.07 | 39.64 | 0 | 0 | 0 | 0 | 0 | 0 | -0.001 | 0 | 0 | 0 | 0 | 16.18 | 0.99 | 164.36 | 0 | 0 | 0 | 0 | 24.126 | 0 | 0.87 | 1.832 | 1.562 | 0 | 0 | 0 | 1 | 1 | 0
2022-12-22 06:00 | 0 | 98.5 | 97.15 | 1 | 0.8 | 18.47 | 100 | 100 | 0 | 0 | 0 | 0.521 | 0 | 0 | 0 | 0 | 0 | 0 | 29.232 | 33.343 | 33.805 | 0 | 0 | 0 | 0 | 0 | 0 | -0.001 | 0 | 0 | 0 | 0 | 9.48 | 1 | 237.63 | 0 | 0 | 0 | 0 | 21.268 | 0 | 1.635 | 3.417 | 2.913 | 0 | 0 | 0 | 1 | 1 | 0
2022-12-22 07:00 | 0 | 34.8 | 34.73 | 1 | 0.9 | 18.45 | 100 | 100 | 0 | 0 | 0 | 0.521 | 0 | 0 | 0 | 0 | 0 | 0 | 10.488 | 11.919 | 11.943 | 0 | 0 | 0 | 0 | 0 | 0 | -0.001 | 0 | 0 | 0 | 0 | 3.62 | 1 | 237.09 | 0 | 0 | 0 | 0 | -0.159 | 0 | 2.529 | 4.382 | 3.735 | 0 | 0 | 0 | 1 | 1 | 0
2022-12-22 08:00 | 0 | 104.8 | 104.78 | 1 | 1.2 | 19.9 | 100 | 100 | 0 | 0 | 0 | 0.521 | 0 | 0 | 0 | 0 | 0 | 0 | 31.67 | 35.961 | 35.967 | 0 | 0 | 0 | 0 | 0 | 0 | -0.001 | 0 | 0 | 0 | 0 | 1.1 | 1 | 304.7 | 0 | 0 | 0 | 0 | 19.628 | 0 | 3.132 | 4.81 | 4.1 | 0 | 0 | 0 | 1 | 1 | 0
2022-12-22 09:00 | 0 | 1.5 | 1.5 | 1 | 1.9 | 19.74 | 100 | 100 | 0 | 0 | 0 | 0.521 | 0 | 0 | 0 | 0 | 0 | 0 | 0.451 | 0.513 | 0.515 | 0 | 0 | 0 | 0 | 0 | 0 | -0.001 | 0 | 0 | 0 | 0 | 4.4 | 1 | 257.82 | 0 | 0 | 0 | 0 | -13.608 | 0 | 4.097 | 5.378 | 4.585 | 0 | 0 | 0 | 1 | 1 | 0
2022-12-22 10:00 | 0 | 46.1 | 45.84 | 1 | 2.1 | 19.59 | 100 | 100 | 0 | 0 | 0 | 0.521 | 0 | 0 | 0 | 0 | 0 | 0 | 13.827 | 15.733 | 15.822 | 0 | 0 | 0 | 0 | 0 | 0 | -0.001 | 0 | 0 | 0 | 0 | 6.05 | 1 | 264.05 | 0 | 0 | 0 | 0 | 1.808 | 0 | 3.109 | 4.809 | 4.1 | 0 | 0 | 0 | 1 | 1 | 0
2022-12-22 11:00 | 0 | 50.6 | 50.33 | 1 | 2.5 | 19.44 | 100 | 100 | 0 | 0 | 0 | 0.521 | 0 | 0 | 0 | 0 | 0 | 0 | 15.181 | 17.273 | 17.366 | 0 | 0 | 0 | 0 | 0 | 0 | -0.001 | 0 | 0 | 0 | 0 | 5.94 | 1 | 273.21 | 0 | 0 | 0 | 0 | 2.658 | 0 | 3.339 | 4.957 | 4.226 | 0 | 0 | 0 | 1 | 1 | 0
2022-12-22 12:00 | 0 | 10.6 | 10.57 | 1 | 2.7 | 18.84 | 100 | 100 | 0 | 0 | 0 | 0.521 | 0 | 0 | 0 | 0 | 0 | 0 | 3.192 | 3.629 | 3.638 | 0 | 0 | 0 | 0 | 0 | 0 | -0.001 | 0 | 0 | 0 | 0 | 4.07 | 1 | 242.02 | 0 | 0 | 0 | 0 | -9.054 | 0 | 3.215 | 4.875 | 4.156 | 0 | 0 | 0 | 1 | 1 | 0
2022-12-22 13:00 | 0 | 0.7 | 0.7 | 1 | 2.9 | 18.42 | 100 | 100 | 0 | 0 | 0 | 0.521 | 0 | 0 | 0 | 0 | 0 | 0 | 0.212 | 0.24 | 0.24 | 0 | 0 | 0 | 0 | 0 | 0 | -0.001 | 0 | 0 | 0 | 0 | 0.57 | 1 | 207.55 | 0 | 0 | 0 | 0 | -10.007 | 0 | 2.367 | 4.238 | 3.613 | 0 | 0 | 0 | 1 | 1 | 0
2022-12-22 14:00 | 0 | 0.4 | 0.4 | 1 | 3.1 | 16.87 | 100 | 100 | 0 | 0 | 0 | 0.521 | 0 | 0 | 0 | 0 | 0 | 0 | 0.12 | 0.137 | 0.137 | 0 | 0 | 0 | 0 | 0 | 0 | -0.001 | 0 | 0 | 0 | 0 | 4.31 | 1 | 178.75 | 0 | 0 | 0 | 0 | -8.358 | 0 | 1.774 | 3.619 | 3.085 | 0 | 0 | 0 | 1 | 1 | 0
2022-12-22 15:00 | 0 | 0.1 | 0.1 | 1 | 3.3 | 17.08 | 100 | 100 | 0 | 0 | 0 | 0.521 | 0 | 0 | 0 | 0 | 0 | 0 | 0.03 | 0.034 | 0.034 | 0 | 0 | 0 | 0 | 0 | 0 | -0.001 | 0 | 0 | 0 | 0 | 10.29 | 1 | 154.44 | 0 | 0 | 0 | 0 | -7.057 | 0 | 1.399 | 3.07 | 2.617 | 0 | 0 | 0 | 1 | 1 | 0
2022-12-22 16:00 | 0 | 2.5 | 2.39 | 1 | 3 | 17.43 | 100 | 100 | 0 | 0 | 0 | 0.521 | 0 | 0 | 0 | 0 | 0 | 0 | 0.563 | 0.82 | 0.858 | 0 | 0 | 0 | 0 | 0 | 0 | -0.001 | 0 | 0 | 0 | 0 | 17.07 | 0.99 | 135.67 | 0 | 0 | 0 | 0 | -5.448 | 0 | 1.168 | 2.614 | 2.229 | 0 | 0 | 0 | 1 | 1 | 0
2022-12-22 17:00 | 0 | 0 | 0 | 1 | 2.5 | 16.37 | 100 | 100 | 0 | 0 | 0 | 0 | 0 | 0 | 0 | 0 | 0 | 0 | 0 | 0 | 0 | 0 | 0 | 0 | 0 | 0 | 0 | -0.001 | 0 | 0 | 0 | 0 | 24.33 | 0.98 | 117.68 | 0 | 0 | 0 | 0 | -5.222 | 0 | 1.025 | 2.265 | 1.931 | 0 | 0 | 0 | 2 | 2 | 0
2022-12-22 18:00 | 0 | 0 | 0 | 0 | 2.2 | 16.38 | 100 | 100 | 0 | 0 | 0 | 0 | 0 | 0 | 0 | 0 | 0 | 0 | 0 | 0 | 0 | 0 | 0 | 0 | 0 | 0 | 0 | -0.001 | 0 | 0 | 0 | 0 | 0 | 0 | 102.31 | 0 | 0 | 0 | 0 | -4.463 | 0 | 0.901 | 1.923 | 1.639 | 0 | 0 | 0 | 1 | 1 | 0
2022-12-22 19:00 | 0 | 0 | 0 | 0 | 1.9 | 16.51 | 100 | 100 | 0 | 0 | 0 | 0 | 0 | 0 | 0 | 0 | 0 | 0 | 0 | 0 | 0 | 0 | 0 | 0 | 0 | 0 | 0 | -0.001 | 0 | 0 | 0 | 0 | 0 | 0 | 89.17 | 0 | 0 | 0 | 0 | -3.815 | 0 | 0.799 | 1.628 | 1.388 | 0 | 0 | 0 | 1 | 1 | 0
2022-12-22 20:00 | 0 | 0 | 0 | 0 | 2 | 16.34 | 100 | 100 | 0 | 0 | 0 | 0 | 0 | 0 | 0 | 0 | 0 | 0 | 0 | 0 | 0 | 0 | 0 | 0 | 0 | 0 | 0 | -0.001 | 0 | 0 | 0 | 0 | 0 | 0 | 77.9 | 0 | 0 | 0 | 0 | -3.271 | 0 | 0.713 | 1.381 | 1.177 | 0 | 0 | 0 | 1 | 1 | 0
2022-12-22 21:00 | 0 | 0 | 0 | 0 | 1.9 | 16.46 | 100 | 100 | 0 | 0 | 0 | 0 | 0 | 0 | 0 | 0 | 0 | 0 | 0 | 0 | 0 | 0 | 0 | 0 | 0 | 0 | 0 | -0.001 | 0 | 0 | 0 | 0 | 0 | 0 | 68.29 | 0 | 0 | 0 | 0 | -2.789 | 0 | 0.632 | 1.164 | 0.993 | 0 | 0 | 0 | 1 | 1 | 0
2022-12-22 22:00 | 0 | 0 | 0 | 0 | 1.9 | 16.49 | 100 | 100 | 0 | 0 | 0 | 0 | 0 | 0 | 0 | 0 | 0 | 0 | 0 | 0 | 0 | 0 | 0 | 0 | 0 | 0 | 0 | -0.001 | 0 | 0 | 0 | 0 | 0 | 0 | 60.1 | 0 | 0 | 0 | 0 | -2.376 | 0 | 0.559 | 0.981 | 0.836 | 0 | 0 | 0 | 1 | 1 | 0
2022-12-22 23:00 | 0 | 0 | 0 | 0 | 2 | 16.5 | 100 | 100 | 0 | 0 | 0 | 0 | 0 | 0 | 0 | 0 | 0 | 0 | 0 | 0 | 0 | 0 | 0 | 0 | 0 | 0 | 0 | -0.001 | 0 | 0 | 0 | 0 | 0 | 0 | 53.15 | 0 | 0 | 0 | 0 | -2.019 | 0 | 0.49 | 0.825 | 0.704 | 0 | 0 | 0 | 1 | 1 | 0
2022-12-23 | 0 | 0 | 0 | 0 | 1.9 | 16.61 | 100 | 100 | 0 | 0 | 0 | 0 | 0 | 0 | 0 | 0 | 0 | 0 | 0 | 0 | 0 | 0 | 0 | 0 | 0 | 0 | 0 | -0.001 | 0 | 0 | 0 | 0 | 0 | 0 | 47.27 | 0 | 0 | 0 | 0 | -1.707 | 0 | 0.427 | 0.691 | 0.589 | 0 | 0 | 0 | 1 | 1 | 0
2022-12-23 01:00 | 0 | 0 | 0 | 0 | 1.8 | 16.64 | 100 | 100 | 0 | 0 | 0 | 0 | 0 | 0 | 0 | 0 | 0 | 0 | 0 | 0 | 0 | 0 | 0 | 0 | 0 | 0 | 0 | -0.001 | 0 | 0 | 0 | 0 | 0 | 0 | 42.3 | 0 | 0 | 0 | 0 | -1.443 | 0 | 0.37 | 0.579 | 0.494 | 0 | 0 | 0 | 1 | 1 | 0
2022-12-23 02:00 | 0 | 0 | 0 | 0 | 1.7 | 16.75 | 100 | 100 | 0 | 0 | 0 | 0 | 0 | 0 | 0 | 0 | 0 | 0 | 0 | 0 | 0 | 0 | 0 | 0 | 0 | 0 | 0 | -0.001 | 0 | 0 | 0 | 0 | 0 | 0 | 38.12 | 0 | 0 | 0 | 0 | -1.212 | 0 | 0.317 | 0.483 | 0.412 | 0 | 0 | 0 | 1 | 1 | 0
2022-12-23 03:00 | 0 | 0 | 0 | 1 | 1.7 | 16.8 | 100 | 100 | 0 | 0 | 0 | 0 | 0 | 0 | 0 | 0 | 0 | 0 | 0 | 0 | 0 | 0 | 0 | 0 | 0 | 0 | 0 | -0.001 | 0 | 0 | 0 | 0 | 27.16 | 0.97 | 34.62 | 0 | 0 | 0 | 0 | -1.018 | 0 | 0.271 | 0.403 | 0.343 | 0 | 0 | 0 | 1 | 1 | 0
2022-12-23 04:00 | 0 | 86.2 | 79.08 | 1 | 1.8 | 16.62 | 100 | 100 | 0 | 0 | 0 | 0.521 | 0 | 0 | 0 | 0 | 0 | 0 | 7.108 | 27.139 | 29.584 | 0 | 0 | 0 | 0 | 0 | 0 | -0.001 | 0 | 0 | 0 | 0 | 23.45 | 0.98 | 54.81 | 0 | 0 | 0 | 0 | 5.863 | 0 | 0.324 | 0.497 | 0.424 | 0 | 0 | 0 | 2 | 2 | 0
2022-12-23 05:00 | 0 | 220.9 | 212.09 | 1 | 2.3 | 19.89 | 100 | 100 | 0 | 0 | 0 | 0.521 | 0 | 0 | 0 | 0 | 0 | 0 | 53.996 | 72.79 | 75.813 | 0 | 0 | 0 | 0 | 0 | 0 | -0.001 | 0 | 0 | 0 | 0 | 16.23 | 0.99 | 225.95 | 0 | 0 | 0 | 0 | 49.679 | 0 | 0.88 | 1.856 | 1.582 | 0 | 0 | 0 | 1 | 1 | 0
2022-12-23 06:00 | 0 | 400.6 | 395.07 | 1 | 3.5 | 20.5 | 100 | 100 | 0 | 0 | 0 | 0.521 | 0 | 67.151 | 0 | 67.151 | 67.151 | 67.151 | 118.863 | 135.587 | 137.486 | 0 | 0 | 0 | 0 | 0 | 0 | -0.001 | 0 | 48.84 | 0 | 0 | 9.53 | 1 | 347.5 | 0 | 0 | 0 | 0 | 35.283 | 0 | 5.492 | 5.904 | 5.033 | 0 | 0 | 0 | 1 | 1 | 0
2022-12-23 07:00 | 0 | 346 | 345.29 | 1 | 4.3 | 20.85 | 100 | 100 | 23.873 | 23.873 | 1.068 | 0.718 | 25.66 | 0 | 0 | 85.236 | 85.236 | 85.236 | 104.271 | 118.504 | 118.747 | 0 | 0 | 0 | 0 | 0 | 0 | 85.235 | 85.236 | 71.78 | 20.1 | 100 | 3.66 | 1 | 347.5 | 0 | 0 | 0 | 0 | 0 | 0 | 6.927 | 6.536 | 5.572 | 0 | 0 | 0 | 2 | 2 | 0
2022-12-23 08:00 | 0 | 266.1 | 266.05 | 1 | 4.3 | 26.43 | 100 | 100 | 0 | 0 | 0 | 0.521 | 0 | 61.918 | 0 | 61.918 | 61.918 | 61.918 | 80.417 | 91.31 | 91.326 | 0 | 0 | 0 | 0 | 0 | 0 | -0.001 | 0 | 67.8 | 0 | 0 | 1.07 | 1 | 347.5 | 0 | 0 | 0 | 0 | 0 | 0 | 6.598 | 6.424 | 5.477 | 0 | 0 | 0 | 2 | 2 | 0
2022-12-23 09:00 | 0 | 487.8 | 486.38 | 1 | 4 | 26.5 | 100 | 100 | 36.563 | 36.563 | 3.209 | 1.194 | 40.966 | 0 | 0 | 128.335 | 128.335 | 128.335 | 146.827 | 166.924 | 167.413 | 0 | 0 | 0 | 0 | 0 | 0 | 128.334 | 128.335 | 76.66 | 21.84 | 100 | 4.38 | 1 | 347.5 | 0 | 0 | 0 | 0 | 0 | 0 | 6.594 | 6.423 | 5.475 | 0 | 0 | 0 | 2 | 2 | 0
2022-12-23 10:00 | 0 | 675.4 | 671.64 | 1 | 3.6 | 29.84 | 100 | 100 | 54.831 | 54.831 | 5.456 | 2.1 | 62.386 | 0 | 0 | 184.397 | 184.397 | 184.397 | 202.574 | 230.507 | 231.797 | 0 | 0 | 0 | 0 | 0 | 0 | 184.396 | 184.397 | 79.55 | 23.65 | 100 | 6.05 | 1 | 347.5 | 0 | 0 | 0 | 0 | 0 | 0 | 6.403 | 6.356 | 5.418 | 0 | 0 | 0 | 2 | 2 | 0
2022-12-23 11:00 | 0 | 922.9 | 917.93 | 1 | 3.1 | 30.64 | 100 | 100 | 82.866 | 82.866 | 7.139 | 3.802 | 93.807 | 0 | 0 | 258.77 | 258.77 | 258.77 | 276.872 | 315.033 | 316.739 | 0 | 0 | 0 | 0 | 0 | 0 | 258.769 | 258.77 | 81.7 | 26.16 | 100 | 5.95 | 1 | 347.5 | 0 | 0 | 0 | 0 | 0 | 0 | 6.357 | 6.34 | 5.405 | 0 | 0 | 0 | 2 | 3 | 0
2022-12-23 12:00 | 0 | 917.8 | 915.46 | 1 | 3.1 | 30.63 | 100 | 100 | 82.698 | 82.698 | 7.122 | 3.789 | 93.609 | 0 | 0 | 258.293 | 258.293 | 258.293 | 276.396 | 314.185 | 314.989 | 0 | 0 | 0 | 0 | 0 | 0 | 258.292 | 258.293 | 82 | 26.25 | 100 | 4.09 | 1 | 347.5 | 0 | 0 | 0 | 0 | 0 | 0 | 6.358 | 6.34 | 5.405 | 0 | 0 | 0 | 2 | 3 | 0
2022-12-23 13:00 | 0 | 840 | 839.95 | 1 | 4 | 29.48 | 100 | 100 | 75.038 | 75.038 | 6.113 | 3.213 | 84.363 | 0 | 0 | 235.7 | 235.7 | 235.7 | 253.911 | 288.271 | 288.288 | 0 | 0 | 0 | 0 | 0 | 0 | 235.699 | 235.7 | 81.76 | 26.03 | 100 | 0.61 | 1 | 347.5 | 0 | 0 | 0 | 0 | 0 | 0 | 6.423 | 6.363 | 5.424 | 0 | 0 | 0 | 2 | 3 | 0
2022-12-23 14:00 | 0 | 721 | 719.01 | 1 | 4.5 | 26.89 | 100 | 100 | 61.437 | 61.437 | 5.037 | 2.381 | 68.855 | 0 | 0 | 198.613 | 198.613 | 198.613 | 217.068 | 246.765 | 247.447 | 0 | 0 | 0 | 0 | 0 | 0 | 198.612 | 198.613 | 80.26 | 24.83 | 100 | 4.26 | 1 | 347.5 | 0 | 0 | 0 | 0 | 0 | 0 | 6.571 | 6.415 | 5.469 | 0 | 0 | 0 | 2 | 3 | 0
2022-12-23 15:00 | 0 | 710.6 | 699.3 | 1 | 3.9 | 25.69 | 100 | 100 | 59.327 | 59.326 | 4.507 | 2.241 | 66.075 | 0 | 0 | 191.705 | 191.705 | 191.705 | 210.274 | 240.001 | 243.878 | 0 | 0 | 0 | 0 | 0 | 0 | 191.704 | 191.705 | 78.61 | 24.33 | 100 | 10.23 | 1 | 347.5 | 0 | 0 | 0 | 0 | 0 | 0 | 6.641 | 6.439 | 5.489 | 0 | 0 | 0 | 2 | 3 | 0
2022-12-23 16:00 | 0 | 496.9 | 475.18 | 1 | 3 | 25.2 | 100 | 100 | 26.491 | 26.491 | 1.383 | 0.799 | 28.673 | 0 | 0 | 93.964 | 93.964 | 93.964 | 112.579 | 163.081 | 170.536 | 0 | 0 | 0 | 0 | 0 | 0 | 93.963 | 93.964 | 55.1 | 15.53 | 100 | 17 | 0.99 | 347.5 | 0 | 0 | 0 | 0 | 0 | 0 | 6.669 | 6.449 | 5.497 | 0 | 0 | 0 | 2 | 2 | 0
2022-12-23 17:00 | 0 | 263.1 | 239.86 | 1 | 1.8 | 21.73 | 100 | 100 | 0 | 0 | 0 | 0.521 | 0 | 0 | 0 | 0 | 0 | 0 | 17.159 | 82.321 | 90.296 | 0 | 0 | 0 | 0 | 0 | 0 | -0.001 | 0 | 0 | 0 | 0 | 24.26 | 0.98 | 341.98 | 0 | 0 | 0 | 0 | -1.604 | 0 | 6.76 | 6.479 | 5.524 | 0 | 0 | 0 | 2 | 2 | 0
2022-12-23 18:00 | 0 | 0 | 0 | 0 | 1 | 21.69 | 100 | 100 | 0 | 0 | 0 | 0 | 0 | 0 | 0 | 0 | 0 | 0 | 0 | 0 | 0 | 0 | 0 | 0 | 0 | 0 | 0 | -0.001 | 0 | 0 | 0 | 0 | 0 | 0 | 284.67 | 0 | 0 | 0 | 0 | -16.636 | 0 | 5.503 | 6.009 | 5.123 | 0 | 0 | 0 | 2 | 2 | 0
2022-12-23 19:00 | 0 | 0 | 0 | 0 | 0.5 | 22.21 | 100 | 100 | 0 | 0 | 0 | 0 | 0 | 0 | 0 | 0 | 0 | 0 | 0 | 0 | 0 | 0 | 0 | 0 | 0 | 0 | 0 | -0.001 | 0 | 0 | 0 | 0 | 0 | 0 | 241.52 | 0 | 0 | 0 | 0 | -12.523 | 0 | 3.345 | 4.955 | 4.224 | 0 | 0 | 0 | 1 | 1 | 0
2022-12-23 20:00 | 0 | 0 | 0 | 0 | 0.4 | 20.87 | 100 | 100 | 0 | 0 | 0 | 0 | 0 | 0 | 0 | 0 | 0 | 0 | 0 | 0 | 0 | 0 | 0 | 0 | 0 | 0 | 0 | -0.001 | 0 | 0 | 0 | 0 | 0 | 0 | 206.93 | 0 | 0 | 0 | 0 | -10.042 | 0 | 2.301 | 4.179 | 3.562 | 0 | 0 | 0 | 1 | 1 | 0
2022-12-23 21:00 | 0 | 0 | 0 | 0 | 0.3 | 20.71 | 100 | 100 | 0 | 0 | 0 | 0 | 0 | 0 | 0 | 0 | 0 | 0 | 0 | 0 | 0 | 0 | 0 | 0 | 0 | 0 | 0 | -0.001 | 0 | 0 | 0 | 0 | 0 | 0 | 178.51 | 0 | 0 | 0 | 0 | -8.251 | 0 | 1.707 | 3.533 | 3.012 | 0 | 0 | 0 | 1 | 1 | 0
2022-12-23 22:00 | 0 | 0 | 0 | 0 | 0.3 | 19.71 | 100 | 100 | 0 | 0 | 0 | 0 | 0 | 0 | 0 | 0 | 0 | 0 | 0 | 0 | 0 | 0 | 0 | 0 | 0 | 0 | 0 | -0.001 | 0 | 0 | 0 | 0 | 0 | 0 | 154.55 | 0 | 0 | 0 | 0 | -6.953 | 0 | 1.368 | 3.015 | 2.57 | 0 | 0 | 0 | 1 | 1 | 0
2022-12-23 23:00 | 0 | 0 | 0 | 0 | 0.9 | 20.03 | 100 | 100 | 0 | 0 | 0 | 0 | 0 | 0 | 0 | 0 | 0 | 0 | 0 | 0 | 0 | 0 | 0 | 0 | 0 | 0 | 0 | -0.001 | 0 | 0 | 0 | 0 | 0 | 0 | 134.32 | 0 | 0 | 0 | 0 | -5.875 | 0 | 1.142 | 2.555 | 2.178 | 0 | 0 | 0 | 1 | 1 | 0
2022-12-24 | 0 | 0 | 0 | 0 | 1.2 | 20.11 | 100 | 100 | 0 | 0 | 0 | 0 | 0 | 0 | 0 | 0 | 0 | 0 | 0 | 0 | 0 | 0 | 0 | 0 | 0 | 0 | 0 | -0.001 | 0 | 0 | 0 | 0 | 0 | 0 | 117.07 | 0 | 0 | 0 | 0 | -5.006 | 0 | 0.989 | 2.169 | 1.849 | 0 | 0 | 0 | 1 | 1 | 0
2022-12-24 01:00 | 0 | 0 | 0 | 0 | 1.4 | 20.29 | 100 | 100 | 0 | 0 | 0 | 0 | 0 | 0 | 0 | 0 | 0 | 0 | 0 | 0 | 0 | 0 | 0 | 0 | 0 | 0 | 0 | -0.001 | 0 | 0 | 0 | 0 | 0 | 0 | 102.35 | 0 | 0 | 0 | 0 | -4.274 | 0 | 0.871 | 1.837 | 1.566 | 0 | 0 | 0 | 1 | 1 | 0
2022-12-24 02:00 | 0 | 0 | 0 | 0 | 1.8 | 19.29 | 100 | 100 | 0 | 0 | 0 | 0 | 0 | 0 | 0 | 0 | 0 | 0 | 0 | 0 | 0 | 0 | 0 | 0 | 0 | 0 | 0 | -0.001 | 0 | 0 | 0 | 0 | 0 | 0 | 89.6 | 0 | 0 | 0 | 0 | -3.7 | 0 | 0.781 | 1.576 | 1.343 | 0 | 0 | 0 | 1 | 1 | 0
2022-12-24 03:00 | 0 | 0 | 0 | 1 | 1.9 | 19.04 | 100 | 100 | 0 | 0 | 0 | 0 | 0 | 0 | 0 | 0 | 0 | 0 | 0 | 0 | 0 | 0 | 0 | 0 | 0 | 0 | 0 | -0.001 | 0 | 0 | 0 | 0 | 27.22 | 0.97 | 78.66 | 0 | 0 | 0 | 0 | -3.176 | 0 | 0.697 | 1.338 | 1.141 | 0 | 0 | 0 | 1 | 1 | 0
2022-12-24 04:00 | 0 | 348 | 319.12 | 1 | 2.5 | 19.32 | 100 | 100 | 0 | 0 | 0 | 0.521 | 0 | 0 | 0 | 0 | 0 | 0 | 28.219 | 109.521 | 119.434 | 0 | 0 | 0 | 0 | 0 | 0 | -0.001 | 0 | 0 | 0 | 0 | 23.51 | 0.98 | 161.81 | 0 | 0 | 0 | 0 | 24.138 | 0 | 0.841 | 1.749 | 1.491 | 0 | 0 | 0 | 2 | 2 | 0
2022-12-24 05:00 | 0 | 638.3 | 612.69 | 1 | 2.3 | 26.12 | 100 | 100 | 23.453 | 23.453 | 1.95 | 0.731 | 26.135 | 0 | 0 | 86.657 | 86.657 | 86.657 | 155.13 | 210.276 | 219.065 | 0 | 0 | 0 | 0 | 0 | 0 | 86.656 | 86.657 | 39.56 | 10.71 | 100 | 16.28 | 0.99 | 347.5 | 0 | 0 | 0 | 0 | 53.902 | 0 | 4.636 | 5.363 | 4.572 | 0 | 0 | 0 | 2 | 2 | 0
2022-12-24 06:00 | 0 | 824.6 | 813.11 | 1 | 2.4 | 28.58 | 100 | 100 | 71.832 | 71.831 | 5.731 | 2.989 | 80.552 | 0 | 0 | 226.335 | 226.335 | 226.335 | 244.63 | 279.059 | 283.003 | 0 | 0 | 0 | 0 | 0 | 0 | 226.334 | 226.335 | 79.98 | 25.38 | 100 | 9.58 | 1 | 347.5 | 0 | 0 | 0 | 0 | 0 | 0 | 6.474 | 6.381 | 5.44 | 0 | 0 | 0 | 2 | 3 | 0
2022-12-24 07:00 | 0 | 914.9 | 912.99 | 1 | 2.7 | 29.84 | 100 | 100 | 82.797 | 82.796 | 6.957 | 3.769 | 93.522 | 0 | 0 | 257.524 | 257.524 | 257.524 | 275.701 | 313.339 | 313.994 | 0 | 0 | 0 | 0 | 0 | 0 | 257.523 | 257.524 | 82.02 | 26.37 | 100 | 3.7 | 1 | 347.5 | 0 | 0 | 0 | 0 | 0 | 0 | 6.403 | 6.356 | 5.418 | 0 | 0 | 0 | 2 | 3 | 0
2022-12-24 08:00 | 0 | 966.7 | 966.54 | 1 | 2.4 | 36.24 | 100 | 100 | 86.453 | 86.453 | 7.845 | 4.237 | 98.535 | 0 | 0 | 274.559 | 274.559 | 274.559 | 292.145 | 331.716 | 331.771 | 0 | 0 | 0 | 0 | 0 | 0 | 274.558 | 274.559 | 82.76 | 26.06 | 100 | 1.04 | 1 | 347.5 | 0 | 0 | 0 | 0 | 0 | 0 | 6.049 | 6.228 | 5.309 | 0 | 0 | 0 | 2 | 3 | 0
2022-12-24 09:00 | 0 | 996.8 | 993.9 | 1 | 1.7 | 37.37 | 100 | 100 | 89.078 | 89.078 | 7.899 | 4.467 | 101.444 | 0 | 0 | 282.558 | 282.558 | 282.558 | 300.041 | 341.108 | 342.102 | 0 | 0 | 0 | 0 | 0 | 0 | 282.557 | 282.558 | 82.59 | 26.04 | 100 | 4.37 | 1 | 347.5 | 0 | 0 | 0 | 0 | 0 | 0 | 5.988 | 6.205 | 5.29 | 0 | 0 | 0 | 2 | 3 | 0
2022-12-24 10:00 | 0 | 1010.2 | 1004.57 | 1 | 1.7 | 38.79 | 100 | 100 | 89.699 | 89.699 | 7.888 | 4.557 | 102.144 | 0 | 0 | 285.633 | 285.633 | 285.633 | 302.987 | 344.768 | 346.701 | 0 | 0 | 0 | 0 | 0 | 0 | 285.632 | 285.633 | 82.39 | 25.87 | 100 | 6.05 | 1 | 347.5 | 0 | 0 | 0 | 0 | 0 | 0 | 5.912 | 6.177 | 5.266 | 0 | 0 | 0 | 2 | 3 | 0
2022-12-24 11:00 | 0 | 921.2 | 916.2 | 1 | 4.7 | 36.92 | 100 | 100 | 80.29 | 80.289 | 7.693 | 3.803 | 91.786 | 0 | 0 | 258.825 | 258.825 | 258.825 | 276.349 | 314.441 | 316.156 | 0 | 0 | 0 | 0 | 0 | 0 | 258.824 | 258.825 | 81.87 | 25.4 | 100 | 5.97 | 1 | 347.5 | 0 | 0 | 0 | 0 | 0 | 0 | 6.012 | 6.214 | 5.298 | 0 | 0 | 0 | 2 | 3 | 0
2022-12-24 12:00 | 0 | 879.9 | 877.62 | 1 | 5.4 | 32.93 | 100 | 100 | 77.514 | 77.514 | 7.229 | 3.496 | 88.24 | 0 | 0 | 247.077 | 247.077 | 247.077 | 264.967 | 301.198 | 301.982 | 0 | 0 | 0 | 0 | 0 | 0 | 247.076 | 247.077 | 81.82 | 25.67 | 100 | 4.13 | 1 | 347.5 | 0 | 0 | 0 | 0 | 0 | 0 | 6.23 | 6.294 | 5.366 | 0 | 0 | 0 | 2 | 3 | 0
2022-12-24 13:00 | 0 | 648.3 | 648.26 | 1 | 4.9 | 29.83 | 100 | 100 | 52.418 | 52.418 | 5.238 | 1.976 | 59.633 | 0 | 0 | 177.783 | 177.783 | 177.783 | 195.961 | 222.482 | 222.497 | 0 | 0 | 0 | 0 | 0 | 0 | 177.782 | 177.783 | 79.9 | 23.56 | 100 | 0.66 | 1 | 347.5 | 0 | 0 | 0 | 0 | 0 | 0 | 6.403 | 6.356 | 5.419 | 0 | 0 | 0 | 2 | 3 | 0
2022-12-24 14:00 | 0 | 557.4 | 555.9 | 1 | 5.2 | 26.11 | 100 | 100 | 44.149 | 44.149 | 3.159 | 1.495 | 48.802 | 0 | 0 | 149.302 | 149.302 | 149.302 | 167.831 | 190.786 | 191.3 | 0 | 0 | 0 | 0 | 0 | 0 | 149.301 | 149.302 | 78.05 | 23.08 | 100 | 4.2 | 1 | 347.5 | 0 | 0 | 0 | 0 | 0 | 0 | 6.616 | 6.431 | 5.482 | 0 | 0 | 0 | 2 | 2 | 0
2022-12-24 15:00 | 0 | 466.2 | 458.88 | 1 | 5.4 | 26.01 | 100 | 100 | 34.065 | 34.065 | 2.582 | 1.08 | 37.727 | 0 | 0 | 119.451 | 119.451 | 119.451 | 137.989 | 157.488 | 160 | 0 | 0 | 0 | 0 | 0 | 0 | 119.45 | 119.451 | 74.66 | 21.29 | 100 | 10.17 | 1 | 347.5 | 0 | 0 | 0 | 0 | 0 | 0 | 6.622 | 6.433 | 5.484 | 0 | 0 | 0 | 2 | 2 | 0
2022-12-24 16:00 | 0 | 153 | 146.37 | 1 | 5.6 | 24.63 | 100 | 100 | 0 | 0 | 0 | 0.521 | 0 | 16.19 | 0 | 16.19 | 16.19 | 16.19 | 34.86 | 50.233 | 52.51 | 0 | 0 | 0 | 0 | 0 | 0 | -0.001 | 0 | 30.83 | 0 | 0 | 16.93 | 0.99 | 347.5 | 0 | 0 | 0 | 0 | 0 | 0 | 6.703 | 6.46 | 5.507 | 0 | 0 | 0 | 2 | 2 | 0
2022-12-24 17:00 | 0 | 32.2 | 29.37 | 1 | 5.2 | 21.23 | 100 | 100 | 0 | 0 | 0 | 0.521 | 0 | 0 | 0 | 0 | 0 | 0 | 2.139 | 10.081 | 11.051 | 0 | 0 | 0 | 0 | 0 | 0 | -0.001 | 0 | 0 | 0 | 0 | 24.19 | 0.98 | 295.22 | 0 | 0 | 0 | 0 | -15.175 | 0 | 5.896 | 6.163 | 5.254 | 0 | 0 | 0 | 1 | 1 | 0
2022-12-24 18:00 | 0 | 0 | 0 | 0 | 4.8 | 21.52 | 100 | 100 | 0 | 0 | 0 | 0 | 0 | 0 | 0 | 0 | 0 | 0 | 0 | 0 | 0 | 0 | 0 | 0 | 0 | 0 | 0 | -0.001 | 0 | 0 | 0 | 0 | 0 | 0 | 249.55 | 0 | 0 | 0 | 0 | -13.258 | 0 | 3.696 | 5.162 | 4.4 | 0 | 0 | 0 | 2 | 2 | 0
2022-12-24 19:00 | 0 | 0 | 0 | 0 | 4.8 | 21.65 | 100 | 100 | 0 | 0 | 0 | 0 | 0 | 0 | 0 | 0 | 0 | 0 | 0 | 0 | 0 | 0 | 0 | 0 | 0 | 0 | 0 | -0.001 | 0 | 0 | 0 | 0 | 0 | 0 | 213.57 | 0 | 0 | 0 | 0 | -10.446 | 0 | 2.454 | 4.314 | 3.678 | 0 | 0 | 0 | 1 | 1 | 0
2022-12-24 20:00 | 0 | 0 | 0 | 0 | 4.5 | 19.53 | 100 | 100 | 0 | 0 | 0 | 0 | 0 | 0 | 0 | 0 | 0 | 0 | 0 | 0 | 0 | 0 | 0 | 0 | 0 | 0 | 0 | -0.001 | 0 | 0 | 0 | 0 | 0 | 0 | 183.8 | 0 | 0 | 0 | 0 | -8.64 | 0 | 1.823 | 3.68 | 3.137 | 0 | 0 | 0 | 1 | 1 | 0
2022-12-24 21:00 | 0 | 0 | 0 | 0 | 4.1 | 19.79 | 100 | 100 | 0 | 0 | 0 | 0 | 0 | 0 | 0 | 0 | 0 | 0 | 0 | 0 | 0 | 0 | 0 | 0 | 0 | 0 | 0 | -0.001 | 0 | 0 | 0 | 0 | 0 | 0 | 159.02 | 0 | 0 | 0 | 0 | -7.193 | 0 | 1.425 | 3.114 | 2.654 | 0 | 0 | 0 | 1 | 1 | 0
2022-12-24 22:00 | 0 | 0 | 0 | 0 | 2.8 | 18.47 | 100 | 100 | 0 | 0 | 0 | 0 | 0 | 0 | 0 | 0 | 0 | 0 | 0 | 0 | 0 | 0 | 0 | 0 | 0 | 0 | 0 | -0.001 | 0 | 0 | 0 | 0 | 0 | 0 | 137.88 | 0 | 0 | 0 | 0 | -6.138 | 0 | 1.193 | 2.669 | 2.275 | 0 | 0 | 0 | 1 | 1 | 0
2022-12-24 23:00 | 0 | 0 | 0 | 0 | 2.9 | 18.47 | 100 | 100 | 0 | 0 | 0 | 0 | 0 | 0 | 0 | 0 | 0 | 0 | 0 | 0 | 0 | 0 | 0 | 0 | 0 | 0 | 0 | -0.001 | 0 | 0 | 0 | 0 | 0 | 0 | 119.88 | 0 | 0 | 0 | 0 | -5.226 | 0 | 1.026 | 2.267 | 1.933 | 0 | 0 | 0 | 1 | 1 | 0
2022-12-25 | 0 | 0 | 0 | 0 | 2.7 | 18.38 | 100 | 100 | 0 | 0 | 0 | 0 | 0 | 0 | 0 | 0 | 0 | 0 | 0 | 0 | 0 | 0 | 0 | 0 | 0 | 0 | 0 | -0.001 | 0 | 0 | 0 | 0 | 0 | 0 | 104.47 | 0 | 0 | 0 | 0 | -4.471 | 0 | 0.902 | 1.927 | 1.642 | 0 | 0 | 0 | 1 | 1 | 0
2022-12-25 01:00 | 0 | 0 | 0 | 0 | 2.7 | 18.25 | 100 | 100 | 0 | 0 | 0 | 0 | 0 | 0 | 0 | 0 | 0 | 0 | 0 | 0 | 0 | 0 | 0 | 0 | 0 | 0 | 0 | -0.001 | 0 | 0 | 0 | 0 | 0 | 0 | 91.27 | 0 | 0 | 0 | 0 | -3.833 | 0 | 0.802 | 1.636 | 1.395 | 0 | 0 | 0 | 1 | 1 | 0
2022-12-25 02:00 | 0 | 0 | 0 | 0 | 2.4 | 17.45 | 100 | 100 | 0 | 0 | 0 | 0 | 0 | 0 | 0 | 0 | 0 | 0 | 0 | 0 | 0 | 0 | 0 | 0 | 0 | 0 | 0 | -0.001 | 0 | 0 | 0 | 0 | 0 | 0 | 79.86 | 0 | 0 | 0 | 0 | -3.313 | 0 | 0.72 | 1.4 | 1.193 | 0 | 0 | 0 | 1 | 1 | 0
2022-12-25 03:00 | 0 | 0 | 0 | 1 | 2.2 | 17.41 | 100 | 100 | 0 | 0 | 0 | 0 | 0 | 0 | 0 | 0 | 0 | 0 | 0 | 0 | 0 | 0 | 0 | 0 | 0 | 0 | 0 | -0.001 | 0 | 0 | 0 | 0 | 27.26 | 0.97 | 70.1 | 0 | 0 | 0 | 0 | -2.832 | 0 | 0.64 | 1.183 | 1.009 | 0 | 0 | 0 | 1 | 1 | 0
2022-12-25 04:00 | 0 | 44.3 | 40.61 | 1 | 2.4 | 17.42 | 100 | 100 | 0 | 0 | 0 | 0.521 | 0 | 0 | 0 | 0 | 0 | 0 | 3.529 | 13.937 | 15.204 | 0 | 0 | 0 | 0 | 0 | 0 | -0.001 | 0 | 0 | 0 | 0 | 23.55 | 0.98 | 73.33 | 0 | 0 | 0 | 0 | 0.939 | 0 | 0.598 | 1.076 | 0.917 | 0 | 0 | 0 | 2 | 2 | 0
2022-12-25 05:00 | 0 | 27.3 | 26.2 | 1 | 2.5 | 17.69 | 100 | 100 | 0 | 0 | 0 | 0.521 | 0 | 0 | 0 | 0 | 0 | 0 | 6.596 | 8.991 | 9.369 | 0 | 0 | 0 | 0 | 0 | 0 | -0.001 | 0 | 0 | 0 | 0 | 16.33 | 0.99 | 86.17 | 0 | 0 | 0 | 0 | 3.726 | 0 | 0.646 | 1.2 | 1.023 | 0 | 0 | 0 | 1 | 1 | 0
2022-12-25 06:00 | 0 | 79.5 | 78.38 | 1 | 2.9 | 17.8 | 100 | 100 | 0 | 0 | 0 | 0.521 | 0 | 0 | 0 | 0 | 0 | 0 | 23.582 | 26.901 | 27.284 | 0 | 0 | 0 | 0 | 0 | 0 | -0.001 | 0 | 0 | 0 | 0 | 9.61 | 1 | 152.82 | 0 | 0 | 0 | 0 | 19.348 | 0 | 0.865 | 1.818 | 1.55 | 0 | 0 | 0 | 1 | 1 | 0
2022-12-25 07:00 | 0 | 24.9 | 24.85 | 1 | 3.1 | 17.48 | 100 | 100 | 0 | 0 | 0 | 0.521 | 0 | 0 | 0 | 0 | 0 | 0 | 7.503 | 8.528 | 8.546 | 0 | 0 | 0 | 0 | 0 | 0 | -0.001 | 0 | 0 | 0 | 0 | 3.73 | 1 | 156.99 | 0 | 0 | 0 | 0 | 1.211 | 0 | 1.224 | 2.736 | 2.333 | 0 | 0 | 0 | 1 | 1 | 0
2022-12-25 08:00 | 0 | 4.9 | 4.9 | 1 | 3.1 | 18.18 | 100 | 100 | 0 | 0 | 0 | 0.521 | 0 | 0 | 0 | 0 | 0 | 0 | 1.481 | 1.681 | 1.682 | 0 | 0 | 0 | 0 | 0 | 0 | -0.001 | 0 | 0 | 0 | 0 | 1.03 | 1 | 140.95 | 0 | 0 | 0 | 0 | -4.656 | 0 | 1.193 | 2.669 | 2.275 | 0 | 0 | 0 | 1 | 1 | 0
2022-12-25 09:00 | 0 | 5.8 | 5.78 | 1 | 3 | 18.05 | 100 | 100 | 0 | 0 | 0 | 0.521 | 0 | 0 | 0 | 0 | 0 | 0 | 1.746 | 1.985 | 1.991 | 0 | 0 | 0 | 0 | 0 | 0 | -0.001 | 0 | 0 | 0 | 0 | 4.37 | 1 | 128.15 | 0 | 0 | 0 | 0 | -3.716 | 0 | 1.066 | 2.373 | 2.023 | 0 | 0 | 0 | 1 | 1 | 0
2022-12-25 10:00 | 0 | 6.6 | 6.56 | 1 | 2.7 | 18.8 | 100 | 100 | 0 | 0 | 0 | 0.521 | 0 | 0 | 0 | 0 | 0 | 0 | 1.979 | 2.252 | 2.265 | 0 | 0 | 0 | 0 | 0 | 0 | -0.001 | 0 | 0 | 0 | 0 | 6.07 | 1 | 118.1 | 0 | 0 | 0 | 0 | -2.919 | 0 | 0.971 | 2.12 | 1.807 | 0 | 0 | 0 | 1 | 1 | 0
2022-12-25 11:00 | 0 | 2.8 | 2.78 | 1 | 2.9 | 18.63 | 100 | 100 | 0 | 0 | 0 | 0.521 | 0 | 0 | 0 | 0 | 0 | 0 | 0.84 | 0.956 | 0.961 | 0 | 0 | 0 | 0 | 0 | 0 | -0.001 | 0 | 0 | 0 | 0 | 6 | 1 | 105.74 | 0 | 0 | 0 | 0 | -3.588 | 0 | 0.895 | 1.907 | 1.625 | 0 | 0 | 0 | 1 | 1 | 0
2022-12-25 12:00 | 0 | 5.5 | 5.49 | 1 | 3.1 | 18.5 | 100 | 100 | 0 | 0 | 0 | 0.521 | 0 | 0 | 0 | 0 | 0 | 0 | 1.656 | 1.883 | 1.888 | 0 | 0 | 0 | 0 | 0 | 0 | -0.001 | 0 | 0 | 0 | 0 | 4.17 | 1 | 97.82 | 0 | 0 | 0 | 0 | -2.3 | 0 | 0.821 | 1.692 | 1.442 | 0 | 0 | 0 | 1 | 1 | 0
2022-12-25 13:00 | 0 | 1.4 | 1.4 | 1 | 3 | 18.06 | 100 | 100 | 0 | 0 | 0 | 0.521 | 0 | 0 | 0 | 0 | 0 | 0 | 0.423 | 0.48 | 0.48 | 0 | 0 | 0 | 0 | 0 | 0 | -0.001 | 0 | 0 | 0 | 0 | 0.71 | 1 | 86.93 | 0 | 0 | 0 | 0 | -3.16 | 0 | 0.763 | 1.522 | 1.298 | 0 | 0 | 0 | 1 | 1 | 0
2022-12-25 14:00 | 0 | 5.4 | 5.39 | 1 | 3.1 | 16.67 | 100 | 100 | 0 | 0 | 0 | 0.521 | 0 | 0 | 0 | 0 | 0 | 0 | 1.626 | 1.848 | 1.853 | 0 | 0 | 0 | 0 | 0 | 0 | -0.001 | 0 | 0 | 0 | 0 | 4.13 | 1 | 81.36 | 0 | 0 | 0 | 0 | -1.617 | 0 | 0.708 | 1.368 | 1.166 | 0 | 0 | 0 | 1 | 1 | 0
2022-12-25 15:00 | 0 | 0 | 0 | 1 | 3 | 16.66 | 100 | 100 | 0 | 0 | 0 | 0 | 0 | 0 | 0 | 0 | 0 | 0 | 0 | 0 | 0 | 0 | 0 | 0 | 0 | 0 | 0 | -0.001 | 0 | 0 | 0 | 0 | 10.09 | 1 | 71.28 | 0 | 0 | 0 | 0 | -2.928 | 0 | 0.656 | 1.226 | 1.046 | 0 | 0 | 0 | 2 | 2 | 0
2022-12-25 16:00 | 0 | 3.4 | 3.25 | 1 | 2.8 | 16.7 | 100 | 100 | 0 | 0 | 0 | 0.521 | 0 | 0 | 0 | 0 | 0 | 0 | 0.779 | 1.117 | 1.167 | 0 | 0 | 0 | 0 | 0 | 0 | -0.001 | 0 | 0 | 0 | 0 | 16.86 | 0.99 | 65.23 | 0 | 0 | 0 | 0 | -1.756 | 0 | 0.587 | 1.051 | 0.896 | 0 | 0 | 0 | 2 | 2 | 0
2022-12-25 17:00 | 0 | 0 | 0 | 1 | 2.8 | 15.4 | 100 | 100 | 0 | 0 | 0 | 0 | 0 | 0 | 0 | 0 | 0 | 0 | 0 | 0 | 0 | 0 | 0 | 0 | 0 | 0 | 0 | -0.001 | 0 | 0 | 0 | 0 | 24.11 | 0.98 | 57.34 | 0 | 0 | 0 | 0 | -2.291 | 0 | 0.543 | 0.944 | 0.804 | 0 | 0 | 0 | 2 | 2 | 0
2022-12-25 18:00 | 0 | 0 | 0 | 0 | 2.3 | 15.44 | 100 | 100 | 0 | 0 | 0 | 0 | 0 | 0 | 0 | 0 | 0 | 0 | 0 | 0 | 0 | 0 | 0 | 0 | 0 | 0 | 0 | -0.001 | 0 | 0 | 0 | 0 | 0 | 0 | 50.64 | 0 | 0 | 0 | 0 | -1.944 | 0 | 0.476 | 0.793 | 0.676 | 0 | 0 | 0 | 1 | 1 | 0
2022-12-25 19:00 | 0 | 0 | 0 | 0 | 2.4 | 15.5 | 100 | 100 | 0 | 0 | 0 | 0 | 0 | 0 | 0 | 0 | 0 | 0 | 0 | 0 | 0 | 0 | 0 | 0 | 0 | 0 | 0 | -0.001 | 0 | 0 | 0 | 0 | 0 | 0 | 44.97 | 0 | 0 | 0 | 0 | -1.645 | 0 | 0.414 | 0.665 | 0.567 | 0 | 0 | 0 | 1 | 1 | 0
2022-12-25 20:00 | 0 | 0 | 0 | 0 | 2.3 | 15.33 | 100 | 100 | 0 | 0 | 0 | 0 | 0 | 0 | 0 | 0 | 0 | 0 | 0 | 0 | 0 | 0 | 0 | 0 | 0 | 0 | 0 | -0.001 | 0 | 0 | 0 | 0 | 0 | 0 | 40.15 | 0 | 0 | 0 | 0 | -1.398 | 0 | 0.36 | 0.56 | 0.478 | 0 | 0 | 0 | 1 | 1 | 0
2022-12-25 21:00 | 0 | 0 | 0 | 0 | 2.1 | 15.44 | 100 | 100 | 0 | 0 | 0 | 0 | 0 | 0 | 0 | 0 | 0 | 0 | 0 | 0 | 0 | 0 | 0 | 0 | 0 | 0 | 0 | -0.001 | 0 | 0 | 0 | 0 | 0 | 0 | 36.11 | 0 | 0 | 0 | 0 | -1.174 | 0 | 0.309 | 0.467 | 0.398 | 0 | 0 | 0 | 1 | 1 | 0
2022-12-25 22:00 | 0 | 0 | 0 | 0 | 1.5 | 15.46 | 100 | 100 | 0 | 0 | 0 | 0 | 0 | 0 | 0 | 0 | 0 | 0 | 0 | 0 | 0 | 0 | 0 | 0 | 0 | 0 | 0 | -0.001 | 0 | 0 | 0 | 0 | 0 | 0 | 32.71 | 0 | 0 | 0 | 0 | -0.987 | 0 | 0.264 | 0.39 | 0.333 | 0 | 0 | 0 | 1 | 1 | 0
2022-12-25 23:00 | 0 | 0 | 0 | 0 | 1.9 | 15.62 | 100 | 100 | 0 | 0 | 0 | 0 | 0 | 0 | 0 | 0 | 0 | 0 | 0 | 0 | 0 | 0 | 0 | 0 | 0 | 0 | 0 | -0.001 | 0 | 0 | 0 | 0 | 0 | 0 | 29.88 | 0 | 0 | 0 | 0 | -0.821 | 0 | 0.223 | 0.323 | 0.275 | 0 | 0 | 0 | 1 | 1 | 0
2022-12-26 | 0 | 0 | 0 | 0 | 2.2 | 15.56 | 100 | 100 | 0 | 0 | 0 | 0 | 0 | 0 | 0 | 0 | 0 | 0 | 0 | 0 | 0 | 0 | 0 | 0 | 0 | 0 | 0 | -0.001 | 0 | 0 | 0 | 0 | 0 | 0 | 27.5 | 0 | 0 | 0 | 0 | -0.691 | 0 | 0.19 | 0.27 | 0.231 | 0 | 0 | 0 | 1 | 1 | 0
2022-12-26 01:00 | 0 | 0 | 0 | 0 | 2.5 | 15.77 | 100 | 100 | 0 | 0 | 0 | 0 | 0 | 0 | 0 | 0 | 0 | 0 | 0 | 0 | 0 | 0 | 0 | 0 | 0 | 0 | 0 | -0.001 | 0 | 0 | 0 | 0 | 0 | 0 | 25.55 | 0 | 0 | 0 | 0 | -0.568 | 0 | 0.158 | 0.221 | 0.189 | 0 | 0 | 0 | 1 | 1 | 0
2022-12-26 02:00 | 0 | 0 | 0 | 0 | 2.7 | 15.16 | 100 | 100 | 0 | 0 | 0 | 0 | 0 | 0 | 0 | 0 | 0 | 0 | 0 | 0 | 0 | 0 | 0 | 0 | 0 | 0 | 0 | -0.001 | 0 | 0 | 0 | 0 | 0 | 0 | 23.81 | 0 | 0 | 0 | 0 | -0.504 | 0 | 0.141 | 0.196 | 0.167 | 0 | 0 | 0 | 1 | 1 | 0
2022-12-26 03:00 | 0 | 0 | 0 | 1 | 2.9 | 15.19 | 100 | 100 | 0 | 0 | 0 | 0 | 0 | 0 | 0 | 0 | 0 | 0 | 0 | 0 | 0 | 0 | 0 | 0 | 0 | 0 | 0 | -0.001 | 0 | 0 | 0 | 0 | 27.3 | 0.97 | 22.36 | 0 | 0 | 0 | 0 | -0.42 | 0 | 0.118 | 0.163 | 0.139 | 0 | 0 | 0 | 1 | 1 | 0
2022-12-26 04:00 | 0 | 1 | 0.92 | 1 | 3.2 | 15.02 | 100 | 100 | 0 | 0 | 0 | 0.521 | 0 | 0 | 0 | 0 | 0 | 0 | 0.078 | 0.315 | 0.343 | 0 | 0 | 0 | 0 | 0 | 0 | -0.001 | 0 | 0 | 0 | 0 | 23.59 | 0.98 | 21.38 | 0 | 0 | 0 | 0 | -0.284 | 0 | 0.103 | 0.14 | 0.12 | 0 | 0 | 0 | 2 | 2 | 0
2022-12-26 05:00 | 0 | 0.6 | 0.58 | 1 | 3.1 | 15.35 | 100 | 100 | 0 | 0 | 0 | 0.521 | 0 | 0 | 0 | 0 | 0 | 0 | 0.144 | 0.198 | 0.206 | 0 | 0 | 0 | 0 | 0 | 0 | -0.001 | 0 | 0 | 0 | 0 | 16.36 | 0.99 | 20.84 | 0 | 0 | 0 | 0 | -0.159 | 0 | 0.086 | 0.117 | 0.1 | 0 | 0 | 0 | 1 | 1 | 0
2022-12-26 06:00 | 0 | 4.9 | 4.83 | 1 | 2.7 | 15.14 | 100 | 100 | 0 | 0 | 0 | 0.521 | 0 | 0 | 0 | 0 | 0 | 0 | 1.453 | 1.658 | 1.682 | 0 | 0 | 0 | 0 | 0 | 0 | -0.001 | 0 | 0 | 0 | 0 | 9.64 | 1 | 24.6 | 0 | 0 | 0 | 0 | 1.093 | 0 | 0.102 | 0.14 | 0.119 | 0 | 0 | 0 | 1 | 1 | 0
2022-12-26 07:00 | 0 | 5.9 | 5.89 | 1 | 2 | 15.52 | 100 | 100 | 0 | 0 | 0 | 0.521 | 0 | 0 | 0 | 0 | 0 | 0 | 1.778 | 2.021 | 2.025 | 0 | 0 | 0 | 0 | 0 | 0 | -0.001 | 0 | 0 | 0 | 0 | 3.75 | 1 | 28.86 | 0 | 0 | 0 | 0 | 1.237 | 0 | 0.151 | 0.211 | 0.18 | 0 | 0 | 0 | 1 | 1 | 0
2022-12-26 08:00 | 0 | 14 | 14 | 1 | 1.7 | 17.32 | 100 | 100 | 0 | 0 | 0 | 0.521 | 0 | 0 | 0 | 0 | 0 | 0 | 4.231 | 4.804 | 4.805 | 0 | 0 | 0 | 0 | 0 | 0 | -0.001 | 0 | 0 | 0 | 0 | 1.02 | 1 | 40.71 | 0 | 0 | 0 | 0 | 3.439 | 0 | 0.215 | 0.311 | 0.265 | 0 | 0 | 0 | 1 | 1 | 0
2022-12-26 09:00 | 0 | 41.4 | 41.28 | 1 | 1.6 | 17.18 | 100 | 100 | 0 | 0 | 0 | 0.521 | 0 | 0 | 0 | 0 | 0 | 0 | 12.462 | 14.167 | 14.208 | 0 | 0 | 0 | 0 | 0 | 0 | -0.001 | 0 | 0 | 0 | 0 | 4.37 | 1 | 77.53 | 0 | 0 | 0 | 0 | 10.689 | 0 | 0.438 | 0.72 | 0.614 | 0 | 0 | 0 | 1 | 1 | 0
2022-12-26 10:00 | 0 | 15.4 | 15.31 | 1 | 1.9 | 18.94 | 100 | 100 | 0 | 0 | 0 | 0.521 | 0 | 0 | 0 | 0 | 0 | 0 | 4.619 | 5.255 | 5.285 | 0 | 0 | 0 | 0 | 0 | 0 | -0.001 | 0 | 0 | 0 | 0 | 6.09 | 1 | 83.46 | 0 | 0 | 0 | 0 | 1.722 | 0 | 0.651 | 1.212 | 1.034 | 0 | 0 | 0 | 1 | 1 | 0
2022-12-26 11:00 | 0 | 69.8 | 69.41 | 1 | 2.2 | 18.96 | 100 | 100 | 0 | 0 | 0 | 0.521 | 0 | 0 | 0 | 0 | 0 | 0 | 20.936 | 23.823 | 23.955 | 0 | 0 | 0 | 0 | 0 | 0 | -0.001 | 0 | 0 | 0 | 0 | 6.03 | 1 | 142 | 0 | 0 | 0 | 0 | 16.993 | 0 | 0.819 | 1.686 | 1.437 | 0 | 0 | 0 | 1 | 1 | 0
2022-12-26 12:00 | 0 | 48.7 | 48.57 | 1 | 2.7 | 18.53 | 100 | 100 | 0 | 0 | 0 | 0.521 | 0 | 0 | 0 | 0 | 0 | 0 | 14.663 | 16.669 | 16.714 | 0 | 0 | 0 | 0 | 0 | 0 | -0.001 | 0 | 0 | 0 | 0 | 4.22 | 1 | 171.37 | 0 | 0 | 0 | 0 | 8.524 | 0 | 1.194 | 2.669 | 2.275 | 0 | 0 | 0 | 1 | 1 | 0
2022-12-26 13:00 | 0 | 20.5 | 20.5 | 1 | 3 | 18.27 | 100 | 100 | 0 | 0 | 0 | 0.521 | 0 | 0 | 0 | 0 | 0 | 0 | 6.196 | 7.035 | 7.036 | 0 | 0 | 0 | 0 | 0 | 0 | -0.001 | 0 | 0 | 0 | 0 | 0.78 | 1 | 168.52 | 0 | 0 | 0 | 0 | -0.826 | 0 | 1.383 | 3.044 | 2.595 | 0 | 0 | 0 | 1 | 1 | 0
2022-12-26 14:00 | 0 | 2.2 | 2.19 | 1 | 3.1 | 17.56 | 100 | 100 | 0 | 0 | 0 | 0.521 | 0 | 0 | 0 | 0 | 0 | 0 | 0.663 | 0.753 | 0.755 | 0 | 0 | 0 | 0 | 0 | 0 | -0.001 | 0 | 0 | 0 | 0 | 4.06 | 1 | 147.95 | 0 | 0 | 0 | 0 | -5.971 | 0 | 1.296 | 2.881 | 2.456 | 0 | 0 | 0 | 1 | 1 | 0
2022-12-26 15:00 | 0 | 22.4 | 22.06 | 1 | 3.3 | 17.77 | 100 | 100 | 0 | 0 | 0 | 0.521 | 0 | 0 | 0 | 0 | 0 | 0 | 6.634 | 7.571 | 7.688 | 0 | 0 | 0 | 0 | 0 | 0 | -0.001 | 0 | 0 | 0 | 0 | 10.02 | 1 | 150.06 | 0 | 0 | 0 | 0 | 0.612 | 0 | 1.17 | 2.619 | 2.233 | 0 | 0 | 0 | 1 | 1 | 0
2022-12-26 16:00 | 0 | 1 | 0.96 | 1 | 3.6 | 17.74 | 100 | 100 | 0 | 0 | 0 | 0.521 | 0 | 0 | 0 | 0 | 0 | 0 | 0.23 | 0.329 | 0.343 | 0 | 0 | 0 | 0 | 0 | 0 | -0.001 | 0 | 0 | 0 | 0 | 16.77 | 0.99 | 130.91 | 0 | 0 | 0 | 0 | -5.561 | 0 | 1.126 | 2.518 | 2.147 | 0 | 0 | 0 | 1 | 1 | 0
2022-12-26 17:00 | 0 | 1 | 0.91 | 1 | 3.2 | 16.61 | 100 | 100 | 0 | 0 | 0 | 0.521 | 0 | 0 | 0 | 0 | 0 | 0 | 0.069 | 0.313 | 0.343 | 0 | 0 | 0 | 0 | 0 | 0 | -0.001 | 0 | 0 | 0 | 0 | 24.02 | 0.98 | 113.87 | 0 | 0 | 0 | 0 | -4.944 | 0 | 0.99 | 2.172 | 1.851 | 0 | 0 | 0 | 1 | 1 | 0
2022-12-26 18:00 | 0 | 0 | 0 | 0 | 3 | 16.56 | 100 | 100 | 0 | 0 | 0 | 0 | 0 | 0 | 0 | 0 | 0 | 0 | 0 | 0 | 0 | 0 | 0 | 0 | 0 | 0 | 0 | -0.001 | 0 | 0 | 0 | 0 | 0 | 0 | 99.07 | 0 | 0 | 0 | 0 | -4.296 | 0 | 0.875 | 1.847 | 1.575 | 0 | 0 | 0 | 2 | 2 | 0
2022-12-26 19:00 | 0 | 0 | 0 | 0 | 2.8 | 16.83 | 100 | 100 | 0 | 0 | 0 | 0 | 0 | 0 | 0 | 0 | 0 | 0 | 0 | 0 | 0 | 0 | 0 | 0 | 0 | 0 | 0 | -0.001 | 0 | 0 | 0 | 0 | 0 | 0 | 86.44 | 0 | 0 | 0 | 0 | -3.666 | 0 | 0.776 | 1.56 | 1.33 | 0 | 0 | 0 | 1 | 1 | 0
2022-12-26 20:00 | 0 | 0 | 0 | 0 | 2.6 | 16.46 | 100 | 100 | 0 | 0 | 0 | 0 | 0 | 0 | 0 | 0 | 0 | 0 | 0 | 0 | 0 | 0 | 0 | 0 | 0 | 0 | 0 | -0.001 | 0 | 0 | 0 | 0 | 0 | 0 | 75.59 | 0 | 0 | 0 | 0 | -3.151 | 0 | 0.693 | 1.327 | 1.131 | 0 | 0 | 0 | 1 | 1 | 0
2022-12-26 21:00 | 0 | 0 | 0 | 0 | 2.3 | 16.59 | 100 | 100 | 0 | 0 | 0 | 0 | 0 | 0 | 0 | 0 | 0 | 0 | 0 | 0 | 0 | 0 | 0 | 0 | 0 | 0 | 0 | -0.001 | 0 | 0 | 0 | 0 | 0 | 0 | 66.34 | 0 | 0 | 0 | 0 | -2.685 | 0 | 0.614 | 1.118 | 0.953 | 0 | 0 | 0 | 1 | 1 | 0
2022-12-26 22:00 | 0 | 0 | 0 | 0 | 2 | 16.09 | 100 | 100 | 0 | 0 | 0 | 0 | 0 | 0 | 0 | 0 | 0 | 0 | 0 | 0 | 0 | 0 | 0 | 0 | 0 | 0 | 0 | -0.001 | 0 | 0 | 0 | 0 | 0 | 0 | 58.38 | 0 | 0 | 0 | 0 | -2.309 | 0 | 0.546 | 0.952 | 0.811 | 0 | 0 | 0 | 1 | 1 | 0
2022-12-26 23:00 | 0 | 0 | 0 | 0 | 2.1 | 16.01 | 100 | 100 | 0 | 0 | 0 | 0 | 0 | 0 | 0 | 0 | 0 | 0 | 0 | 0 | 0 | 0 | 0 | 0 | 0 | 0 | 0 | -0.001 | 0 | 0 | 0 | 0 | 0 | 0 | 51.61 | 0 | 0 | 0 | 0 | -1.965 | 0 | 0.48 | 0.802 | 0.684 | 0 | 0 | 0 | 1 | 1 | 0
2022-12-27 | 0 | 0 | 0 | 0 | 2 | 16.03 | 100 | 100 | 0 | 0 | 0 | 0 | 0 | 0 | 0 | 0 | 0 | 0 | 0 | 0 | 0 | 0 | 0 | 0 | 0 | 0 | 0 | -0.001 | 0 | 0 | 0 | 0 | 0 | 0 | 45.88 | 0 | 0 | 0 | 0 | -1.665 | 0 | 0.418 | 0.673 | 0.574 | 0 | 0 | 0 | 1 | 1 | 0
2022-12-27 01:00 | 0 | 0 | 0 | 0 | 2.1 | 16.1 | 100 | 100 | 0 | 0 | 0 | 0 | 0 | 0 | 0 | 0 | 0 | 0 | 0 | 0 | 0 | 0 | 0 | 0 | 0 | 0 | 0 | -0.001 | 0 | 0 | 0 | 0 | 0 | 0 | 41.04 | 0 | 0 | 0 | 0 | -1.404 | 0 | 0.361 | 0.563 | 0.48 | 0 | 0 | 0 | 1 | 1 | 0
2022-12-27 02:00 | 0 | 0 | 0 | 0 | 1.8 | 16.26 | 100 | 100 | 0 | 0 | 0 | 0 | 0 | 0 | 0 | 0 | 0 | 0 | 0 | 0 | 0 | 0 | 0 | 0 | 0 | 0 | 0 | -0.001 | 0 | 0 | 0 | 0 | 0 | 0 | 36.99 | 0 | 0 | 0 | 0 | -1.177 | 0 | 0.309 | 0.468 | 0.399 | 0 | 0 | 0 | 1 | 1 | 0
2022-12-27 03:00 | 0 | 0 | 0 | 1 | 1.6 | 16.19 | 100 | 100 | 0 | 0 | 0 | 0 | 0 | 0 | 0 | 0 | 0 | 0 | 0 | 0 | 0 | 0 | 0 | 0 | 0 | 0 | 0 | -0.001 | 0 | 0 | 0 | 0 | 27.34 | 0.97 | 33.56 | 0 | 0 | 0 | 0 | -0.993 | 0 | 0.266 | 0.393 | 0.335 | 0 | 0 | 0 | 1 | 1 | 0
2022-12-27 04:00 | 0 | 47.6 | 43.61 | 1 | 1.8 | 16.02 | 100 | 100 | 0 | 0 | 0 | 0.521 | 0 | 0 | 0 | 0 | 0 | 0 | 3.651 | 14.967 | 16.336 | 0 | 0 | 0 | 0 | 0 | 0 | -0.001 | 0 | 0 | 0 | 0 | 23.63 | 0.98 | 42.56 | 0 | 0 | 0 | 0 | 2.611 | 0 | 0.277 | 0.412 | 0.351 | 0 | 0 | 0 | 2 | 2 | 0
2022-12-27 05:00 | 0 | 211.4 | 202.81 | 1 | 2.8 | 18.93 | 100 | 100 | 0 | 0 | 0 | 0.521 | 0 | 0 | 0 | 0 | 0 | 0 | 50.439 | 69.603 | 72.552 | 0 | 0 | 0 | 0 | 0 | 0 | -0.001 | 0 | 0 | 0 | 0 | 16.39 | 0.99 | 203.71 | 0 | 0 | 0 | 0 | 46.781 | 0 | 0.765 | 1.562 | 1.332 | 0 | 0 | 0 | 1 | 1 | 0
2022-12-27 06:00 | 0 | 326.9 | 322.26 | 1 | 2.9 | 19.65 | 100 | 100 | 0 | 0 | 0 | 0.521 | 0 | 39.89 | 0 | 39.89 | 39.89 | 39.89 | 96.947 | 110.599 | 112.192 | 0 | 0 | 0 | 0 | 0 | 0 | -0.001 | 0 | 35.56 | 0 | 0 | 9.67 | 1 | 347.5 | 0 | 0 | 0 | 0 | 41.739 | 0 | 4.963 | 5.589 | 4.765 | 0 | 0 | 0 | 1 | 1 | 0
2022-12-27 07:00 | 0 | 334.1 | 333.38 | 1 | 3.1 | 20.05 | 100 | 100 | 22.678 | 22.678 | 1.023 | 0.687 | 24.388 | 0 | 0 | 81.557 | 81.557 | 81.557 | 100.67 | 114.416 | 114.663 | 0 | 0 | 0 | 0 | 0 | 0 | 81.556 | 81.557 | 71.13 | 19.78 | 100 | 3.76 | 1 | 347.5 | 0 | 0 | 0 | 0 | 0 | 0 | 6.976 | 6.552 | 5.585 | 0 | 0 | 0 | 2 | 2 | 0
2022-12-27 08:00 | 0 | 180.9 | 180.87 | 1 | 3.3 | 23.99 | 100 | 100 | 0 | 0 | 0 | 0.521 | 0 | 35.939 | 0 | 35.939 | 35.939 | 35.939 | 54.67 | 62.075 | 62.085 | 0 | 0 | 0 | 0 | 0 | 0 | -0.001 | 0 | 57.89 | 0 | 0 | 1.02 | 1 | 347.5 | 0 | 0 | 0 | 0 | 0 | 0 | 6.74 | 6.473 | 5.518 | 0 | 0 | 0 | 2 | 2 | 0
2022-12-27 09:00 | 0 | 315.5 | 314.58 | 1 | 3.1 | 24.28 | 100 | 100 | 0 | 0 | 0 | 0.521 | 0 | 76.26 | 0 | 76.26 | 76.26 | 76.26 | 94.964 | 107.963 | 108.28 | 0 | 0 | 0 | 0 | 0 | 0 | -0.001 | 0 | 70.43 | 0 | 0 | 4.38 | 1 | 347.5 | 0 | 0 | 0 | 0 | 0 | 0 | 6.723 | 6.467 | 5.513 | 0 | 0 | 0 | 1 | 1 | 0
2022-12-27 10:00 | 0 | 384.4 | 382.21 | 1 | 3.1 | 26.5 | 100 | 100 | 26.758 | 26.758 | 2.031 | 0.827 | 29.616 | 0 | 0 | 96.783 | 96.783 | 96.783 | 115.275 | 131.176 | 131.926 | 0 | 0 | 0 | 0 | 0 | 0 | 96.782 | 96.783 | 73.36 | 20.28 | 100 | 6.11 | 1 | 347.5 | 0 | 0 | 0 | 0 | 0 | 0 | 6.594 | 6.423 | 5.475 | 0 | 0 | 0 | 2 | 2 | 0
2022-12-27 11:00 | 0 | 844.8 | 840.05 | 1 | 3.2 | 27.14 | 100 | 100 | 75.973 | 75.973 | 5.456 | 3.194 | 84.624 | 0 | 0 | 234.934 | 234.934 | 234.934 | 253.365 | 288.307 | 289.935 | 0 | 0 | 0 | 0 | 0 | 0 | 234.933 | 234.934 | 81.03 | 26.2 | 100 | 6.08 | 1 | 347.5 | 0 | 0 | 0 | 0 | 0 | 0 | 6.557 | 6.41 | 5.464 | 0 | 0 | 0 | 2 | 3 | 0
2022-12-27 12:00 | 0 | 870.9 | 868.48 | 1 | 3.9 | 26.98 | 100 | 100 | 79.18 | 79.179 | 5.859 | 3.412 | 88.451 | 0 | 0 | 243.742 | 243.742 | 243.742 | 262.188 | 298.061 | 298.893 | 0 | 0 | 0 | 0 | 0 | 0 | 243.741 | 243.742 | 81.55 | 26.49 | 100 | 4.28 | 1 | 347.5 | 0 | 0 | 0 | 0 | 0 | 0 | 6.566 | 6.413 | 5.467 | 0 | 0 | 0 | 2 | 3 | 0
2022-12-27 13:00 | 0 | 588.6 | 588.54 | 1 | 4.7 | 26.11 | 100 | 100 | 47.87 | 47.869 | 3.149 | 1.655 | 52.674 | 0 | 0 | 159.37 | 159.37 | 159.37 | 177.899 | 201.986 | 202.008 | 0 | 0 | 0 | 0 | 0 | 0 | 159.369 | 159.37 | 78.89 | 23.7 | 100 | 0.84 | 1 | 347.5 | 0 | 0 | 0 | 0 | 0 | 0 | 6.616 | 6.431 | 5.482 | 0 | 0 | 0 | 2 | 3 | 0
2022-12-27 14:00 | 0 | 776.5 | 774.62 | 1 | 4.3 | 24.32 | 100 | 100 | 69.142 | 69.141 | 4.589 | 2.735 | 76.466 | 0 | 0 | 215.186 | 215.186 | 215.186 | 233.886 | 265.85 | 266.495 | 0 | 0 | 0 | 0 | 0 | 0 | 215.185 | 215.186 | 80.75 | 25.94 | 100 | 3.99 | 1 | 347.5 | 0 | 0 | 0 | 0 | 0 | 0 | 6.721 | 6.466 | 5.512 | 0 | 0 | 0 | 2 | 3 | 0
2022-12-27 15:00 | 0 | 560.1 | 551.71 | 1 | 4.3 | 23.43 | 100 | 100 | 44.023 | 44.023 | 2.588 | 1.462 | 48.072 | 0 | 0 | 147.151 | 147.151 | 147.151 | 165.936 | 189.346 | 192.226 | 0 | 0 | 0 | 0 | 0 | 0 | 147.15 | 147.151 | 76.55 | 22.9 | 100 | 9.93 | 1 | 347.5 | 0 | 0 | 0 | 0 | 0 | 0 | 6.774 | 6.484 | 5.528 | 0 | 0 | 0 | 2 | 3 | 0
2022-12-27 16:00 | 0 | 465 | 445.42 | 1 | 3.6 | 23.24 | 100 | 100 | 24.926 | 24.926 | 1.218 | 0.751 | 26.894 | 0 | 0 | 88.806 | 88.806 | 88.806 | 107.609 | 152.87 | 159.588 | 0 | 0 | 0 | 0 | 0 | 0 | 88.805 | 88.806 | 55.65 | 15.62 | 100 | 16.68 | 0.99 | 347.5 | 0 | 0 | 0 | 0 | 0 | 0 | 6.785 | 6.488 | 5.531 | 0 | 0 | 0 | 2 | 2 | 0
2022-12-27 17:00 | 0 | 222.8 | 203.65 | 1 | 2.8 | 19.93 | 100 | 100 | 0 | 0 | 0 | 0.521 | 0 | 0 | 0 | 0 | 0 | 0 | 15.536 | 69.892 | 76.465 | 0 | 0 | 0 | 0 | 0 | 0 | -0.001 | 0 | 0 | 0 | 0 | 23.93 | 0.98 | 336.43 | 0 | 0 | 0 | 0 | -3.214 | 0 | 6.752 | 6.477 | 5.521 | 0 | 0 | 0 | 2 | 2 | 0
2022-12-27 18:00 | 0 | 0 | 0 | 0 | 2.5 | 20.14 | 100 | 100 | 0 | 0 | 0 | 0 | 0 | 0 | 0 | 0 | 0 | 0 | 0 | 0 | 0 | 0 | 0 | 0 | 0 | 0 | 0 | -0.001 | 0 | 0 | 0 | 0 | 0 | 0 | 280.19 | 0 | 0 | 0 | 0 | -16.323 | 0 | 5.325 | 5.937 | 5.061 | 0 | 0 | 0 | 2 | 2 | 0
2022-12-27 19:00 | 0 | 0 | 0 | 0 | 2.3 | 20.19 | 100 | 100 | 0 | 0 | 0 | 0 | 0 | 0 | 0 | 0 | 0 | 0 | 0 | 0 | 0 | 0 | 0 | 0 | 0 | 0 | 0 | -0.001 | 0 | 0 | 0 | 0 | 0 | 0 | 237.59 | 0 | 0 | 0 | 0 | -12.367 | 0 | 3.272 | 4.909 | 4.185 | 0 | 0 | 0 | 1 | 1 | 0
2022-12-27 20:00 | 0 | 0 | 0 | 0 | 2.3 | 18.97 | 100 | 100 | 0 | 0 | 0 | 0 | 0 | 0 | 0 | 0 | 0 | 0 | 0 | 0 | 0 | 0 | 0 | 0 | 0 | 0 | 0 | -0.001 | 0 | 0 | 0 | 0 | 0 | 0 | 203.38 | 0 | 0 | 0 | 0 | -9.93 | 0 | 2.259 | 4.141 | 3.53 | 0 | 0 | 0 | 1 | 1 | 0
2022-12-27 21:00 | 0 | 0 | 0 | 0 | 2 | 19.27 | 100 | 100 | 0 | 0 | 0 | 0 | 0 | 0 | 0 | 0 | 0 | 0 | 0 | 0 | 0 | 0 | 0 | 0 | 0 | 0 | 0 | -0.001 | 0 | 0 | 0 | 0 | 0 | 0 | 175.31 | 0 | 0 | 0 | 0 | -8.148 | 0 | 1.677 | 3.493 | 2.978 | 0 | 0 | 0 | 1 | 1 | 0
2022-12-27 22:00 | 0 | 0 | 0 | 0 | 1.8 | 18.57 | 100 | 100 | 0 | 0 | 0 | 0 | 0 | 0 | 0 | 0 | 0 | 0 | 0 | 0 | 0 | 0 | 0 | 0 | 0 | 0 | 0 | -0.001 | 0 | 0 | 0 | 0 | 0 | 0 | 151.68 | 0 | 0 | 0 | 0 | -6.86 | 0 | 1.347 | 2.976 | 2.537 | 0 | 0 | 0 | 1 | 1 | 0
2022-12-27 23:00 | 0 | 0 | 0 | 0 | 1.4 | 18.74 | 100 | 100 | 0 | 0 | 0 | 0 | 0 | 0 | 0 | 0 | 0 | 0 | 0 | 0 | 0 | 0 | 0 | 0 | 0 | 0 | 0 | -0.001 | 0 | 0 | 0 | 0 | 0 | 0 | 131.68 | 0 | 0 | 0 | 0 | -5.806 | 0 | 1.129 | 2.525 | 2.152 | 0 | 0 | 0 | 1 | 1 | 0
2022-12-28 | 0 | 0 | 0 | 0 | 1.2 | 18.96 | 100 | 100 | 0 | 0 | 0 | 0 | 0 | 0 | 0 | 0 | 0 | 0 | 0 | 0 | 0 | 0 | 0 | 0 | 0 | 0 | 0 | -0.001 | 0 | 0 | 0 | 0 | 0 | 0 | 114.65 | 0 | 0 | 0 | 0 | -4.943 | 0 | 0.978 | 2.14 | 1.825 | 0 | 0 | 0 | 1 | 1 | 0
2022-12-28 01:00 | 0 | 0 | 0 | 0 | 1.1 | 18.95 | 100 | 100 | 0 | 0 | 0 | 0 | 0 | 0 | 0 | 0 | 0 | 0 | 0 | 0 | 0 | 0 | 0 | 0 | 0 | 0 | 0 | -0.001 | 0 | 0 | 0 | 0 | 0 | 0 | 100.08 | 0 | 0 | 0 | 0 | -4.229 | 0 | 0.864 | 1.816 | 1.548 | 0 | 0 | 0 | 1 | 1 | 0
2022-12-28 02:00 | 0 | 0 | 0 | 0 | 1.1 | 18.52 | 100 | 100 | 0 | 0 | 0 | 0 | 0 | 0 | 0 | 0 | 0 | 0 | 0 | 0 | 0 | 0 | 0 | 0 | 0 | 0 | 0 | -0.001 | 0 | 0 | 0 | 0 | 0 | 0 | 87.55 | 0 | 0 | 0 | 0 | -3.638 | 0 | 0.772 | 1.547 | 1.319 | 0 | 0 | 0 | 1 | 1 | 0
2022-12-28 03:00 | 0 | 0 | 0 | 1 | 1.1 | 18.67 | 100 | 100 | 0 | 0 | 0 | 0 | 0 | 0 | 0 | 0 | 0 | 0 | 0 | 0 | 0 | 0 | 0 | 0 | 0 | 0 | 0 | -0.001 | 0 | 0 | 0 | 0 | 27.37 | 0.97 | 76.86 | 0 | 0 | 0 | 0 | -3.105 | 0 | 0.686 | 1.306 | 1.113 | 0 | 0 | 0 | 1 | 1 | 0
2022-12-28 04:00 | 0 | 103.2 | 94.53 | 1 | 1.6 | 18.47 | 100 | 100 | 0 | 0 | 0 | 0.521 | 0 | 0 | 0 | 0 | 0 | 0 | 7.754 | 32.443 | 35.418 | 0 | 0 | 0 | 0 | 0 | 0 | -0.001 | 0 | 0 | 0 | 0 | 23.65 | 0.98 | 93.09 | 0 | 0 | 0 | 0 | 4.712 | 0 | 0.675 | 1.278 | 1.089 | 0 | 0 | 0 | 2 | 2 | 0
2022-12-28 05:00 | 0 | 260.9 | 250.26 | 1 | 1.8 | 22.19 | 100 | 100 | 0 | 0 | 0 | 0.521 | 0 | 0 | 0 | 0 | 0 | 0 | 61.844 | 85.891 | 89.541 | 0 | 0 | 0 | 0 | 0 | 0 | -0.001 | 0 | 0 | 0 | 0 | 16.42 | 0.99 | 284.43 | 0 | 0 | 0 | 0 | 55.545 | 0 | 1.272 | 2.714 | 2.313 | 0 | 0 | 0 | 1 | 1 | 0
2022-12-28 06:00 | 0 | 427 | 420.92 | 1 | 2.2 | 22.62 | 100 | 100 | 25.461 | 25.461 | 1.158 | 0.764 | 27.383 | 0 | 0 | 90.221 | 90.221 | 90.221 | 126.626 | 144.459 | 146.546 | 0 | 0 | 0 | 0 | 0 | 0 | 90.22 | 90.221 | 61.56 | 17.37 | 100 | 9.68 | 1 | 347.5 | 0 | 0 | 0 | 0 | 18.307 | 0 | 6.378 | 6.327 | 5.393 | 0 | 0 | 0 | 2 | 2 | 0
2022-12-28 07:00 | 0 | 650.1 | 648.7 | 1 | 2.5 | 22.89 | 100 | 100 | 54.788 | 54.788 | 3.181 | 1.962 | 59.931 | 0 | 0 | 177.046 | 177.046 | 177.046 | 195.884 | 222.632 | 223.114 | 0 | 0 | 0 | 0 | 0 | 0 | 177.045 | 177.046 | 79.35 | 24.56 | 100 | 3.77 | 1 | 347.5 | 0 | 0 | 0 | 0 | 0 | 0 | 6.806 | 6.495 | 5.537 | 0 | 0 | 0 | 2 | 2 | 0
2022-12-28 08:00 | 0 | 769 | 768.88 | 1 | 3.3 | 26.77 | 100 | 100 | 67.728 | 67.727 | 5.125 | 2.707 | 75.56 | 0 | 0 | 213.935 | 213.935 | 213.935 | 232.401 | 263.879 | 263.921 | 0 | 0 | 0 | 0 | 0 | 0 | 213.934 | 213.935 | 81.06 | 25.66 | 100 | 1.02 | 1 | 347.5 | 0 | 0 | 0 | 0 | 0 | 0 | 6.578 | 6.417 | 5.471 | 0 | 0 | 0 | 2 | 3 | 0
2022-12-28 09:00 | 0 | 951.1 | 948.29 | 1 | 3.7 | 27.99 | 100 | 100 | 87.325 | 87.325 | 7.145 | 4.051 | 98.521 | 0 | 0 | 267.916 | 267.916 | 267.916 | 286.266 | 325.453 | 326.418 | 0 | 0 | 0 | 0 | 0 | 0 | 267.915 | 267.916 | 82.08 | 26.75 | 100 | 4.4 | 1 | 347.5 | 0 | 0 | 0 | 0 | 0 | 0 | 6.508 | 6.393 | 5.45 | 0 | 0 | 0 | 2 | 3 | 0
2022-12-28 10:00 | 0 | 957.3 | 951.79 | 1 | 3.7 | 29.67 | 100 | 100 | 86.959 | 86.959 | 7.345 | 4.077 | 98.381 | 0 | 0 | 268.86 | 268.86 | 268.86 | 287.053 | 326.655 | 328.545 | 0 | 0 | 0 | 0 | 0 | 0 | 268.859 | 268.86 | 81.83 | 26.47 | 100 | 6.15 | 1 | 347.5 | 0 | 0 | 0 | 0 | 0 | 0 | 6.412 | 6.359 | 5.421 | 0 | 0 | 0 | 2 | 3 | 0
2022-12-28 11:00 | 0 | 893.1 | 888 | 1 | 4.2 | 29.68 | 100 | 100 | 80.002 | 80.002 | 6.655 | 3.562 | 90.22 | 0 | 0 | 249.625 | 249.625 | 249.625 | 267.817 | 304.761 | 306.512 | 0 | 0 | 0 | 0 | 0 | 0 | 249.624 | 249.625 | 81.44 | 26.1 | 100 | 6.13 | 1 | 347.5 | 0 | 0 | 0 | 0 | 0 | 0 | 6.412 | 6.359 | 5.421 | 0 | 0 | 0 | 2 | 3 | 0
2022-12-28 12:00 | 0 | 856.2 | 853.75 | 1 | 4.6 | 28.98 | 100 | 100 | 76.665 | 76.665 | 6.126 | 3.305 | 86.097 | 0 | 0 | 239.476 | 239.476 | 239.476 | 257.733 | 293.005 | 293.848 | 0 | 0 | 0 | 0 | 0 | 0 | 239.475 | 239.476 | 81.5 | 26.09 | 100 | 4.34 | 1 | 347.5 | 0 | 0 | 0 | 0 | 0 | 0 | 6.451 | 6.373 | 5.433 | 0 | 0 | 0 | 2 | 3 | 0
2022-12-28 13:00 | 0 | 651.7 | 651.62 | 1 | 4.5 | 28.43 | 100 | 100 | 53.414 | 53.414 | 4.772 | 1.992 | 60.178 | 0 | 0 | 178.654 | 178.654 | 178.654 | 196.963 | 223.635 | 223.663 | 0 | 0 | 0 | 0 | 0 | 0 | 178.653 | 178.654 | 79.88 | 23.88 | 100 | 0.92 | 1 | 347.5 | 0 | 0 | 0 | 0 | 0 | 0 | 6.483 | 6.384 | 5.442 | 0 | 0 | 0 | 2 | 3 | 0
2022-12-28 14:00 | 0 | 513 | 511.81 | 1 | 4.6 | 25.53 | 100 | 100 | 39.327 | 39.327 | 3.197 | 1.298 | 43.822 | 0 | 0 | 135.956 | 135.956 | 135.956 | 154.54 | 175.654 | 176.062 | 0 | 0 | 0 | 0 | 0 | 0 | 135.955 | 135.956 | 77.22 | 22.34 | 100 | 3.9 | 1 | 347.5 | 0 | 0 | 0 | 0 | 0 | 0 | 6.65 | 6.442 | 5.492 | 0 | 0 | 0 | 2 | 2 | 0
2022-12-28 15:00 | 0 | 319.5 | 314.8 | 1 | 4.2 | 25.38 | 100 | 100 | 0 | 0 | 0 | 0.521 | 0 | 76.091 | 0 | 76.091 | 76.091 | 76.091 | 94.689 | 108.04 | 109.652 | 0 | 0 | 0 | 0 | 0 | 0 | -0.001 | 0 | 69.39 | 0 | 0 | 9.84 | 1 | 347.5 | 0 | 0 | 0 | 0 | 0 | 0 | 6.659 | 6.445 | 5.494 | 0 | 0 | 0 | 2 | 2 | 0
2022-12-28 16:00 | 0 | 168.6 | 161.58 | 1 | 3 | 25.21 | 100 | 100 | 0 | 0 | 0 | 0.521 | 0 | 20.587 | 0 | 20.587 | 20.587 | 20.587 | 39.202 | 55.455 | 57.864 | 0 | 0 | 0 | 0 | 0 | 0 | -0.001 | 0 | 35.58 | 0 | 0 | 16.59 | 0.99 | 347.5 | 0 | 0 | 0 | 0 | 0 | 0 | 6.669 | 6.449 | 5.497 | 0 | 0 | 0 | 1 | 1 | 0
2022-12-28 17:00 | 0 | 46 | 42.08 | 1 | 2.1 | 22.07 | 100 | 100 | 0 | 0 | 0 | 0.521 | 0 | 0 | 0 | 0 | 0 | 0 | 3.253 | 14.441 | 15.787 | 0 | 0 | 0 | 0 | 0 | 0 | -0.001 | 0 | 0 | 0 | 0 | 23.83 | 0.98 | 298.93 | 0 | 0 | 0 | 0 | -14.098 | 0 | 5.917 | 6.173 | 5.262 | 0 | 0 | 0 | 1 | 1 | 0
2022-12-28 18:00 | 0 | 0 | 0 | 0 | 2 | 21.89 | 100 | 100 | 0 | 0 | 0 | 0 | 0 | 0 | 0 | 0 | 0 | 0 | 0 | 0 | 0 | 0 | 0 | 0 | 0 | 0 | 0 | -0.001 | 0 | 0 | 0 | 0 | 0 | 0 | 252.49 | 0 | 0 | 0 | 0 | -13.481 | 0 | 3.806 | 5.223 | 4.452 | 0 | 0 | 0 | 2 | 2 | 0
2022-12-28 19:00 | 0 | 0 | 0 | 0 | 1.5 | 21.87 | 100 | 100 | 0 | 0 | 0 | 0 | 0 | 0 | 0 | 0 | 0 | 0 | 0 | 0 | 0 | 0 | 0 | 0 | 0 | 0 | 0 | -0.001 | 0 | 0 | 0 | 0 | 0 | 0 | 215.97 | 0 | 0 | 0 | 0 | -10.6 | 0 | 2.515 | 4.365 | 3.721 | 0 | 0 | 0 | 1 | 1 | 0
2022-12-28 20:00 | 0 | 0 | 0 | 0 | 1.3 | 20.69 | 100 | 100 | 0 | 0 | 0 | 0 | 0 | 0 | 0 | 0 | 0 | 0 | 0 | 0 | 0 | 0 | 0 | 0 | 0 | 0 | 0 | -0.001 | 0 | 0 | 0 | 0 | 0 | 0 | 185.99 | 0 | 0 | 0 | 0 | -8.703 | 0 | 1.843 | 3.703 | 3.157 | 0 | 0 | 0 | 1 | 1 | 0
2022-12-28 21:00 | 0 | 0 | 0 | 0 | 1.1 | 20.75 | 100 | 100 | 0 | 0 | 0 | 0 | 0 | 0 | 0 | 0 | 0 | 0 | 0 | 0 | 0 | 0 | 0 | 0 | 0 | 0 | 0 | -0.001 | 0 | 0 | 0 | 0 | 0 | 0 | 161.02 | 0 | 0 | 0 | 0 | -7.25 | 0 | 1.439 | 3.137 | 2.674 | 0 | 0 | 0 | 1 | 1 | 0
2022-12-28 22:00 | 0 | 0 | 0 | 0 | 0.8 | 19.06 | 100 | 100 | 0 | 0 | 0 | 0 | 0 | 0 | 0 | 0 | 0 | 0 | 0 | 0 | 0 | 0 | 0 | 0 | 0 | 0 | 0 | -0.001 | 0 | 0 | 0 | 0 | 0 | 0 | 139.66 | 0 | 0 | 0 | 0 | -6.199 | 0 | 1.206 | 2.696 | 2.298 | 0 | 0 | 0 | 1 | 1 | 0
2022-12-28 23:00 | 0 | 0 | 0 | 0 | 0.8 | 18.94 | 100 | 100 | 0 | 0 | 0 | 0 | 0 | 0 | 0 | 0 | 0 | 0 | 0 | 0 | 0 | 0 | 0 | 0 | 0 | 0 | 0 | -0.001 | 0 | 0 | 0 | 0 | 0 | 0 | 121.46 | 0 | 0 | 0 | 0 | -5.282 | 0 | 1.035 | 2.292 | 1.954 | 0 | 0 | 0 | 1 | 1 | 0
2022-12-29 | 0 | 0 | 0 | 0 | 0.5 | 18.71 | 100 | 100 | 0 | 0 | 0 | 0 | 0 | 0 | 0 | 0 | 0 | 0 | 0 | 0 | 0 | 0 | 0 | 0 | 0 | 0 | 0 | -0.001 | 0 | 0 | 0 | 0 | 0 | 0 | 105.88 | 0 | 0 | 0 | 0 | -4.524 | 0 | 0.911 | 1.951 | 1.663 | 0 | 0 | 0 | 1 | 1 | 0
2022-12-29 01:00 | 0 | 0 | 0 | 0 | 0.8 | 18.61 | 100 | 100 | 0 | 0 | 0 | 0 | 0 | 0 | 0 | 0 | 0 | 0 | 0 | 0 | 0 | 0 | 0 | 0 | 0 | 0 | 0 | -0.001 | 0 | 0 | 0 | 0 | 0 | 0 | 92.52 | 0 | 0 | 0 | 0 | -3.877 | 0 | 0.809 | 1.656 | 1.412 | 0 | 0 | 0 | 1 | 1 | 0
2022-12-29 02:00 | 0 | 0 | 0 | 0 | 1.3 | 17.49 | 100 | 100 | 0 | 0 | 0 | 0 | 0 | 0 | 0 | 0 | 0 | 0 | 0 | 0 | 0 | 0 | 0 | 0 | 0 | 0 | 0 | -0.001 | 0 | 0 | 0 | 0 | 0 | 0 | 80.94 | 0 | 0 | 0 | 0 | -3.364 | 0 | 0.728 | 1.423 | 1.213 | 0 | 0 | 0 | 1 | 1 | 0
2022-12-29 03:00 | 0 | 0 | 0 | 1 | 1.3 | 18.02 | 100 | 100 | 0 | 0 | 0 | 0 | 0 | 0 | 0 | 0 | 0 | 0 | 0 | 0 | 0 | 0 | 0 | 0 | 0 | 0 | 0 | -0.001 | 0 | 0 | 0 | 0 | 27.39 | 0.97 | 71.11 | 0 | 0 | 0 | 0 | -2.852 | 0 | 0.643 | 1.192 | 1.017 | 0 | 0 | 0 | 1 | 1 | 0
2022-12-29 04:00 | 0 | 171.2 | 156.79 | 1 | 1.4 | 18.36 | 100 | 100 | 0 | 0 | 0 | 0.521 | 0 | 0 | 0 | 0 | 0 | 0 | 12.59 | 53.812 | 58.756 | 0 | 0 | 0 | 0 | 0 | 0 | -0.001 | 0 | 0 | 0 | 0 | 23.67 | 0.98 | 104.01 | 0 | 0 | 0 | 0 | 9.549 | 0 | 0.674 | 1.278 | 1.089 | 0 | 0 | 0 | 2 | 2 | 0
2022-12-29 05:00 | 0 | 236.9 | 227.22 | 1 | 1 | 24.09 | 100 | 100 | 0 | 0 | 0 | 0.521 | 0 | 0 | 0 | 0 | 0 | 0 | 55.779 | 77.984 | 81.304 | 0 | 0 | 0 | 0 | 0 | 0 | -0.001 | 0 | 0 | 0 | 0 | 16.43 | 0.99 | 274.19 | 0 | 0 | 0 | 0 | 49.402 | 0 | 1.28 | 2.751 | 2.345 | 0 | 0 | 0 | 1 | 1 | 0
2022-12-29 06:00 | 0 | 265.9 | 262.11 | 1 | 1.4 | 24.16 | 100 | 100 | 0 | 0 | 0 | 0.521 | 0 | 40.518 | 0 | 40.518 | 40.518 | 40.518 | 78.849 | 89.955 | 91.257 | 0 | 0 | 0 | 0 | 0 | 0 | -0.001 | 0 | 44.4 | 0 | 0 | 9.69 | 1 | 347.5 | 0 | 0 | 0 | 0 | 21.28 | 0 | 5.777 | 6.086 | 5.188 | 0 | 0 | 0 | 1 | 1 | 0
2022-12-29 07:00 | 0 | 293.2 | 292.57 | 1 | 2.6 | 24.39 | 100 | 100 | 0 | 0 | 0 | 0.521 | 0 | 69.652 | 0 | 69.652 | 69.652 | 69.652 | 88.345 | 100.409 | 100.626 | 0 | 0 | 0 | 0 | 0 | 0 | -0.001 | 0 | 69.22 | 0 | 0 | 3.77 | 1 | 347.5 | 0 | 0 | 0 | 0 | 0 | 0 | 6.717 | 6.465 | 5.511 | 0 | 0 | 0 | 1 | 1 | 0
2022-12-29 08:00 | 0 | 470.5 | 470.42 | 1 | 3.7 | 26.84 | 100 | 100 | 34.985 | 34.985 | 3.141 | 1.134 | 39.26 | 0 | 0 | 123.73 | 123.73 | 123.73 | 142.19 | 161.449 | 161.476 | 0 | 0 | 0 | 0 | 0 | 0 | 123.729 | 123.73 | 76.62 | 21.67 | 100 | 1.04 | 1 | 347.5 | 0 | 0 | 0 | 0 | 0 | 0 | 6.574 | 6.416 | 5.47 | 0 | 0 | 0 | 2 | 2 | 0
2022-12-29 09:00 | 0 | 453.8 | 452.44 | 1 | 3.7 | 27.05 | 100 | 100 | 33.151 | 33.151 | 2.986 | 1.064 | 37.202 | 0 | 0 | 118.14 | 118.14 | 118.14 | 136.58 | 155.278 | 155.744 | 0 | 0 | 0 | 0 | 0 | 0 | 118.139 | 118.14 | 75.86 | 21.29 | 100 | 4.43 | 1 | 347.5 | 0 | 0 | 0 | 0 | 0 | 0 | 6.562 | 6.412 | 5.466 | 0 | 0 | 0 | 2 | 2 | 0
2022-12-29 10:00 | 0 | 405.2 | 402.84 | 1 | 3.7 | 26.99 | 100 | 100 | 28.472 | 28.472 | 2.46 | 0.892 | 31.823 | 0 | 0 | 103.044 | 103.044 | 103.044 | 121.489 | 138.253 | 139.065 | 0 | 0 | 0 | 0 | 0 | 0 | 103.043 | 103.044 | 74.1 | 20.47 | 100 | 6.19 | 1 | 347.5 | 0 | 0 | 0 | 0 | 0 | 0 | 6.566 | 6.413 | 5.467 | 0 | 0 | 0 | 2 | 2 | 0
2022-12-29 11:00 | 0 | 321.5 | 319.63 | 1 | 3.8 | 26.84 | 100 | 100 | 0 | 0 | 0 | 0.521 | 0 | 77.936 | 0 | 77.936 | 77.936 | 77.936 | 96.395 | 109.697 | 110.339 | 0 | 0 | 0 | 0 | 0 | 0 | -0.001 | 0 | 70.63 | 0 | 0 | 6.18 | 1 | 347.5 | 0 | 0 | 0 | 0 | 0 | 0 | 6.574 | 6.416 | 5.47 | 0 | 0 | 0 | 2 | 2 | 0
2022-12-29 12:00 | 0 | 370.5 | 369.4 | 1 | 4 | 27.3 | 100 | 100 | 25.048 | 25.048 | 2.491 | 0.791 | 28.33 | 0 | 0 | 93.097 | 93.097 | 93.097 | 111.513 | 126.779 | 127.156 | 0 | 0 | 0 | 0 | 0 | 0 | 93.096 | 93.097 | 73.22 | 19.7 | 100 | 4.41 | 1 | 347.5 | 0 | 0 | 0 | 0 | 0 | 0 | 6.548 | 6.407 | 5.462 | 0 | 0 | 0 | 2 | 2 | 0
2022-12-29 13:00 | 0 | 229.3 | 229.26 | 1 | 3.5 | 27.25 | 100 | 100 | 0 | 0 | 0 | 0.521 | 0 | 50.877 | 0 | 50.877 | 50.877 | 50.877 | 69.298 | 78.684 | 78.696 | 0 | 0 | 0 | 0 | 0 | 0 | -0.001 | 0 | 64.65 | 0 | 0 | 1 | 1 | 347.5 | 0 | 0 | 0 | 0 | 0 | 0 | 6.551 | 6.408 | 5.463 | 0 | 0 | 0 | 2 | 2 | 0
2022-12-29 14:00 | 0 | 114.5 | 114.25 | 1 | 3.2 | 24.24 | 100 | 100 | 0 | 0 | 0 | 0.521 | 0 | 15.79 | 0 | 15.79 | 15.79 | 15.79 | 34.498 | 39.21 | 39.296 | 0 | 0 | 0 | 0 | 0 | 0 | -0.001 | 0 | 40.18 | 0 | 0 | 3.81 | 1 | 347.5 | 0 | 0 | 0 | 0 | 0 | 0 | 6.726 | 6.468 | 5.514 | 0 | 0 | 0 | 1 | 1 | 0
2022-12-29 15:00 | 0 | 17.8 | 17.54 | 1 | 2.7 | 24 | 100 | 100 | 0 | 0 | 0 | 0.521 | 0 | 0 | 0 | 0 | 0 | 0 | 5.277 | 6.021 | 6.109 | 0 | 0 | 0 | 0 | 0 | 0 | -0.001 | 0 | 0 | 0 | 0 | 9.74 | 1 | 305.78 | 0 | 0 | 0 | 0 | -12.111 | 0 | 5.937 | 6.182 | 5.27 | 0 | 0 | 0 | 1 | 1 | 0
2022-12-29 16:00 | 0 | 12.1 | 11.6 | 1 | 2.2 | 24.13 | 100 | 100 | 0 | 0 | 0 | 0.521 | 0 | 0 | 0 | 0 | 0 | 0 | 2.826 | 3.982 | 4.153 | 0 | 0 | 0 | 0 | 0 | 0 | -0.001 | 0 | 0 | 0 | 0 | 16.49 | 0.99 | 267.21 | 0 | 0 | 0 | 0 | -11.196 | 0 | 4.076 | 5.369 | 4.577 | 0 | 0 | 0 | 1 | 1 | 0
2022-12-29 17:00 | 0 | 0.2 | 0.18 | 1 | 2.2 | 21.37 | 100 | 100 | 0 | 0 | 0 | 0.521 | 0 | 0 | 0 | 0 | 0 | 0 | 0.014 | 0.063 | 0.069 | 0 | 0 | 0 | 0 | 0 | 0 | -0.001 | 0 | 0 | 0 | 0 | 23.73 | 0.98 | 227.67 | 0 | 0 | 0 | 0 | -11.479 | 0 | 2.883 | 4.648 | 3.962 | 0 | 0 | 0 | 1 | 1 | 0
2022-12-29 18:00 | 0 | 0 | 0 | 0 | 1.9 | 21.28 | 100 | 100 | 0 | 0 | 0 | 0 | 0 | 0 | 0 | 0 | 0 | 0 | 0 | 0 | 0 | 0 | 0 | 0 | 0 | 0 | 0 | -0.001 | 0 | 0 | 0 | 0 | 0 | 0 | 195.71 | 0 | 0 | 0 | 0 | -9.275 | 0 | 2.029 | 3.912 | 3.335 | 0 | 0 | 0 | 2 | 2 | 0
2022-12-29 19:00 | 0 | 0 | 0 | 0 | 1.9 | 21.4 | 100 | 100 | 0 | 0 | 0 | 0 | 0 | 0 | 0 | 0 | 0 | 0 | 0 | 0 | 0 | 0 | 0 | 0 | 0 | 0 | 0 | -0.001 | 0 | 0 | 0 | 0 | 0 | 0 | 169.27 | 0 | 0 | 0 | 0 | -7.676 | 0 | 1.547 | 3.308 | 2.82 | 0 | 0 | 0 | 1 | 1 | 0
2022-12-29 20:00 | 0 | 0 | 0 | 0 | 1.5 | 20.55 | 100 | 100 | 0 | 0 | 0 | 0 | 0 | 0 | 0 | 0 | 0 | 0 | 0 | 0 | 0 | 0 | 0 | 0 | 0 | 0 | 0 | -0.001 | 0 | 0 | 0 | 0 | 0 | 0 | 146.88 | 0 | 0 | 0 | 0 | -6.499 | 0 | 1.267 | 2.824 | 2.408 | 0 | 0 | 0 | 1 | 1 | 0
2022-12-29 21:00 | 0 | 0 | 0 | 0 | 1.2 | 20.79 | 100 | 100 | 0 | 0 | 0 | 0 | 0 | 0 | 0 | 0 | 0 | 0 | 0 | 0 | 0 | 0 | 0 | 0 | 0 | 0 | 0 | -0.001 | 0 | 0 | 0 | 0 | 0 | 0 | 127.9 | 0 | 0 | 0 | 0 | -5.511 | 0 | 1.075 | 2.395 | 2.041 | 0 | 0 | 0 | 1 | 1 | 0
2022-12-29 22:00 | 0 | 0 | 0 | 0 | 1.4 | 19.53 | 100 | 100 | 0 | 0 | 0 | 0 | 0 | 0 | 0 | 0 | 0 | 0 | 0 | 0 | 0 | 0 | 0 | 0 | 0 | 0 | 0 | -0.001 | 0 | 0 | 0 | 0 | 0 | 0 | 111.5 | 0 | 0 | 0 | 0 | -4.76 | 0 | 0.948 | 2.057 | 1.754 | 0 | 0 | 0 | 1 | 1 | 0
2022-12-29 23:00 | 0 | 0 | 0 | 0 | 1.3 | 19.62 | 100 | 100 | 0 | 0 | 0 | 0 | 0 | 0 | 0 | 0 | 0 | 0 | 0 | 0 | 0 | 0 | 0 | 0 | 0 | 0 | 0 | -0.001 | 0 | 0 | 0 | 0 | 0 | 0 | 97.48 | 0 | 0 | 0 | 0 | -4.069 | 0 | 0.839 | 1.744 | 1.486 | 0 | 0 | 0 | 1 | 1 | 0
2022-12-30 | 0 | 0 | 0 | 0 | 1.3 | 19.54 | 100 | 100 | 0 | 0 | 0 | 0 | 0 | 0 | 0 | 0 | 0 | 0 | 0 | 0 | 0 | 0 | 0 | 0 | 0 | 0 | 0 | -0.001 | 0 | 0 | 0 | 0 | 0 | 0 | 85.47 | 0 | 0 | 0 | 0 | -3.486 | 0 | 0.747 | 1.478 | 1.26 | 0 | 0 | 0 | 1 | 1 | 0
2022-12-30 01:00 | 0 | 0 | 0 | 0 | 1.5 | 19.48 | 100 | 100 | 0 | 0 | 0 | 0 | 0 | 0 | 0 | 0 | 0 | 0 | 0 | 0 | 0 | 0 | 0 | 0 | 0 | 0 | 0 | -0.001 | 0 | 0 | 0 | 0 | 0 | 0 | 75.2 | 0 | 0 | 0 | 0 | -2.983 | 0 | 0.665 | 1.251 | 1.066 | 0 | 0 | 0 | 1 | 1 | 0
2022-12-30 02:00 | 0 | 0 | 0 | 0 | 1.5 | 18.83 | 100 | 100 | 0 | 0 | 0 | 0 | 0 | 0 | 0 | 0 | 0 | 0 | 0 | 0 | 0 | 0 | 0 | 0 | 0 | 0 | 0 | -0.001 | 0 | 0 | 0 | 0 | 0 | 0 | 66.34 | 0 | 0 | 0 | 0 | -2.573 | 0 | 0.594 | 1.068 | 0.91 | 0 | 0 | 0 | 1 | 1 | 0
2022-12-30 03:00 | 0 | 0 | 0 | 0 | 1.6 | 19.01 | 100 | 100 | 0 | 0 | 0 | 0 | 0 | 0 | 0 | 0 | 0 | 0 | 0 | 0 | 0 | 0 | 0 | 0 | 0 | 0 | 0 | -0.001 | 0 | 0 | 0 | 0 | 0 | 0 | 58.82 | 0 | 0 | 0 | 0 | -2.182 | 0 | 0.522 | 0.896 | 0.764 | 0 | 0 | 0 | 1 | 1 | 0
2022-12-30 04:00 | 0 | 1.5 | 1.37 | 1 | 1.8 | 18.68 | 100 | 100 | 0 | 0 | 0 | 0.521 | 0 | 0 | 0 | 0 | 0 | 0 | 0.108 | 0.471 | 0.515 | 0 | 0 | 0 | 0 | 0 | 0 | -0.001 | 0 | 0 | 0 | 0 | 23.69 | 0.98 | 52.74 | 0 | 0 | 0 | 0 | -1.765 | 0 | 0.461 | 0.762 | 0.65 | 0 | 0 | 0 | 2 | 2 | 0
2022-12-30 05:00 | 0 | 14.9 | 14.29 | 1 | 1.8 | 22.06 | 100 | 100 | 0 | 0 | 0 | 0.521 | 0 | 0 | 0 | 0 | 0 | 0 | 3.484 | 4.905 | 5.114 | 0 | 0 | 0 | 0 | 0 | 0 | -0.001 | 0 | 0 | 0 | 0 | 16.44 | 0.99 | 59.14 | 0 | 0 | 0 | 0 | 1.857 | 0 | 0.41 | 0.657 | 0.56 | 0 | 0 | 0 | 1 | 1 | 0
2022-12-30 06:00 | 0 | 247.4 | 243.87 | 1 | 1.5 | 22.08 | 100 | 100 | 0 | 0 | 0 | 0.521 | 0 | 0 | 0 | 0 | 0 | 0 | 73.363 | 83.696 | 84.908 | 0 | 0 | 0 | 0 | 0 | 0 | -0.001 | 0 | 0 | 0 | 0 | 9.69 | 1 | 293.25 | 0 | 0 | 0 | 0 | 67.96 | 0 | 1.096 | 2.325 | 1.982 | 0 | 0 | 0 | 1 | 1 | 0
2022-12-30 07:00 | 0 | 293.6 | 292.97 | 1 | 1.4 | 22.13 | 100 | 100 | 0 | 0 | 0 | 0.521 | 0 | 54.583 | 0 | 54.583 | 54.583 | 54.583 | 88.467 | 100.547 | 100.764 | 0 | 0 | 0 | 0 | 0 | 0 | -0.001 | 0 | 54.17 | 0 | 0 | 3.76 | 1 | 347.5 | 0 | 0 | 0 | 0 | 15.747 | 0 | 6.399 | 6.336 | 5.401 | 0 | 0 | 0 | 1 | 1 | 0
2022-12-30 08:00 | 0 | 441.8 | 441.72 | 1 | 1.7 | 26.28 | 100 | 100 | 32.565 | 32.565 | 2.512 | 1.026 | 36.104 | 0 | 0 | 115.002 | 115.002 | 115.002 | 133.514 | 151.6 | 151.626 | 0 | 0 | 0 | 0 | 0 | 0 | 115.001 | 115.002 | 75.85 | 21.48 | 100 | 1.06 | 1 | 347.5 | 0 | 0 | 0 | 0 | 0 | 0 | 6.607 | 6.427 | 5.479 | 0 | 0 | 0 | 2 | 2 | 0
2022-12-30 09:00 | 0 | 432.1 | 430.79 | 1 | 2.4 | 26.39 | 100 | 100 | 31.433 | 31.433 | 2.447 | 0.986 | 34.866 | 0 | 0 | 111.538 | 111.538 | 111.538 | 130.04 | 147.846 | 148.297 | 0 | 0 | 0 | 0 | 0 | 0 | 111.537 | 111.538 | 75.21 | 21.2 | 100 | 4.47 | 1 | 347.5 | 0 | 0 | 0 | 0 | 0 | 0 | 6.6 | 6.425 | 5.477 | 0 | 0 | 0 | 2 | 2 | 0
2022-12-30 10:00 | 0 | 735.3 | 730.94 | 1 | 2.6 | 27.19 | 100 | 100 | 62.7 | 62.7 | 5.131 | 2.451 | 70.282 | 0 | 0 | 202.007 | 202.007 | 202.007 | 220.433 | 250.859 | 252.355 | 0 | 0 | 0 | 0 | 0 | 0 | 202.006 | 202.007 | 80.05 | 24.85 | 100 | 6.24 | 1 | 347.5 | 0 | 0 | 0 | 0 | 0 | 0 | 6.554 | 6.409 | 5.464 | 0 | 0 | 0 | 2 | 3 | 0
2022-12-30 11:00 | 0 | 952.1 | 946.44 | 1 | 3.2 | 27.49 | 100 | 100 | 87.214 | 87.214 | 7.058 | 4.026 | 98.299 | 0 | 0 | 267.024 | 267.024 | 267.024 | 285.422 | 324.818 | 326.761 | 0 | 0 | 0 | 0 | 0 | 0 | 267.023 | 267.024 | 81.72 | 26.69 | 100 | 6.25 | 1 | 347.5 | 0 | 0 | 0 | 0 | 0 | 0 | 6.537 | 6.403 | 5.458 | 0 | 0 | 0 | 2 | 3 | 0
2022-12-30 12:00 | 0 | 908.5 | 905.71 | 1 | 3.8 | 27.51 | 100 | 100 | 82.937 | 82.937 | 6.499 | 3.702 | 93.138 | 0 | 0 | 255.005 | 255.005 | 255.005 | 273.401 | 310.84 | 311.797 | 0 | 0 | 0 | 0 | 0 | 0 | 255.004 | 255.005 | 81.79 | 26.6 | 100 | 4.49 | 1 | 347.5 | 0 | 0 | 0 | 0 | 0 | 0 | 6.536 | 6.403 | 5.458 | 0 | 0 | 0 | 2 | 3 | 0
2022-12-30 13:00 | 0 | 760.1 | 759.96 | 1 | 4.1 | 27.17 | 100 | 100 | 66.46 | 66.459 | 5.212 | 2.649 | 74.32 | 0 | 0 | 211.273 | 211.273 | 211.273 | 229.702 | 260.819 | 260.866 | 0 | 0 | 0 | 0 | 0 | 0 | 211.272 | 211.273 | 80.99 | 25.48 | 100 | 1.09 | 1 | 347.5 | 0 | 0 | 0 | 0 | 0 | 0 | 6.555 | 6.409 | 5.464 | 0 | 0 | 0 | 2 | 3 | 0
2022-12-30 14:00 | 0 | 281.1 | 280.51 | 1 | 4.2 | 23.4 | 100 | 100 | 0 | 0 | 0 | 0.521 | 0 | 65.918 | 0 | 65.918 | 65.918 | 65.918 | 84.707 | 96.271 | 96.474 | 0 | 0 | 0 | 0 | 0 | 0 | -0.001 | 0 | 68.33 | 0 | 0 | 3.71 | 1 | 347.5 | 0 | 0 | 0 | 0 | 0 | 0 | 6.775 | 6.485 | 5.528 | 0 | 0 | 0 | 2 | 3 | 0
2022-12-30 15:00 | 0 | 159.4 | 157.15 | 1 | 3.9 | 23.08 | 100 | 100 | 0 | 0 | 0 | 0.521 | 0 | 28.459 | 0 | 28.459 | 28.459 | 28.459 | 47.278 | 53.934 | 54.706 | 0 | 0 | 0 | 0 | 0 | 0 | -0.001 | 0 | 52.02 | 0 | 0 | 9.64 | 1 | 347.5 | 0 | 0 | 0 | 0 | 0 | 0 | 6.794 | 6.491 | 5.534 | 0 | 0 | 0 | 1 | 1 | 0
2022-12-30 16:00 | 0 | 82.7 | 79.34 | 1 | 3.2 | 22.97 | 100 | 100 | 0 | 0 | 0 | 0.521 | 0 | 0.569 | 0 | 0.569 | 0.569 | 0.569 | 19.399 | 27.231 | 28.383 | 0 | 0 | 0 | 0 | 0 | 0 | -0.001 | 0 | 2 | 0 | 0 | 16.38 | 0.99 | 347.5 | 0 | 0 | 0 | 0 | 0 | 0 | 6.801 | 6.493 | 5.536 | 0 | 0 | 0 | 1 | 1 | 0
2022-12-30 17:00 | 0 | 38.2 | 35 | 1 | 2.1 | 20.34 | 100 | 100 | 0 | 0 | 0 | 0.521 | 0 | 0 | 0 | 0 | 0 | 0 | 2.771 | 12.012 | 13.11 | 0 | 0 | 0 | 0 | 0 | 0 | -0.001 | 0 | 0 | 0 | 0 | 23.62 | 0.98 | 296.95 | 0 | 0 | 0 | 0 | -14.675 | 0 | 5.973 | 6.193 | 5.28 | 0 | 0 | 0 | 1 | 1 | 0
2022-12-30 18:00 | 0 | 0 | 0 | 0 | 1.9 | 20.05 | 100 | 100 | 0 | 0 | 0 | 0 | 0 | 0 | 0 | 0 | 0 | 0 | 0 | 0 | 0 | 0 | 0 | 0 | 0 | 0 | 0 | -0.001 | 0 | 0 | 0 | 0 | 0 | 0 | 250.54 | 0 | 0 | 0 | 0 | -13.471 | 0 | 3.801 | 5.22 | 4.45 | 0 | 0 | 0 | 2 | 2 | 0
2022-12-30 19:00 | 0 | 0 | 0 | 0 | 1.7 | 20.08 | 100 | 100 | 0 | 0 | 0 | 0 | 0 | 0 | 0 | 0 | 0 | 0 | 0 | 0 | 0 | 0 | 0 | 0 | 0 | 0 | 0 | -0.001 | 0 | 0 | 0 | 0 | 0 | 0 | 214.05 | 0 | 0 | 0 | 0 | -10.591 | 0 | 2.511 | 4.362 | 3.718 | 0 | 0 | 0 | 1 | 1 | 0
2022-12-30 20:00 | 0 | 0 | 0 | 0 | 1.6 | 18.8 | 100 | 100 | 0 | 0 | 0 | 0 | 0 | 0 | 0 | 0 | 0 | 0 | 0 | 0 | 0 | 0 | 0 | 0 | 0 | 0 | 0 | -0.001 | 0 | 0 | 0 | 0 | 0 | 0 | 184.08 | 0 | 0 | 0 | 0 | -8.702 | 0 | 1.842 | 3.703 | 3.157 | 0 | 0 | 0 | 1 | 1 | 0
2022-12-30 21:00 | 0 | 0 | 0 | 0 | 1.4 | 18.86 | 100 | 100 | 0 | 0 | 0 | 0 | 0 | 0 | 0 | 0 | 0 | 0 | 0 | 0 | 0 | 0 | 0 | 0 | 0 | 0 | 0 | -0.001 | 0 | 0 | 0 | 0 | 0 | 0 | 159.11 | 0 | 0 | 0 | 0 | -7.249 | 0 | 1.438 | 3.136 | 2.674 | 0 | 0 | 0 | 1 | 1 | 0
2022-12-30 22:00 | 0 | 0 | 0 | 0 | 1.4 | 18.02 | 100 | 100 | 0 | 0 | 0 | 0 | 0 | 0 | 0 | 0 | 0 | 0 | 0 | 0 | 0 | 0 | 0 | 0 | 0 | 0 | 0 | -0.001 | 0 | 0 | 0 | 0 | 0 | 0 | 137.88 | 0 | 0 | 0 | 0 | -6.161 | 0 | 1.198 | 2.679 | 2.284 | 0 | 0 | 0 | 1 | 1 | 0
2022-12-30 23:00 | 0 | 0 | 0 | 0 | 1.1 | 17.96 | 100 | 100 | 0 | 0 | 0 | 0 | 0 | 0 | 0 | 0 | 0 | 0 | 0 | 0 | 0 | 0 | 0 | 0 | 0 | 0 | 0 | -0.001 | 0 | 0 | 0 | 0 | 0 | 0 | 119.8 | 0 | 0 | 0 | 0 | -5.248 | 0 | 1.029 | 2.277 | 1.941 | 0 | 0 | 0 | 1 | 1 | 0
2022-12-31 | 0 | 0 | 0 | 0 | 0.7 | 17.55 | 100 | 100 | 0 | 0 | 0 | 0 | 0 | 0 | 0 | 0 | 0 | 0 | 0 | 0 | 0 | 0 | 0 | 0 | 0 | 0 | 0 | -0.001 | 0 | 0 | 0 | 0 | 0 | 0 | 104.29 | 0 | 0 | 0 | 0 | -4.503 | 0 | 0.907 | 1.941 | 1.655 | 0 | 0 | 0 | 1 | 1 | 0
2022-12-31 01:00 | 0 | 0 | 0 | 0 | 0.4 | 17.52 | 100 | 100 | 0 | 0 | 0 | 0 | 0 | 0 | 0 | 0 | 0 | 0 | 0 | 0 | 0 | 0 | 0 | 0 | 0 | 0 | 0 | -0.001 | 0 | 0 | 0 | 0 | 0 | 0 | 91.01 | 0 | 0 | 0 | 0 | -3.856 | 0 | 0.806 | 1.646 | 1.404 | 0 | 0 | 0 | 1 | 1 | 0
2022-12-31 02:00 | 0 | 0 | 0 | 0 | 0.7 | 16.99 | 100 | 100 | 0 | 0 | 0 | 0 | 0 | 0 | 0 | 0 | 0 | 0 | 0 | 0 | 0 | 0 | 0 | 0 | 0 | 0 | 0 | -0.001 | 0 | 0 | 0 | 0 | 0 | 0 | 79.57 | 0 | 0 | 0 | 0 | -3.321 | 0 | 0.721 | 1.404 | 1.197 | 0 | 0 | 0 | 1 | 1 | 0
2022-12-31 03:00 | 0 | 0 | 0 | 0 | 0.9 | 17.06 | 100 | 100 | 0 | 0 | 0 | 0 | 0 | 0 | 0 | 0 | 0 | 0 | 0 | 0 | 0 | 0 | 0 | 0 | 0 | 0 | 0 | -0.001 | 0 | 0 | 0 | 0 | 0 | 0 | 69.8 | 0 | 0 | 0 | 0 | -2.835 | 0 | 0.64 | 1.185 | 1.01 | 0 | 0 | 0 | 1 | 1 | 0
2022-12-31 04:00 | 0 | 323.7 | 296.42 | 1 | 0.9 | 17.02 | 100 | 100 | 0 | 0 | 0 | 0.521 | 0 | 0 | 0 | 0 | 0 | 0 | 22.732 | 101.732 | 111.094 | 0 | 0 | 0 | 0 | 0 | 0 | -0.001 | 0 | 0 | 0 | 0 | 23.69 | 0.98 | 135.92 | 0 | 0 | 0 | 0 | 19.194 | 0 | 0.754 | 1.503 | 1.281 | 0 | 0 | 0 | 2 | 2 | 0
2022-12-31 05:00 | 0 | 495.2 | 474.95 | 1 | 0.9 | 22.09 | 100 | 100 | 0 | 0 | 0 | 0.521 | 0 | 41.301 | 0 | 41.301 | 41.301 | 41.301 | 114.972 | 163.003 | 169.953 | 0 | 0 | 0 | 0 | 0 | 0 | -0.001 | 0 | 24.3 | 0 | 0 | 16.44 | 0.99 | 347.5 | 0 | 0 | 0 | 0 | 61.418 | 0 | 3.542 | 4.702 | 4.008 | 0 | 0 | 0 | 1 | 1 | 0
2022-12-31 06:00 | 0 | 747.1 | 736.45 | 1 | 1.4 | 23.93 | 100 | 100 | 64.11 | 64.11 | 4.437 | 2.468 | 71.015 | 0 | 0 | 202.81 | 202.81 | 202.81 | 221.547 | 252.75 | 256.405 | 0 | 0 | 0 | 0 | 0 | 0 | 202.809 | 202.81 | 79.1 | 25 | 100 | 9.69 | 1 | 347.5 | 0 | 0 | 0 | 0 | 0 | 0 | 6.744 | 6.474 | 5.519 | 0 | 0 | 0 | 2 | 3 | 0
2022-12-31 07:00 | 0 | 844 | 842.2 | 1 | 1.8 | 24.45 | 100 | 100 | 77.403 | 77.403 | 4.843 | 3.211 | 85.457 | 0 | 0 | 235.631 | 235.631 | 235.631 | 254.319 | 289.044 | 289.661 | 0 | 0 | 0 | 0 | 0 | 0 | 235.63 | 235.631 | 81.35 | 26.72 | 100 | 3.74 | 1 | 347.5 | 0 | 0 | 0 | 0 | 0 | 0 | 6.713 | 6.464 | 5.51 | 0 | 0 | 0 | 2 | 3 | 0
2022-12-31 08:00 | 0 | 894 | 893.84 | 1 | 2.3 | 29.2 | 100 | 100 | 81.073 | 81.073 | 6.641 | 3.622 | 91.336 | 0 | 0 | 251.93 | 251.93 | 251.93 | 270.167 | 306.766 | 306.821 | 0 | 0 | 0 | 0 | 0 | 0 | 251.929 | 251.93 | 82.11 | 26.42 | 100 | 1.09 | 1 | 347.5 | 0 | 0 | 0 | 0 | 0 | 0 | 6.439 | 6.369 | 5.429 | 0 | 0 | 0 | 2 | 3 | 0
2022-12-31 09:00 | 0 | 841 | 838.39 | 1 | 2.4 | 29.26 | 100 | 100 | 74.857 | 74.857 | 6.008 | 3.192 | 84.057 | 0 | 0 | 234.847 | 234.847 | 234.847 | 253.078 | 287.737 | 288.631 | 0 | 0 | 0 | 0 | 0 | 0 | 234.846 | 234.847 | 81.37 | 25.94 | 100 | 4.51 | 1 | 347.5 | 0 | 0 | 0 | 0 | 0 | 0 | 6.436 | 6.368 | 5.428 | 0 | 0 | 0 | 2 | 3 | 0
2022-12-31 10:00 | 0 | 758.7 | 754.12 | 1 | 2.6 | 30.59 | 100 | 100 | 64.081 | 64.081 | 6.116 | 2.606 | 72.804 | 0 | 0 | 209.308 | 209.308 | 209.308 | 227.415 | 258.813 | 260.386 | 0 | 0 | 0 | 0 | 0 | 0 | 209.307 | 209.308 | 80.38 | 24.61 | 100 | 6.3 | 1 | 347.5 | 0 | 0 | 0 | 0 | 0 | 0 | 6.36 | 6.341 | 5.406 | 0 | 0 | 0 | 2 | 3 | 0
2022-12-31 11:00 | 0 | 814.1 | 809.15 | 1 | 3 | 30.76 | 100 | 100 | 70.58 | 70.58 | 6.309 | 2.979 | 79.869 | 0 | 0 | 225.916 | 225.916 | 225.916 | 244.007 | 277.699 | 279.399 | 0 | 0 | 0 | 0 | 0 | 0 | 225.915 | 225.916 | 80.86 | 25.26 | 100 | 6.32 | 1 | 347.5 | 0 | 0 | 0 | 0 | 0 | 0 | 6.351 | 6.338 | 5.403 | 0 | 0 | 0 | 2 | 3 | 0
2022-12-31 12:00 | 0 | 764.1 | 761.66 | 1 | 2.9 | 30.36 | 100 | 100 | 65.167 | 65.167 | 6.08 | 2.66 | 73.907 | 0 | 0 | 211.78 | 211.78 | 211.78 | 229.909 | 261.403 | 262.239 | 0 | 0 | 0 | 0 | 0 | 0 | 211.779 | 211.78 | 80.76 | 24.85 | 100 | 4.58 | 1 | 347.5 | 0 | 0 | 0 | 0 | 0 | 0 | 6.373 | 6.346 | 5.409 | 0 | 0 | 0 | 2 | 3 | 0
2022-12-31 13:00 | 0 | 759.4 | 759.24 | 1 | 3.7 | 30.49 | 100 | 100 | 64.935 | 64.935 | 6.115 | 2.651 | 73.701 | 0 | 0 | 211.36 | 211.36 | 211.36 | 229.476 | 260.57 | 260.626 | 0 | 0 | 0 | 0 | 0 | 0 | 211.359 | 211.36 | 81.1 | 24.91 | 100 | 1.19 | 1 | 347.5 | 0 | 0 | 0 | 0 | 0 | 0 | 6.366 | 6.343 | 5.407 | 0 | 0 | 0 | 2 | 2 | 0
2022-12-31 14:00 | 0 | 681.2 | 679.85 | 1 | 3.9 | 28.5 | 100 | 100 | 56.392 | 56.392 | 5.127 | 2.15 | 63.668 | 0 | 0 | 187.004 | 187.004 | 187.004 | 205.306 | 233.325 | 233.788 | 0 | 0 | 0 | 0 | 0 | 0 | 187.003 | 187.004 | 79.99 | 24.12 | 100 | 3.6 | 1 | 347.5 | 0 | 0 | 0 | 0 | 0 | 0 | 6.479 | 6.383 | 5.441 | 0 | 0 | 0 | 2 | 3 | 0
2022-12-31 15:00 | 0 | 563.8 | 556.03 | 1 | 3.4 | 28.26 | 100 | 100 | 42.96 | 42.96 | 4.059 | 1.489 | 48.508 | 0 | 0 | 148.967 | 148.967 | 148.967 | 167.292 | 190.829 | 193.496 | 0 | 0 | 0 | 0 | 0 | 0 | 148.966 | 148.967 | 76.99 | 22.2 | 100 | 9.52 | 1 | 347.5 | 0 | 0 | 0 | 0 | 0 | 0 | 6.493 | 6.388 | 5.445 | 0 | 0 | 0 | 2 | 2 | 0
2022-12-31 16:00 | 0 | 452 | 433.92 | 1 | 3.2 | 27.88 | 100 | 100 | 23.012 | 23.012 | 2.841 | 0.744 | 26.598 | 0 | 0 | 88.091 | 88.091 | 88.091 | 106.452 | 148.92 | 155.126 | 0 | 0 | 0 | 0 | 0 | 0 | 88.09 | 88.091 | 56.79 | 14.83 | 100 | 16.26 | 0.99 | 347.5 | 0 | 0 | 0 | 0 | 0 | 0 | 6.514 | 6.395 | 5.452 | 0 | 0 | 0 | 2 | 2 | 0
2022-12-31 17:00 | 0 | 286.9 | 263.1 | 1 | 2.3 | 23.1 | 100 | 100 | 0 | 0 | 0 | 0.521 | 0 | 2.23 | 0 | 2.23 | 2.23 | 2.23 | 21.048 | 90.298 | 98.464 | 0 | 0 | 0 | 0 | 0 | 0 | -0.001 | 0 | 2.27 | 0 | 0 | 23.5 | 0.98 | 347.5 | 0 | 0 | 0 | 0 | 0 | 0 | 6.793 | 6.491 | 5.533 | 0 | 0 | 0 | 2 | 2 | 0
2022-12-31 18:00 | 0 | 0 | 0 | 0 | 1.7 | 22.6 | 100 | 100 | 0 | 0 | 0 | 0 | 0 | 0 | 0 | 0 | 0 | 0 | 0 | 0 | 0 | 0 | 0 | 0 | 0 | 0 | 0 | -0.001 | 0 | 0 | 0 | 0 | 0 | 0 | 288.93 | 0 | 0 | 0 | 0 | -17.002 | 0 | 5.715 | 6.093 | 5.194 | 0 | 0 | 0 | 2 | 2 | 0
2022-12-31 19:00 | 0 | 0 | 0 | 0 | 1.4 | 22.8 | 100 | 100 | 0 | 0 | 0 | 0 | 0 | 0 | 0 | 0 | 0 | 0 | 0 | 0 | 0 | 0 | 0 | 0 | 0 | 0 | 0 | -0.001 | 0 | 0 | 0 | 0 | 0 | 0 | 244.97 | 0 | 0 | 0 | 0 | -12.76 | 0 | 3.456 | 5.022 | 4.282 | 0 | 0 | 0 | 1 | 1 | 0
2022-12-31 20:00 | 0 | 0 | 0 | 0 | 0.9 | 21.49 | 100 | 100 | 0 | 0 | 0 | 0 | 0 | 0 | 0 | 0 | 0 | 0 | 0 | 0 | 0 | 0 | 0 | 0 | 0 | 0 | 0 | -0.001 | 0 | 0 | 0 | 0 | 0 | 0 | 209.84 | 0 | 0 | 0 | 0 | -10.198 | 0 | 2.359 | 4.232 | 3.607 | 0 | 0 | 0 | 1 | 1 | 0
2022-12-31 21:00 | 0 | 0 | 0 | 0 | 0.6 | 21.5 | 100 | 100 | 0 | 0 | 0 | 0 | 0 | 0 | 0 | 0 | 0 | 0 | 0 | 0 | 0 | 0 | 0 | 0 | 0 | 0 | 0 | -0.001 | 0 | 0 | 0 | 0 | 0 | 0 | 181.06 | 0 | 0 | 0 | 0 | -8.356 | 0 | 1.737 | 3.573 | 3.046 | 0 | 0 | 0 | 1 | 1 | 0
2022-12-31 22:00 | 0 | 0 | 0 | 0 | 0.4 | 20.45 | 100 | 100 | 0 | 0 | 0 | 0 | 0 | 0 | 0 | 0 | 0 | 0 | 0 | 0 | 0 | 0 | 0 | 0 | 0 | 0 | 0 | -0.001 | 0 | 0 | 0 | 0 | 0 | 0 | 156.82 | 0 | 0 | 0 | 0 | -7.036 | 0 | 1.388 | 3.049 | 2.599 | 0 | 0 | 0 | 1 | 1 | 0
2022-12-31 23:00 | 0 | 0 | 0 | 0 | 0.6 | 20.7 | 100 | 100 | 0 | 0 | 0 | 0 | 0 | 0 | 0 | 0 | 0 | 0 | 0 | 0 | 0 | 0 | 0 | 0 | 0 | 0 | 0 | -0.001 | 0 | 0 | 0 | 0 | 0 | 0 | 136.34 | 0 | 0 | 0 | 0 | -5.944 | 0 | 1.155 | 2.585 | 2.204 | 0 | 0 | 0 | 1 | 1 | 0
2022-01-01 | 0 | 0 | 0 | 0 | 1.9 | 16.42 | 100 | 100 | 0 | 0 | 0 | 0 | 0 | 0 | 0 | 0 | 0 | 0 | 0 | 0 | 0 | 0 | 0 | 0 | 0 | 0 | 0 | -0.001 | 0 | 0 | 0 | 0 | 0 | 0 | 118.26 | 0 | 0 | 0 | 0 | -5.248 | 0 | 1.029 | 2.277 | 1.941 | 0 | 0 | 0 | 1 | 1 | 0