## Tabelle1
Value | GHI | DNI | DNc | Fshad | v wind | T amb | W load (HV) | W load (MV) | W el (HV) | W el,s (HV) | W parPB | W parField | W gross | Q Dump Load | Q Dump FC | Q out | Q field | Q col | Q abs | H dcol | H dn | H gn | dQ Storage | Q Stor Loss | Q Storage | Q Boiler | Q Aux | Q s,tot | Q th,tot | eta th | eta tot,s | SolSh | Inc.ang. | IAM | T HTFmean | T HTFin | T HTFout | mdot F | mdot St | Q HeatupSF | Q HeatupFB | Q Heat | Q Pipe | Q Vessel | Q lossHeatFB | QFP Stor | QFP Aux | ItCountPar | ItCountTemp | Q FFNet
Unit | W/m² | W/m² | W/m² |  | m/s | °C | MW | MW | MW | MW | MW | MW | MW | MW | MW | MW | MW | MW | MW | MW | MW | MW | MW | MW | MWh | MW | MW | MW | MW | % | % | % | ° |  | °C | °C | °C | kg/s | kg/s | MW | MW | MW | MW | MW | MW | MW | MW |  |  | MW
Average | 0 | 333 | 310 | 1 | 3 | 22 | 100 | 100 | 21 | 21 | 2 | 1 | 23 | 3 | 0 | 70 | 70 | 70 | 86 | 106 | 114 | 0 | 0 | 0 | 0 | 0 | 0 | 68 | 68 | 62 | 18 | 100 | 17 | 0.98 | 345 | 0 | 0 | 0 | 0 | 0 | 0 | 8 | 6 | 6 | 0 | 0 | 4 | 1 | 2 | 0
Sum
2021-01-01 01:00 | 0 | 0 | 0 | 0 | 1.9 | 17.06 | 100 | 100 | 0 | 0 | 0 | 0 | 0 | 0 | 0 | 0 | 0 | 0 | 0 | 0 | 0 | 0 | 0 | 0 | 0 | 0 | 0 | -0.001 | 0 | 0 | 0 | 0 | 0 | 0 | 260 | 0 | 0 | 0 | 0 | 0 | 0 | 3.105 | 4.744 | 4.044 | 0 | 0 | 11.893 | 1 | 1 | 0
2021-01-01 02:00 | 0 | 0 | 0 | 0 | 1.6 | 16.29 | 100 | 100 | 0 | 0 | 0 | 0 | 0 | 0 | 0 | 0 | 0 | 0 | 0 | 0 | 0 | 0 | 0 | 0 | 0 | 0 | 0 | -0.001 | 0 | 0 | 0 | 0 | 0 | 0 | 260 | 0 | 0 | 0 | 0 | 0 | 0 | 3.211 | 4.876 | 4.157 | 0 | 0 | 12.244 | 1 | 1 | 0
2021-01-01 03:00 | 0 | 0 | 0 | 0 | 1.5 | 16.78 | 100 | 100 | 0 | 0 | 0 | 0 | 0 | 0 | 0 | 0 | 0 | 0 | 0 | 0 | 0 | 0 | 0 | 0 | 0 | 0 | 0 | -0.001 | 0 | 0 | 0 | 0 | 0 | 0 | 260 | 0 | 0 | 0 | 0 | 0 | 0 | 3.196 | 4.866 | 4.149 | 0 | 0 | 12.211 | 1 | 1 | 0
2021-01-01 04:00 | 0 | 0 | 0 | 0 | 1.6 | 17.06 | 100 | 100 | 0 | 0 | 0 | 0 | 0 | 0 | 0 | 0 | 0 | 0 | 0 | 0 | 0 | 0 | 0 | 0 | 0 | 0 | 0 | -0.001 | 0 | 0 | 0 | 0 | 0 | 0 | 260 | 0 | 0 | 0 | 0 | 0 | 0 | 3.187 | 4.861 | 4.144 | 0 | 0 | 12.192 | 1 | 1 | 0
2021-01-01 05:00 | 0 | 0 | 0 | 1 | 1.8 | 17.49 | 100 | 100 | 0 | 0 | 0 | 0 | 0 | 0 | 0 | 0 | 0 | 0 | 0 | 0 | 0 | 0 | 0 | 0 | 0 | 0 | 0 | -0.001 | 0 | 0 | 0 | 0 | 22.38 | 0.98 | 260 | 0 | 0 | 0 | 0 | 0 | 0 | 3.174 | 4.852 | 4.137 | 0 | 0 | 12.163 | 1 | 1 | 0
2021-01-01 06:00 | 0 | 483.3 | 454.1 | 1 | 1.9 | 20.35 | 100 | 100 | 0 | 0 | 0 | 0.521 | 0 | 0 | 0 | 0 | 0 | 0 | 79.124 | 155.847 | 165.869 | 0 | 0 | 0 | 0 | 0 | 0 | -0.001 | 0 | 0 | 0 | 0 | 20.02 | 0.98 | 382.29 | 0 | 0 | 0 | 0 | 64.04 | 0 | 4.671 | 5.621 | 4.792 | 0 | 0 | 0 | 2 | 2 | 0
2021-01-01 07:00 | 0 | 749.5 | 722.14 | 1 | 2.5 | 22.86 | 100 | 100 | 51.006 | 51.005 | 2.732 | 1.887 | 55.624 | 0 | 0 | 166.449 | 166.449 | 166.449 | 215.913 | 247.838 | 257.228 | 0 | 0 | 0 | 0 | 0 | 0 | 166.448 | 166.449 | 64.71 | 19.83 | 100 | 15.53 | 0.99 | 425 | 0 | 0 | 0 | 0 | 22.369 | 0 | 12.347 | 7.961 | 6.787 | 0 | 0 | 0 | 2 | 2 | 0
2021-01-01 08:00 | 0 | 840.2 | 823.2 | 1 | 2.6 | 26.75 | 100 | 100 | 70.048 | 70.048 | 5.17 | 3.042 | 78.261 | 0 | 0 | 220.114 | 220.114 | 220.114 | 247.229 | 282.522 | 288.357 | 0 | 0 | 0 | 0 | 0 | 0 | 220.113 | 220.114 | 76.33 | 24.29 | 100 | 11.55 | 0.99 | 425 | 0 | 0 | 0 | 0 | 0 | 0 | 12.353 | 7.968 | 6.793 | 0 | 0 | 0 | 2 | 3 | 0
2021-01-01 09:00 | 0 | 883.4 | 874.17 | 1 | 2.7 | 28.02 | 100 | 100 | 75.802 | 75.802 | 5.739 | 3.454 | 84.995 | 0 | 0 | 236.315 | 236.315 | 236.315 | 263.266 | 300.015 | 303.183 | 0 | 0 | 0 | 0 | 0 | 0 | 236.314 | 236.315 | 77.94 | 25 | 100 | 8.29 | 1 | 425 | 0 | 0 | 0 | 0 | 0 | 0 | 12.237 | 7.943 | 6.771 | 0 | 0 | 0 | 2 | 3 | 0
2021-01-01 10:00 | 0 | 853.7 | 849.1 | 1 | 2.5 | 29.91 | 100 | 100 | 72.187 | 72.186 | 6.102 | 3.275 | 81.563 | 0 | 0 | 229.404 | 229.404 | 229.404 | 256.112 | 291.412 | 292.99 | 0 | 0 | 0 | 0 | 0 | 0 | 229.403 | 229.404 | 78.3 | 24.64 | 100 | 5.95 | 1 | 425 | 0 | 0 | 0 | 0 | 0 | 0 | 12.064 | 7.905 | 6.739 | 0 | 0 | 0 | 2 | 3 | 0
2021-01-01 11:00 | 0 | 859.9 | 857.05 | 1 | 2.9 | 30.37 | 100 | 100 | 72.992 | 72.992 | 6.248 | 3.343 | 82.583 | 0 | 0 | 232.041 | 232.041 | 232.041 | 258.691 | 294.141 | 295.118 | 0 | 0 | 0 | 0 | 0 | 0 | 232.04 | 232.041 | 78.63 | 24.73 | 100 | 4.66 | 1 | 425 | 0 | 0 | 0 | 0 | 0 | 0 | 12.022 | 7.896 | 6.731 | 0 | 0 | 0 | 2 | 3 | 0
2021-01-01 12:00 | 0 | 901.7 | 898.91 | 1 | 3.6 | 31.01 | 100 | 100 | 77.357 | 77.356 | 6.764 | 3.681 | 87.802 | 0 | 0 | 244.776 | 244.776 | 244.776 | 271.344 | 308.505 | 309.463 | 0 | 0 | 0 | 0 | 0 | 0 | 244.775 | 244.776 | 79.1 | 25 | 100 | 4.51 | 1 | 425 | 0 | 0 | 0 | 0 | 0 | 0 | 11.965 | 7.883 | 6.72 | 0 | 0 | 0 | 2 | 3 | 0
2021-01-01 13:00 | 0 | 1002.9 | 998.28 | 1 | 4.2 | 30.9 | 100 | 100 | 88.264 | 88.263 | 7.615 | 4.544 | 100.422 | 0 | 0 | 274.602 | 274.602 | 274.602 | 301.184 | 342.609 | 344.195 | 0 | 0 | 0 | 0 | 0 | 0 | 274.601 | 274.602 | 79.78 | 25.64 | 100 | 5.5 | 1 | 425 | 0 | 0 | 0 | 0 | 0 | 0 | 11.975 | 7.885 | 6.722 | 0 | 0 | 0 | 2 | 3 | 0
2021-01-01 14:00 | 0 | 847.2 | 839.8 | 1 | 4.7 | 30.58 | 100 | 100 | 70.656 | 70.656 | 6.272 | 3.199 | 80.127 | 0 | 0 | 226.423 | 226.423 | 226.423 | 253.046 | 288.221 | 290.759 | 0 | 0 | 0 | 0 | 0 | 0 | 226.422 | 226.423 | 77.87 | 24.3 | 100 | 7.58 | 1 | 425 | 0 | 0 | 0 | 0 | 0 | 0 | 12.003 | 7.892 | 6.728 | 0 | 0 | 0 | 2 | 3 | 0
2021-01-01 15:00 | 0 | 864.9 | 850.13 | 1 | 5.2 | 29.63 | 100 | 100 | 72.074 | 72.074 | 6.034 | 3.259 | 81.367 | 0 | 0 | 228.795 | 228.795 | 228.795 | 255.539 | 291.763 | 296.834 | 0 | 0 | 0 | 0 | 0 | 0 | 228.794 | 228.795 | 77.08 | 24.28 | 100 | 10.61 | 1 | 425 | 0 | 0 | 0 | 0 | 0 | 0 | 12.09 | 7.911 | 6.744 | 0 | 0 | 0 | 2 | 3 | 0
2021-01-01 16:00 | 0 | 737.3 | 714.09 | 1 | 5.4 | 27.79 | 100 | 100 | 56.515 | 56.514 | 4.892 | 2.287 | 63.694 | 0 | 0 | 186.818 | 186.818 | 186.818 | 213.798 | 245.075 | 253.041 | 0 | 0 | 0 | 0 | 0 | 0 | 186.817 | 186.818 | 73.83 | 22.33 | 100 | 14.42 | 0.99 | 425 | 0 | 0 | 0 | 0 | 0 | 0 | 12.258 | 7.948 | 6.775 | 0 | 0 | 0 | 2 | 3 | 0
2021-01-01 17:00 | 0 | 619.9 | 586.86 | 1 | 5.4 | 24.4 | 100 | 100 | 29.269 | 29.269 | 1.378 | 0.925 | 31.572 | 0 | 0 | 102.183 | 102.183 | 102.183 | 129.603 | 201.41 | 212.75 | 0 | 0 | 0 | 0 | 0 | 0 | 102.182 | 102.183 | 48.03 | 13.76 | 100 | 18.79 | 0.99 | 425 | 0 | 0 | 0 | 0 | 0 | 0 | 12.572 | 8.015 | 6.833 | 0 | 0 | 0 | 2 | 2 | 0
2021-01-01 18:00 | 0 | 0 | 0 | 1 | 4.7 | 21.58 | 100 | 100 | 0 | 0 | 0 | 0 | 0 | 0 | 0 | 0 | 0 | 0 | 0 | 0 | 0 | 0 | 0 | 0 | 0 | 0 | 0 | -0.001 | 0 | 0 | 0 | 0 | 23.49 | 0.98 | 376 | 0 | 0 | 0 | 0 | -25.659 | 0 | 11.33 | 7.735 | 6.594 | 0 | 0 | 0 | 2 | 2 | 0
2021-01-01 19:00 | 0 | 0 | 0 | 0 | 3.9 | 20.23 | 100 | 100 | 0 | 0 | 0 | 0 | 0 | 0 | 0 | 0 | 0 | 0 | 0 | 0 | 0 | 0 | 0 | 0 | 0 | 0 | 0 | -0.001 | 0 | 0 | 0 | 0 | 0 | 0 | 336.62 | 0 | 0 | 0 | 0 | -20.624 | 0 | 7.935 | 6.85 | 5.839 | 0 | 0 | 0 | 1 | 1 | 0
2021-01-01 20:00 | 0 | 0 | 0 | 0 | 3.2 | 18.77 | 100 | 100 | 0 | 0 | 0 | 0 | 0 | 0 | 0 | 0 | 0 | 0 | 0 | 0 | 0 | 0 | 0 | 0 | 0 | 0 | 0 | -0.001 | 0 | 0 | 0 | 0 | 0 | 0 | 303.81 | 0 | 0 | 0 | 0 | -17.184 | 0 | 5.815 | 6.137 | 5.232 | 0 | 0 | 0 | 1 | 1 | 0
2021-01-01 21:00 | 0 | 0 | 0 | 0 | 2.7 | 18.41 | 100 | 100 | 0 | 0 | 0 | 0 | 0 | 0 | 0 | 0 | 0 | 0 | 0 | 0 | 0 | 0 | 0 | 0 | 0 | 0 | 0 | -0.001 | 0 | 0 | 0 | 0 | 0 | 0 | 275.92 | 0 | 0 | 0 | 0 | -14.607 | 0 | 4.377 | 5.522 | 4.707 | 0 | 0 | 0 | 1 | 1 | 0
2021-01-01 22:00 | 0 | 0 | 0 | 0 | 2.2 | 17.08 | 100 | 100 | 0 | 0 | 0 | 0 | 0 | 0 | 0 | 0 | 0 | 0 | 0 | 0 | 0 | 0 | 0 | 0 | 0 | 0 | 0 | -0.001 | 0 | 0 | 0 | 0 | 0 | 0 | 260 | 0 | 0 | 0 | 0 | -6.513 | 0 | 3.437 | 5.015 | 4.275 | 0 | 0 | 6.214 | 1 | 1 | 0
2021-01-01 23:00 | 0 | 0 | 0 | 0 | 2.1 | 17.07 | 100 | 100 | 0 | 0 | 0 | 0 | 0 | 0 | 0 | 0 | 0 | 0 | 0 | 0 | 0 | 0 | 0 | 0 | 0 | 0 | 0 | -0.001 | 0 | 0 | 0 | 0 | 0 | 0 | 260 | 0 | 0 | 0 | 0 | 0 | 0 | 3.187 | 4.861 | 4.144 | 0 | 0 | 12.191 | 1 | 1 | 0
2021-01-02 | 0 | 0 | 0 | 0 | 2 | 16.94 | 100 | 100 | 0 | 0 | 0 | 0 | 0 | 0 | 0 | 0 | 0 | 0 | 0 | 0 | 0 | 0 | 0 | 0 | 0 | 0 | 0 | -0.001 | 0 | 0 | 0 | 0 | 0 | 0 | 260 | 0 | 0 | 0 | 0 | 0 | 0 | 3.191 | 4.863 | 4.146 | 0 | 0 | 12.2 | 1 | 1 | 0
2021-01-02 01:00 | 0 | 0 | 0 | 0 | 2 | 16.94 | 100 | 100 | 0 | 0 | 0 | 0 | 0 | 0 | 0 | 0 | 0 | 0 | 0 | 0 | 0 | 0 | 0 | 0 | 0 | 0 | 0 | -0.001 | 0 | 0 | 0 | 0 | 0 | 0 | 260 | 0 | 0 | 0 | 0 | 0 | 0 | 3.191 | 4.863 | 4.146 | 0 | 0 | 12.2 | 1 | 1 | 0
2021-01-02 02:00 | 0 | 0 | 0 | 0 | 1.9 | 16.32 | 100 | 100 | 0 | 0 | 0 | 0 | 0 | 0 | 0 | 0 | 0 | 0 | 0 | 0 | 0 | 0 | 0 | 0 | 0 | 0 | 0 | -0.001 | 0 | 0 | 0 | 0 | 0 | 0 | 260 | 0 | 0 | 0 | 0 | 0 | 0 | 3.21 | 4.876 | 4.156 | 0 | 0 | 12.242 | 1 | 1 | 0
2021-01-02 03:00 | 0 | 0 | 0 | 0 | 1.7 | 16.6 | 100 | 100 | 0 | 0 | 0 | 0 | 0 | 0 | 0 | 0 | 0 | 0 | 0 | 0 | 0 | 0 | 0 | 0 | 0 | 0 | 0 | -0.001 | 0 | 0 | 0 | 0 | 0 | 0 | 260 | 0 | 0 | 0 | 0 | 0 | 0 | 3.201 | 4.87 | 4.152 | 0 | 0 | 12.223 | 1 | 1 | 0
2021-01-02 04:00 | 0 | 0 | 0 | 0 | 1.4 | 16.62 | 100 | 100 | 0 | 0 | 0 | 0 | 0 | 0 | 0 | 0 | 0 | 0 | 0 | 0 | 0 | 0 | 0 | 0 | 0 | 0 | 0 | -0.001 | 0 | 0 | 0 | 0 | 0 | 0 | 260 | 0 | 0 | 0 | 0 | 0 | 0 | 3.201 | 4.87 | 4.151 | 0 | 0 | 12.222 | 1 | 1 | 0
2021-01-02 05:00 | 0 | 0 | 0 | 1 | 1.5 | 16.78 | 100 | 100 | 0 | 0 | 0 | 0 | 0 | 0 | 0 | 0 | 0 | 0 | 0 | 0 | 0 | 0 | 0 | 0 | 0 | 0 | 0 | -0.001 | 0 | 0 | 0 | 0 | 22.34 | 0.98 | 260 | 0 | 0 | 0 | 0 | 0 | 0 | 3.196 | 4.866 | 4.149 | 0 | 0 | 12.211 | 1 | 1 | 0
2021-01-02 06:00 | 0 | 606.7 | 570.19 | 1 | 1.6 | 19.64 | 100 | 100 | 0 | 0 | 0 | 0.521 | 0 | 0 | 0 | 0 | 0 | 0 | 98.323 | 195.689 | 208.219 | 0 | 0 | 0 | 0 | 0 | 0 | -0.001 | 0 | 0 | 0 | 0 | 19.98 | 0.98 | 416.87 | 0 | 0 | 0 | 0 | 82.149 | 0 | 5.299 | 5.871 | 5.005 | 0 | 0 | 0 | 2 | 2 | 0
2021-01-02 07:00 | 0 | 780 | 751.69 | 1 | 2.1 | 22.22 | 100 | 100 | 60.148 | 60.148 | 4.079 | 2.415 | 66.642 | 0 | 0 | 192.83 | 192.83 | 192.83 | 224.76 | 257.98 | 267.696 | 0 | 0 | 0 | 0 | 0 | 0 | 192.829 | 192.83 | 72.03 | 22.47 | 100 | 15.48 | 0.99 | 425 | 0 | 0 | 0 | 0 | 4.26 | 0 | 12.752 | 8.054 | 6.866 | 0 | 0 | 0 | 2 | 2 | 0
2021-01-02 08:00 | 0 | 753.2 | 738.09 | 1 | 2.2 | 26.41 | 100 | 100 | 59.873 | 59.872 | 4.831 | 2.451 | 67.155 | 0 | 0 | 194.521 | 194.521 | 194.521 | 221.68 | 253.314 | 258.498 | 0 | 0 | 0 | 0 | 0 | 0 | 194.52 | 194.521 | 75.25 | 23.16 | 100 | 11.49 | 0.99 | 425 | 0 | 0 | 0 | 0 | 0 | 0 | 12.385 | 7.975 | 6.799 | 0 | 0 | 0 | 2 | 2 | 0
2021-01-02 09:00 | 0 | 868.5 | 859.55 | 1 | 2.1 | 27.75 | 100 | 100 | 74.27 | 74.27 | 5.547 | 3.339 | 83.155 | 0 | 0 | 231.89 | 231.89 | 231.89 | 258.875 | 294.999 | 298.069 | 0 | 0 | 0 | 0 | 0 | 0 | 231.889 | 231.89 | 77.8 | 24.92 | 100 | 8.23 | 1 | 425 | 0 | 0 | 0 | 0 | 0 | 0 | 12.261 | 7.948 | 6.776 | 0 | 0 | 0 | 2 | 3 | 0
2021-01-02 10:00 | 0 | 877 | 872.38 | 1 | 2.4 | 27.96 | 100 | 100 | 75.783 | 75.783 | 5.721 | 3.451 | 84.955 | 0 | 0 | 236.187 | 236.187 | 236.187 | 263.145 | 299.402 | 300.986 | 0 | 0 | 0 | 0 | 0 | 0 | 236.186 | 236.187 | 78.47 | 25.18 | 100 | 5.88 | 1 | 425 | 0 | 0 | 0 | 0 | 0 | 0 | 12.242 | 7.944 | 6.772 | 0 | 0 | 0 | 2 | 3 | 0
2021-01-02 11:00 | 0 | 967.2 | 964.1 | 1 | 2.5 | 29.61 | 100 | 100 | 85.047 | 85.047 | 7.171 | 4.234 | 96.452 | 0 | 0 | 264.267 | 264.267 | 264.267 | 291.014 | 330.88 | 331.943 | 0 | 0 | 0 | 0 | 0 | 0 | 264.266 | 264.267 | 79.61 | 25.62 | 100 | 4.59 | 1 | 425 | 0 | 0 | 0 | 0 | 0 | 0 | 12.091 | 7.911 | 6.744 | 0 | 0 | 0 | 2 | 3 | 0
2021-01-02 12:00 | 0 | 1029.7 | 1026.63 | 1 | 2.6 | 33.44 | 100 | 100 | 90.709 | 90.709 | 7.903 | 4.825 | 103.437 | 0 | 0 | 283.652 | 283.652 | 283.652 | 309.912 | 352.34 | 353.393 | 0 | 0 | 0 | 0 | 0 | 0 | 283.651 | 283.652 | 80.27 | 25.67 | 100 | 4.42 | 1 | 425 | 0 | 0 | 0 | 0 | 0 | 0 | 11.747 | 7.835 | 6.679 | 0 | 0 | 0 | 2 | 3 | 0
2021-01-02 13:00 | 0 | 1001.5 | 997.04 | 1 | 3.1 | 33.56 | 100 | 100 | 87.185 | 87.184 | 7.791 | 4.543 | 99.519 | 0 | 0 | 274.583 | 274.583 | 274.583 | 300.828 | 342.185 | 343.715 | 0 | 0 | 0 | 0 | 0 | 0 | 274.582 | 274.583 | 79.89 | 25.37 | 100 | 5.41 | 1 | 425 | 0 | 0 | 0 | 0 | 0 | 0 | 11.736 | 7.832 | 6.677 | 0 | 0 | 0 | 2 | 3 | 0
2021-01-02 14:00 | 0 | 995.1 | 986.65 | 1 | 3.8 | 33.42 | 100 | 100 | 85.923 | 85.922 | 7.721 | 4.436 | 98.079 | 0 | 0 | 271.05 | 271.05 | 271.05 | 297.313 | 338.617 | 341.518 | 0 | 0 | 0 | 0 | 0 | 0 | 271.049 | 271.05 | 79.37 | 25.16 | 100 | 7.47 | 1 | 425 | 0 | 0 | 0 | 0 | 0 | 0 | 11.749 | 7.835 | 6.679 | 0 | 0 | 0 | 2 | 3 | 0
2021-01-02 15:00 | 0 | 912.1 | 896.84 | 1 | 4.6 | 32.05 | 100 | 100 | 76.265 | 76.265 | 6.945 | 3.637 | 86.847 | 0 | 0 | 243.171 | 243.171 | 243.171 | 269.607 | 307.794 | 313.033 | 0 | 0 | 0 | 0 | 0 | 0 | 243.17 | 243.171 | 77.68 | 24.36 | 100 | 10.5 | 1 | 425 | 0 | 0 | 0 | 0 | 0 | 0 | 11.871 | 7.862 | 6.703 | 0 | 0 | 0 | 2 | 3 | 0
2021-01-02 16:00 | 0 | 768.1 | 744.3 | 1 | 5.4 | 30.44 | 100 | 100 | 58.781 | 58.781 | 5.965 | 2.488 | 67.234 | 0 | 0 | 196.232 | 196.232 | 196.232 | 222.872 | 255.442 | 263.612 | 0 | 0 | 0 | 0 | 0 | 0 | 196.231 | 196.232 | 74.44 | 22.3 | 100 | 14.3 | 0.99 | 425 | 0 | 0 | 0 | 0 | 0 | 0 | 12.016 | 7.895 | 6.73 | 0 | 0 | 0 | 2 | 3 | 0
2021-01-02 17:00 | 0 | 579.3 | 548.8 | 1 | 5.7 | 27.58 | 100 | 100 | 25.43 | 25.43 | 2.623 | 0.843 | 28.897 | 0 | 0 | 94.764 | 94.764 | 94.764 | 121.771 | 188.349 | 198.816 | 0 | 0 | 0 | 0 | 0 | 0 | 94.763 | 94.764 | 47.66 | 12.79 | 100 | 18.67 | 0.99 | 425 | 0 | 0 | 0 | 0 | 0 | 0 | 12.277 | 7.952 | 6.779 | 0 | 0 | 0 | 2 | 3 | 0
2021-01-02 18:00 | 0 | 0 | 0 | 1 | 5.1 | 22.86 | 100 | 100 | 0 | 0 | 0 | 0 | 0 | 0 | 0 | 0 | 0 | 0 | 0 | 0 | 0 | 0 | 0 | 0 | 0 | 0 | 0 | -0.001 | 0 | 0 | 0 | 0 | 23.37 | 0.98 | 376.28 | 0 | 0 | 0 | 0 | -25.513 | 0 | 11.228 | 7.711 | 6.574 | 0 | 0 | 0 | 2 | 2 | 0
2021-01-02 19:00 | 0 | 0 | 0 | 0 | 4.3 | 21.3 | 100 | 100 | 0 | 0 | 0 | 0 | 0 | 0 | 0 | 0 | 0 | 0 | 0 | 0 | 0 | 0 | 0 | 0 | 0 | 0 | 0 | -0.001 | 0 | 0 | 0 | 0 | 0 | 0 | 337.05 | 0 | 0 | 0 | 0 | -20.548 | 0 | 7.886 | 6.835 | 5.827 | 0 | 0 | 0 | 1 | 1 | 0
2021-01-02 20:00 | 0 | 0 | 0 | 0 | 3.7 | 19.71 | 100 | 100 | 0 | 0 | 0 | 0 | 0 | 0 | 0 | 0 | 0 | 0 | 0 | 0 | 0 | 0 | 0 | 0 | 0 | 0 | 0 | -0.001 | 0 | 0 | 0 | 0 | 0 | 0 | 304.32 | 0 | 0 | 0 | 0 | -17.14 | 0 | 5.789 | 6.127 | 5.224 | 0 | 0 | 0 | 1 | 1 | 0
2021-01-02 21:00 | 0 | 0 | 0 | 0 | 3.4 | 19.11 | 100 | 100 | 0 | 0 | 0 | 0 | 0 | 0 | 0 | 0 | 0 | 0 | 0 | 0 | 0 | 0 | 0 | 0 | 0 | 0 | 0 | -0.001 | 0 | 0 | 0 | 0 | 0 | 0 | 276.45 | 0 | 0 | 0 | 0 | -14.592 | 0 | 4.37 | 5.518 | 4.704 | 0 | 0 | 0 | 1 | 1 | 0
2021-01-02 22:00 | 0 | 0 | 0 | 0 | 2.8 | 17.34 | 100 | 100 | 0 | 0 | 0 | 0 | 0 | 0 | 0 | 0 | 0 | 0 | 0 | 0 | 0 | 0 | 0 | 0 | 0 | 0 | 0 | -0.001 | 0 | 0 | 0 | 0 | 0 | 0 | 260 | 0 | 0 | 0 | 0 | -6.523 | 0 | 3.445 | 5.021 | 4.28 | 0 | 0 | 6.223 | 1 | 1 | 0
2021-01-02 23:00 | 0 | 0 | 0 | 0 | 2.6 | 17.34 | 100 | 100 | 0 | 0 | 0 | 0 | 0 | 0 | 0 | 0 | 0 | 0 | 0 | 0 | 0 | 0 | 0 | 0 | 0 | 0 | 0 | -0.001 | 0 | 0 | 0 | 0 | 0 | 0 | 260 | 0 | 0 | 0 | 0 | 0 | 0 | 3.179 | 4.855 | 4.139 | 0 | 0 | 12.173 | 1 | 1 | 0
2021-01-03 | 0 | 0 | 0 | 0 | 2.4 | 17.1 | 100 | 100 | 0 | 0 | 0 | 0 | 0 | 0 | 0 | 0 | 0 | 0 | 0 | 0 | 0 | 0 | 0 | 0 | 0 | 0 | 0 | -0.001 | 0 | 0 | 0 | 0 | 0 | 0 | 260 | 0 | 0 | 0 | 0 | 0 | 0 | 3.186 | 4.86 | 4.143 | 0 | 0 | 12.189 | 1 | 1 | 0
2021-01-03 01:00 | 0 | 0 | 0 | 0 | 2.1 | 17.8 | 100 | 100 | 0 | 0 | 0 | 0 | 0 | 0 | 0 | 0 | 0 | 0 | 0 | 0 | 0 | 0 | 0 | 0 | 0 | 0 | 0 | -0.001 | 0 | 0 | 0 | 0 | 0 | 0 | 260 | 0 | 0 | 0 | 0 | 0 | 0 | 3.165 | 4.846 | 4.131 | 0 | 0 | 12.142 | 1 | 1 | 0
2021-01-03 02:00 | 0 | 0 | 0 | 0 | 2 | 17.66 | 100 | 100 | 0 | 0 | 0 | 0 | 0 | 0 | 0 | 0 | 0 | 0 | 0 | 0 | 0 | 0 | 0 | 0 | 0 | 0 | 0 | -0.001 | 0 | 0 | 0 | 0 | 0 | 0 | 260 | 0 | 0 | 0 | 0 | 0 | 0 | 3.169 | 4.849 | 4.134 | 0 | 0 | 12.151 | 1 | 1 | 0
2021-01-03 03:00 | 0 | 0 | 0 | 0 | 1.8 | 17.82 | 100 | 100 | 0 | 0 | 0 | 0 | 0 | 0 | 0 | 0 | 0 | 0 | 0 | 0 | 0 | 0 | 0 | 0 | 0 | 0 | 0 | -0.001 | 0 | 0 | 0 | 0 | 0 | 0 | 260 | 0 | 0 | 0 | 0 | 0 | 0 | 3.164 | 4.846 | 4.131 | 0 | 0 | 12.14 | 1 | 1 | 0
2021-01-03 04:00 | 0 | 0 | 0 | 0 | 1.6 | 17.94 | 100 | 100 | 0 | 0 | 0 | 0 | 0 | 0 | 0 | 0 | 0 | 0 | 0 | 0 | 0 | 0 | 0 | 0 | 0 | 0 | 0 | -0.001 | 0 | 0 | 0 | 0 | 0 | 0 | 260 | 0 | 0 | 0 | 0 | 0 | 0 | 3.16 | 4.843 | 4.129 | 0 | 0 | 12.132 | 1 | 1 | 0
2021-01-03 05:00 | 0 | 0 | 0 | 1 | 1.1 | 19.4 | 100 | 100 | 0 | 0 | 0 | 0 | 0 | 0 | 0 | 0 | 0 | 0 | 0 | 0 | 0 | 0 | 0 | 0 | 0 | 0 | 0 | -0.001 | 0 | 0 | 0 | 0 | 22.29 | 0.98 | 260 | 0 | 0 | 0 | 0 | 0 | 0 | 3.116 | 4.814 | 4.104 | 0 | 0 | 12.034 | 1 | 1 | 0
2021-01-03 06:00 | 0 | 216.5 | 203.53 | 1 | 0.8 | 20.44 | 100 | 100 | 0 | 0 | 0 | 0.521 | 0 | 0 | 0 | 0 | 0 | 0 | 34.726 | 69.853 | 74.303 | 0 | 0 | 0 | 0 | 0 | 0 | -0.001 | 0 | 0 | 0 | 0 | 19.93 | 0.99 | 301.6 | 0 | 0 | 0 | 0 | 21.787 | 0 | 3.54 | 5.073 | 4.325 | 0 | 0 | 0 | 2 | 2 | 0
2021-01-03 07:00 | 0 | 394 | 379.79 | 1 | 1.2 | 21.9 | 100 | 100 | 0 | 0 | 0 | 0.521 | 0 | 28.33 | 0 | 28.33 | 28.33 | 28.33 | 113.569 | 130.346 | 135.221 | 0 | 0 | 0 | 0 | 0 | 0 | -0.001 | 0 | 20.95 | 0 | 0 | 15.43 | 0.99 | 425 | 0 | 0 | 0 | 0 | 64.621 | 0 | 8.01 | 6.806 | 5.802 | 0 | 0 | 0 | 1 | 1 | 0
2021-01-03 08:00 | 0 | 627.2 | 614.75 | 1 | 1.4 | 23.46 | 100 | 100 | 47.71 | 47.71 | 2.429 | 1.718 | 51.858 | 0 | 0 | 157.101 | 157.101 | 157.101 | 184.645 | 210.982 | 215.255 | 0 | 0 | 0 | 0 | 0 | 0 | 157.1 | 157.101 | 72.98 | 22.16 | 100 | 11.44 | 0.99 | 425 | 0 | 0 | 0 | 0 | 0 | 0 | 12.66 | 8.034 | 6.849 | 0 | 0 | 0 | 2 | 2 | 0
2021-01-03 09:00 | 0 | 849.5 | 840.89 | 1 | 1.8 | 27.54 | 100 | 100 | 72.116 | 72.116 | 5.446 | 3.195 | 80.757 | 0 | 0 | 226.254 | 226.254 | 226.254 | 253.267 | 288.593 | 291.548 | 0 | 0 | 0 | 0 | 0 | 0 | 226.253 | 226.254 | 77.6 | 24.74 | 100 | 8.16 | 1 | 425 | 0 | 0 | 0 | 0 | 0 | 0 | 12.281 | 7.953 | 6.779 | 0 | 0 | 0 | 2 | 3 | 0
2021-01-03 10:00 | 0 | 980.3 | 975.27 | 1 | 2.3 | 31.35 | 100 | 100 | 85.534 | 85.533 | 7.468 | 4.334 | 97.336 | 0 | 0 | 267.668 | 267.668 | 267.668 | 294.193 | 334.713 | 336.439 | 0 | 0 | 0 | 0 | 0 | 0 | 267.667 | 267.668 | 79.56 | 25.42 | 100 | 5.81 | 1 | 425 | 0 | 0 | 0 | 0 | 0 | 0 | 11.934 | 7.876 | 6.715 | 0 | 0 | 0 | 2 | 3 | 0
2021-01-03 11:00 | 0 | 977.7 | 974.69 | 1 | 2.8 | 32.89 | 100 | 100 | 84.969 | 84.968 | 7.625 | 4.341 | 96.934 | 0 | 0 | 267.891 | 267.891 | 267.891 | 294.22 | 334.512 | 335.547 | 0 | 0 | 0 | 0 | 0 | 0 | 267.89 | 267.891 | 79.84 | 25.32 | 100 | 4.5 | 1 | 425 | 0 | 0 | 0 | 0 | 0 | 0 | 11.796 | 7.846 | 6.688 | 0 | 0 | 0 | 2 | 2 | 0
2021-01-03 12:00 | 0 | 907.4 | 904.81 | 1 | 3.4 | 32.54 | 100 | 100 | 77.346 | 77.345 | 7.141 | 3.736 | 88.222 | 0 | 0 | 246.776 | 246.776 | 246.776 | 273.15 | 310.531 | 311.42 | 0 | 0 | 0 | 0 | 0 | 0 | 246.775 | 246.776 | 79.24 | 24.84 | 100 | 4.33 | 1 | 425 | 0 | 0 | 0 | 0 | 0 | 0 | 11.827 | 7.853 | 6.694 | 0 | 0 | 0 | 2 | 3 | 0
2021-01-03 13:00 | 0 | 745.1 | 741.91 | 1 | 4.1 | 32.04 | 100 | 100 | 58.541 | 58.541 | 6.422 | 2.514 | 67.477 | 0 | 0 | 197.424 | 197.424 | 197.424 | 223.861 | 254.623 | 255.718 | 0 | 0 | 0 | 0 | 0 | 0 | 197.423 | 197.424 | 77.2 | 22.89 | 100 | 5.3 | 1 | 425 | 0 | 0 | 0 | 0 | 0 | 0 | 11.872 | 7.863 | 6.703 | 0 | 0 | 0 | 2 | 3 | 0
2021-01-03 14:00 | 0 | 909.9 | 902.4 | 1 | 4.8 | 31.9 | 100 | 100 | 77.168 | 77.168 | 6.99 | 3.7 | 87.859 | 0 | 0 | 245.491 | 245.491 | 245.491 | 271.946 | 309.703 | 312.278 | 0 | 0 | 0 | 0 | 0 | 0 | 245.49 | 245.491 | 78.61 | 24.71 | 100 | 7.36 | 1 | 425 | 0 | 0 | 0 | 0 | 0 | 0 | 11.885 | 7.865 | 6.705 | 0 | 0 | 0 | 2 | 3 | 0
2021-01-03 15:00 | 0 | 786.3 | 773.43 | 1 | 5.5 | 31.08 | 100 | 100 | 62.341 | 62.341 | 6.238 | 2.707 | 71.285 | 0 | 0 | 205.973 | 205.973 | 205.973 | 232.533 | 265.442 | 269.858 | 0 | 0 | 0 | 0 | 0 | 0 | 205.972 | 205.973 | 76.33 | 23.1 | 100 | 10.38 | 1 | 425 | 0 | 0 | 0 | 0 | 0 | 0 | 11.958 | 7.882 | 6.719 | 0 | 0 | 0 | 2 | 3 | 0
2021-01-03 16:00 | 0 | 754.2 | 731.22 | 1 | 6 | 30.02 | 100 | 100 | 57.476 | 57.476 | 5.768 | 2.403 | 65.647 | 0 | 0 | 192.292 | 192.292 | 192.292 | 218.987 | 250.954 | 258.841 | 0 | 0 | 0 | 0 | 0 | 0 | 192.291 | 192.292 | 74.29 | 22.21 | 100 | 14.18 | 0.99 | 425 | 0 | 0 | 0 | 0 | 0 | 0 | 12.054 | 7.903 | 6.737 | 0 | 0 | 0 | 2 | 3 | 0
2021-01-03 17:00 | 0 | 407 | 385.85 | 1 | 6.2 | 27.11 | 100 | 100 | 0 | 0 | 0 | 0.521 | 0 | 58.931 | 0 | 58.931 | 58.931 | 58.931 | 85.999 | 132.424 | 139.682 | 0 | 0 | 0 | 0 | 0 | 0 | -0.001 | 0 | 42.19 | 0 | 0 | 18.55 | 0.99 | 425 | 0 | 0 | 0 | 0 | 0 | 0 | 12.32 | 7.961 | 6.787 | 0 | 0 | 0 | 2 | 2 | 0
2021-01-03 18:00 | 0 | 0 | 0 | 1 | 5.9 | 23.83 | 100 | 100 | 0 | 0 | 0 | 0 | 0 | 0 | 0 | 0 | 0 | 0 | 0 | 0 | 0 | 0 | 0 | 0 | 0 | 0 | 0 | -0.001 | 0 | 0 | 0 | 0 | 23.25 | 0.98 | 376.49 | 0 | 0 | 0 | 0 | -25.403 | 0 | 11.151 | 7.694 | 6.559 | 0 | 0 | 0 | 2 | 2 | 0
2021-01-03 19:00 | 0 | 0 | 0 | 0 | 5.1 | 22.7 | 100 | 100 | 0 | 0 | 0 | 0 | 0 | 0 | 0 | 0 | 0 | 0 | 0 | 0 | 0 | 0 | 0 | 0 | 0 | 0 | 0 | -0.001 | 0 | 0 | 0 | 0 | 0 | 0 | 337.48 | 0 | 0 | 0 | 0 | -20.433 | 0 | 7.812 | 6.813 | 5.808 | 0 | 0 | 0 | 1 | 1 | 0
2021-01-03 20:00 | 0 | 0 | 0 | 0 | 4.3 | 21.04 | 100 | 100 | 0 | 0 | 0 | 0 | 0 | 0 | 0 | 0 | 0 | 0 | 0 | 0 | 0 | 0 | 0 | 0 | 0 | 0 | 0 | -0.001 | 0 | 0 | 0 | 0 | 0 | 0 | 304.89 | 0 | 0 | 0 | 0 | -17.064 | 0 | 5.745 | 6.11 | 5.209 | 0 | 0 | 0 | 1 | 1 | 0
2021-01-03 21:00 | 0 | 0 | 0 | 0 | 3.8 | 21.14 | 100 | 100 | 0 | 0 | 0 | 0 | 0 | 0 | 0 | 0 | 0 | 0 | 0 | 0 | 0 | 0 | 0 | 0 | 0 | 0 | 0 | -0.001 | 0 | 0 | 0 | 0 | 0 | 0 | 277.23 | 0 | 0 | 0 | 0 | -14.484 | 0 | 4.313 | 5.491 | 4.681 | 0 | 0 | 0 | 1 | 1 | 0
2021-01-03 22:00 | 0 | 0 | 0 | 0 | 3.7 | 19.82 | 100 | 100 | 0 | 0 | 0 | 0 | 0 | 0 | 0 | 0 | 0 | 0 | 0 | 0 | 0 | 0 | 0 | 0 | 0 | 0 | 0 | -0.001 | 0 | 0 | 0 | 0 | 0 | 0 | 260 | 0 | 0 | 0 | 0 | -6.464 | 0 | 3.392 | 4.988 | 4.252 | 0 | 0 | 6.169 | 1 | 1 | 0
2021-01-03 23:00 | 0 | 0 | 0 | 0 | 3.1 | 20.11 | 100 | 100 | 0 | 0 | 0 | 0 | 0 | 0 | 0 | 0 | 0 | 0 | 0 | 0 | 0 | 0 | 0 | 0 | 0 | 0 | 0 | -0.001 | 0 | 0 | 0 | 0 | 0 | 0 | 260 | 0 | 0 | 0 | 0 | 0 | 0 | 3.095 | 4.8 | 4.092 | 0 | 0 | 11.986 | 1 | 1 | 0
2021-01-04 | 0 | 0 | 0 | 0 | 2.6 | 19.91 | 100 | 100 | 0 | 0 | 0 | 0 | 0 | 0 | 0 | 0 | 0 | 0 | 0 | 0 | 0 | 0 | 0 | 0 | 0 | 0 | 0 | -0.001 | 0 | 0 | 0 | 0 | 0 | 0 | 260 | 0 | 0 | 0 | 0 | 0 | 0 | 3.101 | 4.804 | 4.095 | 0 | 0 | 12 | 1 | 1 | 0
2021-01-04 01:00 | 0 | 0 | 0 | 0 | 2.4 | 19.59 | 100 | 100 | 0 | 0 | 0 | 0 | 0 | 0 | 0 | 0 | 0 | 0 | 0 | 0 | 0 | 0 | 0 | 0 | 0 | 0 | 0 | -0.001 | 0 | 0 | 0 | 0 | 0 | 0 | 260 | 0 | 0 | 0 | 0 | 0 | 0 | 3.11 | 4.81 | 4.101 | 0 | 0 | 12.021 | 1 | 1 | 0
2021-01-04 02:00 | 0 | 0 | 0 | 0 | 2.3 | 19.06 | 100 | 100 | 0 | 0 | 0 | 0 | 0 | 0 | 0 | 0 | 0 | 0 | 0 | 0 | 0 | 0 | 0 | 0 | 0 | 0 | 0 | -0.001 | 0 | 0 | 0 | 0 | 0 | 0 | 260 | 0 | 0 | 0 | 0 | 0 | 0 | 3.126 | 4.821 | 4.11 | 0 | 0 | 12.057 | 1 | 1 | 0
2021-01-04 03:00 | 0 | 0 | 0 | 0 | 2.3 | 19.07 | 100 | 100 | 0 | 0 | 0 | 0 | 0 | 0 | 0 | 0 | 0 | 0 | 0 | 0 | 0 | 0 | 0 | 0 | 0 | 0 | 0 | -0.001 | 0 | 0 | 0 | 0 | 0 | 0 | 260 | 0 | 0 | 0 | 0 | 0 | 0 | 3.126 | 4.821 | 4.11 | 0 | 0 | 12.056 | 1 | 1 | 0
2021-01-04 04:00 | 0 | 0 | 0 | 0 | 2.1 | 19.03 | 100 | 100 | 0 | 0 | 0 | 0 | 0 | 0 | 0 | 0 | 0 | 0 | 0 | 0 | 0 | 0 | 0 | 0 | 0 | 0 | 0 | -0.001 | 0 | 0 | 0 | 0 | 0 | 0 | 260 | 0 | 0 | 0 | 0 | 0 | 0 | 3.127 | 4.821 | 4.11 | 0 | 0 | 12.059 | 1 | 1 | 0
2021-01-04 05:00 | 0 | 0 | 0 | 1 | 1.8 | 19.23 | 100 | 100 | 0 | 0 | 0 | 0 | 0 | 0 | 0 | 0 | 0 | 0 | 0 | 0 | 0 | 0 | 0 | 0 | 0 | 0 | 0 | -0.001 | 0 | 0 | 0 | 0 | 22.24 | 0.98 | 260 | 0 | 0 | 0 | 0 | 0 | 0 | 3.121 | 4.817 | 4.107 | 0 | 0 | 12.045 | 1 | 1 | 0
2021-01-04 06:00 | 0 | 575 | 540.75 | 1 | 1.6 | 22.2 | 100 | 100 | 0 | 0 | 0 | 0.521 | 0 | 0 | 0 | 0 | 0 | 0 | 91.266 | 185.586 | 197.34 | 0 | 0 | 0 | 0 | 0 | 0 | -0.001 | 0 | 0 | 0 | 0 | 19.87 | 0.99 | 404.52 | 0 | 0 | 0 | 0 | 75.683 | 0 | 4.959 | 5.735 | 4.889 | 0 | 0 | 0 | 2 | 2 | 0
2021-01-04 07:00 | 0 | 809.8 | 780.83 | 1 | 2.2 | 24.93 | 100 | 100 | 60.88 | 60.88 | 4.484 | 2.474 | 67.838 | 0 | 0 | 195.576 | 195.576 | 195.576 | 233.506 | 267.98 | 277.923 | 0 | 0 | 0 | 0 | 0 | 0 | 195.575 | 195.576 | 70.37 | 21.91 | 100 | 15.37 | 0.99 | 425 | 0 | 0 | 0 | 0 | 10.726 | 0 | 12.418 | 7.982 | 6.804 | 0 | 0 | 0 | 2 | 3 | 0
2021-01-04 08:00 | 0 | 885.4 | 868.02 | 1 | 2.8 | 29.96 | 100 | 100 | 73.972 | 73.971 | 6.171 | 3.394 | 83.537 | 0 | 0 | 234.033 | 234.033 | 234.033 | 260.735 | 297.906 | 303.869 | 0 | 0 | 0 | 0 | 0 | 0 | 234.032 | 234.033 | 77.02 | 24.34 | 100 | 11.37 | 0.99 | 425 | 0 | 0 | 0 | 0 | 0 | 0 | 12.06 | 7.904 | 6.738 | 0 | 0 | 0 | 2 | 3 | 0
2021-01-04 09:00 | 0 | 922 | 912.82 | 1 | 3.4 | 30.53 | 100 | 100 | 78.874 | 78.874 | 6.776 | 3.778 | 89.428 | 0 | 0 | 248.318 | 248.318 | 248.318 | 274.947 | 313.281 | 316.43 | 0 | 0 | 0 | 0 | 0 | 0 | 248.317 | 248.318 | 78.47 | 24.93 | 100 | 8.09 | 1 | 425 | 0 | 0 | 0 | 0 | 0 | 0 | 12.008 | 7.893 | 6.728 | 0 | 0 | 0 | 2 | 3 | 0
2021-01-04 10:00 | 0 | 1027.3 | 1022.18 | 1 | 4.2 | 32.76 | 100 | 100 | 90.35 | 90.35 | 7.852 | 4.774 | 102.976 | 0 | 0 | 282.012 | 282.012 | 282.012 | 308.358 | 350.812 | 352.569 | 0 | 0 | 0 | 0 | 0 | 0 | 282.011 | 282.012 | 79.99 | 25.63 | 100 | 5.72 | 1 | 425 | 0 | 0 | 0 | 0 | 0 | 0 | 11.807 | 7.848 | 6.69 | 0 | 0 | 0 | 2 | 3 | 0
2021-01-04 11:00 | 0 | 1040 | 1036.92 | 1 | 4.7 | 32.91 | 100 | 100 | 92.074 | 92.074 | 7.934 | 4.922 | 104.93 | 0 | 0 | 286.695 | 286.695 | 286.695 | 313.022 | 355.872 | 356.928 | 0 | 0 | 0 | 0 | 0 | 0 | 286.694 | 286.695 | 80.32 | 25.8 | 100 | 4.41 | 1 | 425 | 0 | 0 | 0 | 0 | 0 | 0 | 11.794 | 7.845 | 6.688 | 0 | 0 | 0 | 2 | 3 | 0
2021-01-04 12:00 | 0 | 1041.6 | 1038.77 | 1 | 5.1 | 32.73 | 100 | 100 | 92.363 | 92.363 | 7.933 | 4.94 | 105.236 | 0 | 0 | 287.255 | 287.255 | 287.255 | 313.605 | 356.504 | 357.477 | 0 | 0 | 0 | 0 | 0 | 0 | 287.254 | 287.255 | 80.36 | 25.84 | 100 | 4.23 | 1 | 425 | 0 | 0 | 0 | 0 | 0 | 0 | 11.81 | 7.849 | 6.691 | 0 | 0 | 0 | 2 | 3 | 0
2021-01-04 13:00 | 0 | 1028.4 | 1024.18 | 1 | 5.4 | 32.45 | 100 | 100 | 90.715 | 90.715 | 7.856 | 4.794 | 103.366 | 0 | 0 | 282.665 | 282.665 | 282.665 | 309.051 | 351.498 | 352.947 | 0 | 0 | 0 | 0 | 0 | 0 | 282.664 | 282.665 | 80.09 | 25.7 | 100 | 5.19 | 1 | 425 | 0 | 0 | 0 | 0 | 0 | 0 | 11.835 | 7.854 | 6.696 | 0 | 0 | 0 | 2 | 3 | 0
2021-01-04 14:00 | 0 | 1007.7 | 999.65 | 1 | 5.8 | 32.23 | 100 | 100 | 87.808 | 87.808 | 7.726 | 4.552 | 100.087 | 0 | 0 | 274.866 | 274.866 | 274.866 | 301.279 | 343.081 | 345.843 | 0 | 0 | 0 | 0 | 0 | 0 | 274.865 | 274.866 | 79.48 | 25.39 | 100 | 7.25 | 1 | 425 | 0 | 0 | 0 | 0 | 0 | 0 | 11.855 | 7.859 | 6.699 | 0 | 0 | 0 | 2 | 3 | 0
2021-01-04 15:00 | 0 | 944.2 | 929.11 | 1 | 6.1 | 31.39 | 100 | 100 | 80.1 | 80.1 | 7.086 | 3.905 | 91.091 | 0 | 0 | 252.848 | 252.848 | 252.848 | 279.368 | 318.871 | 324.049 | 0 | 0 | 0 | 0 | 0 | 0 | 252.847 | 252.848 | 78.03 | 24.72 | 100 | 10.26 | 1 | 425 | 0 | 0 | 0 | 0 | 0 | 0 | 11.93 | 7.876 | 6.714 | 0 | 0 | 0 | 2 | 3 | 0
2021-01-04 16:00 | 0 | 818.8 | 794.29 | 1 | 6.3 | 30.25 | 100 | 100 | 64.812 | 64.812 | 6.058 | 2.829 | 73.699 | 0 | 0 | 211.247 | 211.247 | 211.247 | 237.912 | 272.601 | 281.012 | 0 | 0 | 0 | 0 | 0 | 0 | 211.246 | 211.247 | 75.17 | 23.06 | 100 | 14.05 | 0.99 | 425 | 0 | 0 | 0 | 0 | 0 | 0 | 12.033 | 7.898 | 6.733 | 0 | 0 | 0 | 2 | 3 | 0
2021-01-04 17:00 | 0 | 637.3 | 604.64 | 1 | 6.3 | 26.56 | 100 | 100 | 30.252 | 30.252 | 2.422 | 0.995 | 33.669 | 0 | 0 | 108.195 | 108.195 | 108.195 | 135.335 | 207.514 | 218.721 | 0 | 0 | 0 | 0 | 0 | 0 | 108.194 | 108.195 | 49.47 | 13.83 | 100 | 18.42 | 0.99 | 425 | 0 | 0 | 0 | 0 | 0 | 0 | 12.371 | 7.972 | 6.796 | 0 | 0 | 0 | 2 | 3 | 0
2021-01-04 18:00 | 0 | 0 | 0 | 1 | 5.3 | 24.94 | 100 | 100 | 0 | 0 | 0 | 0 | 0 | 0 | 0 | 0 | 0 | 0 | 0 | 0 | 0 | 0 | 0 | 0 | 0 | 0 | 0 | -0.001 | 0 | 0 | 0 | 0 | 23.12 | 0.98 | 376.73 | 0 | 0 | 0 | 0 | -25.277 | 0 | 11.063 | 7.673 | 6.541 | 0 | 0 | 0 | 2 | 2 | 0
2021-01-04 19:00 | 0 | 0 | 0 | 0 | 4.7 | 23.99 | 100 | 100 | 0 | 0 | 0 | 0 | 0 | 0 | 0 | 0 | 0 | 0 | 0 | 0 | 0 | 0 | 0 | 0 | 0 | 0 | 0 | -0.001 | 0 | 0 | 0 | 0 | 0 | 0 | 337.91 | 0 | 0 | 0 | 0 | -20.332 | 0 | 7.747 | 6.793 | 5.791 | 0 | 0 | 0 | 1 | 1 | 0
2021-01-04 20:00 | 0 | 0 | 0 | 0 | 4.4 | 21.72 | 100 | 100 | 0 | 0 | 0 | 0 | 0 | 0 | 0 | 0 | 0 | 0 | 0 | 0 | 0 | 0 | 0 | 0 | 0 | 0 | 0 | -0.001 | 0 | 0 | 0 | 0 | 0 | 0 | 305.36 | 0 | 0 | 0 | 0 | -17.044 | 0 | 5.733 | 6.106 | 5.205 | 0 | 0 | 0 | 1 | 1 | 0
2021-01-04 21:00 | 0 | 0 | 0 | 0 | 4.2 | 21.64 | 100 | 100 | 0 | 0 | 0 | 0 | 0 | 0 | 0 | 0 | 0 | 0 | 0 | 0 | 0 | 0 | 0 | 0 | 0 | 0 | 0 | -0.001 | 0 | 0 | 0 | 0 | 0 | 0 | 277.71 | 0 | 0 | 0 | 0 | -14.482 | 0 | 4.312 | 5.49 | 4.68 | 0 | 0 | 0 | 1 | 1 | 0
2021-01-04 22:00 | 0 | 0 | 0 | 0 | 4.6 | 19.98 | 100 | 100 | 0 | 0 | 0 | 0 | 0 | 0 | 0 | 0 | 0 | 0 | 0 | 0 | 0 | 0 | 0 | 0 | 0 | 0 | 0 | -0.001 | 0 | 0 | 0 | 0 | 0 | 0 | 260 | 0 | 0 | 0 | 0 | -6.475 | 0 | 3.402 | 4.994 | 4.257 | 0 | 0 | 6.179 | 1 | 1 | 0
2021-01-04 23:00 | 0 | 0 | 0 | 0 | 4.2 | 19.91 | 100 | 100 | 0 | 0 | 0 | 0 | 0 | 0 | 0 | 0 | 0 | 0 | 0 | 0 | 0 | 0 | 0 | 0 | 0 | 0 | 0 | -0.001 | 0 | 0 | 0 | 0 | 0 | 0 | 260 | 0 | 0 | 0 | 0 | 0 | 0 | 3.101 | 4.804 | 4.095 | 0 | 0 | 12 | 1 | 1 | 0
2021-01-05 | 0 | 0 | 0 | 0 | 3.7 | 19.79 | 100 | 100 | 0 | 0 | 0 | 0 | 0 | 0 | 0 | 0 | 0 | 0 | 0 | 0 | 0 | 0 | 0 | 0 | 0 | 0 | 0 | -0.001 | 0 | 0 | 0 | 0 | 0 | 0 | 260 | 0 | 0 | 0 | 0 | 0 | 0 | 3.104 | 4.806 | 4.097 | 0 | 0 | 12.008 | 1 | 1 | 0
2021-01-05 01:00 | 0 | 0 | 0 | 0 | 3.2 | 19.74 | 100 | 100 | 0 | 0 | 0 | 0 | 0 | 0 | 0 | 0 | 0 | 0 | 0 | 0 | 0 | 0 | 0 | 0 | 0 | 0 | 0 | -0.001 | 0 | 0 | 0 | 0 | 0 | 0 | 260 | 0 | 0 | 0 | 0 | 0 | 0 | 3.106 | 4.807 | 4.098 | 0 | 0 | 12.011 | 1 | 1 | 0
2021-01-05 02:00 | 0 | 0 | 0 | 0 | 2.6 | 18.9 | 100 | 100 | 0 | 0 | 0 | 0 | 0 | 0 | 0 | 0 | 0 | 0 | 0 | 0 | 0 | 0 | 0 | 0 | 0 | 0 | 0 | -0.001 | 0 | 0 | 0 | 0 | 0 | 0 | 260 | 0 | 0 | 0 | 0 | 0 | 0 | 3.131 | 4.824 | 4.112 | 0 | 0 | 12.068 | 1 | 1 | 0
2021-01-05 03:00 | 0 | 0 | 0 | 0 | 2 | 18.61 | 100 | 100 | 0 | 0 | 0 | 0 | 0 | 0 | 0 | 0 | 0 | 0 | 0 | 0 | 0 | 0 | 0 | 0 | 0 | 0 | 0 | -0.001 | 0 | 0 | 0 | 0 | 0 | 0 | 260 | 0 | 0 | 0 | 0 | 0 | 0 | 3.14 | 4.83 | 4.117 | 0 | 0 | 12.087 | 1 | 1 | 0
2021-01-05 04:00 | 0 | 0 | 0 | 0 | 1.9 | 18.17 | 100 | 100 | 0 | 0 | 0 | 0 | 0 | 0 | 0 | 0 | 0 | 0 | 0 | 0 | 0 | 0 | 0 | 0 | 0 | 0 | 0 | -0.001 | 0 | 0 | 0 | 0 | 0 | 0 | 260 | 0 | 0 | 0 | 0 | 0 | 0 | 3.153 | 4.839 | 4.125 | 0 | 0 | 12.117 | 1 | 1 | 0
2021-01-05 05:00 | 0 | 0 | 0 | 1 | 1.8 | 19 | 100 | 100 | 0 | 0 | 0 | 0 | 0 | 0 | 0 | 0 | 0 | 0 | 0 | 0 | 0 | 0 | 0 | 0 | 0 | 0 | 0 | -0.001 | 0 | 0 | 0 | 0 | 22.17 | 0.98 | 260 | 0 | 0 | 0 | 0 | 0 | 0 | 3.128 | 4.822 | 4.111 | 0 | 0 | 12.061 | 1 | 1 | 0
2021-01-05 06:00 | 0 | 641.5 | 603.53 | 1 | 2.2 | 22.48 | 100 | 100 | 0 | 0 | 0 | 0.521 | 0 | 0 | 0 | 0 | 0 | 0 | 100.741 | 207.132 | 220.163 | 0 | 0 | 0 | 0 | 0 | 0 | -0.001 | 0 | 0 | 0 | 0 | 19.81 | 0.99 | 421.66 | 0 | 0 | 0 | 0 | 84.662 | 0 | 5.25 | 5.846 | 4.984 | 0 | 0 | 0 | 2 | 2 | 0
2021-01-05 07:00 | 0 | 807.9 | 779.25 | 1 | 3 | 24.4 | 100 | 100 | 64.342 | 64.342 | 4.497 | 2.659 | 71.499 | 0 | 0 | 203.901 | 203.901 | 203.901 | 233.053 | 267.438 | 277.271 | 0 | 0 | 0 | 0 | 0 | 0 | 203.9 | 203.901 | 73.54 | 23.21 | 100 | 15.3 | 0.99 | 425 | 0 | 0 | 0 | 0 | 1.747 | 0 | 12.561 | 8.013 | 6.831 | 0 | 0 | 0 | 2 | 3 | 0
2021-01-05 08:00 | 0 | 942.7 | 924.44 | 1 | 4 | 29.5 | 100 | 100 | 80.307 | 80.307 | 6.67 | 3.851 | 90.828 | 0 | 0 | 250.939 | 250.939 | 250.939 | 277.7 | 317.267 | 323.535 | 0 | 0 | 0 | 0 | 0 | 0 | 250.938 | 250.939 | 77.56 | 24.82 | 100 | 11.3 | 0.99 | 425 | 0 | 0 | 0 | 0 | 0 | 0 | 12.101 | 7.913 | 6.746 | 0 | 0 | 0 | 2 | 3 | 0
2021-01-05 09:00 | 0 | 992.6 | 982.92 | 1 | 4.7 | 30.26 | 100 | 100 | 86.621 | 86.621 | 7.417 | 4.387 | 98.425 | 0 | 0 | 269.414 | 269.414 | 269.414 | 296.078 | 337.338 | 340.66 | 0 | 0 | 0 | 0 | 0 | 0 | 269.413 | 269.414 | 79.09 | 25.43 | 100 | 8.01 | 1 | 425 | 0 | 0 | 0 | 0 | 0 | 0 | 12.032 | 7.898 | 6.733 | 0 | 0 | 0 | 2 | 3 | 0
2021-01-05 10:00 | 0 | 1021 | 1016.07 | 1 | 5 | 33.26 | 100 | 100 | 89.483 | 89.482 | 7.845 | 4.718 | 102.045 | 0 | 0 | 280.248 | 280.248 | 280.248 | 306.531 | 348.716 | 350.407 | 0 | 0 | 0 | 0 | 0 | 0 | 280.247 | 280.248 | 79.98 | 25.54 | 100 | 5.63 | 1 | 425 | 0 | 0 | 0 | 0 | 0 | 0 | 11.763 | 7.838 | 6.682 | 0 | 0 | 0 | 2 | 3 | 0
2021-01-05 11:00 | 0 | 1034.3 | 1031.38 | 1 | 5.1 | 33.59 | 100 | 100 | 91.211 | 91.211 | 7.928 | 4.872 | 104.012 | 0 | 0 | 285.122 | 285.122 | 285.122 | 311.363 | 353.969 | 354.972 | 0 | 0 | 0 | 0 | 0 | 0 | 285.121 | 285.122 | 80.32 | 25.7 | 100 | 4.31 | 1 | 425 | 0 | 0 | 0 | 0 | 0 | 0 | 11.733 | 7.832 | 6.676 | 0 | 0 | 0 | 2 | 3 | 0
2021-01-05 12:00 | 0 | 1038.3 | 1035.62 | 1 | 5 | 33.47 | 100 | 100 | 91.751 | 91.75 | 7.943 | 4.913 | 104.607 | 0 | 0 | 286.415 | 286.415 | 286.415 | 312.671 | 355.424 | 356.345 | 0 | 0 | 0 | 0 | 0 | 0 | 286.414 | 286.415 | 80.38 | 25.75 | 100 | 4.12 | 1 | 425 | 0 | 0 | 0 | 0 | 0 | 0 | 11.744 | 7.834 | 6.678 | 0 | 0 | 0 | 2 | 3 | 0
2021-01-05 13:00 | 0 | 1034.4 | 1030.34 | 1 | 5.1 | 33.26 | 100 | 100 | 91.159 | 91.158 | 7.912 | 4.857 | 103.927 | 0 | 0 | 284.648 | 284.648 | 284.648 | 310.931 | 353.614 | 355.006 | 0 | 0 | 0 | 0 | 0 | 0 | 284.647 | 284.648 | 80.18 | 25.68 | 100 | 5.08 | 1 | 425 | 0 | 0 | 0 | 0 | 0 | 0 | 11.763 | 7.838 | 6.682 | 0 | 0 | 0 | 2 | 3 | 0
2021-01-05 14:00 | 0 | 964.8 | 957.36 | 1 | 5.4 | 33.16 | 100 | 100 | 82.781 | 82.781 | 7.546 | 4.175 | 94.502 | 0 | 0 | 262.26 | 262.26 | 262.26 | 288.556 | 328.566 | 331.119 | 0 | 0 | 0 | 0 | 0 | 0 | 262.259 | 262.26 | 79.2 | 25 | 100 | 7.12 | 1 | 425 | 0 | 0 | 0 | 0 | 0 | 0 | 11.772 | 7.84 | 6.684 | 0 | 0 | 0 | 2 | 3 | 0
2021-01-05 15:00 | 0 | 929.1 | 914.62 | 1 | 5.9 | 32.23 | 100 | 100 | 78.167 | 78.167 | 7.129 | 3.787 | 89.083 | 0 | 0 | 248.631 | 248.631 | 248.631 | 275.044 | 313.899 | 318.867 | 0 | 0 | 0 | 0 | 0 | 0 | 248.63 | 248.631 | 77.97 | 24.51 | 100 | 10.13 | 1 | 425 | 0 | 0 | 0 | 0 | 0 | 0 | 11.855 | 7.859 | 6.699 | 0 | 0 | 0 | 2 | 3 | 0
2021-01-05 16:00 | 0 | 851 | 826.01 | 1 | 6.6 | 30.75 | 100 | 100 | 68.37 | 68.369 | 6.275 | 3.06 | 77.705 | 0 | 0 | 220.849 | 220.849 | 220.849 | 247.45 | 283.486 | 292.063 | 0 | 0 | 0 | 0 | 0 | 0 | 220.848 | 220.849 | 75.62 | 23.41 | 100 | 13.92 | 0.99 | 425 | 0 | 0 | 0 | 0 | 0 | 0 | 11.988 | 7.888 | 6.725 | 0 | 0 | 0 | 2 | 3 | 0
2021-01-05 17:00 | 0 | 663.9 | 630.38 | 1 | 6.8 | 26.78 | 100 | 100 | 32.108 | 32.108 | 2.74 | 1.074 | 35.922 | 0 | 0 | 114.547 | 114.547 | 114.547 | 141.658 | 216.346 | 227.85 | 0 | 0 | 0 | 0 | 0 | 0 | 114.546 | 114.547 | 50.27 | 14.09 | 100 | 18.29 | 0.99 | 425 | 0 | 0 | 0 | 0 | 0 | 0 | 12.351 | 7.968 | 6.792 | 0 | 0 | 0 | 2 | 3 | 0
2021-01-05 18:00 | 0 | 0 | 0 | 1 | 5.8 | 24.74 | 100 | 100 | 0 | 0 | 0 | 0 | 0 | 0 | 0 | 0 | 0 | 0 | 0 | 0 | 0 | 0 | 0 | 0 | 0 | 0 | 0 | -0.001 | 0 | 0 | 0 | 0 | 22.98 | 0.98 | 376.69 | 0 | 0 | 0 | 0 | -25.3 | 0 | 11.079 | 7.677 | 6.544 | 0 | 0 | 0 | 2 | 2 | 0
2021-01-05 19:00 | 0 | 0 | 0 | 0 | 5 | 23.86 | 100 | 100 | 0 | 0 | 0 | 0 | 0 | 0 | 0 | 0 | 0 | 0 | 0 | 0 | 0 | 0 | 0 | 0 | 0 | 0 | 0 | -0.001 | 0 | 0 | 0 | 0 | 0 | 0 | 337.85 | 0 | 0 | 0 | 0 | -20.34 | 0 | 7.753 | 6.795 | 5.792 | 0 | 0 | 0 | 1 | 1 | 0
2021-01-05 20:00 | 0 | 0 | 0 | 0 | 4.5 | 22.7 | 100 | 100 | 0 | 0 | 0 | 0 | 0 | 0 | 0 | 0 | 0 | 0 | 0 | 0 | 0 | 0 | 0 | 0 | 0 | 0 | 0 | -0.001 | 0 | 0 | 0 | 0 | 0 | 0 | 305.47 | 0 | 0 | 0 | 0 | -16.957 | 0 | 5.682 | 6.086 | 5.188 | 0 | 0 | 0 | 1 | 1 | 0
2021-01-05 21:00 | 0 | 0 | 0 | 0 | 4.3 | 22.01 | 100 | 100 | 0 | 0 | 0 | 0 | 0 | 0 | 0 | 0 | 0 | 0 | 0 | 0 | 0 | 0 | 0 | 0 | 0 | 0 | 0 | -0.001 | 0 | 0 | 0 | 0 | 0 | 0 | 277.85 | 0 | 0 | 0 | 0 | -14.463 | 0 | 4.302 | 5.485 | 4.676 | 0 | 0 | 0 | 1 | 1 | 0
2021-01-05 22:00 | 0 | 0 | 0 | 0 | 3.9 | 21.26 | 100 | 100 | 0 | 0 | 0 | 0 | 0 | 0 | 0 | 0 | 0 | 0 | 0 | 0 | 0 | 0 | 0 | 0 | 0 | 0 | 0 | -0.001 | 0 | 0 | 0 | 0 | 0 | 0 | 260 | 0 | 0 | 0 | 0 | -6.435 | 0 | 3.366 | 4.972 | 4.239 | 0 | 0 | 6.142 | 1 | 1 | 0
2021-01-05 23:00 | 0 | 0 | 0 | 0 | 3.6 | 21.23 | 100 | 100 | 0 | 0 | 0 | 0 | 0 | 0 | 0 | 0 | 0 | 0 | 0 | 0 | 0 | 0 | 0 | 0 | 0 | 0 | 0 | -0.001 | 0 | 0 | 0 | 0 | 0 | 0 | 260 | 0 | 0 | 0 | 0 | 0 | 0 | 3.061 | 4.777 | 4.073 | 0 | 0 | 11.911 | 1 | 1 | 0
2021-01-06 | 0 | 0 | 0 | 0 | 3.2 | 20.89 | 100 | 100 | 0 | 0 | 0 | 0 | 0 | 0 | 0 | 0 | 0 | 0 | 0 | 0 | 0 | 0 | 0 | 0 | 0 | 0 | 0 | -0.001 | 0 | 0 | 0 | 0 | 0 | 0 | 260 | 0 | 0 | 0 | 0 | 0 | 0 | 3.071 | 4.784 | 4.079 | 0 | 0 | 11.934 | 1 | 1 | 0
2021-01-06 01:00 | 0 | 0 | 0 | 0 | 2.7 | 20.4 | 100 | 100 | 0 | 0 | 0 | 0 | 0 | 0 | 0 | 0 | 0 | 0 | 0 | 0 | 0 | 0 | 0 | 0 | 0 | 0 | 0 | -0.001 | 0 | 0 | 0 | 0 | 0 | 0 | 260 | 0 | 0 | 0 | 0 | 0 | 0 | 3.086 | 4.794 | 4.087 | 0 | 0 | 11.967 | 1 | 1 | 0
2021-01-06 02:00 | 0 | 0 | 0 | 0 | 2.4 | 18.01 | 100 | 100 | 0 | 0 | 0 | 0 | 0 | 0 | 0 | 0 | 0 | 0 | 0 | 0 | 0 | 0 | 0 | 0 | 0 | 0 | 0 | -0.001 | 0 | 0 | 0 | 0 | 0 | 0 | 260 | 0 | 0 | 0 | 0 | 0 | 0 | 3.158 | 4.842 | 4.128 | 0 | 0 | 12.128 | 1 | 1 | 0
2021-01-06 03:00 | 0 | 0 | 0 | 0 | 2.3 | 18.06 | 100 | 100 | 0 | 0 | 0 | 0 | 0 | 0 | 0 | 0 | 0 | 0 | 0 | 0 | 0 | 0 | 0 | 0 | 0 | 0 | 0 | -0.001 | 0 | 0 | 0 | 0 | 0 | 0 | 260 | 0 | 0 | 0 | 0 | 0 | 0 | 3.157 | 4.841 | 4.127 | 0 | 0 | 12.124 | 1 | 1 | 0
2021-01-06 04:00 | 0 | 0 | 0 | 0 | 2 | 17.95 | 100 | 100 | 0 | 0 | 0 | 0 | 0 | 0 | 0 | 0 | 0 | 0 | 0 | 0 | 0 | 0 | 0 | 0 | 0 | 0 | 0 | -0.001 | 0 | 0 | 0 | 0 | 0 | 0 | 260 | 0 | 0 | 0 | 0 | 0 | 0 | 3.16 | 4.843 | 4.129 | 0 | 0 | 12.132 | 1 | 1 | 0
2021-01-06 05:00 | 0 | 0 | 0 | 1 | 1 | 19.15 | 100 | 100 | 0 | 0 | 0 | 0 | 0 | 0 | 0 | 0 | 0 | 0 | 0 | 0 | 0 | 0 | 0 | 0 | 0 | 0 | 0 | -0.001 | 0 | 0 | 0 | 0 | 22.1 | 0.98 | 260 | 0 | 0 | 0 | 0 | 0 | 0 | 3.124 | 4.819 | 4.108 | 0 | 0 | 12.051 | 1 | 1 | 0
2021-01-06 06:00 | 0 | 611.8 | 575.85 | 1 | 1.1 | 22.48 | 100 | 100 | 0 | 0 | 0 | 0.521 | 0 | 0 | 0 | 0 | 0 | 0 | 95.043 | 197.63 | 209.97 | 0 | 0 | 0 | 0 | 0 | 0 | -0.001 | 0 | 0 | 0 | 0 | 19.74 | 0.99 | 411.38 | 0 | 0 | 0 | 0 | 79.278 | 0 | 5.066 | 5.776 | 4.924 | 0 | 0 | 0 | 2 | 2 | 0
2021-01-06 07:00 | 0 | 768.8 | 741.8 | 1 | 1.9 | 24.78 | 100 | 100 | 58.031 | 58.03 | 4.034 | 2.3 | 64.365 | 0 | 0 | 187.44 | 187.44 | 187.44 | 221.874 | 254.585 | 263.852 | 0 | 0 | 0 | 0 | 0 | 0 | 187.439 | 187.44 | 71.04 | 21.99 | 100 | 15.23 | 0.99 | 425 | 0 | 0 | 0 | 0 | 7.131 | 0 | 12.488 | 7.997 | 6.818 | 0 | 0 | 0 | 2 | 2 | 0
2021-01-06 08:00 | 0 | 908.9 | 891.54 | 1 | 2.8 | 30.23 | 100 | 100 | 76.426 | 76.426 | 6.479 | 3.583 | 86.489 | 0 | 0 | 241.171 | 241.171 | 241.171 | 267.839 | 305.978 | 311.934 | 0 | 0 | 0 | 0 | 0 | 0 | 241.17 | 241.171 | 77.31 | 24.5 | 100 | 11.21 | 1 | 425 | 0 | 0 | 0 | 0 | 0 | 0 | 12.035 | 7.899 | 6.734 | 0 | 0 | 0 | 2 | 3 | 0
2021-01-06 09:00 | 0 | 966.8 | 957.58 | 1 | 3.2 | 30.96 | 100 | 100 | 83.601 | 83.601 | 7.261 | 4.164 | 95.026 | 0 | 0 | 261.889 | 261.889 | 261.889 | 288.464 | 328.641 | 331.806 | 0 | 0 | 0 | 0 | 0 | 0 | 261.888 | 261.889 | 78.93 | 25.2 | 100 | 7.92 | 1 | 425 | 0 | 0 | 0 | 0 | 0 | 0 | 11.969 | 7.884 | 6.721 | 0 | 0 | 0 | 2 | 3 | 0
2021-01-06 10:00 | 0 | 941.5 | 937.11 | 1 | 3.6 | 31.91 | 100 | 100 | 81.134 | 81.134 | 7.242 | 4.002 | 92.378 | 0 | 0 | 256.273 | 256.273 | 256.273 | 282.726 | 321.617 | 323.123 | 0 | 0 | 0 | 0 | 0 | 0 | 256.272 | 256.273 | 79.31 | 25.11 | 100 | 5.53 | 1 | 425 | 0 | 0 | 0 | 0 | 0 | 0 | 11.884 | 7.865 | 6.705 | 0 | 0 | 0 | 2 | 3 | 0
2021-01-06 11:00 | 0 | 1000.9 | 998.21 | 1 | 4 | 32.36 | 100 | 100 | 87.817 | 87.817 | 7.717 | 4.555 | 100.089 | 0 | 0 | 274.969 | 274.969 | 274.969 | 301.366 | 342.587 | 343.509 | 0 | 0 | 0 | 0 | 0 | 0 | 274.968 | 274.969 | 80.05 | 25.56 | 100 | 4.2 | 1 | 425 | 0 | 0 | 0 | 0 | 0 | 0 | 11.843 | 7.856 | 6.697 | 0 | 0 | 0 | 2 | 3 | 0
2021-01-06 12:00 | 0 | 1017 | 1014.52 | 1 | 4.6 | 32.21 | 100 | 100 | 89.765 | 89.764 | 7.79 | 4.708 | 102.263 | 0 | 0 | 279.902 | 279.902 | 279.902 | 306.318 | 348.184 | 349.034 | 0 | 0 | 0 | 0 | 0 | 0 | 279.901 | 279.902 | 80.19 | 25.72 | 100 | 4 | 1 | 425 | 0 | 0 | 0 | 0 | 0 | 0 | 11.857 | 7.859 | 6.7 | 0 | 0 | 0 | 2 | 3 | 0
2021-01-06 13:00 | 0 | 1023.9 | 1020.08 | 1 | 5.2 | 31.96 | 100 | 100 | 90.436 | 90.436 | 7.807 | 4.755 | 102.997 | 0 | 0 | 281.406 | 281.406 | 281.406 | 307.853 | 350.091 | 351.402 | 0 | 0 | 0 | 0 | 0 | 0 | 281.405 | 281.406 | 80.08 | 25.74 | 100 | 4.95 | 1 | 425 | 0 | 0 | 0 | 0 | 0 | 0 | 11.879 | 7.864 | 6.704 | 0 | 0 | 0 | 2 | 3 | 0
2021-01-06 14:00 | 0 | 998.9 | 991.48 | 1 | 5.7 | 31.29 | 100 | 100 | 87.242 | 87.242 | 7.6 | 4.475 | 99.317 | 0 | 0 | 272.333 | 272.333 | 272.333 | 298.865 | 340.275 | 342.822 | 0 | 0 | 0 | 0 | 0 | 0 | 272.332 | 272.333 | 79.44 | 25.45 | 100 | 6.99 | 1 | 425 | 0 | 0 | 0 | 0 | 0 | 0 | 11.939 | 7.878 | 6.716 | 0 | 0 | 0 | 2 | 3 | 0
2021-01-06 15:00 | 0 | 901.4 | 887.73 | 1 | 6.4 | 29.71 | 100 | 100 | 76.351 | 76.351 | 6.327 | 3.559 | 86.237 | 0 | 0 | 240.254 | 240.254 | 240.254 | 266.988 | 304.67 | 309.36 | 0 | 0 | 0 | 0 | 0 | 0 | 240.253 | 240.254 | 77.66 | 24.68 | 100 | 9.99 | 1 | 425 | 0 | 0 | 0 | 0 | 0 | 0 | 12.082 | 7.909 | 6.742 | 0 | 0 | 0 | 2 | 3 | 0
2021-01-06 16:00 | 0 | 829.7 | 805.82 | 1 | 6.8 | 27.95 | 100 | 100 | 67.2 | 67.199 | 5.452 | 2.906 | 75.557 | 0 | 0 | 214.481 | 214.481 | 214.481 | 241.441 | 276.558 | 284.753 | 0 | 0 | 0 | 0 | 0 | 0 | 214.48 | 214.481 | 75.32 | 23.6 | 100 | 13.78 | 0.99 | 425 | 0 | 0 | 0 | 0 | 0 | 0 | 12.243 | 7.944 | 6.772 | 0 | 0 | 0 | 2 | 3 | 0
2021-01-06 17:00 | 0 | 659.6 | 626.81 | 1 | 6.5 | 24.29 | 100 | 100 | 32.867 | 32.867 | 1.843 | 1.067 | 35.776 | 0 | 0 | 113.949 | 113.949 | 113.949 | 141.384 | 215.121 | 226.375 | 0 | 0 | 0 | 0 | 0 | 0 | 113.948 | 113.949 | 50.34 | 14.52 | 100 | 18.14 | 0.99 | 425 | 0 | 0 | 0 | 0 | 0 | 0 | 12.582 | 8.018 | 6.835 | 0 | 0 | 0 | 2 | 3 | 0
2021-01-06 18:00 | 0 | 473.7 | 436.57 | 1 | 5.5 | 22.32 | 100 | 100 | 0 | 0 | 0 | 0.521 | 0 | 0 | 0 | 0 | 0 | 0 | 18.458 | 149.831 | 162.574 | 0 | 0 | 0 | 0 | 0 | 0 | -0.001 | 0 | 0 | 0 | 0 | 22.84 | 0.98 | 408.75 | 0 | 0 | 0 | 0 | -8.51 | 0 | 12.249 | 7.945 | 6.773 | 0 | 0 | 0 | 2 | 2 | 0
2021-01-06 19:00 | 0 | 0 | 0 | 0 | 4.7 | 21.47 | 100 | 100 | 0 | 0 | 0 | 0 | 0 | 0 | 0 | 0 | 0 | 0 | 0 | 0 | 0 | 0 | 0 | 0 | 0 | 0 | 0 | -0.001 | 0 | 0 | 0 | 0 | 0 | 0 | 363.19 | 0 | 0 | 0 | 0 | -23.862 | 0 | 10.086 | 7.437 | 6.34 | 0 | 0 | 0 | 2 | 2 | 0
2021-01-06 20:00 | 0 | 0 | 0 | 0 | 4.3 | 19.9 | 100 | 100 | 0 | 0 | 0 | 0 | 0 | 0 | 0 | 0 | 0 | 0 | 0 | 0 | 0 | 0 | 0 | 0 | 0 | 0 | 0 | -0.001 | 0 | 0 | 0 | 0 | 0 | 0 | 326.07 | 0 | 0 | 0 | 0 | -19.438 | 0 | 7.182 | 6.616 | 5.64 | 0 | 0 | 0 | 1 | 1 | 0
2021-01-06 21:00 | 0 | 0 | 0 | 0 | 3.8 | 19.8 | 100 | 100 | 0 | 0 | 0 | 0 | 0 | 0 | 0 | 0 | 0 | 0 | 0 | 0 | 0 | 0 | 0 | 0 | 0 | 0 | 0 | -0.001 | 0 | 0 | 0 | 0 | 0 | 0 | 295.08 | 0 | 0 | 0 | 0 | -16.227 | 0 | 5.263 | 5.918 | 5.045 | 0 | 0 | 0 | 1 | 1 | 0
2021-01-06 22:00 | 0 | 0 | 0 | 0 | 3.5 | 18.82 | 100 | 100 | 0 | 0 | 0 | 0 | 0 | 0 | 0 | 0 | 0 | 0 | 0 | 0 | 0 | 0 | 0 | 0 | 0 | 0 | 0 | -0.001 | 0 | 0 | 0 | 0 | 0 | 0 | 268.47 | 0 | 0 | 0 | 0 | -13.938 | 0 | 4.031 | 5.348 | 4.559 | 0 | 0 | 0 | 1 | 1 | 0
2021-01-06 23:00 | 0 | 0 | 0 | 0 | 3.1 | 18.56 | 100 | 100 | 0 | 0 | 0 | 0 | 0 | 0 | 0 | 0 | 0 | 0 | 0 | 0 | 0 | 0 | 0 | 0 | 0 | 0 | 0 | -0.001 | 0 | 0 | 0 | 0 | 0 | 0 | 260 | 0 | 0 | 0 | 0 | -2.931 | 0 | 3.215 | 4.878 | 4.159 | 0 | 0 | 9.321 | 1 | 1 | 0
2021-01-07 | 0 | 0 | 0 | 0 | 2.8 | 18.43 | 100 | 100 | 0 | 0 | 0 | 0 | 0 | 0 | 0 | 0 | 0 | 0 | 0 | 0 | 0 | 0 | 0 | 0 | 0 | 0 | 0 | -0.001 | 0 | 0 | 0 | 0 | 0 | 0 | 260 | 0 | 0 | 0 | 0 | 0 | 0 | 3.145 | 4.833 | 4.12 | 0 | 0 | 12.099 | 1 | 1 | 0
2021-01-07 01:00 | 0 | 0 | 0 | 0 | 2.6 | 18.22 | 100 | 100 | 0 | 0 | 0 | 0 | 0 | 0 | 0 | 0 | 0 | 0 | 0 | 0 | 0 | 0 | 0 | 0 | 0 | 0 | 0 | -0.001 | 0 | 0 | 0 | 0 | 0 | 0 | 260 | 0 | 0 | 0 | 0 | 0 | 0 | 3.152 | 4.838 | 4.124 | 0 | 0 | 12.113 | 1 | 1 | 0
2021-01-07 02:00 | 0 | 0 | 0 | 0 | 2.3 | 17.39 | 100 | 100 | 0 | 0 | 0 | 0 | 0 | 0 | 0 | 0 | 0 | 0 | 0 | 0 | 0 | 0 | 0 | 0 | 0 | 0 | 0 | -0.001 | 0 | 0 | 0 | 0 | 0 | 0 | 260 | 0 | 0 | 0 | 0 | 0 | 0 | 3.177 | 4.854 | 4.138 | 0 | 0 | 12.17 | 1 | 1 | 0
2021-01-07 03:00 | 0 | 0 | 0 | 0 | 1.8 | 17.94 | 100 | 100 | 0 | 0 | 0 | 0 | 0 | 0 | 0 | 0 | 0 | 0 | 0 | 0 | 0 | 0 | 0 | 0 | 0 | 0 | 0 | -0.001 | 0 | 0 | 0 | 0 | 0 | 0 | 260 | 0 | 0 | 0 | 0 | 0 | 0 | 3.16 | 4.843 | 4.129 | 0 | 0 | 12.132 | 1 | 1 | 0
2021-01-07 04:00 | 0 | 0 | 0 | 0 | 1.8 | 17.95 | 100 | 100 | 0 | 0 | 0 | 0 | 0 | 0 | 0 | 0 | 0 | 0 | 0 | 0 | 0 | 0 | 0 | 0 | 0 | 0 | 0 | -0.001 | 0 | 0 | 0 | 0 | 0 | 0 | 260 | 0 | 0 | 0 | 0 | 0 | 0 | 3.16 | 4.843 | 4.129 | 0 | 0 | 12.132 | 1 | 1 | 0
2021-01-07 05:00 | 0 | 0 | 0 | 1 | 1.8 | 18.88 | 100 | 100 | 0 | 0 | 0 | 0 | 0 | 0 | 0 | 0 | 0 | 0 | 0 | 0 | 0 | 0 | 0 | 0 | 0 | 0 | 0 | -0.001 | 0 | 0 | 0 | 0 | 22.03 | 0.98 | 260 | 0 | 0 | 0 | 0 | 0 | 0 | 3.132 | 4.824 | 4.113 | 0 | 0 | 12.069 | 1 | 1 | 0
2021-01-07 06:00 | 0 | 537.2 | 505.88 | 1 | 1.6 | 22.47 | 100 | 100 | 0 | 0 | 0 | 0.521 | 0 | 0 | 0 | 0 | 0 | 0 | 82.543 | 173.617 | 184.367 | 0 | 0 | 0 | 0 | 0 | 0 | -0.001 | 0 | 0 | 0 | 0 | 19.66 | 0.99 | 388.79 | 0 | 0 | 0 | 0 | 67.444 | 0 | 4.684 | 5.623 | 4.793 | 0 | 0 | 0 | 2 | 2 | 0
2021-01-07 07:00 | 0 | 567.2 | 547.49 | 1 | 1.7 | 25.53 | 100 | 100 | 33.836 | 33.836 | 2.284 | 1.12 | 37.239 | 0 | 0 | 118.067 | 118.067 | 118.067 | 163.774 | 187.9 | 194.663 | 0 | 0 | 0 | 0 | 0 | 0 | 118.066 | 118.067 | 60.65 | 17.38 | 100 | 15.15 | 0.99 | 425 | 0 | 0 | 0 | 0 | 18.965 | 0 | 12.094 | 7.907 | 6.741 | 0 | 0 | 0 | 2 | 2 | 0
2021-01-07 08:00 | 0 | 821 | 805.57 | 1 | 2.5 | 30.14 | 100 | 100 | 66.511 | 66.511 | 6.045 | 2.927 | 75.482 | 0 | 0 | 215.352 | 215.352 | 215.352 | 242.031 | 276.472 | 281.767 | 0 | 0 | 0 | 0 | 0 | 0 | 215.351 | 215.352 | 76.43 | 23.6 | 100 | 11.13 | 1 | 425 | 0 | 0 | 0 | 0 | 0 | 0 | 12.043 | 7.901 | 6.735 | 0 | 0 | 0 | 2 | 3 | 0
2021-01-07 09:00 | 0 | 937.5 | 928.78 | 1 | 3.1 | 30.93 | 100 | 100 | 80.476 | 80.476 | 6.994 | 3.915 | 91.386 | 0 | 0 | 253.228 | 253.228 | 253.228 | 279.806 | 318.756 | 321.75 | 0 | 0 | 0 | 0 | 0 | 0 | 253.227 | 253.228 | 78.7 | 25.01 | 100 | 7.82 | 1 | 425 | 0 | 0 | 0 | 0 | 0 | 0 | 11.972 | 7.885 | 6.722 | 0 | 0 | 0 | 2 | 3 | 0
2021-01-07 10:00 | 0 | 955.1 | 950.82 | 1 | 2.6 | 32.51 | 100 | 100 | 82.419 | 82.418 | 7.425 | 4.124 | 93.968 | 0 | 0 | 260.5 | 260.5 | 260.5 | 286.878 | 326.321 | 327.79 | 0 | 0 | 0 | 0 | 0 | 0 | 260.499 | 260.5 | 79.47 | 25.14 | 100 | 5.43 | 1 | 425 | 0 | 0 | 0 | 0 | 0 | 0 | 11.83 | 7.853 | 6.695 | 0 | 0 | 0 | 2 | 3 | 0
2021-01-07 11:00 | 0 | 636.2 | 634.58 | 1 | 2 | 32.34 | 100 | 100 | 46.606 | 46.606 | 5.89 | 1.863 | 54.359 | 0 | 0 | 165.196 | 165.196 | 165.196 | 191.595 | 217.789 | 218.344 | 0 | 0 | 0 | 0 | 0 | 0 | 165.195 | 165.196 | 75.66 | 21.35 | 100 | 4.08 | 1 | 425 | 0 | 0 | 0 | 0 | 0 | 0 | 11.845 | 7.857 | 6.698 | 0 | 0 | 0 | 2 | 3 | 0
2021-01-07 12:00 | 0 | 729.5 | 727.83 | 1 | 1.7 | 32.68 | 100 | 100 | 56.735 | 56.734 | 6.531 | 2.427 | 65.692 | 0 | 0 | 193.412 | 193.412 | 193.412 | 219.769 | 249.791 | 250.364 | 0 | 0 | 0 | 0 | 0 | 0 | 193.411 | 193.412 | 77.25 | 22.66 | 100 | 3.88 | 1 | 425 | 0 | 0 | 0 | 0 | 0 | 0 | 11.815 | 7.85 | 6.692 | 0 | 0 | 0 | 2 | 2 | 0
2021-01-07 13:00 | 0 | 596.3 | 594.19 | 1 | 1.4 | 32.34 | 100 | 100 | 42.263 | 42.262 | 5.742 | 1.646 | 49.651 | 0 | 0 | 152.936 | 152.936 | 152.936 | 179.335 | 203.927 | 204.65 | 0 | 0 | 0 | 0 | 0 | 0 | 152.935 | 152.936 | 74.73 | 20.65 | 100 | 4.82 | 1 | 425 | 0 | 0 | 0 | 0 | 0 | 0 | 11.845 | 7.857 | 6.698 | 0 | 0 | 0 | 2 | 2 | 0
2021-01-07 14:00 | 0 | 672.7 | 667.9 | 1 | 1.7 | 31.83 | 100 | 100 | 50.263 | 50.262 | 5.882 | 2.047 | 58.192 | 0 | 0 | 174.881 | 174.881 | 174.881 | 201.345 | 229.222 | 230.871 | 0 | 0 | 0 | 0 | 0 | 0 | 174.88 | 174.881 | 75.75 | 21.77 | 100 | 6.85 | 1 | 425 | 0 | 0 | 0 | 0 | 0 | 0 | 11.891 | 7.867 | 6.706 | 0 | 0 | 0 | 2 | 2 | 0
2021-01-07 15:00 | 0 | 492.8 | 485.54 | 1 | 2.4 | 30.79 | 100 | 100 | 31.627 | 31.627 | 4.753 | 1.138 | 37.517 | 0 | 0 | 119.449 | 119.449 | 119.449 | 146.046 | 166.638 | 169.129 | 0 | 0 | 0 | 0 | 0 | 0 | 119.448 | 119.449 | 70.63 | 18.7 | 100 | 9.85 | 1 | 425 | 0 | 0 | 0 | 0 | 0 | 0 | 11.985 | 7.888 | 6.724 | 0 | 0 | 0 | 2 | 2 | 0
2021-01-07 16:00 | 0 | 542.5 | 527.22 | 1 | 3.3 | 29.13 | 100 | 100 | 36.172 | 36.172 | 4.389 | 1.302 | 41.863 | 0 | 0 | 131.184 | 131.184 | 131.184 | 157.992 | 180.941 | 186.186 | 0 | 0 | 0 | 0 | 0 | 0 | 131.183 | 131.184 | 70.46 | 19.43 | 100 | 13.63 | 0.99 | 425 | 0 | 0 | 0 | 0 | 0 | 0 | 12.135 | 7.921 | 6.752 | 0 | 0 | 0 | 2 | 2 | 0
2021-01-07 17:00 | 0 | 498.8 | 474.41 | 1 | 4.8 | 25.57 | 100 | 100 | 21.437 | 21.437 | 1.748 | 0.701 | 23.886 | 0 | 0 | 80.114 | 80.114 | 80.114 | 107.381 | 162.816 | 171.188 | 0 | 0 | 0 | 0 | 0 | 0 | 80.113 | 80.114 | 46.8 | 12.52 | 100 | 17.99 | 0.99 | 425 | 0 | 0 | 0 | 0 | 0 | 0 | 12.463 | 7.992 | 6.813 | 0 | 0 | 0 | 2 | 2 | 0
2021-01-07 18:00 | 0 | 369.8 | 341.19 | 1 | 4.6 | 23.2 | 100 | 100 | 0 | 0 | 0 | 0.521 | 0 | 0 | 0 | 0 | 0 | 0 | 14.673 | 117.097 | 126.915 | 0 | 0 | 0 | 0 | 0 | 0 | -0.001 | 0 | 0 | 0 | 0 | 22.69 | 0.98 | 402.28 | 0 | 0 | 0 | 0 | -11.899 | 0 | 11.969 | 7.883 | 6.72 | 0 | 0 | 0 | 2 | 2 | 0
2021-01-07 19:00 | 0 | 0 | 0 | 0 | 4.1 | 21.61 | 100 | 100 | 0 | 0 | 0 | 0 | 0 | 0 | 0 | 0 | 0 | 0 | 0 | 0 | 0 | 0 | 0 | 0 | 0 | 0 | 0 | -0.001 | 0 | 0 | 0 | 0 | 0 | 0 | 358.07 | 0 | 0 | 0 | 0 | -23.153 | 0 | 9.604 | 7.314 | 6.235 | 0 | 0 | 0 | 2 | 2 | 0
2021-01-07 20:00 | 0 | 0 | 0 | 0 | 3.6 | 19.66 | 100 | 100 | 0 | 0 | 0 | 0 | 0 | 0 | 0 | 0 | 0 | 0 | 0 | 0 | 0 | 0 | 0 | 0 | 0 | 0 | 0 | -0.001 | 0 | 0 | 0 | 0 | 0 | 0 | 321.81 | 0 | 0 | 0 | 0 | -18.989 | 0 | 6.903 | 6.524 | 5.562 | 0 | 0 | 0 | 1 | 1 | 0
2021-01-07 21:00 | 0 | 0 | 0 | 0 | 2.9 | 19.23 | 100 | 100 | 0 | 0 | 0 | 0 | 0 | 0 | 0 | 0 | 0 | 0 | 0 | 0 | 0 | 0 | 0 | 0 | 0 | 0 | 0 | -0.001 | 0 | 0 | 0 | 0 | 0 | 0 | 291.39 | 0 | 0 | 0 | 0 | -15.93 | 0 | 5.097 | 5.848 | 4.986 | 0 | 0 | 0 | 1 | 1 | 0
2021-01-07 22:00 | 0 | 0 | 0 | 0 | 2.2 | 18.74 | 100 | 100 | 0 | 0 | 0 | 0 | 0 | 0 | 0 | 0 | 0 | 0 | 0 | 0 | 0 | 0 | 0 | 0 | 0 | 0 | 0 | -0.001 | 0 | 0 | 0 | 0 | 0 | 0 | 265.27 | 0 | 0 | 0 | 0 | -13.68 | 0 | 3.901 | 5.279 | 4.5 | 0 | 0 | 0 | 1 | 1 | 0
2021-01-07 23:00 | 0 | 0 | 0 | 0 | 1.9 | 18.1 | 100 | 100 | 0 | 0 | 0 | 0 | 0 | 0 | 0 | 0 | 0 | 0 | 0 | 0 | 0 | 0 | 0 | 0 | 0 | 0 | 0 | -0.001 | 0 | 0 | 0 | 0 | 0 | 0 | 260 | 0 | 0 | 0 | 0 | -1.244 | 0 | 3.182 | 4.857 | 4.141 | 0 | 0 | 10.936 | 1 | 1 | 0
2021-01-08 | 0 | 0 | 0 | 0 | 1.7 | 17.67 | 100 | 100 | 0 | 0 | 0 | 0 | 0 | 0 | 0 | 0 | 0 | 0 | 0 | 0 | 0 | 0 | 0 | 0 | 0 | 0 | 0 | -0.001 | 0 | 0 | 0 | 0 | 0 | 0 | 260 | 0 | 0 | 0 | 0 | 0 | 0 | 3.169 | 4.849 | 4.133 | 0 | 0 | 12.151 | 1 | 1 | 0
2021-01-08 01:00 | 0 | 0 | 0 | 0 | 1.7 | 18.05 | 100 | 100 | 0 | 0 | 0 | 0 | 0 | 0 | 0 | 0 | 0 | 0 | 0 | 0 | 0 | 0 | 0 | 0 | 0 | 0 | 0 | -0.001 | 0 | 0 | 0 | 0 | 0 | 0 | 260 | 0 | 0 | 0 | 0 | 0 | 0 | 3.157 | 4.841 | 4.127 | 0 | 0 | 12.125 | 1 | 1 | 0
2021-01-08 02:00 | 0 | 0 | 0 | 0 | 1.6 | 17.83 | 100 | 100 | 0 | 0 | 0 | 0 | 0 | 0 | 0 | 0 | 0 | 0 | 0 | 0 | 0 | 0 | 0 | 0 | 0 | 0 | 0 | -0.001 | 0 | 0 | 0 | 0 | 0 | 0 | 260 | 0 | 0 | 0 | 0 | 0 | 0 | 3.164 | 4.845 | 4.131 | 0 | 0 | 12.14 | 1 | 1 | 0
2021-01-08 03:00 | 0 | 0 | 0 | 0 | 1.3 | 18 | 100 | 100 | 0 | 0 | 0 | 0 | 0 | 0 | 0 | 0 | 0 | 0 | 0 | 0 | 0 | 0 | 0 | 0 | 0 | 0 | 0 | -0.001 | 0 | 0 | 0 | 0 | 0 | 0 | 260 | 0 | 0 | 0 | 0 | 0 | 0 | 3.158 | 4.842 | 4.128 | 0 | 0 | 12.128 | 1 | 1 | 0
2021-01-08 04:00 | 0 | 0 | 0 | 0 | 1.3 | 18.22 | 100 | 100 | 0 | 0 | 0 | 0 | 0 | 0 | 0 | 0 | 0 | 0 | 0 | 0 | 0 | 0 | 0 | 0 | 0 | 0 | 0 | -0.001 | 0 | 0 | 0 | 0 | 0 | 0 | 260 | 0 | 0 | 0 | 0 | 0 | 0 | 3.152 | 4.838 | 4.124 | 0 | 0 | 12.113 | 1 | 1 | 0
2021-01-08 05:00 | 0 | 0 | 0 | 1 | 0.8 | 17.7 | 100 | 100 | 0 | 0 | 0 | 0 | 0 | 0 | 0 | 0 | 0 | 0 | 0 | 0 | 0 | 0 | 0 | 0 | 0 | 0 | 0 | -0.001 | 0 | 0 | 0 | 0 | 21.94 | 0.98 | 260 | 0 | 0 | 0 | 0 | 0 | 0 | 3.168 | 4.848 | 4.133 | 0 | 0 | 12.149 | 1 | 1 | 0
2021-01-08 06:00 | 0 | 516.9 | 487.02 | 1 | 1 | 20.66 | 100 | 100 | 0 | 0 | 0 | 0.521 | 0 | 0 | 0 | 0 | 0 | 0 | 78.545 | 167.146 | 177.4 | 0 | 0 | 0 | 0 | 0 | 0 | -0.001 | 0 | 0 | 0 | 0 | 19.58 | 0.99 | 381.28 | 0 | 0 | 0 | 0 | 63.515 | 0 | 4.641 | 5.608 | 4.781 | 0 | 0 | 0 | 2 | 2 | 0
2021-01-08 07:00 | 0 | 738.5 | 713.14 | 1 | 1.6 | 22.52 | 100 | 100 | 49.964 | 49.964 | 2.581 | 1.83 | 54.375 | 0 | 0 | 163.355 | 163.355 | 163.355 | 213.349 | 244.751 | 253.453 | 0 | 0 | 0 | 0 | 0 | 0 | 163.354 | 163.355 | 64.45 | 19.71 | 100 | 15.06 | 0.99 | 425 | 0 | 0 | 0 | 0 | 22.894 | 0 | 12.352 | 7.962 | 6.787 | 0 | 0 | 0 | 2 | 2 | 0
2021-01-08 08:00 | 0 | 720.8 | 707.49 | 1 | 1.9 | 26.38 | 100 | 100 | 56.658 | 56.658 | 4.391 | 2.258 | 63.307 | 0 | 0 | 185.418 | 185.418 | 185.418 | 212.581 | 242.809 | 247.379 | 0 | 0 | 0 | 0 | 0 | 0 | 185.417 | 185.418 | 74.95 | 22.9 | 100 | 11.03 | 1 | 425 | 0 | 0 | 0 | 0 | 0 | 0 | 12.388 | 7.976 | 6.799 | 0 | 0 | 0 | 2 | 2 | 0
2021-01-08 09:00 | 0 | 846.2 | 838.53 | 1 | 1.2 | 27.52 | 100 | 100 | 71.87 | 71.87 | 5.438 | 3.179 | 80.487 | 0 | 0 | 225.623 | 225.623 | 225.623 | 252.638 | 287.785 | 290.416 | 0 | 0 | 0 | 0 | 0 | 0 | 225.622 | 225.623 | 77.69 | 24.75 | 100 | 7.72 | 1 | 425 | 0 | 0 | 0 | 0 | 0 | 0 | 12.283 | 7.953 | 6.78 | 0 | 0 | 0 | 2 | 3 | 0
2021-01-08 10:00 | 0 | 911.5 | 907.58 | 1 | 1.8 | 31.17 | 100 | 100 | 78.2 | 78.199 | 6.872 | 3.75 | 88.822 | 0 | 0 | 247.302 | 247.302 | 247.302 | 273.85 | 311.483 | 312.827 | 0 | 0 | 0 | 0 | 0 | 0 | 247.301 | 247.302 | 79.05 | 25 | 100 | 5.31 | 1 | 425 | 0 | 0 | 0 | 0 | 0 | 0 | 11.95 | 7.88 | 6.718 | 0 | 0 | 0 | 2 | 3 | 0
2021-01-08 11:00 | 0 | 948.5 | 946.23 | 1 | 2.4 | 31.87 | 100 | 100 | 82.243 | 82.243 | 7.307 | 4.087 | 93.637 | 0 | 0 | 259.246 | 259.246 | 259.246 | 285.705 | 324.747 | 325.525 | 0 | 0 | 0 | 0 | 0 | 0 | 259.245 | 259.246 | 79.64 | 25.26 | 100 | 3.96 | 1 | 425 | 0 | 0 | 0 | 0 | 0 | 0 | 11.887 | 7.866 | 6.706 | 0 | 0 | 0 | 2 | 3 | 0
2021-01-08 12:00 | 0 | 827.2 | 825.43 | 1 | 3.1 | 31.89 | 100 | 100 | 68.592 | 68.591 | 6.585 | 3.108 | 78.285 | 0 | 0 | 222.798 | 222.798 | 222.798 | 249.254 | 283.289 | 283.895 | 0 | 0 | 0 | 0 | 0 | 0 | 222.797 | 222.798 | 78.48 | 24.16 | 100 | 3.75 | 1 | 425 | 0 | 0 | 0 | 0 | 0 | 0 | 11.885 | 7.866 | 6.705 | 0 | 0 | 0 | 2 | 3 | 0
2021-01-08 13:00 | 0 | 492.1 | 490.46 | 1 | 3.6 | 30.97 | 100 | 100 | 32.195 | 32.195 | 4.879 | 1.165 | 38.239 | 0 | 0 | 121.465 | 121.465 | 121.465 | 148.038 | 168.326 | 168.889 | 0 | 0 | 0 | 0 | 0 | 0 | 121.464 | 121.465 | 71.92 | 19.06 | 100 | 4.68 | 1 | 425 | 0 | 0 | 0 | 0 | 0 | 0 | 11.968 | 7.884 | 6.721 | 0 | 0 | 0 | 2 | 3 | 0
2021-01-08 14:00 | 0 | 446.3 | 443.25 | 1 | 3.6 | 29.81 | 100 | 100 | 28.126 | 28.126 | 4.002 | 0.98 | 33.108 | 0 | 0 | 106.913 | 106.913 | 106.913 | 133.634 | 152.123 | 153.17 | 0 | 0 | 0 | 0 | 0 | 0 | 106.912 | 106.913 | 69.8 | 18.36 | 100 | 6.7 | 1 | 425 | 0 | 0 | 0 | 0 | 0 | 0 | 12.073 | 7.907 | 6.741 | 0 | 0 | 0 | 2 | 2 | 0
2021-01-08 15:00 | 0 | 285.2 | 281.13 | 1 | 3.6 | 28.72 | 100 | 100 | 0 | 0 | 0 | 0.521 | 0 | 57.709 | 0 | 57.709 | 57.709 | 57.709 | 84.57 | 96.482 | 97.881 | 0 | 0 | 0 | 0 | 0 | 0 | -0.001 | 0 | 58.96 | 0 | 0 | 9.7 | 1 | 425 | 0 | 0 | 0 | 0 | 0 | 0 | 12.173 | 7.929 | 6.759 | 0 | 0 | 0 | 2 | 2 | 0
2021-01-08 16:00 | 0 | 603.1 | 586.49 | 1 | 4.3 | 27.57 | 100 | 100 | 43.144 | 43.144 | 3.77 | 1.576 | 48.491 | 0 | 0 | 148.775 | 148.775 | 148.775 | 175.784 | 201.283 | 206.984 | 0 | 0 | 0 | 0 | 0 | 0 | 148.774 | 148.775 | 71.88 | 20.84 | 100 | 13.48 | 0.99 | 425 | 0 | 0 | 0 | 0 | 0 | 0 | 12.278 | 7.952 | 6.779 | 0 | 0 | 0 | 2 | 2 | 0
2021-01-08 17:00 | 0 | 468.4 | 445.88 | 1 | 5.2 | 24.58 | 100 | 100 | 0 | 0 | 0 | 0.521 | 0 | 73.856 | 0 | 73.856 | 73.856 | 73.856 | 101.253 | 153.028 | 160.755 | 0 | 0 | 0 | 0 | 0 | 0 | -0.001 | 0 | 45.94 | 0 | 0 | 17.84 | 0.99 | 425 | 0 | 0 | 0 | 0 | 0 | 0 | 12.555 | 8.012 | 6.83 | 0 | 0 | 0 | 2 | 2 | 0
2021-01-08 18:00 | 0 | 393.9 | 363.84 | 1 | 4.8 | 21.89 | 100 | 100 | 0 | 0 | 0 | 0.521 | 0 | 0 | 0 | 0 | 0 | 0 | 15.891 | 124.87 | 135.186 | 0 | 0 | 0 | 0 | 0 | 0 | -0.001 | 0 | 0 | 0 | 0 | 22.53 | 0.98 | 404.13 | 0 | 0 | 0 | 0 | -10.929 | 0 | 12.144 | 7.922 | 6.753 | 0 | 0 | 0 | 1 | 1 | 0
2021-01-08 19:00 | 0 | 0 | 0 | 0 | 4.3 | 20.88 | 100 | 100 | 0 | 0 | 0 | 0 | 0 | 0 | 0 | 0 | 0 | 0 | 0 | 0 | 0 | 0 | 0 | 0 | 0 | 0 | 0 | -0.001 | 0 | 0 | 0 | 0 | 0 | 0 | 359.4 | 0 | 0 | 0 | 0 | -23.428 | 0 | 9.79 | 7.362 | 6.276 | 0 | 0 | 0 | 2 | 2 | 0
2021-01-08 20:00 | 0 | 0 | 0 | 0 | 3.7 | 18.9 | 100 | 100 | 0 | 0 | 0 | 0 | 0 | 0 | 0 | 0 | 0 | 0 | 0 | 0 | 0 | 0 | 0 | 0 | 0 | 0 | 0 | -0.001 | 0 | 0 | 0 | 0 | 0 | 0 | 322.77 | 0 | 0 | 0 | 0 | -19.18 | 0 | 7.021 | 6.564 | 5.595 | 0 | 0 | 0 | 1 | 1 | 0
2021-01-08 21:00 | 0 | 0 | 0 | 0 | 3 | 18.75 | 100 | 100 | 0 | 0 | 0 | 0 | 0 | 0 | 0 | 0 | 0 | 0 | 0 | 0 | 0 | 0 | 0 | 0 | 0 | 0 | 0 | -0.001 | 0 | 0 | 0 | 0 | 0 | 0 | 292.13 | 0 | 0 | 0 | 0 | -16.046 | 0 | 5.161 | 5.876 | 5.009 | 0 | 0 | 0 | 1 | 1 | 0
2021-01-08 22:00 | 0 | 0 | 0 | 0 | 2.5 | 18.17 | 100 | 100 | 0 | 0 | 0 | 0 | 0 | 0 | 0 | 0 | 0 | 0 | 0 | 0 | 0 | 0 | 0 | 0 | 0 | 0 | 0 | -0.001 | 0 | 0 | 0 | 0 | 0 | 0 | 265.83 | 0 | 0 | 0 | 0 | -13.773 | 0 | 3.947 | 5.304 | 4.522 | 0 | 0 | 0 | 1 | 1 | 0
2021-01-08 23:00 | 0 | 0 | 0 | 0 | 2.2 | 18.23 | 100 | 100 | 0 | 0 | 0 | 0 | 0 | 0 | 0 | 0 | 0 | 0 | 0 | 0 | 0 | 0 | 0 | 0 | 0 | 0 | 0 | -0.001 | 0 | 0 | 0 | 0 | 0 | 0 | 260 | 0 | 0 | 0 | 0 | -2.894 | 0 | 3.185 | 4.859 | 4.142 | 0 | 0 | 9.292 | 1 | 1 | 0
2021-01-09 | 0 | 0 | 0 | 0 | 2.1 | 18.33 | 100 | 100 | 0 | 0 | 0 | 0 | 0 | 0 | 0 | 0 | 0 | 0 | 0 | 0 | 0 | 0 | 0 | 0 | 0 | 0 | 0 | -0.001 | 0 | 0 | 0 | 0 | 0 | 0 | 260 | 0 | 0 | 0 | 0 | 0 | 0 | 3.148 | 4.835 | 4.122 | 0 | 0 | 12.106 | 1 | 1 | 0
2021-01-09 01:00 | 0 | 0 | 0 | 0 | 1.8 | 18.57 | 100 | 100 | 0 | 0 | 0 | 0 | 0 | 0 | 0 | 0 | 0 | 0 | 0 | 0 | 0 | 0 | 0 | 0 | 0 | 0 | 0 | -0.001 | 0 | 0 | 0 | 0 | 0 | 0 | 260 | 0 | 0 | 0 | 0 | 0 | 0 | 3.141 | 4.831 | 4.118 | 0 | 0 | 12.09 | 1 | 1 | 0
2021-01-09 02:00 | 0 | 0 | 0 | 0 | 1.5 | 18.01 | 100 | 100 | 0 | 0 | 0 | 0 | 0 | 0 | 0 | 0 | 0 | 0 | 0 | 0 | 0 | 0 | 0 | 0 | 0 | 0 | 0 | -0.001 | 0 | 0 | 0 | 0 | 0 | 0 | 260 | 0 | 0 | 0 | 0 | 0 | 0 | 3.158 | 4.842 | 4.128 | 0 | 0 | 12.128 | 1 | 1 | 0
2021-01-09 03:00 | 0 | 0 | 0 | 0 | 1.4 | 17.64 | 100 | 100 | 0 | 0 | 0 | 0 | 0 | 0 | 0 | 0 | 0 | 0 | 0 | 0 | 0 | 0 | 0 | 0 | 0 | 0 | 0 | -0.001 | 0 | 0 | 0 | 0 | 0 | 0 | 260 | 0 | 0 | 0 | 0 | 0 | 0 | 3.169 | 4.849 | 4.134 | 0 | 0 | 12.153 | 1 | 1 | 0
2021-01-09 04:00 | 0 | 0 | 0 | 0 | 1.4 | 17.68 | 100 | 100 | 0 | 0 | 0 | 0 | 0 | 0 | 0 | 0 | 0 | 0 | 0 | 0 | 0 | 0 | 0 | 0 | 0 | 0 | 0 | -0.001 | 0 | 0 | 0 | 0 | 0 | 0 | 260 | 0 | 0 | 0 | 0 | 0 | 0 | 3.168 | 4.848 | 4.133 | 0 | 0 | 12.15 | 1 | 1 | 0
2021-01-09 05:00 | 0 | 0 | 0 | 1 | 1.3 | 18.12 | 100 | 100 | 0 | 0 | 0 | 0 | 0 | 0 | 0 | 0 | 0 | 0 | 0 | 0 | 0 | 0 | 0 | 0 | 0 | 0 | 0 | -0.001 | 0 | 0 | 0 | 0 | 21.85 | 0.98 | 260 | 0 | 0 | 0 | 0 | 0 | 0 | 3.155 | 4.84 | 4.126 | 0 | 0 | 12.12 | 1 | 1 | 0
2021-01-09 06:00 | 0 | 392 | 369.55 | 1 | 1.2 | 20.55 | 100 | 100 | 0 | 0 | 0 | 0.521 | 0 | 0 | 0 | 0 | 0 | 0 | 58.898 | 126.831 | 134.534 | 0 | 0 | 0 | 0 | 0 | 0 | -0.001 | 0 | 0 | 0 | 0 | 19.48 | 0.99 | 345.63 | 0 | 0 | 0 | 0 | 44.845 | 0 | 4.108 | 5.369 | 4.577 | 0 | 0 | 0 | 2 | 2 | 0
2021-01-09 07:00 | 0 | 658 | 635.7 | 1 | 1.4 | 21.98 | 100 | 100 | 35.644 | 35.644 | 2.107 | 1.181 | 38.932 | 0 | 0 | 122.619 | 122.619 | 122.619 | 190.203 | 218.172 | 225.826 | 0 | 0 | 0 | 0 | 0 | 0 | 122.618 | 122.619 | 54.3 | 15.78 | 100 | 14.96 | 0.99 | 425 | 0 | 0 | 0 | 0 | 41.564 | 0 | 11.619 | 7.774 | 6.627 | 0 | 0 | 0 | 2 | 2 | 0
2021-01-09 08:00 | 0 | 813.6 | 798.85 | 1 | 1.3 | 25.72 | 100 | 100 | 67.588 | 67.587 | 4.826 | 2.866 | 75.28 | 0 | 0 | 212.809 | 212.809 | 212.809 | 240.057 | 274.166 | 279.228 | 0 | 0 | 0 | 0 | 0 | 0 | 212.808 | 212.809 | 76.21 | 24.21 | 100 | 10.93 | 1 | 425 | 0 | 0 | 0 | 0 | 0 | 0 | 12.449 | 7.989 | 6.811 | 0 | 0 | 0 | 2 | 3 | 0
2021-01-09 09:00 | 0 | 885.4 | 877.61 | 1 | 1.8 | 28.46 | 100 | 100 | 76.016 | 76.016 | 5.903 | 3.486 | 85.405 | 0 | 0 | 237.538 | 237.538 | 237.538 | 264.432 | 301.196 | 303.869 | 0 | 0 | 0 | 0 | 0 | 0 | 237.537 | 237.538 | 78.17 | 25.02 | 100 | 7.61 | 1 | 425 | 0 | 0 | 0 | 0 | 0 | 0 | 12.196 | 7.934 | 6.764 | 0 | 0 | 0 | 2 | 3 | 0
2021-01-09 10:00 | 0 | 977.6 | 973.59 | 1 | 1.9 | 31.87 | 100 | 100 | 85.206 | 85.206 | 7.497 | 4.324 | 97.027 | 0 | 0 | 267.326 | 267.326 | 267.326 | 293.785 | 334.135 | 335.512 | 0 | 0 | 0 | 0 | 0 | 0 | 267.325 | 267.326 | 79.68 | 25.4 | 100 | 5.19 | 1 | 425 | 0 | 0 | 0 | 0 | 0 | 0 | 11.887 | 7.866 | 6.706 | 0 | 0 | 0 | 2 | 3 | 0
2021-01-09 11:00 | 0 | 1013.1 | 1010.84 | 1 | 1.9 | 32.86 | 100 | 100 | 89.136 | 89.136 | 7.794 | 4.676 | 101.606 | 0 | 0 | 278.895 | 278.895 | 278.895 | 305.229 | 346.919 | 347.696 | 0 | 0 | 0 | 0 | 0 | 0 | 278.894 | 278.895 | 80.21 | 25.64 | 100 | 3.83 | 1 | 425 | 0 | 0 | 0 | 0 | 0 | 0 | 11.799 | 7.846 | 6.689 | 0 | 0 | 0 | 2 | 3 | 0
2021-01-09 12:00 | 0 | 1008.7 | 1006.7 | 1 | 2.4 | 33.27 | 100 | 100 | 88.523 | 88.522 | 7.802 | 4.64 | 100.965 | 0 | 0 | 277.729 | 277.729 | 277.729 | 304.01 | 345.5 | 346.186 | 0 | 0 | 0 | 0 | 0 | 0 | 277.728 | 277.729 | 80.23 | 25.57 | 100 | 3.61 | 1 | 425 | 0 | 0 | 0 | 0 | 0 | 0 | 11.762 | 7.838 | 6.682 | 0 | 0 | 0 | 2 | 3 | 0
2021-01-09 13:00 | 0 | 945.5 | 942.54 | 1 | 2.7 | 32.97 | 100 | 100 | 81.374 | 81.374 | 7.435 | 4.057 | 92.866 | 0 | 0 | 258.193 | 258.193 | 258.193 | 284.513 | 323.48 | 324.496 | 0 | 0 | 0 | 0 | 0 | 0 | 258.192 | 258.193 | 79.57 | 25.08 | 100 | 4.53 | 1 | 425 | 0 | 0 | 0 | 0 | 0 | 0 | 11.789 | 7.844 | 6.687 | 0 | 0 | 0 | 2 | 3 | 0
2021-01-09 14:00 | 0 | 745.9 | 741.03 | 1 | 3.3 | 31.73 | 100 | 100 | 58.516 | 58.515 | 6.311 | 2.504 | 67.331 | 0 | 0 | 196.956 | 196.956 | 196.956 | 223.433 | 254.321 | 255.993 | 0 | 0 | 0 | 0 | 0 | 0 | 196.955 | 196.956 | 76.94 | 22.86 | 100 | 6.55 | 1 | 425 | 0 | 0 | 0 | 0 | 0 | 0 | 11.9 | 7.869 | 6.708 | 0 | 0 | 0 | 2 | 3 | 0
2021-01-09 15:00 | 0 | 705.9 | 696.14 | 1 | 4.3 | 30.46 | 100 | 100 | 53.842 | 53.842 | 5.592 | 2.205 | 61.639 | 0 | 0 | 182.807 | 182.807 | 182.807 | 209.445 | 238.915 | 242.265 | 0 | 0 | 0 | 0 | 0 | 0 | 182.806 | 182.807 | 75.46 | 22.22 | 100 | 9.54 | 1 | 425 | 0 | 0 | 0 | 0 | 0 | 0 | 12.014 | 7.894 | 6.73 | 0 | 0 | 0 | 2 | 3 | 0
2021-01-09 16:00 | 0 | 624.4 | 607.61 | 1 | 4.9 | 28.7 | 100 | 100 | 45 | 45 | 4.142 | 1.686 | 50.829 | 0 | 0 | 155.282 | 155.282 | 155.282 | 182.146 | 208.53 | 214.294 | 0 | 0 | 0 | 0 | 0 | 0 | 155.281 | 155.282 | 72.46 | 21 | 100 | 13.32 | 0.99 | 425 | 0 | 0 | 0 | 0 | 0 | 0 | 12.174 | 7.929 | 6.76 | 0 | 0 | 0 | 2 | 2 | 0
2021-01-09 17:00 | 0 | 440.6 | 419.8 | 1 | 5.4 | 25.5 | 100 | 100 | 0 | 0 | 0 | 0.521 | 0 | 68.338 | 0 | 68.338 | 68.338 | 68.338 | 95.615 | 144.076 | 151.214 | 0 | 0 | 0 | 0 | 0 | 0 | -0.001 | 0 | 45.19 | 0 | 0 | 17.68 | 0.99 | 425 | 0 | 0 | 0 | 0 | 0 | 0 | 12.469 | 7.993 | 6.814 | 0 | 0 | 0 | 2 | 2 | 0
2021-01-09 18:00 | 0 | 276.1 | 255.33 | 1 | 4.7 | 21.57 | 100 | 100 | 0 | 0 | 0 | 0.521 | 0 | 0 | 0 | 0 | 0 | 0 | 11.308 | 87.629 | 94.758 | 0 | 0 | 0 | 0 | 0 | 0 | -0.001 | 0 | 0 | 0 | 0 | 22.37 | 0.98 | 395.98 | 0 | 0 | 0 | 0 | -15.198 | 0 | 11.923 | 7.872 | 6.711 | 0 | 0 | 0 | 1 | 1 | 0
2021-01-09 19:00 | 0 | 0 | 0 | 0 | 4.2 | 20.56 | 100 | 100 | 0 | 0 | 0 | 0 | 0 | 0 | 0 | 0 | 0 | 0 | 0 | 0 | 0 | 0 | 0 | 0 | 0 | 0 | 0 | -0.001 | 0 | 0 | 0 | 0 | 0 | 0 | 352.82 | 0 | 0 | 0 | 0 | -22.601 | 0 | 9.233 | 7.216 | 6.152 | 0 | 0 | 0 | 2 | 2 | 0
2021-01-09 20:00 | 0 | 0 | 0 | 0 | 3.7 | 19.39 | 100 | 100 | 0 | 0 | 0 | 0 | 0 | 0 | 0 | 0 | 0 | 0 | 0 | 0 | 0 | 0 | 0 | 0 | 0 | 0 | 0 | -0.001 | 0 | 0 | 0 | 0 | 0 | 0 | 317.42 | 0 | 0 | 0 | 0 | -18.539 | 0 | 6.626 | 6.431 | 5.482 | 0 | 0 | 0 | 1 | 1 | 0
2021-01-09 21:00 | 0 | 0 | 0 | 0 | 3.3 | 19.32 | 100 | 100 | 0 | 0 | 0 | 0 | 0 | 0 | 0 | 0 | 0 | 0 | 0 | 0 | 0 | 0 | 0 | 0 | 0 | 0 | 0 | -0.001 | 0 | 0 | 0 | 0 | 0 | 0 | 287.68 | 0 | 0 | 0 | 0 | -15.577 | 0 | 4.9 | 5.763 | 4.913 | 0 | 0 | 0 | 1 | 1 | 0
2021-01-09 22:00 | 0 | 0 | 0 | 0 | 3.3 | 18.15 | 100 | 100 | 0 | 0 | 0 | 0 | 0 | 0 | 0 | 0 | 0 | 0 | 0 | 0 | 0 | 0 | 0 | 0 | 0 | 0 | 0 | -0.001 | 0 | 0 | 0 | 0 | 0 | 0 | 261.97 | 0 | 0 | 0 | 0 | -13.46 | 0 | 3.791 | 5.22 | 4.45 | 0 | 0 | 0 | 1 | 1 | 0
2021-01-09 23:00 | 0 | 0 | 0 | 0 | 2.7 | 18.5 | 100 | 100 | 0 | 0 | 0 | 0 | 0 | 0 | 0 | 0 | 0 | 0 | 0 | 0 | 0 | 0 | 0 | 0 | 0 | 0 | 0 | -0.001 | 0 | 0 | 0 | 0 | 0 | 0 | 260 | 0 | 0 | 0 | 0 | -0.408 | 0 | 3.148 | 4.835 | 4.122 | 0 | 0 | 11.697 | 1 | 1 | 0
2021-01-10 | 0 | 0 | 0 | 0 | 2.6 | 18.47 | 100 | 100 | 0 | 0 | 0 | 0 | 0 | 0 | 0 | 0 | 0 | 0 | 0 | 0 | 0 | 0 | 0 | 0 | 0 | 0 | 0 | -0.001 | 0 | 0 | 0 | 0 | 0 | 0 | 260 | 0 | 0 | 0 | 0 | 0 | 0 | 3.144 | 4.833 | 4.12 | 0 | 0 | 12.097 | 1 | 1 | 0
2021-01-10 01:00 | 0 | 0 | 0 | 0 | 2.8 | 18.9 | 100 | 100 | 0 | 0 | 0 | 0 | 0 | 0 | 0 | 0 | 0 | 0 | 0 | 0 | 0 | 0 | 0 | 0 | 0 | 0 | 0 | -0.001 | 0 | 0 | 0 | 0 | 0 | 0 | 260 | 0 | 0 | 0 | 0 | 0 | 0 | 3.131 | 4.824 | 4.112 | 0 | 0 | 12.068 | 1 | 1 | 0
2021-01-10 02:00 | 0 | 0 | 0 | 0 | 2.6 | 18.48 | 100 | 100 | 0 | 0 | 0 | 0 | 0 | 0 | 0 | 0 | 0 | 0 | 0 | 0 | 0 | 0 | 0 | 0 | 0 | 0 | 0 | -0.001 | 0 | 0 | 0 | 0 | 0 | 0 | 260 | 0 | 0 | 0 | 0 | 0 | 0 | 3.144 | 4.832 | 4.12 | 0 | 0 | 12.096 | 1 | 1 | 0
2021-01-10 03:00 | 0 | 0 | 0 | 0 | 2.2 | 18.78 | 100 | 100 | 0 | 0 | 0 | 0 | 0 | 0 | 0 | 0 | 0 | 0 | 0 | 0 | 0 | 0 | 0 | 0 | 0 | 0 | 0 | -0.001 | 0 | 0 | 0 | 0 | 0 | 0 | 260 | 0 | 0 | 0 | 0 | 0 | 0 | 3.135 | 4.826 | 4.114 | 0 | 0 | 12.076 | 1 | 1 | 0
2021-01-10 04:00 | 0 | 0 | 0 | 0 | 2 | 18.68 | 100 | 100 | 0 | 0 | 0 | 0 | 0 | 0 | 0 | 0 | 0 | 0 | 0 | 0 | 0 | 0 | 0 | 0 | 0 | 0 | 0 | -0.001 | 0 | 0 | 0 | 0 | 0 | 0 | 260 | 0 | 0 | 0 | 0 | 0 | 0 | 3.138 | 4.828 | 4.116 | 0 | 0 | 12.082 | 1 | 1 | 0
2021-01-10 05:00 | 0 | 0 | 0 | 1 | 2.2 | 19.31 | 100 | 100 | 0 | 0 | 0 | 0 | 0 | 0 | 0 | 0 | 0 | 0 | 0 | 0 | 0 | 0 | 0 | 0 | 0 | 0 | 0 | -0.001 | 0 | 0 | 0 | 0 | 21.75 | 0.98 | 260 | 0 | 0 | 0 | 0 | 0 | 0 | 3.119 | 4.816 | 4.105 | 0 | 0 | 12.04 | 1 | 1 | 0
2021-01-10 06:00 | 0 | 484.9 | 457.42 | 1 | 2 | 21.79 | 100 | 100 | 0 | 0 | 0 | 0.521 | 0 | 0 | 0 | 0 | 0 | 0 | 72.029 | 156.986 | 166.418 | 0 | 0 | 0 | 0 | 0 | 0 | -0.001 | 0 | 0 | 0 | 0 | 19.38 | 0.99 | 369.64 | 0 | 0 | 0 | 0 | 57.418 | 0 | 4.411 | 5.506 | 4.694 | 0 | 0 | 0 | 2 | 2 | 0
2021-01-10 07:00 | 0 | 701.4 | 677.96 | 1 | 2.2 | 22.97 | 100 | 100 | 44.008 | 44.008 | 2.53 | 1.55 | 48.088 | 0 | 0 | 147.196 | 147.196 | 147.196 | 202.873 | 232.675 | 240.72 | 0 | 0 | 0 | 0 | 0 | 0 | 147.195 | 147.196 | 61.15 | 18.28 | 100 | 14.86 | 0.99 | 425 | 0 | 0 | 0 | 0 | 28.991 | 0 | 12.065 | 7.893 | 6.729 | 0 | 0 | 0 | 2 | 2 | 0
2021-01-10 08:00 | 0 | 769 | 755.34 | 1 | 2.3 | 26.49 | 100 | 100 | 61.982 | 61.982 | 4.917 | 2.568 | 69.467 | 0 | 0 | 199.857 | 199.857 | 199.857 | 227.006 | 259.234 | 263.921 | 0 | 0 | 0 | 0 | 0 | 0 | 199.856 | 199.857 | 75.73 | 23.48 | 100 | 10.81 | 1 | 425 | 0 | 0 | 0 | 0 | 0 | 0 | 12.377 | 7.974 | 6.797 | 0 | 0 | 0 | 2 | 3 | 0
2021-01-10 09:00 | 0 | 828.1 | 821.04 | 1 | 2.8 | 28.7 | 100 | 100 | 69.272 | 69.272 | 5.698 | 3.053 | 78.023 | 0 | 0 | 220.544 | 220.544 | 220.544 | 247.407 | 281.781 | 284.204 | 0 | 0 | 0 | 0 | 0 | 0 | 220.543 | 220.544 | 77.6 | 24.37 | 100 | 7.49 | 1 | 425 | 0 | 0 | 0 | 0 | 0 | 0 | 12.174 | 7.929 | 6.76 | 0 | 0 | 0 | 2 | 3 | 0
2021-01-10 10:00 | 0 | 892.1 | 888.62 | 1 | 3.6 | 31.48 | 100 | 100 | 75.997 | 75.997 | 6.77 | 3.596 | 86.364 | 0 | 0 | 241.655 | 241.655 | 241.655 | 268.163 | 304.973 | 306.169 | 0 | 0 | 0 | 0 | 0 | 0 | 241.654 | 241.655 | 78.93 | 24.82 | 100 | 5.06 | 1 | 425 | 0 | 0 | 0 | 0 | 0 | 0 | 11.922 | 7.874 | 6.712 | 0 | 0 | 0 | 2 | 3 | 0
2021-01-10 11:00 | 0 | 732.4 | 730.88 | 1 | 3.8 | 31.7 | 100 | 100 | 57.476 | 57.476 | 6.264 | 2.445 | 66.185 | 0 | 0 | 194.227 | 194.227 | 194.227 | 220.707 | 250.837 | 251.36 | 0 | 0 | 0 | 0 | 0 | 0 | 194.226 | 194.227 | 77.27 | 22.87 | 100 | 3.69 | 1 | 425 | 0 | 0 | 0 | 0 | 0 | 0 | 11.902 | 7.869 | 6.709 | 0 | 0 | 0 | 2 | 3 | 0
2021-01-10 12:00 | 0 | 645.7 | 644.52 | 1 | 3.9 | 31.32 | 100 | 100 | 48.162 | 48.161 | 5.531 | 1.918 | 55.61 | 0 | 0 | 168.12 | 168.12 | 168.12 | 194.649 | 221.2 | 221.604 | 0 | 0 | 0 | 0 | 0 | 0 | 168.119 | 168.12 | 75.87 | 21.73 | 100 | 3.46 | 1 | 425 | 0 | 0 | 0 | 0 | 0 | 0 | 11.937 | 7.877 | 6.715 | 0 | 0 | 0 | 2 | 2 | 0
2021-01-10 13:00 | 0 | 564.7 | 563.05 | 1 | 4.1 | 30.36 | 100 | 100 | 39.805 | 39.805 | 4.959 | 1.487 | 46.252 | 0 | 0 | 143.322 | 143.322 | 143.322 | 169.973 | 193.239 | 193.805 | 0 | 0 | 0 | 0 | 0 | 0 | 143.321 | 143.322 | 73.95 | 20.54 | 100 | 4.38 | 1 | 425 | 0 | 0 | 0 | 0 | 0 | 0 | 12.023 | 7.896 | 6.731 | 0 | 0 | 0 | 2 | 2 | 0
2021-01-10 14:00 | 0 | 368.7 | 366.41 | 1 | 3.8 | 29.04 | 100 | 100 | 20.867 | 20.867 | 3.461 | 0.733 | 25.062 | 0 | 0 | 83.669 | 83.669 | 83.669 | 110.489 | 125.751 | 126.538 | 0 | 0 | 0 | 0 | 0 | 0 | 83.668 | 83.669 | 66.12 | 16.49 | 100 | 6.39 | 1 | 425 | 0 | 0 | 0 | 0 | 0 | 0 | 12.143 | 7.923 | 6.754 | 0 | 0 | 0 | 2 | 2 | 0
2021-01-10 15:00 | 0 | 624.5 | 616.16 | 1 | 3.6 | 29.02 | 100 | 100 | 45.996 | 45.996 | 4.35 | 1.744 | 52.091 | 0 | 0 | 158.583 | 158.583 | 158.583 | 185.406 | 211.465 | 214.328 | 0 | 0 | 0 | 0 | 0 | 0 | 158.582 | 158.583 | 73.99 | 21.46 | 100 | 9.38 | 1 | 425 | 0 | 0 | 0 | 0 | 0 | 0 | 12.145 | 7.923 | 6.754 | 0 | 0 | 0 | 2 | 2 | 0
2021-01-10 16:00 | 0 | 641.2 | 624.38 | 1 | 4.5 | 28.54 | 100 | 100 | 46.85 | 46.85 | 4.2 | 1.775 | 52.825 | 0 | 0 | 160.324 | 160.324 | 160.324 | 187.208 | 214.287 | 220.06 | 0 | 0 | 0 | 0 | 0 | 0 | 160.323 | 160.324 | 72.85 | 21.29 | 100 | 13.15 | 0.99 | 425 | 0 | 0 | 0 | 0 | 0 | 0 | 12.189 | 7.933 | 6.762 | 0 | 0 | 0 | 2 | 2 | 0
2021-01-10 17:00 | 0 | 405.1 | 386.34 | 1 | 5.2 | 25.64 | 100 | 100 | 0 | 0 | 0 | 0.521 | 0 | 60.975 | 0 | 60.975 | 60.975 | 60.975 | 88.233 | 132.59 | 139.03 | 0 | 0 | 0 | 0 | 0 | 0 | -0.001 | 0 | 43.86 | 0 | 0 | 17.51 | 0.99 | 425 | 0 | 0 | 0 | 0 | 0 | 0 | 12.456 | 7.991 | 6.812 | 0 | 0 | 0 | 2 | 2 | 0
2021-01-10 18:00 | 0 | 246.3 | 228.05 | 1 | 4.6 | 22.04 | 100 | 100 | 0 | 0 | 0 | 0.521 | 0 | 0 | 0 | 0 | 0 | 0 | 10.226 | 78.266 | 84.53 | 0 | 0 | 0 | 0 | 0 | 0 | -0.001 | 0 | 0 | 0 | 0 | 22.2 | 0.98 | 394.17 | 0 | 0 | 0 | 0 | -16.144 | 0 | 11.826 | 7.851 | 6.692 | 0 | 0 | 0 | 1 | 1 | 0
2021-01-10 19:00 | 0 | 0 | 0 | 0 | 4 | 19.69 | 100 | 100 | 0 | 0 | 0 | 0 | 0 | 0 | 0 | 0 | 0 | 0 | 0 | 0 | 0 | 0 | 0 | 0 | 0 | 0 | 0 | -0.001 | 0 | 0 | 0 | 0 | 0 | 0 | 351.2 | 0 | 0 | 0 | 0 | -22.504 | 0 | 9.168 | 7.199 | 6.137 | 0 | 0 | 0 | 2 | 2 | 0
2021-01-10 20:00 | 0 | 0 | 0 | 0 | 3.4 | 19.34 | 100 | 100 | 0 | 0 | 0 | 0 | 0 | 0 | 0 | 0 | 0 | 0 | 0 | 0 | 0 | 0 | 0 | 0 | 0 | 0 | 0 | -0.001 | 0 | 0 | 0 | 0 | 0 | 0 | 316.07 | 0 | 0 | 0 | 0 | -18.399 | 0 | 6.541 | 6.401 | 5.457 | 0 | 0 | 0 | 1 | 1 | 0
2021-01-10 21:00 | 0 | 0 | 0 | 0 | 3.1 | 19.37 | 100 | 100 | 0 | 0 | 0 | 0 | 0 | 0 | 0 | 0 | 0 | 0 | 0 | 0 | 0 | 0 | 0 | 0 | 0 | 0 | 0 | -0.001 | 0 | 0 | 0 | 0 | 0 | 0 | 286.53 | 0 | 0 | 0 | 0 | -15.467 | 0 | 4.84 | 5.737 | 4.89 | 0 | 0 | 0 | 1 | 1 | 0
2021-01-10 22:00 | 0 | 0 | 0 | 0 | 2.4 | 19.65 | 100 | 100 | 0 | 0 | 0 | 0 | 0 | 0 | 0 | 0 | 0 | 0 | 0 | 0 | 0 | 0 | 0 | 0 | 0 | 0 | 0 | -0.001 | 0 | 0 | 0 | 0 | 0 | 0 | 261.18 | 0 | 0 | 0 | 0 | -13.276 | 0 | 3.701 | 5.169 | 4.407 | 0 | 0 | 0 | 1 | 1 | 0
2021-01-10 23:00 | 0 | 0 | 0 | 0 | 2.2 | 19.91 | 100 | 100 | 0 | 0 | 0 | 0 | 0 | 0 | 0 | 0 | 0 | 0 | 0 | 0 | 0 | 0 | 0 | 0 | 0 | 0 | 0 | -0.001 | 0 | 0 | 0 | 0 | 0 | 0 | 260 | 0 | 0 | 0 | 0 | -0.403 | 0 | 3.103 | 4.805 | 4.096 | 0 | 0 | 11.602 | 1 | 1 | 0
2021-01-11 | 0 | 0 | 0 | 0 | 2.4 | 19.91 | 100 | 100 | 0 | 0 | 0 | 0 | 0 | 0 | 0 | 0 | 0 | 0 | 0 | 0 | 0 | 0 | 0 | 0 | 0 | 0 | 0 | -0.001 | 0 | 0 | 0 | 0 | 0 | 0 | 260 | 0 | 0 | 0 | 0 | 0 | 0 | 3.101 | 4.804 | 4.095 | 0 | 0 | 12 | 1 | 1 | 0
2021-01-11 01:00 | 0 | 0 | 0 | 0 | 2.3 | 20.01 | 100 | 100 | 0 | 0 | 0 | 0 | 0 | 0 | 0 | 0 | 0 | 0 | 0 | 0 | 0 | 0 | 0 | 0 | 0 | 0 | 0 | -0.001 | 0 | 0 | 0 | 0 | 0 | 0 | 260 | 0 | 0 | 0 | 0 | 0 | 0 | 3.098 | 4.802 | 4.094 | 0 | 0 | 11.993 | 1 | 1 | 0
2021-01-11 02:00 | 0 | 0 | 0 | 0 | 2.2 | 19.71 | 100 | 100 | 0 | 0 | 0 | 0 | 0 | 0 | 0 | 0 | 0 | 0 | 0 | 0 | 0 | 0 | 0 | 0 | 0 | 0 | 0 | -0.001 | 0 | 0 | 0 | 0 | 0 | 0 | 260 | 0 | 0 | 0 | 0 | 0 | 0 | 3.107 | 4.808 | 4.099 | 0 | 0 | 12.013 | 1 | 1 | 0
2021-01-11 03:00 | 0 | 0 | 0 | 0 | 2.1 | 19.65 | 100 | 100 | 0 | 0 | 0 | 0 | 0 | 0 | 0 | 0 | 0 | 0 | 0 | 0 | 0 | 0 | 0 | 0 | 0 | 0 | 0 | -0.001 | 0 | 0 | 0 | 0 | 0 | 0 | 260 | 0 | 0 | 0 | 0 | 0 | 0 | 3.108 | 4.809 | 4.1 | 0 | 0 | 12.017 | 1 | 1 | 0
2021-01-11 04:00 | 0 | 0 | 0 | 0 | 2.2 | 19.42 | 100 | 100 | 0 | 0 | 0 | 0 | 0 | 0 | 0 | 0 | 0 | 0 | 0 | 0 | 0 | 0 | 0 | 0 | 0 | 0 | 0 | -0.001 | 0 | 0 | 0 | 0 | 0 | 0 | 260 | 0 | 0 | 0 | 0 | 0 | 0 | 3.115 | 4.814 | 4.104 | 0 | 0 | 12.033 | 1 | 1 | 0
2021-01-11 05:00 | 0 | 0 | 0 | 1 | 2.3 | 20.59 | 100 | 100 | 0 | 0 | 0 | 0 | 0 | 0 | 0 | 0 | 0 | 0 | 0 | 0 | 0 | 0 | 0 | 0 | 0 | 0 | 0 | -0.001 | 0 | 0 | 0 | 0 | 21.64 | 0.98 | 260 | 0 | 0 | 0 | 0 | 0 | 0 | 3.08 | 4.79 | 4.084 | 0 | 0 | 11.954 | 1 | 1 | 0
2021-01-11 06:00 | 0 | 455.2 | 429.69 | 1 | 2.5 | 23.05 | 100 | 100 | 0 | 0 | 0 | 0.521 | 0 | 0 | 0 | 0 | 0 | 0 | 66.841 | 147.469 | 156.225 | 0 | 0 | 0 | 0 | 0 | 0 | -0.001 | 0 | 0 | 0 | 0 | 19.27 | 0.99 | 360.41 | 0 | 0 | 0 | 0 | 52.581 | 0 | 4.222 | 5.418 | 4.619 | 0 | 0 | 0 | 2 | 2 | 0
2021-01-11 07:00 | 0 | 771.1 | 745.71 | 1 | 3.2 | 24.64 | 100 | 100 | 49.642 | 49.641 | 2.794 | 1.824 | 54.26 | 0 | 0 | 163.048 | 163.048 | 163.048 | 223.18 | 255.929 | 264.642 | 0 | 0 | 0 | 0 | 0 | 0 | 163.047 | 163.048 | 61.61 | 18.76 | 100 | 14.74 | 0.99 | 425 | 0 | 0 | 0 | 0 | 33.827 | 0 | 11.8 | 7.829 | 6.674 | 0 | 0 | 0 | 2 | 2 | 0
2021-01-11 08:00 | 0 | 843.4 | 828.75 | 1 | 3.8 | 28.39 | 100 | 100 | 70.08 | 70.08 | 5.629 | 3.093 | 78.803 | 0 | 0 | 222.19 | 222.19 | 222.19 | 249.093 | 284.426 | 289.455 | 0 | 0 | 0 | 0 | 0 | 0 | 222.189 | 222.19 | 76.76 | 24.21 | 100 | 10.7 | 1 | 425 | 0 | 0 | 0 | 0 | 0 | 0 | 12.203 | 7.936 | 6.765 | 0 | 0 | 0 | 2 | 3 | 0
2021-01-11 09:00 | 0 | 823 | 816.22 | 1 | 3.8 | 29.4 | 100 | 100 | 68.399 | 68.398 | 5.874 | 3.02 | 77.293 | 0 | 0 | 219.202 | 219.202 | 219.202 | 245.976 | 280.127 | 282.454 | 0 | 0 | 0 | 0 | 0 | 0 | 219.201 | 219.202 | 77.61 | 24.22 | 100 | 7.36 | 1 | 425 | 0 | 0 | 0 | 0 | 0 | 0 | 12.111 | 7.915 | 6.748 | 0 | 0 | 0 | 2 | 3 | 0
2021-01-11 10:00 | 0 | 964.7 | 961.13 | 1 | 3.7 | 32.28 | 100 | 100 | 83.691 | 83.69 | 7.455 | 4.216 | 95.361 | 0 | 0 | 263.66 | 263.66 | 263.66 | 290.067 | 329.861 | 331.085 | 0 | 0 | 0 | 0 | 0 | 0 | 263.659 | 263.66 | 79.64 | 25.28 | 100 | 4.93 | 1 | 425 | 0 | 0 | 0 | 0 | 0 | 0 | 11.85 | 7.858 | 6.699 | 0 | 0 | 0 | 2 | 3 | 0
2021-01-11 11:00 | 0 | 893.2 | 891.49 | 1 | 3.6 | 32.96 | 100 | 100 | 75.722 | 75.721 | 7.14 | 3.63 | 86.492 | 0 | 0 | 242.903 | 242.903 | 242.903 | 269.223 | 305.958 | 306.546 | 0 | 0 | 0 | 0 | 0 | 0 | 242.902 | 242.903 | 79.24 | 24.7 | 100 | 3.55 | 1 | 425 | 0 | 0 | 0 | 0 | 0 | 0 | 11.79 | 7.844 | 6.687 | 0 | 0 | 0 | 2 | 3 | 0
2021-01-11 12:00 | 0 | 703.1 | 701.93 | 1 | 3.4 | 32.8 | 100 | 100 | 53.8 | 53.799 | 6.424 | 2.263 | 62.487 | 0 | 0 | 185.658 | 185.658 | 185.658 | 211.999 | 240.902 | 241.304 | 0 | 0 | 0 | 0 | 0 | 0 | 185.657 | 185.658 | 76.94 | 22.3 | 100 | 3.31 | 1 | 425 | 0 | 0 | 0 | 0 | 0 | 0 | 11.804 | 7.847 | 6.69 | 0 | 0 | 0 | 2 | 3 | 0
2021-01-11 13:00 | 0 | 725.3 | 723.33 | 1 | 3.3 | 33.38 | 100 | 100 | 55.931 | 55.931 | 6.716 | 2.399 | 65.046 | 0 | 0 | 192.108 | 192.108 | 192.108 | 218.376 | 248.248 | 248.923 | 0 | 0 | 0 | 0 | 0 | 0 | 192.107 | 192.108 | 77.18 | 22.47 | 100 | 4.22 | 1 | 425 | 0 | 0 | 0 | 0 | 0 | 0 | 11.752 | 7.836 | 6.68 | 0 | 0 | 0 | 2 | 2 | 0
2021-01-11 14:00 | 0 | 437 | 434.42 | 1 | 3.4 | 32.26 | 100 | 100 | 26.059 | 26.059 | 5.206 | 0.953 | 32.218 | 0 | 0 | 104.602 | 104.602 | 104.602 | 131.012 | 149.093 | 149.978 | 0 | 0 | 0 | 0 | 0 | 0 | 104.601 | 104.602 | 69.74 | 17.38 | 100 | 6.23 | 1 | 425 | 0 | 0 | 0 | 0 | 0 | 0 | 11.852 | 7.858 | 6.699 | 0 | 0 | 0 | 2 | 2 | 0
2021-01-11 15:00 | 0 | 382.2 | 377.28 | 1 | 3.2 | 30.43 | 100 | 100 | 21.212 | 21.212 | 4.169 | 0.764 | 26.145 | 0 | 0 | 86.899 | 86.899 | 86.899 | 113.541 | 129.481 | 131.171 | 0 | 0 | 0 | 0 | 0 | 0 | 86.898 | 86.899 | 66.25 | 16.17 | 100 | 9.21 | 1 | 425 | 0 | 0 | 0 | 0 | 0 | 0 | 12.017 | 7.895 | 6.73 | 0 | 0 | 0 | 2 | 2 | 0
2021-01-11 16:00 | 0 | 274.7 | 267.68 | 1 | 3.4 | 28.15 | 100 | 100 | 0 | 0 | 0 | 0.521 | 0 | 53.34 | 0 | 53.34 | 53.34 | 53.34 | 80.274 | 91.868 | 94.277 | 0 | 0 | 0 | 0 | 0 | 0 | -0.001 | 0 | 56.58 | 0 | 0 | 12.98 | 0.99 | 425 | 0 | 0 | 0 | 0 | 0 | 0 | 12.225 | 7.94 | 6.769 | 0 | 0 | 0 | 2 | 2 | 0
2021-01-11 17:00 | 0 | 371.8 | 354.92 | 1 | 4.6 | 25.32 | 100 | 100 | 0 | 0 | 0 | 0.521 | 0 | 53.958 | 0 | 53.958 | 53.958 | 53.958 | 81.259 | 121.807 | 127.602 | 0 | 0 | 0 | 0 | 0 | 0 | -0.001 | 0 | 42.29 | 0 | 0 | 17.33 | 0.99 | 425 | 0 | 0 | 0 | 0 | 0 | 0 | 12.486 | 7.997 | 6.817 | 0 | 0 | 0 | 1 | 1 | 0
2021-01-11 18:00 | 0 | 242.2 | 224.53 | 1 | 4.7 | 23.44 | 100 | 100 | 0 | 0 | 0 | 0.521 | 0 | 0 | 0 | 0 | 0 | 0 | 10.179 | 77.058 | 83.123 | 0 | 0 | 0 | 0 | 0 | 0 | -0.001 | 0 | 0 | 0 | 0 | 22.02 | 0.98 | 394.4 | 0 | 0 | 0 | 0 | -16.024 | 0 | 11.709 | 7.824 | 6.67 | 0 | 0 | 0 | 1 | 1 | 0
2021-01-11 19:00 | 0 | 0 | 0 | 0 | 3.9 | 22.2 | 100 | 100 | 0 | 0 | 0 | 0 | 0 | 0 | 0 | 0 | 0 | 0 | 0 | 0 | 0 | 0 | 0 | 0 | 0 | 0 | 0 | -0.001 | 0 | 0 | 0 | 0 | 0 | 0 | 351.88 | 0 | 0 | 0 | 0 | -22.268 | 0 | 9.011 | 7.156 | 6.101 | 0 | 0 | 0 | 2 | 2 | 0
2021-01-11 20:00 | 0 | 0 | 0 | 0 | 3.1 | 20.86 | 100 | 100 | 0 | 0 | 0 | 0 | 0 | 0 | 0 | 0 | 0 | 0 | 0 | 0 | 0 | 0 | 0 | 0 | 0 | 0 | 0 | -0.001 | 0 | 0 | 0 | 0 | 0 | 0 | 316.89 | 0 | 0 | 0 | 0 | -18.324 | 0 | 6.495 | 6.385 | 5.443 | 0 | 0 | 0 | 1 | 1 | 0
2021-01-11 21:00 | 0 | 0 | 0 | 0 | 2.6 | 20.73 | 100 | 100 | 0 | 0 | 0 | 0 | 0 | 0 | 0 | 0 | 0 | 0 | 0 | 0 | 0 | 0 | 0 | 0 | 0 | 0 | 0 | -0.001 | 0 | 0 | 0 | 0 | 0 | 0 | 287.43 | 0 | 0 | 0 | 0 | -15.426 | 0 | 4.817 | 5.726 | 4.882 | 0 | 0 | 0 | 1 | 1 | 0
2021-01-11 22:00 | 0 | 0 | 0 | 0 | 2.8 | 20.56 | 100 | 100 | 0 | 0 | 0 | 0 | 0 | 0 | 0 | 0 | 0 | 0 | 0 | 0 | 0 | 0 | 0 | 0 | 0 | 0 | 0 | -0.001 | 0 | 0 | 0 | 0 | 0 | 0 | 262.08 | 0 | 0 | 0 | 0 | -13.276 | 0 | 3.7 | 5.169 | 4.406 | 0 | 0 | 0 | 1 | 1 | 0
2021-01-11 23:00 | 0 | 0 | 0 | 0 | 2 | 20.29 | 100 | 100 | 0 | 0 | 0 | 0 | 0 | 0 | 0 | 0 | 0 | 0 | 0 | 0 | 0 | 0 | 0 | 0 | 0 | 0 | 0 | -0.001 | 0 | 0 | 0 | 0 | 0 | 0 | 260 | 0 | 0 | 0 | 0 | -0.404 | 0 | 3.094 | 4.799 | 4.091 | 0 | 0 | 11.581 | 1 | 1 | 0
2021-01-12 | 0 | 0 | 0 | 0 | 1.5 | 20.37 | 100 | 100 | 0 | 0 | 0 | 0 | 0 | 0 | 0 | 0 | 0 | 0 | 0 | 0 | 0 | 0 | 0 | 0 | 0 | 0 | 0 | -0.001 | 0 | 0 | 0 | 0 | 0 | 0 | 260 | 0 | 0 | 0 | 0 | 0 | 0 | 3.087 | 4.795 | 4.087 | 0 | 0 | 11.969 | 1 | 1 | 0
2021-01-12 01:00 | 0 | 0 | 0 | 0 | 1.7 | 20.3 | 100 | 100 | 0 | 0 | 0 | 0 | 0 | 0 | 0 | 0 | 0 | 0 | 0 | 0 | 0 | 0 | 0 | 0 | 0 | 0 | 0 | -0.001 | 0 | 0 | 0 | 0 | 0 | 0 | 260 | 0 | 0 | 0 | 0 | 0 | 0 | 3.089 | 4.796 | 4.089 | 0 | 0 | 11.974 | 1 | 1 | 0
2021-01-12 02:00 | 0 | 0 | 0 | 0 | 1.7 | 19.46 | 100 | 100 | 0 | 0 | 0 | 0 | 0 | 0 | 0 | 0 | 0 | 0 | 0 | 0 | 0 | 0 | 0 | 0 | 0 | 0 | 0 | -0.001 | 0 | 0 | 0 | 0 | 0 | 0 | 260 | 0 | 0 | 0 | 0 | 0 | 0 | 3.114 | 4.813 | 4.103 | 0 | 0 | 12.03 | 1 | 1 | 0
2021-01-12 03:00 | 0 | 0 | 0 | 0 | 1.5 | 19.21 | 100 | 100 | 0 | 0 | 0 | 0 | 0 | 0 | 0 | 0 | 0 | 0 | 0 | 0 | 0 | 0 | 0 | 0 | 0 | 0 | 0 | -0.001 | 0 | 0 | 0 | 0 | 0 | 0 | 260 | 0 | 0 | 0 | 0 | 0 | 0 | 3.122 | 4.818 | 4.107 | 0 | 0 | 12.047 | 1 | 1 | 0
2021-01-12 04:00 | 0 | 0 | 0 | 0 | 1.8 | 19.35 | 100 | 100 | 0 | 0 | 0 | 0 | 0 | 0 | 0 | 0 | 0 | 0 | 0 | 0 | 0 | 0 | 0 | 0 | 0 | 0 | 0 | -0.001 | 0 | 0 | 0 | 0 | 0 | 0 | 260 | 0 | 0 | 0 | 0 | 0 | 0 | 3.117 | 4.815 | 4.105 | 0 | 0 | 12.037 | 1 | 1 | 0
2021-01-12 05:00 | 0 | 0 | 0 | 1 | 1.9 | 20.43 | 100 | 100 | 0 | 0 | 0 | 0 | 0 | 0 | 0 | 0 | 0 | 0 | 0 | 0 | 0 | 0 | 0 | 0 | 0 | 0 | 0 | -0.001 | 0 | 0 | 0 | 0 | 21.53 | 0.98 | 260 | 0 | 0 | 0 | 0 | 0 | 0 | 3.085 | 4.793 | 4.086 | 0 | 0 | 11.965 | 1 | 1 | 0
2021-01-12 06:00 | 0 | 415 | 392.02 | 1 | 2 | 21.23 | 100 | 100 | 0 | 0 | 0 | 0.521 | 0 | 0 | 0 | 0 | 0 | 0 | 60.229 | 134.54 | 142.428 | 0 | 0 | 0 | 0 | 0 | 0 | -0.001 | 0 | 0 | 0 | 0 | 19.16 | 0.99 | 348.14 | 0 | 0 | 0 | 0 | 46.161 | 0 | 4.117 | 5.372 | 4.58 | 0 | 0 | 0 | 2 | 2 | 0
2021-01-12 07:00 | 0 | 521.5 | 504.61 | 1 | 2.2 | 21.9 | 100 | 100 | 23.794 | 23.793 | 1.149 | 0.749 | 25.692 | 0 | 0 | 85.327 | 85.327 | 85.327 | 151.042 | 173.182 | 178.979 | 0 | 0 | 0 | 0 | 0 | 0 | 85.326 | 85.327 | 47.67 | 13.29 | 100 | 14.62 | 0.99 | 425 | 0 | 0 | 0 | 0 | 40.248 | 0 | 11.231 | 7.685 | 6.551 | 0 | 0 | 0 | 2 | 2 | 0
2021-01-12 08:00 | 0 | 596.4 | 586.28 | 1 | 2.7 | 25.33 | 100 | 100 | 44.309 | 44.309 | 2.838 | 1.579 | 48.726 | 0 | 0 | 148.937 | 148.937 | 148.937 | 176.236 | 201.212 | 204.684 | 0 | 0 | 0 | 0 | 0 | 0 | 148.936 | 148.937 | 72.76 | 21.65 | 100 | 10.57 | 1 | 425 | 0 | 0 | 0 | 0 | 0 | 0 | 12.485 | 7.997 | 6.817 | 0 | 0 | 0 | 2 | 2 | 0
2021-01-12 09:00 | 0 | 732.4 | 726.58 | 1 | 2.6 | 28.29 | 100 | 100 | 58.162 | 58.162 | 5.263 | 2.398 | 65.823 | 0 | 0 | 192.067 | 192.067 | 192.067 | 218.983 | 249.364 | 251.36 | 0 | 0 | 0 | 0 | 0 | 0 | 192.066 | 192.067 | 76.41 | 23.14 | 100 | 7.23 | 1 | 425 | 0 | 0 | 0 | 0 | 0 | 0 | 12.212 | 7.938 | 6.767 | 0 | 0 | 0 | 2 | 2 | 0
2021-01-12 10:00 | 0 | 849.3 | 846.34 | 1 | 2 | 30.55 | 100 | 100 | 71.612 | 71.611 | 6.286 | 3.26 | 81.157 | 0 | 0 | 228.814 | 228.814 | 228.814 | 255.441 | 290.463 | 291.48 | 0 | 0 | 0 | 0 | 0 | 0 | 228.813 | 228.814 | 78.5 | 24.57 | 100 | 4.79 | 1 | 425 | 0 | 0 | 0 | 0 | 0 | 0 | 12.006 | 7.892 | 6.728 | 0 | 0 | 0 | 2 | 3 | 0
2021-01-12 11:00 | 0 | 947.4 | 945.73 | 1 | 1.9 | 31.59 | 100 | 100 | 82.318 | 82.318 | 7.271 | 4.084 | 93.673 | 0 | 0 | 259.13 | 259.13 | 259.13 | 285.624 | 324.576 | 325.148 | 0 | 0 | 0 | 0 | 0 | 0 | 259.129 | 259.13 | 79.7 | 25.32 | 100 | 3.4 | 1 | 425 | 0 | 0 | 0 | 0 | 0 | 0 | 11.912 | 7.872 | 6.71 | 0 | 0 | 0 | 2 | 3 | 0
2021-01-12 12:00 | 0 | 649.6 | 648.62 | 1 | 2.2 | 29.81 | 100 | 100 | 49.275 | 49.275 | 4.985 | 1.938 | 56.198 | 0 | 0 | 169.19 | 169.19 | 169.19 | 195.912 | 222.606 | 222.943 | 0 | 0 | 0 | 0 | 0 | 0 | 169.189 | 169.19 | 75.89 | 22.1 | 100 | 3.15 | 1 | 425 | 0 | 0 | 0 | 0 | 0 | 0 | 12.073 | 7.907 | 6.741 | 0 | 0 | 0 | 2 | 3 | 0
2021-01-12 13:00 | 0 | 452.6 | 451.47 | 1 | 2.6 | 26.78 | 100 | 100 | 30.449 | 30.449 | 2.563 | 1.007 | 34.019 | 0 | 0 | 109.199 | 109.199 | 109.199 | 136.31 | 154.944 | 155.332 | 0 | 0 | 0 | 0 | 0 | 0 | 109.198 | 109.199 | 70.3 | 19.6 | 100 | 4.05 | 1 | 425 | 0 | 0 | 0 | 0 | 0 | 0 | 12.351 | 7.968 | 6.792 | 0 | 0 | 0 | 2 | 2 | 0
2021-01-12 14:00 | 0 | 400.5 | 398.26 | 1 | 3.3 | 26.18 | 100 | 100 | 25.561 | 25.561 | 1.911 | 0.824 | 28.296 | 0 | 0 | 92.931 | 92.931 | 92.931 | 120.12 | 136.684 | 137.452 | 0 | 0 | 0 | 0 | 0 | 0 | 92.93 | 92.931 | 67.61 | 18.6 | 100 | 6.06 | 1 | 425 | 0 | 0 | 0 | 0 | 0 | 0 | 12.406 | 7.98 | 6.803 | 0 | 0 | 0 | 2 | 2 | 0
2021-01-12 15:00 | 0 | 269.9 | 266.55 | 1 | 4 | 24.39 | 100 | 100 | 0 | 0 | 0 | 0.521 | 0 | 52.809 | 0 | 52.809 | 52.809 | 52.809 | 80.23 | 91.481 | 92.63 | 0 | 0 | 0 | 0 | 0 | 0 | -0.001 | 0 | 57.01 | 0 | 0 | 9.03 | 1 | 425 | 0 | 0 | 0 | 0 | 0 | 0 | 12.573 | 8.016 | 6.833 | 0 | 0 | 0 | 2 | 2 | 0
2021-01-12 16:00 | 0 | 290.7 | 283.47 | 1 | 4 | 23.23 | 100 | 100 | 0 | 0 | 0 | 0.521 | 0 | 57.453 | 0 | 57.453 | 57.453 | 57.453 | 85.026 | 97.288 | 99.768 | 0 | 0 | 0 | 0 | 0 | 0 | -0.001 | 0 | 57.59 | 0 | 0 | 12.8 | 0.99 | 425 | 0 | 0 | 0 | 0 | 0 | 0 | 12.681 | 8.039 | 6.853 | 0 | 0 | 0 | 1 | 1 | 0
2021-01-12 17:00 | 0 | 246.4 | 235.44 | 1 | 4.6 | 21.85 | 100 | 100 | 0 | 0 | 0 | 0.521 | 0 | 26.27 | 0 | 26.27 | 26.27 | 26.27 | 54.024 | 80.803 | 84.564 | 0 | 0 | 0 | 0 | 0 | 0 | -0.001 | 0 | 31.06 | 0 | 0 | 17.15 | 0.99 | 425 | 0 | 0 | 0 | 0 | 0 | 0 | 12.812 | 8.066 | 6.877 | 0 | 0 | 0 | 1 | 1 | 0
2021-01-12 18:00 | 0 | 148.1 | 137.47 | 1 | 4.2 | 20.75 | 100 | 100 | 0 | 0 | 0 | 0.521 | 0 | 0 | 0 | 0 | 0 | 0 | 6.291 | 47.179 | 50.828 | 0 | 0 | 0 | 0 | 0 | 0 | -0.001 | 0 | 0 | 0 | 0 | 21.84 | 0.98 | 386.94 | 0 | 0 | 0 | 0 | -19.931 | 0 | 11.724 | 7.827 | 6.672 | 0 | 0 | 0 | 1 | 1 | 0
2021-01-12 19:00 | 0 | 0 | 0 | 0 | 3.6 | 19.08 | 100 | 100 | 0 | 0 | 0 | 0 | 0 | 0 | 0 | 0 | 0 | 0 | 0 | 0 | 0 | 0 | 0 | 0 | 0 | 0 | 0 | -0.001 | 0 | 0 | 0 | 0 | 0 | 0 | 345.27 | 0 | 0 | 0 | 0 | -21.825 | 0 | 8.717 | 7.076 | 6.032 | 0 | 0 | 0 | 2 | 2 | 0
2021-01-12 20:00 | 0 | 0 | 0 | 0 | 3 | 18.04 | 100 | 100 | 0 | 0 | 0 | 0 | 0 | 0 | 0 | 0 | 0 | 0 | 0 | 0 | 0 | 0 | 0 | 0 | 0 | 0 | 0 | -0.001 | 0 | 0 | 0 | 0 | 0 | 0 | 310.91 | 0 | 0 | 0 | 0 | -17.99 | 0 | 6.293 | 6.314 | 5.383 | 0 | 0 | 0 | 1 | 1 | 0
2021-01-12 21:00 | 0 | 0 | 0 | 0 | 2.6 | 18.21 | 100 | 100 | 0 | 0 | 0 | 0 | 0 | 0 | 0 | 0 | 0 | 0 | 0 | 0 | 0 | 0 | 0 | 0 | 0 | 0 | 0 | -0.001 | 0 | 0 | 0 | 0 | 0 | 0 | 281.97 | 0 | 0 | 0 | 0 | -15.159 | 0 | 4.672 | 5.661 | 4.826 | 0 | 0 | 0 | 1 | 1 | 0
2021-01-12 22:00 | 0 | 0 | 0 | 0 | 2.7 | 18.18 | 100 | 100 | 0 | 0 | 0 | 0 | 0 | 0 | 0 | 0 | 0 | 0 | 0 | 0 | 0 | 0 | 0 | 0 | 0 | 0 | 0 | -0.001 | 0 | 0 | 0 | 0 | 0 | 0 | 260 | 0 | 0 | 0 | 0 | -6.688 | 0 | 3.597 | 5.11 | 4.356 | 0 | 0 | 6.375 | 1 | 1 | 0
2021-01-12 23:00 | 0 | 0 | 0 | 0 | 2.5 | 18.17 | 100 | 100 | 0 | 0 | 0 | 0 | 0 | 0 | 0 | 0 | 0 | 0 | 0 | 0 | 0 | 0 | 0 | 0 | 0 | 0 | 0 | -0.001 | 0 | 0 | 0 | 0 | 0 | 0 | 260 | 0 | 0 | 0 | 0 | 0 | 0 | 3.153 | 4.839 | 4.125 | 0 | 0 | 12.117 | 1 | 1 | 0
2021-01-13 | 0 | 0 | 0 | 0 | 2.2 | 17.95 | 100 | 100 | 0 | 0 | 0 | 0 | 0 | 0 | 0 | 0 | 0 | 0 | 0 | 0 | 0 | 0 | 0 | 0 | 0 | 0 | 0 | -0.001 | 0 | 0 | 0 | 0 | 0 | 0 | 260 | 0 | 0 | 0 | 0 | 0 | 0 | 3.16 | 4.843 | 4.129 | 0 | 0 | 12.132 | 1 | 1 | 0
2021-01-13 01:00 | 0 | 0 | 0 | 0 | 2 | 17.91 | 100 | 100 | 0 | 0 | 0 | 0 | 0 | 0 | 0 | 0 | 0 | 0 | 0 | 0 | 0 | 0 | 0 | 0 | 0 | 0 | 0 | -0.001 | 0 | 0 | 0 | 0 | 0 | 0 | 260 | 0 | 0 | 0 | 0 | 0 | 0 | 3.161 | 4.844 | 4.129 | 0 | 0 | 12.134 | 1 | 1 | 0
2021-01-13 02:00 | 0 | 0 | 0 | 0 | 1.6 | 17.19 | 100 | 100 | 0 | 0 | 0 | 0 | 0 | 0 | 0 | 0 | 0 | 0 | 0 | 0 | 0 | 0 | 0 | 0 | 0 | 0 | 0 | -0.001 | 0 | 0 | 0 | 0 | 0 | 0 | 260 | 0 | 0 | 0 | 0 | 0 | 0 | 3.183 | 4.858 | 4.142 | 0 | 0 | 12.183 | 1 | 1 | 0
2021-01-13 03:00 | 0 | 0 | 0 | 0 | 1.1 | 16.87 | 100 | 100 | 0 | 0 | 0 | 0 | 0 | 0 | 0 | 0 | 0 | 0 | 0 | 0 | 0 | 0 | 0 | 0 | 0 | 0 | 0 | -0.001 | 0 | 0 | 0 | 0 | 0 | 0 | 260 | 0 | 0 | 0 | 0 | 0 | 0 | 3.193 | 4.865 | 4.147 | 0 | 0 | 12.205 | 1 | 1 | 0
2021-01-13 04:00 | 0 | 0 | 0 | 0 | 0.9 | 16.86 | 100 | 100 | 0 | 0 | 0 | 0 | 0 | 0 | 0 | 0 | 0 | 0 | 0 | 0 | 0 | 0 | 0 | 0 | 0 | 0 | 0 | -0.001 | 0 | 0 | 0 | 0 | 0 | 0 | 260 | 0 | 0 | 0 | 0 | 0 | 0 | 3.193 | 4.865 | 4.147 | 0 | 0 | 12.206 | 1 | 1 | 0
2021-01-13 05:00 | 0 | 0 | 0 | 1 | 1.1 | 17.27 | 100 | 100 | 0 | 0 | 0 | 0 | 0 | 0 | 0 | 0 | 0 | 0 | 0 | 0 | 0 | 0 | 0 | 0 | 0 | 0 | 0 | -0.001 | 0 | 0 | 0 | 0 | 21.41 | 0.98 | 260 | 0 | 0 | 0 | 0 | 0 | 0 | 3.181 | 4.857 | 4.14 | 0 | 0 | 12.178 | 1 | 1 | 0
2021-01-13 06:00 | 0 | 362.5 | 342.68 | 1 | 1.3 | 18.89 | 100 | 100 | 0 | 0 | 0 | 0.521 | 0 | 0 | 0 | 0 | 0 | 0 | 51.992 | 117.608 | 124.41 | 0 | 0 | 0 | 0 | 0 | 0 | -0.001 | 0 | 0 | 0 | 0 | 19.03 | 0.99 | 332.85 | 0 | 0 | 0 | 0 | 38.15 | 0 | 3.995 | 5.316 | 4.531 | 0 | 0 | 0 | 2 | 2 | 0
2021-01-13 07:00 | 0 | 706.3 | 683.82 | 1 | 1.7 | 20.28 | 100 | 100 | 38.359 | 38.358 | 2.247 | 1.295 | 41.9 | 0 | 0 | 130.687 | 130.687 | 130.687 | 204.715 | 234.686 | 242.402 | 0 | 0 | 0 | 0 | 0 | 0 | 130.686 | 130.687 | 53.91 | 15.82 | 100 | 14.5 | 0.99 | 425 | 0 | 0 | 0 | 0 | 48.259 | 0 | 11.458 | 7.726 | 6.586 | 0 | 0 | 0 | 2 | 2 | 0
2021-01-13 08:00 | 0 | 782.4 | 769.46 | 1 | 1.9 | 24.32 | 100 | 100 | 64.357 | 64.357 | 4.48 | 2.659 | 71.496 | 0 | 0 | 203.896 | 203.896 | 203.896 | 231.327 | 264.078 | 268.52 | 0 | 0 | 0 | 0 | 0 | 0 | 203.895 | 203.896 | 75.93 | 23.97 | 100 | 10.44 | 1 | 425 | 0 | 0 | 0 | 0 | 0 | 0 | 12.579 | 8.017 | 6.834 | 0 | 0 | 0 | 2 | 3 | 0
2021-01-13 09:00 | 0 | 915.6 | 908.61 | 1 | 1.9 | 25.7 | 100 | 100 | 80.574 | 80.574 | 5.735 | 3.731 | 90.04 | 0 | 0 | 246.618 | 246.618 | 246.618 | 273.869 | 311.835 | 314.234 | 0 | 0 | 0 | 0 | 0 | 0 | 246.617 | 246.618 | 78.48 | 25.64 | 100 | 7.08 | 1 | 425 | 0 | 0 | 0 | 0 | 0 | 0 | 12.451 | 7.989 | 6.811 | 0 | 0 | 0 | 2 | 3 | 0
2021-01-13 10:00 | 0 | 979.2 | 976 | 1 | 1.9 | 29.27 | 100 | 100 | 86.451 | 86.45 | 7.273 | 4.339 | 98.062 | 0 | 0 | 267.806 | 267.806 | 267.806 | 294.597 | 334.962 | 336.061 | 0 | 0 | 0 | 0 | 0 | 0 | 267.805 | 267.806 | 79.69 | 25.72 | 100 | 4.64 | 1 | 425 | 0 | 0 | 0 | 0 | 0 | 0 | 12.122 | 7.918 | 6.75 | 0 | 0 | 0 | 2 | 3 | 0
2021-01-13 11:00 | 0 | 982.7 | 981.13 | 1 | 1.5 | 29.82 | 100 | 100 | 86.861 | 86.86 | 7.398 | 4.393 | 98.651 | 0 | 0 | 269.614 | 269.614 | 269.614 | 296.334 | 336.724 | 337.263 | 0 | 0 | 0 | 0 | 0 | 0 | 269.613 | 269.614 | 79.94 | 25.75 | 100 | 3.24 | 1 | 425 | 0 | 0 | 0 | 0 | 0 | 0 | 12.072 | 7.907 | 6.741 | 0 | 0 | 0 | 2 | 3 | 0
2021-01-13 12:00 | 0 | 949.9 | 948.61 | 1 | 1.6 | 29.96 | 100 | 100 | 83.289 | 83.289 | 7.073 | 4.104 | 94.466 | 0 | 0 | 259.84 | 259.84 | 259.84 | 286.542 | 325.564 | 326.006 | 0 | 0 | 0 | 0 | 0 | 0 | 259.839 | 259.84 | 79.7 | 25.55 | 100 | 2.98 | 1 | 425 | 0 | 0 | 0 | 0 | 0 | 0 | 12.06 | 7.904 | 6.738 | 0 | 0 | 0 | 2 | 3 | 0
2021-01-13 13:00 | 0 | 873 | 871 | 1 | 2.3 | 27.63 | 100 | 100 | 75.862 | 75.862 | 5.648 | 3.446 | 84.956 | 0 | 0 | 235.997 | 235.997 | 235.997 | 262.998 | 298.927 | 299.614 | 0 | 0 | 0 | 0 | 0 | 0 | 235.996 | 235.997 | 78.77 | 25.32 | 100 | 3.88 | 1 | 425 | 0 | 0 | 0 | 0 | 0 | 0 | 12.272 | 7.951 | 6.778 | 0 | 0 | 0 | 2 | 3 | 0
2021-01-13 14:00 | 0 | 488 | 485.43 | 1 | 3.7 | 23.9 | 100 | 100 | 34.397 | 34.396 | 2.053 | 1.131 | 37.581 | 0 | 0 | 118.941 | 118.941 | 118.941 | 146.426 | 166.601 | 167.482 | 0 | 0 | 0 | 0 | 0 | 0 | 118.94 | 118.941 | 71.02 | 20.54 | 100 | 5.88 | 1 | 425 | 0 | 0 | 0 | 0 | 0 | 0 | 12.619 | 8.025 | 6.842 | 0 | 0 | 0 | 2 | 3 | 0
2021-01-13 15:00 | 0 | 280.6 | 277.26 | 1 | 4.4 | 24.75 | 100 | 100 | 0 | 0 | 0 | 0.521 | 0 | 56.09 | 0 | 56.09 | 56.09 | 56.09 | 83.465 | 95.156 | 96.302 | 0 | 0 | 0 | 0 | 0 | 0 | -0.001 | 0 | 58.24 | 0 | 0 | 8.85 | 1 | 425 | 0 | 0 | 0 | 0 | 0 | 0 | 12.539 | 8.008 | 6.827 | 0 | 0 | 0 | 2 | 2 | 0
2021-01-13 16:00 | 0 | 105 | 102.46 | 1 | 4.5 | 25.55 | 100 | 100 | 0 | 0 | 0 | 0.521 | 0 | 3.469 | 0 | 3.469 | 3.469 | 3.469 | 30.74 | 35.166 | 36.036 | 0 | 0 | 0 | 0 | 0 | 0 | -0.001 | 0 | 9.63 | 0 | 0 | 12.62 | 0.99 | 425 | 0 | 0 | 0 | 0 | 0 | 0 | 12.465 | 7.992 | 6.813 | 0 | 0 | 0 | 1 | 1 | 0
2021-01-13 17:00 | 0 | 116.9 | 111.81 | 1 | 4.5 | 23.29 | 100 | 100 | 0 | 0 | 0 | 0.521 | 0 | 0 | 0 | 0 | 0 | 0 | 25.707 | 38.374 | 40.12 | 0 | 0 | 0 | 0 | 0 | 0 | -0.001 | 0 | 0 | 0 | 0 | 16.97 | 0.99 | 421.73 | 0 | 0 | 0 | 0 | -1.711 | 0 | 12.57 | 8.015 | 6.833 | 0 | 0 | 0 | 1 | 1 | 0
2021-01-13 18:00 | 0 | 106.1 | 98.61 | 1 | 3.7 | 21.6 | 100 | 100 | 0 | 0 | 0 | 0.521 | 0 | 0 | 0 | 0 | 0 | 0 | 4.55 | 33.844 | 36.414 | 0 | 0 | 0 | 0 | 0 | 0 | -0.001 | 0 | 0 | 0 | 0 | 21.65 | 0.98 | 381.5 | 0 | 0 | 0 | 0 | -21.069 | 0 | 11.3 | 7.73 | 6.589 | 0 | 0 | 0 | 1 | 1 | 0
2021-01-13 19:00 | 0 | 0 | 0 | 0 | 3 | 20.84 | 100 | 100 | 0 | 0 | 0 | 0 | 0 | 0 | 0 | 0 | 0 | 0 | 0 | 0 | 0 | 0 | 0 | 0 | 0 | 0 | 0 | -0.001 | 0 | 0 | 0 | 0 | 0 | 0 | 341.2 | 0 | 0 | 0 | 0 | -21.103 | 0 | 8.245 | 6.941 | 5.917 | 0 | 0 | 0 | 2 | 2 | 0
2021-01-13 20:00 | 0 | 0 | 0 | 0 | 2.4 | 19.3 | 100 | 100 | 0 | 0 | 0 | 0 | 0 | 0 | 0 | 0 | 0 | 0 | 0 | 0 | 0 | 0 | 0 | 0 | 0 | 0 | 0 | -0.001 | 0 | 0 | 0 | 0 | 0 | 0 | 307.73 | 0 | 0 | 0 | 0 | -17.528 | 0 | 6.018 | 6.214 | 5.297 | 0 | 0 | 0 | 1 | 1 | 0
2021-01-13 21:00 | 0 | 0 | 0 | 0 | 2 | 18.2 | 100 | 100 | 0 | 0 | 0 | 0 | 0 | 0 | 0 | 0 | 0 | 0 | 0 | 0 | 0 | 0 | 0 | 0 | 0 | 0 | 0 | -0.001 | 0 | 0 | 0 | 0 | 0 | 0 | 279.25 | 0 | 0 | 0 | 0 | -14.917 | 0 | 4.542 | 5.601 | 4.774 | 0 | 0 | 0 | 1 | 1 | 0
2021-01-13 22:00 | 0 | 0 | 0 | 0 | 1.4 | 18.45 | 100 | 100 | 0 | 0 | 0 | 0 | 0 | 0 | 0 | 0 | 0 | 0 | 0 | 0 | 0 | 0 | 0 | 0 | 0 | 0 | 0 | -0.001 | 0 | 0 | 0 | 0 | 0 | 0 | 260 | 0 | 0 | 0 | 0 | -6.582 | 0 | 3.499 | 5.053 | 4.307 | 0 | 0 | 6.277 | 1 | 1 | 0
2021-01-13 23:00 | 0 | 0 | 0 | 0 | 0.9 | 18.48 | 100 | 100 | 0 | 0 | 0 | 0 | 0 | 0 | 0 | 0 | 0 | 0 | 0 | 0 | 0 | 0 | 0 | 0 | 0 | 0 | 0 | -0.001 | 0 | 0 | 0 | 0 | 0 | 0 | 260 | 0 | 0 | 0 | 0 | 0 | 0 | 3.144 | 4.832 | 4.12 | 0 | 0 | 12.096 | 1 | 1 | 0
2021-01-14 | 0 | 0 | 0 | 0 | 0.6 | 18.57 | 100 | 100 | 0 | 0 | 0 | 0 | 0 | 0 | 0 | 0 | 0 | 0 | 0 | 0 | 0 | 0 | 0 | 0 | 0 | 0 | 0 | -0.001 | 0 | 0 | 0 | 0 | 0 | 0 | 260 | 0 | 0 | 0 | 0 | 0 | 0 | 3.141 | 4.831 | 4.118 | 0 | 0 | 12.09 | 1 | 1 | 0
2021-01-14 01:00 | 0 | 0 | 0 | 0 | 0.6 | 18.36 | 100 | 100 | 0 | 0 | 0 | 0 | 0 | 0 | 0 | 0 | 0 | 0 | 0 | 0 | 0 | 0 | 0 | 0 | 0 | 0 | 0 | -0.001 | 0 | 0 | 0 | 0 | 0 | 0 | 260 | 0 | 0 | 0 | 0 | 0 | 0 | 3.147 | 4.835 | 4.122 | 0 | 0 | 12.104 | 1 | 1 | 0
2021-01-14 02:00 | 0 | 0 | 0 | 0 | 0.8 | 17.95 | 100 | 100 | 0 | 0 | 0 | 0 | 0 | 0 | 0 | 0 | 0 | 0 | 0 | 0 | 0 | 0 | 0 | 0 | 0 | 0 | 0 | -0.001 | 0 | 0 | 0 | 0 | 0 | 0 | 260 | 0 | 0 | 0 | 0 | 0 | 0 | 3.16 | 4.843 | 4.129 | 0 | 0 | 12.132 | 1 | 1 | 0
2021-01-14 03:00 | 0 | 0 | 0 | 0 | 0.7 | 18.09 | 100 | 100 | 0 | 0 | 0 | 0 | 0 | 0 | 0 | 0 | 0 | 0 | 0 | 0 | 0 | 0 | 0 | 0 | 0 | 0 | 0 | -0.001 | 0 | 0 | 0 | 0 | 0 | 0 | 260 | 0 | 0 | 0 | 0 | 0 | 0 | 3.156 | 4.84 | 4.126 | 0 | 0 | 12.122 | 1 | 1 | 0
2021-01-14 04:00 | 0 | 0 | 0 | 0 | 0.7 | 18.45 | 100 | 100 | 0 | 0 | 0 | 0 | 0 | 0 | 0 | 0 | 0 | 0 | 0 | 0 | 0 | 0 | 0 | 0 | 0 | 0 | 0 | -0.001 | 0 | 0 | 0 | 0 | 0 | 0 | 260 | 0 | 0 | 0 | 0 | 0 | 0 | 3.145 | 4.833 | 4.12 | 0 | 0 | 12.098 | 1 | 1 | 0
2021-01-14 05:00 | 0 | 0 | 0 | 1 | 0.8 | 18.75 | 100 | 100 | 0 | 0 | 0 | 0 | 0 | 0 | 0 | 0 | 0 | 0 | 0 | 0 | 0 | 0 | 0 | 0 | 0 | 0 | 0 | -0.001 | 0 | 0 | 0 | 0 | 21.28 | 0.98 | 260 | 0 | 0 | 0 | 0 | 0 | 0 | 3.136 | 4.827 | 4.115 | 0 | 0 | 12.078 | 1 | 1 | 0
2021-01-14 06:00 | 0 | 94.8 | 89.69 | 1 | 0.7 | 19.78 | 100 | 100 | 0 | 0 | 0 | 0.521 | 0 | 0 | 0 | 0 | 0 | 0 | 13.435 | 30.78 | 32.535 | 0 | 0 | 0 | 0 | 0 | 0 | -0.001 | 0 | 0 | 0 | 0 | 18.9 | 0.99 | 262.61 | 0 | 0 | 0 | 0 | 1.368 | 0 | 3.131 | 4.824 | 4.112 | 0 | 0 | 0 | 2 | 2 | 0
2021-01-14 07:00 | 0 | 467.8 | 453.18 | 1 | 1.1 | 20.39 | 100 | 100 | 0 | 0 | 0 | 0.521 | 0 | 32.089 | 0 | 32.089 | 32.089 | 32.089 | 135.692 | 155.532 | 160.549 | 0 | 0 | 0 | 0 | 0 | 0 | -0.001 | 0 | 19.99 | 0 | 0 | 14.36 | 0.99 | 425 | 0 | 0 | 0 | 0 | 85.041 | 0 | 6.772 | 6.365 | 5.426 | 0 | 0 | 0 | 1 | 1 | 0
2021-01-14 08:00 | 0 | 638.2 | 627.93 | 1 | 1.4 | 22.02 | 100 | 100 | 49.215 | 49.215 | 2.448 | 1.788 | 53.452 | 0 | 0 | 161.068 | 161.068 | 161.068 | 188.801 | 215.504 | 219.03 | 0 | 0 | 0 | 0 | 0 | 0 | 161.067 | 161.068 | 73.54 | 22.47 | 100 | 10.29 | 1 | 425 | 0 | 0 | 0 | 0 | 0 | 0 | 12.796 | 8.063 | 6.874 | 0 | 0 | 0 | 2 | 2 | 0
2021-01-14 09:00 | 0 | 457.8 | 454.45 | 1 | 1.4 | 23.74 | 100 | 100 | 31.526 | 31.526 | 1.644 | 1.011 | 34.18 | 0 | 0 | 109.485 | 109.485 | 109.485 | 136.991 | 155.967 | 157.117 | 0 | 0 | 0 | 0 | 0 | 0 | 109.484 | 109.485 | 69.68 | 20.07 | 100 | 6.94 | 1 | 425 | 0 | 0 | 0 | 0 | 0 | 0 | 12.634 | 8.029 | 6.844 | 0 | 0 | 0 | 2 | 2 | 0
2021-01-14 10:00 | 0 | 486.3 | 484.82 | 1 | 1.5 | 27.24 | 100 | 100 | 33.351 | 33.35 | 3.131 | 1.136 | 37.617 | 0 | 0 | 119.297 | 119.297 | 119.297 | 146.349 | 166.389 | 166.898 | 0 | 0 | 0 | 0 | 0 | 0 | 119.296 | 119.297 | 71.48 | 19.98 | 100 | 4.48 | 1 | 425 | 0 | 0 | 0 | 0 | 0 | 0 | 12.308 | 7.959 | 6.785 | 0 | 0 | 0 | 2 | 2 | 0
2021-01-14 11:00 | 0 | 337.8 | 337.31 | 1 | 1.2 | 27.05 | 100 | 100 | 0 | 0 | 0 | 0.521 | 0 | 74.811 | 0 | 74.811 | 74.811 | 74.811 | 101.887 | 115.766 | 115.933 | 0 | 0 | 0 | 0 | 0 | 0 | -0.001 | 0 | 64.53 | 0 | 0 | 3.07 | 1 | 425 | 0 | 0 | 0 | 0 | 0 | 0 | 12.326 | 7.962 | 6.788 | 0 | 0 | 0 | 2 | 2 | 0
2021-01-14 12:00 | 0 | 192.4 | 192.17 | 1 | 1.1 | 26.74 | 100 | 100 | 0 | 0 | 0 | 0.521 | 0 | 30.935 | 0 | 30.935 | 30.935 | 30.935 | 58.051 | 65.952 | 66.032 | 0 | 0 | 0 | 0 | 0 | 0 | -0.001 | 0 | 46.85 | 0 | 0 | 2.81 | 1 | 425 | 0 | 0 | 0 | 0 | 0 | 0 | 12.354 | 7.969 | 6.793 | 0 | 0 | 0 | 1 | 1 | 0
2021-01-14 13:00 | 0 | 225.6 | 225.13 | 1 | 1 | 26.52 | 100 | 100 | 0 | 0 | 0 | 0.521 | 0 | 40.839 | 0 | 40.839 | 40.839 | 40.839 | 67.983 | 77.264 | 77.426 | 0 | 0 | 0 | 0 | 0 | 0 | -0.001 | 0 | 52.75 | 0 | 0 | 3.7 | 1 | 425 | 0 | 0 | 0 | 0 | 0 | 0 | 12.375 | 7.973 | 6.797 | 0 | 0 | 0 | 1 | 1 | 0
2021-01-14 14:00 | 0 | 48.6 | 48.36 | 1 | 0.8 | 25.34 | 100 | 100 | 0 | 0 | 0 | 0.521 | 0 | 0 | 0 | 0 | 0 | 0 | 14.589 | 16.597 | 16.68 | 0 | 0 | 0 | 0 | 0 | 0 | -0.001 | 0 | 0 | 0 | 0 | 5.69 | 1 | 402.61 | 0 | 0 | 0 | 0 | -11.726 | 0 | 11.787 | 7.843 | 6.686 | 0 | 0 | 0 | 1 | 1 | 0
2021-01-14 15:00 | 0 | 93.3 | 92.24 | 1 | 1 | 24.67 | 100 | 100 | 0 | 0 | 0 | 0.521 | 0 | 0 | 0 | 0 | 0 | 0 | 27.77 | 31.655 | 32.021 | 0 | 0 | 0 | 0 | 0 | 0 | -0.001 | 0 | 0 | 0 | 0 | 8.66 | 1 | 408.24 | 0 | 0 | 0 | 0 | 2.952 | 0 | 10.738 | 7.601 | 6.479 | 0 | 0 | 0 | 1 | 1 | 0
2021-01-14 16:00 | 0 | 295.9 | 288.97 | 1 | 3.3 | 24.76 | 100 | 100 | 0 | 0 | 0 | 0.521 | 0 | 50.827 | 0 | 50.827 | 50.827 | 50.827 | 86.708 | 99.174 | 101.553 | 0 | 0 | 0 | 0 | 0 | 0 | -0.001 | 0 | 50.05 | 0 | 0 | 12.43 | 0.99 | 425 | 0 | 0 | 0 | 0 | 8.775 | 0 | 12.349 | 7.966 | 6.791 | 0 | 0 | 0 | 1 | 1 | 0
2021-01-14 17:00 | 0 | 275.6 | 263.87 | 1 | 4.5 | 23.28 | 100 | 100 | 0 | 0 | 0 | 0.521 | 0 | 33.204 | 0 | 33.204 | 33.204 | 33.204 | 60.771 | 90.561 | 94.586 | 0 | 0 | 0 | 0 | 0 | 0 | -0.001 | 0 | 35.1 | 0 | 0 | 16.78 | 0.99 | 425 | 0 | 0 | 0 | 0 | 0 | 0 | 12.677 | 8.038 | 6.852 | 0 | 0 | 0 | 1 | 1 | 0
2021-01-14 18:00 | 0 | 204.7 | 190.51 | 1 | 4.4 | 22.16 | 100 | 100 | 0 | 0 | 0 | 0.521 | 0 | 0 | 0 | 0 | 0 | 0 | 8.848 | 65.382 | 70.253 | 0 | 0 | 0 | 0 | 0 | 0 | -0.001 | 0 | 0 | 0 | 0 | 21.46 | 0.98 | 391.77 | 0 | 0 | 0 | 0 | -17.403 | 0 | 11.743 | 7.832 | 6.676 | 0 | 0 | 0 | 1 | 1 | 0
2021-01-14 19:00 | 0 | 0 | 0 | 0 | 3.8 | 21.21 | 100 | 100 | 0 | 0 | 0 | 0 | 0 | 0 | 0 | 0 | 0 | 0 | 0 | 0 | 0 | 0 | 0 | 0 | 0 | 0 | 0 | -0.001 | 0 | 0 | 0 | 0 | 0 | 0 | 349.57 | 0 | 0 | 0 | 0 | -22.099 | 0 | 8.899 | 7.126 | 6.075 | 0 | 0 | 0 | 2 | 2 | 0
2021-01-14 20:00 | 0 | 0 | 0 | 0 | 3.3 | 19.46 | 100 | 100 | 0 | 0 | 0 | 0 | 0 | 0 | 0 | 0 | 0 | 0 | 0 | 0 | 0 | 0 | 0 | 0 | 0 | 0 | 0 | -0.001 | 0 | 0 | 0 | 0 | 0 | 0 | 314.73 | 0 | 0 | 0 | 0 | -18.243 | 0 | 6.446 | 6.368 | 5.429 | 0 | 0 | 0 | 1 | 1 | 0
2021-01-14 21:00 | 0 | 0 | 0 | 0 | 2.8 | 18.91 | 100 | 100 | 0 | 0 | 0 | 0 | 0 | 0 | 0 | 0 | 0 | 0 | 0 | 0 | 0 | 0 | 0 | 0 | 0 | 0 | 0 | -0.001 | 0 | 0 | 0 | 0 | 0 | 0 | 285.33 | 0 | 0 | 0 | 0 | -15.399 | 0 | 4.803 | 5.72 | 4.876 | 0 | 0 | 0 | 1 | 1 | 0
2021-01-14 22:00 | 0 | 0 | 0 | 0 | 2.5 | 17.96 | 100 | 100 | 0 | 0 | 0 | 0 | 0 | 0 | 0 | 0 | 0 | 0 | 0 | 0 | 0 | 0 | 0 | 0 | 0 | 0 | 0 | -0.001 | 0 | 0 | 0 | 0 | 0 | 0 | 260 | 0 | 0 | 0 | 0 | -6.817 | 0 | 3.717 | 5.178 | 4.414 | 0 | 0 | 6.493 | 1 | 1 | 0
2021-01-14 23:00 | 0 | 0 | 0 | 0 | 2.1 | 17.48 | 100 | 100 | 0 | 0 | 0 | 0 | 0 | 0 | 0 | 0 | 0 | 0 | 0 | 0 | 0 | 0 | 0 | 0 | 0 | 0 | 0 | -0.001 | 0 | 0 | 0 | 0 | 0 | 0 | 260 | 0 | 0 | 0 | 0 | 0 | 0 | 3.174 | 4.852 | 4.137 | 0 | 0 | 12.163 | 1 | 1 | 0
2021-01-15 | 0 | 0 | 0 | 0 | 2 | 17.19 | 100 | 100 | 0 | 0 | 0 | 0 | 0 | 0 | 0 | 0 | 0 | 0 | 0 | 0 | 0 | 0 | 0 | 0 | 0 | 0 | 0 | -0.001 | 0 | 0 | 0 | 0 | 0 | 0 | 260 | 0 | 0 | 0 | 0 | 0 | 0 | 3.183 | 4.858 | 4.142 | 0 | 0 | 12.183 | 1 | 1 | 0
2021-01-15 01:00 | 0 | 0 | 0 | 0 | 2 | 17.24 | 100 | 100 | 0 | 0 | 0 | 0 | 0 | 0 | 0 | 0 | 0 | 0 | 0 | 0 | 0 | 0 | 0 | 0 | 0 | 0 | 0 | -0.001 | 0 | 0 | 0 | 0 | 0 | 0 | 260 | 0 | 0 | 0 | 0 | 0 | 0 | 3.182 | 4.857 | 4.141 | 0 | 0 | 12.18 | 1 | 1 | 0
2021-01-15 02:00 | 0 | 0 | 0 | 0 | 2.1 | 17.08 | 100 | 100 | 0 | 0 | 0 | 0 | 0 | 0 | 0 | 0 | 0 | 0 | 0 | 0 | 0 | 0 | 0 | 0 | 0 | 0 | 0 | -0.001 | 0 | 0 | 0 | 0 | 0 | 0 | 260 | 0 | 0 | 0 | 0 | 0 | 0 | 3.187 | 4.86 | 4.143 | 0 | 0 | 12.191 | 1 | 1 | 0
2021-01-15 03:00 | 0 | 0 | 0 | 0 | 2 | 17.21 | 100 | 100 | 0 | 0 | 0 | 0 | 0 | 0 | 0 | 0 | 0 | 0 | 0 | 0 | 0 | 0 | 0 | 0 | 0 | 0 | 0 | -0.001 | 0 | 0 | 0 | 0 | 0 | 0 | 260 | 0 | 0 | 0 | 0 | 0 | 0 | 3.183 | 4.858 | 4.141 | 0 | 0 | 12.182 | 1 | 1 | 0
2021-01-15 04:00 | 0 | 0 | 0 | 0 | 2 | 17.43 | 100 | 100 | 0 | 0 | 0 | 0 | 0 | 0 | 0 | 0 | 0 | 0 | 0 | 0 | 0 | 0 | 0 | 0 | 0 | 0 | 0 | -0.001 | 0 | 0 | 0 | 0 | 0 | 0 | 260 | 0 | 0 | 0 | 0 | 0 | 0 | 3.176 | 4.853 | 4.138 | 0 | 0 | 12.167 | 1 | 1 | 0
2021-01-15 05:00 | 0 | 0 | 0 | 1 | 2 | 17.53 | 100 | 100 | 0 | 0 | 0 | 0 | 0 | 0 | 0 | 0 | 0 | 0 | 0 | 0 | 0 | 0 | 0 | 0 | 0 | 0 | 0 | -0.001 | 0 | 0 | 0 | 0 | 21.14 | 0.98 | 260 | 0 | 0 | 0 | 0 | 0 | 0 | 3.173 | 4.851 | 4.136 | 0 | 0 | 12.16 | 1 | 1 | 0
2021-01-15 06:00 | 0 | 511.5 | 484.31 | 1 | 1.9 | 20.2 | 100 | 100 | 0 | 0 | 0 | 0.521 | 0 | 0 | 0 | 0 | 0 | 0 | 71.622 | 166.215 | 175.547 | 0 | 0 | 0 | 0 | 0 | 0 | -0.001 | 0 | 0 | 0 | 0 | 18.77 | 0.99 | 368.67 | 0 | 0 | 0 | 0 | 56.911 | 0 | 4.462 | 5.532 | 4.716 | 0 | 0 | 0 | 2 | 2 | 0
2021-01-15 07:00 | 0 | 691.9 | 670.7 | 1 | 2.3 | 21.05 | 100 | 100 | 43.164 | 43.164 | 2.378 | 1.506 | 47.049 | 0 | 0 | 144.459 | 144.459 | 144.459 | 200.855 | 230.185 | 237.46 | 0 | 0 | 0 | 0 | 0 | 0 | 144.458 | 144.459 | 60.84 | 18.18 | 100 | 14.22 | 0.99 | 425 | 0 | 0 | 0 | 0 | 29.497 | 0 | 12.216 | 7.926 | 6.757 | 0 | 0 | 0 | 2 | 2 | 0
2021-01-15 08:00 | 0 | 835.7 | 822.63 | 1 | 2.5 | 24.18 | 100 | 100 | 70.917 | 70.916 | 4.597 | 3.038 | 78.551 | 0 | 0 | 219.926 | 219.926 | 219.926 | 247.375 | 282.326 | 286.812 | 0 | 0 | 0 | 0 | 0 | 0 | 219.925 | 219.926 | 76.68 | 24.73 | 100 | 10.15 | 1 | 425 | 0 | 0 | 0 | 0 | 0 | 0 | 12.592 | 8.02 | 6.837 | 0 | 0 | 0 | 2 | 3 | 0
2021-01-15 09:00 | 0 | 921.2 | 914.76 | 1 | 2.7 | 24.8 | 100 | 100 | 81.559 | 81.559 | 5.669 | 3.781 | 91.008 | 0 | 0 | 248.408 | 248.408 | 248.408 | 275.776 | 313.945 | 316.156 | 0 | 0 | 0 | 0 | 0 | 0 | 248.407 | 248.408 | 78.57 | 25.8 | 100 | 6.78 | 1 | 425 | 0 | 0 | 0 | 0 | 0 | 0 | 12.534 | 8.007 | 6.826 | 0 | 0 | 0 | 2 | 3 | 0
2021-01-15 10:00 | 0 | 842.8 | 840.41 | 1 | 2.9 | 27.31 | 100 | 100 | 72.396 | 72.396 | 5.389 | 3.205 | 80.991 | 0 | 0 | 226.669 | 226.669 | 226.669 | 253.711 | 288.429 | 289.249 | 0 | 0 | 0 | 0 | 0 | 0 | 226.668 | 226.669 | 78.36 | 25.03 | 100 | 4.31 | 1 | 425 | 0 | 0 | 0 | 0 | 0 | 0 | 12.302 | 7.957 | 6.783 | 0 | 0 | 0 | 2 | 3 | 0
2021-01-15 11:00 | 0 | 827.5 | 826.44 | 1 | 2.8 | 27.58 | 100 | 100 | 70.643 | 70.643 | 5.429 | 3.104 | 79.177 | 0 | 0 | 222.638 | 222.638 | 222.638 | 249.646 | 283.634 | 283.998 | 0 | 0 | 0 | 0 | 0 | 0 | 222.637 | 222.638 | 78.39 | 24.87 | 100 | 2.9 | 1 | 425 | 0 | 0 | 0 | 0 | 0 | 0 | 12.277 | 7.952 | 6.779 | 0 | 0 | 0 | 2 | 3 | 0
2021-01-15 12:00 | 0 | 726.7 | 725.94 | 1 | 2.7 | 28 | 100 | 100 | 58.393 | 58.393 | 5.192 | 2.404 | 65.989 | 0 | 0 | 192.355 | 192.355 | 192.355 | 219.309 | 249.141 | 249.403 | 0 | 0 | 0 | 0 | 0 | 0 | 192.354 | 192.355 | 77.13 | 23.41 | 100 | 2.63 | 1 | 425 | 0 | 0 | 0 | 0 | 0 | 0 | 12.238 | 7.943 | 6.772 | 0 | 0 | 0 | 2 | 3 | 0
2021-01-15 13:00 | 0 | 544.3 | 543.28 | 1 | 2.9 | 27.84 | 100 | 100 | 38.631 | 38.631 | 4.08 | 1.39 | 44.101 | 0 | 0 | 137.094 | 137.094 | 137.094 | 164.069 | 186.452 | 186.804 | 0 | 0 | 0 | 0 | 0 | 0 | 137.093 | 137.094 | 73.39 | 20.68 | 100 | 3.51 | 1 | 425 | 0 | 0 | 0 | 0 | 0 | 0 | 12.253 | 7.947 | 6.774 | 0 | 0 | 0 | 2 | 2 | 0
2021-01-15 14:00 | 0 | 433 | 431.01 | 1 | 3.5 | 27.63 | 100 | 100 | 28.072 | 28.071 | 2.795 | 0.935 | 31.802 | 0 | 0 | 103.035 | 103.035 | 103.035 | 130.036 | 147.921 | 148.606 | 0 | 0 | 0 | 0 | 0 | 0 | 103.034 | 103.035 | 69.33 | 18.89 | 100 | 5.5 | 1 | 425 | 0 | 0 | 0 | 0 | 0 | 0 | 12.272 | 7.951 | 6.778 | 0 | 0 | 0 | 2 | 2 | 0
2021-01-15 15:00 | 0 | 633.8 | 626.89 | 1 | 4.1 | 27.31 | 100 | 100 | 47.959 | 47.959 | 3.743 | 1.8 | 53.503 | 0 | 0 | 161.729 | 161.729 | 161.729 | 188.771 | 215.15 | 217.52 | 0 | 0 | 0 | 0 | 0 | 0 | 161.728 | 161.729 | 74.35 | 22.05 | 100 | 8.47 | 1 | 425 | 0 | 0 | 0 | 0 | 0 | 0 | 12.302 | 7.957 | 6.783 | 0 | 0 | 0 | 2 | 2 | 0
2021-01-15 16:00 | 0 | 699.6 | 683.72 | 1 | 4.9 | 27.05 | 100 | 100 | 53.752 | 53.751 | 4.272 | 2.111 | 60.134 | 0 | 0 | 178.124 | 178.124 | 178.124 | 205.2 | 234.653 | 240.103 | 0 | 0 | 0 | 0 | 0 | 0 | 178.123 | 178.124 | 74.19 | 22.39 | 100 | 12.23 | 0.99 | 425 | 0 | 0 | 0 | 0 | 0 | 0 | 12.326 | 7.962 | 6.788 | 0 | 0 | 0 | 2 | 2 | 0
2021-01-15 17:00 | 0 | 643.8 | 617.04 | 1 | 5.3 | 25.59 | 100 | 100 | 32.875 | 32.874 | 2.192 | 1.081 | 36.147 | 0 | 0 | 115.048 | 115.048 | 115.048 | 142.313 | 211.768 | 220.952 | 0 | 0 | 0 | 0 | 0 | 0 | 115.047 | 115.048 | 52.07 | 14.88 | 100 | 16.58 | 0.99 | 425 | 0 | 0 | 0 | 0 | 0 | 0 | 12.461 | 7.992 | 6.813 | 0 | 0 | 0 | 2 | 2 | 0
2021-01-15 18:00 | 0 | 394.6 | 367.73 | 1 | 5.1 | 23.19 | 100 | 100 | 0 | 0 | 0 | 0.521 | 0 | 0 | 0 | 0 | 0 | 0 | 17.171 | 126.207 | 135.427 | 0 | 0 | 0 | 0 | 0 | 0 | -0.001 | 0 | 0 | 0 | 0 | 21.26 | 0.98 | 406.68 | 0 | 0 | 0 | 0 | -9.594 | 0 | 12.105 | 7.914 | 6.746 | 0 | 0 | 0 | 2 | 2 | 0
2021-01-15 19:00 | 0 | 0 | 0 | 0 | 4.2 | 21.4 | 100 | 100 | 0 | 0 | 0 | 0 | 0 | 0 | 0 | 0 | 0 | 0 | 0 | 0 | 0 | 0 | 0 | 0 | 0 | 0 | 0 | -0.001 | 0 | 0 | 0 | 0 | 0 | 0 | 361.53 | 0 | 0 | 0 | 0 | -23.646 | 0 | 9.938 | 7.399 | 6.308 | 0 | 0 | 0 | 2 | 2 | 0
2021-01-15 20:00 | 0 | 0 | 0 | 0 | 3.4 | 19.56 | 100 | 100 | 0 | 0 | 0 | 0 | 0 | 0 | 0 | 0 | 0 | 0 | 0 | 0 | 0 | 0 | 0 | 0 | 0 | 0 | 0 | -0.001 | 0 | 0 | 0 | 0 | 0 | 0 | 324.64 | 0 | 0 | 0 | 0 | -19.316 | 0 | 7.106 | 6.591 | 5.619 | 0 | 0 | 0 | 1 | 1 | 0
2021-01-15 21:00 | 0 | 0 | 0 | 0 | 3.1 | 18.87 | 100 | 100 | 0 | 0 | 0 | 0 | 0 | 0 | 0 | 0 | 0 | 0 | 0 | 0 | 0 | 0 | 0 | 0 | 0 | 0 | 0 | -0.001 | 0 | 0 | 0 | 0 | 0 | 0 | 293.73 | 0 | 0 | 0 | 0 | -16.187 | 0 | 5.241 | 5.909 | 5.037 | 0 | 0 | 0 | 1 | 1 | 0
2021-01-15 22:00 | 0 | 0 | 0 | 0 | 2.6 | 17.65 | 100 | 100 | 0 | 0 | 0 | 0 | 0 | 0 | 0 | 0 | 0 | 0 | 0 | 0 | 0 | 0 | 0 | 0 | 0 | 0 | 0 | -0.001 | 0 | 0 | 0 | 0 | 0 | 0 | 267.14 | 0 | 0 | 0 | 0 | -13.925 | 0 | 4.024 | 5.345 | 4.556 | 0 | 0 | 0 | 1 | 1 | 0
2021-01-15 23:00 | 0 | 0 | 0 | 0 | 2.6 | 17.36 | 100 | 100 | 0 | 0 | 0 | 0 | 0 | 0 | 0 | 0 | 0 | 0 | 0 | 0 | 0 | 0 | 0 | 0 | 0 | 0 | 0 | -0.001 | 0 | 0 | 0 | 0 | 0 | 0 | 260 | 0 | 0 | 0 | 0 | -2.929 | 0 | 3.232 | 4.889 | 4.168 | 0 | 0 | 9.36 | 1 | 1 | 0
2021-01-16 | 0 | 0 | 0 | 0 | 2.7 | 17.6 | 100 | 100 | 0 | 0 | 0 | 0 | 0 | 0 | 0 | 0 | 0 | 0 | 0 | 0 | 0 | 0 | 0 | 0 | 0 | 0 | 0 | -0.001 | 0 | 0 | 0 | 0 | 0 | 0 | 260 | 0 | 0 | 0 | 0 | 0 | 0 | 3.171 | 4.85 | 4.135 | 0 | 0 | 12.155 | 1 | 1 | 0
2021-01-16 01:00 | 0 | 0 | 0 | 0 | 2.8 | 17.99 | 100 | 100 | 0 | 0 | 0 | 0 | 0 | 0 | 0 | 0 | 0 | 0 | 0 | 0 | 0 | 0 | 0 | 0 | 0 | 0 | 0 | -0.001 | 0 | 0 | 0 | 0 | 0 | 0 | 260 | 0 | 0 | 0 | 0 | 0 | 0 | 3.159 | 4.842 | 4.128 | 0 | 0 | 12.129 | 1 | 1 | 0
2021-01-16 02:00 | 0 | 0 | 0 | 0 | 2.7 | 17.07 | 100 | 100 | 0 | 0 | 0 | 0 | 0 | 0 | 0 | 0 | 0 | 0 | 0 | 0 | 0 | 0 | 0 | 0 | 0 | 0 | 0 | -0.001 | 0 | 0 | 0 | 0 | 0 | 0 | 260 | 0 | 0 | 0 | 0 | 0 | 0 | 3.187 | 4.861 | 4.144 | 0 | 0 | 12.191 | 1 | 1 | 0
2021-01-16 03:00 | 0 | 0 | 0 | 0 | 2.7 | 17.04 | 100 | 100 | 0 | 0 | 0 | 0 | 0 | 0 | 0 | 0 | 0 | 0 | 0 | 0 | 0 | 0 | 0 | 0 | 0 | 0 | 0 | -0.001 | 0 | 0 | 0 | 0 | 0 | 0 | 260 | 0 | 0 | 0 | 0 | 0 | 0 | 3.188 | 4.861 | 4.144 | 0 | 0 | 12.193 | 1 | 1 | 0
2021-01-16 04:00 | 0 | 0 | 0 | 0 | 2.6 | 17.09 | 100 | 100 | 0 | 0 | 0 | 0 | 0 | 0 | 0 | 0 | 0 | 0 | 0 | 0 | 0 | 0 | 0 | 0 | 0 | 0 | 0 | -0.001 | 0 | 0 | 0 | 0 | 0 | 0 | 260 | 0 | 0 | 0 | 0 | 0 | 0 | 3.186 | 4.86 | 4.143 | 0 | 0 | 12.19 | 1 | 1 | 0
2021-01-16 05:00 | 0 | 0 | 0 | 1 | 2.4 | 16.92 | 100 | 100 | 0 | 0 | 0 | 0 | 0 | 0 | 0 | 0 | 0 | 0 | 0 | 0 | 0 | 0 | 0 | 0 | 0 | 0 | 0 | -0.001 | 0 | 0 | 0 | 0 | 20.99 | 0.98 | 260 | 0 | 0 | 0 | 0 | 0 | 0 | 3.192 | 4.864 | 4.146 | 0 | 0 | 12.201 | 1 | 1 | 0
2021-01-16 06:00 | 0 | 527.2 | 499.6 | 1 | 2.2 | 19.6 | 100 | 100 | 0 | 0 | 0 | 0.521 | 0 | 0 | 0 | 0 | 0 | 0 | 72.926 | 171.463 | 180.935 | 0 | 0 | 0 | 0 | 0 | 0 | -0.001 | 0 | 0 | 0 | 0 | 18.62 | 0.99 | 370.95 | 0 | 0 | 0 | 0 | 58.104 | 0 | 4.523 | 5.559 | 4.739 | 0 | 0 | 0 | 2 | 2 | 0
2021-01-16 07:00 | 0 | 785.6 | 762.03 | 1 | 2.6 | 21.82 | 100 | 100 | 53.407 | 53.407 | 2.836 | 2.01 | 58.253 | 0 | 0 | 172.98 | 172.98 | 172.98 | 228.245 | 261.529 | 269.618 | 0 | 0 | 0 | 0 | 0 | 0 | 172.979 | 172.98 | 64.16 | 19.81 | 100 | 14.07 | 0.99 | 425 | 0 | 0 | 0 | 0 | 28.304 | 0 | 12.256 | 7.937 | 6.766 | 0 | 0 | 0 | 2 | 2 | 0
2021-01-16 08:00 | 0 | 859.2 | 846.17 | 1 | 3.2 | 26.65 | 100 | 100 | 73.006 | 73.005 | 5.217 | 3.223 | 81.445 | 0 | 0 | 227.36 | 227.36 | 227.36 | 254.487 | 290.405 | 294.877 | 0 | 0 | 0 | 0 | 0 | 0 | 227.359 | 227.36 | 77.1 | 24.76 | 100 | 9.99 | 1 | 425 | 0 | 0 | 0 | 0 | 0 | 0 | 12.363 | 7.97 | 6.795 | 0 | 0 | 0 | 2 | 3 | 0
2021-01-16 09:00 | 0 | 932.8 | 926.59 | 1 | 3.6 | 27.98 | 100 | 100 | 81.55 | 81.549 | 6.451 | 3.892 | 91.893 | 0 | 0 | 252.415 | 252.415 | 252.415 | 279.371 | 318.004 | 320.137 | 0 | 0 | 0 | 0 | 0 | 0 | 252.414 | 252.415 | 78.85 | 25.47 | 100 | 6.62 | 1 | 425 | 0 | 0 | 0 | 0 | 0 | 0 | 12.24 | 7.944 | 6.772 | 0 | 0 | 0 | 2 | 3 | 0
2021-01-16 10:00 | 0 | 1007.6 | 1004.97 | 1 | 4.3 | 30.76 | 100 | 100 | 89.179 | 89.178 | 7.639 | 4.612 | 101.429 | 0 | 0 | 276.813 | 276.813 | 276.813 | 303.413 | 344.905 | 345.808 | 0 | 0 | 0 | 0 | 0 | 0 | 276.812 | 276.813 | 80.05 | 25.79 | 100 | 4.14 | 1 | 425 | 0 | 0 | 0 | 0 | 0 | 0 | 11.987 | 7.888 | 6.725 | 0 | 0 | 0 | 2 | 3 | 0
2021-01-16 11:00 | 0 | 1027.8 | 1026.64 | 1 | 4.6 | 31.13 | 100 | 100 | 91.612 | 91.612 | 7.8 | 4.823 | 104.236 | 0 | 0 | 283.59 | 283.59 | 283.59 | 310.143 | 352.343 | 352.741 | 0 | 0 | 0 | 0 | 0 | 0 | 283.589 | 283.59 | 80.4 | 25.97 | 100 | 2.72 | 1 | 425 | 0 | 0 | 0 | 0 | 0 | 0 | 11.954 | 7.881 | 6.718 | 0 | 0 | 0 | 2 | 3 | 0
2021-01-16 12:00 | 0 | 1019.4 | 1018.47 | 1 | 4.8 | 31.38 | 100 | 100 | 90.588 | 90.587 | 7.772 | 4.748 | 103.107 | 0 | 0 | 281.186 | 281.186 | 281.186 | 307.707 | 349.54 | 349.858 | 0 | 0 | 0 | 0 | 0 | 0 | 281.185 | 281.186 | 80.37 | 25.89 | 100 | 2.44 | 1 | 425 | 0 | 0 | 0 | 0 | 0 | 0 | 11.931 | 7.876 | 6.714 | 0 | 0 | 0 | 2 | 3 | 0
2021-01-16 13:00 | 0 | 994.1 | 992.43 | 1 | 5 | 31.37 | 100 | 100 | 87.537 | 87.537 | 7.625 | 4.502 | 99.664 | 0 | 0 | 273.214 | 273.214 | 273.214 | 299.737 | 340.602 | 341.175 | 0 | 0 | 0 | 0 | 0 | 0 | 273.213 | 273.214 | 80.08 | 25.66 | 100 | 3.32 | 1 | 425 | 0 | 0 | 0 | 0 | 0 | 0 | 11.932 | 7.876 | 6.714 | 0 | 0 | 0 | 2 | 3 | 0
2021-01-16 14:00 | 0 | 896.5 | 892.66 | 1 | 5.3 | 31.74 | 100 | 100 | 76.297 | 76.297 | 6.878 | 3.629 | 86.805 | 0 | 0 | 242.873 | 242.873 | 242.873 | 269.349 | 306.361 | 307.679 | 0 | 0 | 0 | 0 | 0 | 0 | 242.872 | 242.873 | 78.94 | 24.8 | 100 | 5.3 | 1 | 425 | 0 | 0 | 0 | 0 | 0 | 0 | 11.899 | 7.869 | 6.708 | 0 | 0 | 0 | 2 | 3 | 0
2021-01-16 15:00 | 0 | 835.1 | 826.42 | 1 | 5.7 | 31.11 | 100 | 100 | 68.786 | 68.785 | 6.379 | 3.097 | 78.261 | 0 | 0 | 222.336 | 222.336 | 222.336 | 248.892 | 283.629 | 286.606 | 0 | 0 | 0 | 0 | 0 | 0 | 222.335 | 222.336 | 77.58 | 24 | 100 | 8.27 | 1 | 425 | 0 | 0 | 0 | 0 | 0 | 0 | 11.956 | 7.881 | 6.719 | 0 | 0 | 0 | 2 | 3 | 0
2021-01-16 16:00 | 0 | 800.8 | 783.22 | 1 | 6.4 | 29.7 | 100 | 100 | 63.94 | 63.94 | 5.872 | 2.762 | 72.574 | 0 | 0 | 208.374 | 208.374 | 208.374 | 235.109 | 268.8 | 274.835 | 0 | 0 | 0 | 0 | 0 | 0 | 208.373 | 208.374 | 75.82 | 23.26 | 100 | 12.03 | 0.99 | 425 | 0 | 0 | 0 | 0 | 0 | 0 | 12.083 | 7.909 | 6.743 | 0 | 0 | 0 | 2 | 3 | 0
2021-01-16 17:00 | 0 | 660.5 | 633.71 | 1 | 6.3 | 25.3 | 100 | 100 | 34.239 | 34.238 | 2.232 | 1.132 | 37.603 | 0 | 0 | 119.028 | 119.028 | 119.028 | 146.331 | 217.488 | 226.684 | 0 | 0 | 0 | 0 | 0 | 0 | 119.027 | 119.028 | 52.51 | 15.1 | 100 | 16.38 | 0.99 | 425 | 0 | 0 | 0 | 0 | 0 | 0 | 12.488 | 7.997 | 6.818 | 0 | 0 | 0 | 2 | 3 | 0
2021-01-16 18:00 | 0 | 421.6 | 393.44 | 1 | 5.5 | 23.08 | 100 | 100 | 0 | 0 | 0 | 0.521 | 0 | 0 | 0 | 0 | 0 | 0 | 18.443 | 135.028 | 144.693 | 0 | 0 | 0 | 0 | 0 | 0 | -0.001 | 0 | 0 | 0 | 0 | 21.06 | 0.98 | 408.9 | 0 | 0 | 0 | 0 | -8.433 | 0 | 12.184 | 7.931 | 6.761 | 0 | 0 | 0 | 2 | 2 | 0
2021-01-16 19:00 | 0 | 0 | 0 | 0 | 4.2 | 21.86 | 100 | 100 | 0 | 0 | 0 | 0 | 0 | 0 | 0 | 0 | 0 | 0 | 0 | 0 | 0 | 0 | 0 | 0 | 0 | 0 | 0 | -0.001 | 0 | 0 | 0 | 0 | 0 | 0 | 363.38 | 0 | 0 | 0 | 0 | -23.835 | 0 | 10.068 | 7.432 | 6.336 | 0 | 0 | 0 | 2 | 2 | 0
2021-01-16 20:00 | 0 | 0 | 0 | 0 | 3.5 | 19.06 | 100 | 100 | 0 | 0 | 0 | 0 | 0 | 0 | 0 | 0 | 0 | 0 | 0 | 0 | 0 | 0 | 0 | 0 | 0 | 0 | 0 | -0.001 | 0 | 0 | 0 | 0 | 0 | 0 | 326.08 | 0 | 0 | 0 | 0 | -19.534 | 0 | 7.242 | 6.635 | 5.657 | 0 | 0 | 0 | 1 | 1 | 0
2021-01-16 21:00 | 0 | 0 | 0 | 0 | 3.2 | 19.26 | 100 | 100 | 0 | 0 | 0 | 0 | 0 | 0 | 0 | 0 | 0 | 0 | 0 | 0 | 0 | 0 | 0 | 0 | 0 | 0 | 0 | -0.001 | 0 | 0 | 0 | 0 | 0 | 0 | 295.01 | 0 | 0 | 0 | 0 | -16.271 | 0 | 5.289 | 5.929 | 5.054 | 0 | 0 | 0 | 1 | 1 | 0
2021-01-16 22:00 | 0 | 0 | 0 | 0 | 3.1 | 18.38 | 100 | 100 | 0 | 0 | 0 | 0 | 0 | 0 | 0 | 0 | 0 | 0 | 0 | 0 | 0 | 0 | 0 | 0 | 0 | 0 | 0 | -0.001 | 0 | 0 | 0 | 0 | 0 | 0 | 268.35 | 0 | 0 | 0 | 0 | -13.965 | 0 | 4.044 | 5.355 | 4.565 | 0 | 0 | 0 | 1 | 1 | 0
2021-01-16 23:00 | 0 | 0 | 0 | 0 | 3.2 | 18.51 | 100 | 100 | 0 | 0 | 0 | 0 | 0 | 0 | 0 | 0 | 0 | 0 | 0 | 0 | 0 | 0 | 0 | 0 | 0 | 0 | 0 | -0.001 | 0 | 0 | 0 | 0 | 0 | 0 | 260 | 0 | 0 | 0 | 0 | -2.929 | 0 | 3.215 | 4.878 | 4.158 | 0 | 0 | 9.322 | 1 | 1 | 0
2021-01-17 | 0 | 0 | 0 | 0 | 3.3 | 18.21 | 100 | 100 | 0 | 0 | 0 | 0 | 0 | 0 | 0 | 0 | 0 | 0 | 0 | 0 | 0 | 0 | 0 | 0 | 0 | 0 | 0 | -0.001 | 0 | 0 | 0 | 0 | 0 | 0 | 260 | 0 | 0 | 0 | 0 | 0 | 0 | 3.152 | 4.838 | 4.124 | 0 | 0 | 12.114 | 1 | 1 | 0
2021-01-17 01:00 | 0 | 0 | 0 | 0 | 3.2 | 18.15 | 100 | 100 | 0 | 0 | 0 | 0 | 0 | 0 | 0 | 0 | 0 | 0 | 0 | 0 | 0 | 0 | 0 | 0 | 0 | 0 | 0 | -0.001 | 0 | 0 | 0 | 0 | 0 | 0 | 260 | 0 | 0 | 0 | 0 | 0 | 0 | 3.154 | 4.839 | 4.125 | 0 | 0 | 12.118 | 1 | 1 | 0
2021-01-17 02:00 | 0 | 0 | 0 | 0 | 3.1 | 17.56 | 100 | 100 | 0 | 0 | 0 | 0 | 0 | 0 | 0 | 0 | 0 | 0 | 0 | 0 | 0 | 0 | 0 | 0 | 0 | 0 | 0 | -0.001 | 0 | 0 | 0 | 0 | 0 | 0 | 260 | 0 | 0 | 0 | 0 | 0 | 0 | 3.172 | 4.851 | 4.135 | 0 | 0 | 12.158 | 1 | 1 | 0
2021-01-17 03:00 | 0 | 0 | 0 | 0 | 3 | 17.35 | 100 | 100 | 0 | 0 | 0 | 0 | 0 | 0 | 0 | 0 | 0 | 0 | 0 | 0 | 0 | 0 | 0 | 0 | 0 | 0 | 0 | -0.001 | 0 | 0 | 0 | 0 | 0 | 0 | 260 | 0 | 0 | 0 | 0 | 0 | 0 | 3.178 | 4.855 | 4.139 | 0 | 0 | 12.172 | 1 | 1 | 0
2021-01-17 04:00 | 0 | 0 | 0 | 0 | 2.4 | 17.24 | 100 | 100 | 0 | 0 | 0 | 0 | 0 | 0 | 0 | 0 | 0 | 0 | 0 | 0 | 0 | 0 | 0 | 0 | 0 | 0 | 0 | -0.001 | 0 | 0 | 0 | 0 | 0 | 0 | 260 | 0 | 0 | 0 | 0 | 0 | 0 | 3.182 | 4.857 | 4.141 | 0 | 0 | 12.18 | 1 | 1 | 0
2021-01-17 05:00 | 0 | 0 | 0 | 1 | 1.8 | 17.47 | 100 | 100 | 0 | 0 | 0 | 0 | 0 | 0 | 0 | 0 | 0 | 0 | 0 | 0 | 0 | 0 | 0 | 0 | 0 | 0 | 0 | -0.001 | 0 | 0 | 0 | 0 | 20.84 | 0.98 | 260 | 0 | 0 | 0 | 0 | 0 | 0 | 3.175 | 4.853 | 4.137 | 0 | 0 | 12.164 | 1 | 1 | 0
2021-01-17 06:00 | 0 | 472.3 | 447.97 | 1 | 1.1 | 20.03 | 100 | 100 | 0 | 0 | 0 | 0.521 | 0 | 0 | 0 | 0 | 0 | 0 | 64.534 | 153.745 | 162.093 | 0 | 0 | 0 | 0 | 0 | 0 | -0.001 | 0 | 0 | 0 | 0 | 18.47 | 0.99 | 355.79 | 0 | 0 | 0 | 0 | 50.166 | 0 | 4.275 | 5.448 | 4.644 | 0 | 0 | 0 | 2 | 2 | 0
2021-01-17 07:00 | 0 | 775.4 | 752.65 | 1 | 1.8 | 21.99 | 100 | 100 | 49.793 | 49.792 | 2.501 | 1.818 | 54.111 | 0 | 0 | 162.705 | 162.705 | 162.705 | 225.475 | 258.309 | 266.117 | 0 | 0 | 0 | 0 | 0 | 0 | 162.704 | 162.705 | 61.14 | 18.71 | 100 | 13.91 | 0.99 | 425 | 0 | 0 | 0 | 0 | 36.243 | 0 | 11.962 | 7.862 | 6.703 | 0 | 0 | 0 | 2 | 2 | 0
2021-01-17 08:00 | 0 | 844.7 | 832.3 | 1 | 2.6 | 26.61 | 100 | 100 | 71.355 | 71.355 | 5.172 | 3.119 | 79.646 | 0 | 0 | 223.218 | 223.218 | 223.218 | 250.351 | 285.645 | 289.901 | 0 | 0 | 0 | 0 | 0 | 0 | 223.217 | 223.218 | 77 | 24.61 | 100 | 9.83 | 1 | 425 | 0 | 0 | 0 | 0 | 0 | 0 | 12.366 | 7.971 | 6.795 | 0 | 0 | 0 | 2 | 3 | 0
2021-01-17 09:00 | 0 | 931.1 | 925.21 | 1 | 3.2 | 27.67 | 100 | 100 | 81.534 | 81.533 | 6.385 | 3.881 | 91.8 | 0 | 0 | 251.99 | 251.99 | 251.99 | 278.986 | 317.533 | 319.554 | 0 | 0 | 0 | 0 | 0 | 0 | 251.989 | 251.99 | 78.86 | 25.51 | 100 | 6.45 | 1 | 425 | 0 | 0 | 0 | 0 | 0 | 0 | 12.269 | 7.95 | 6.777 | 0 | 0 | 0 | 2 | 3 | 0
2021-01-17 10:00 | 0 | 1010.3 | 1007.88 | 1 | 3.2 | 30.7 | 100 | 100 | 89.532 | 89.531 | 7.667 | 4.64 | 101.838 | 0 | 0 | 277.711 | 277.711 | 277.711 | 304.318 | 345.905 | 346.735 | 0 | 0 | 0 | 0 | 0 | 0 | 277.71 | 277.711 | 80.09 | 25.82 | 100 | 3.96 | 1 | 425 | 0 | 0 | 0 | 0 | 0 | 0 | 11.993 | 7.889 | 6.726 | 0 | 0 | 0 | 2 | 3 | 0
2021-01-17 11:00 | 0 | 1013.1 | 1012.11 | 1 | 3.4 | 31.24 | 100 | 100 | 89.898 | 89.898 | 7.727 | 4.687 | 102.312 | 0 | 0 | 279.235 | 279.235 | 279.235 | 305.774 | 347.356 | 347.696 | 0 | 0 | 0 | 0 | 0 | 0 | 279.234 | 279.235 | 80.31 | 25.86 | 100 | 2.53 | 1 | 425 | 0 | 0 | 0 | 0 | 0 | 0 | 11.944 | 7.879 | 6.716 | 0 | 0 | 0 | 2 | 3 | 0
2021-01-17 12:00 | 0 | 1018 | 1017.22 | 1 | 3.6 | 31.21 | 100 | 100 | 90.518 | 90.518 | 7.749 | 4.736 | 103.003 | 0 | 0 | 280.805 | 280.805 | 280.805 | 307.348 | 349.109 | 349.378 | 0 | 0 | 0 | 0 | 0 | 0 | 280.804 | 280.805 | 80.37 | 25.91 | 100 | 2.25 | 1 | 425 | 0 | 0 | 0 | 0 | 0 | 0 | 11.947 | 7.879 | 6.717 | 0 | 0 | 0 | 2 | 3 | 0
2021-01-17 13:00 | 0 | 1023.1 | 1021.58 | 1 | 3.9 | 31.02 | 100 | 100 | 91.051 | 91.051 | 7.762 | 4.773 | 103.586 | 0 | 0 | 281.999 | 281.999 | 281.999 | 308.566 | 350.607 | 351.128 | 0 | 0 | 0 | 0 | 0 | 0 | 281.998 | 281.999 | 80.31 | 25.93 | 100 | 3.12 | 1 | 425 | 0 | 0 | 0 | 0 | 0 | 0 | 11.964 | 7.883 | 6.72 | 0 | 0 | 0 | 2 | 3 | 0
2021-01-17 14:00 | 0 | 977.7 | 973.83 | 1 | 4.6 | 30.78 | 100 | 100 | 85.631 | 85.631 | 7.399 | 4.323 | 97.353 | 0 | 0 | 267.274 | 267.274 | 267.274 | 293.872 | 334.218 | 335.547 | 0 | 0 | 0 | 0 | 0 | 0 | 267.273 | 267.274 | 79.65 | 25.52 | 100 | 5.1 | 1 | 425 | 0 | 0 | 0 | 0 | 0 | 0 | 11.985 | 7.888 | 6.724 | 0 | 0 | 0 | 2 | 3 | 0
2021-01-17 15:00 | 0 | 895.4 | 886.56 | 1 | 5.3 | 29.89 | 100 | 100 | 76.295 | 76.294 | 6.367 | 3.561 | 86.222 | 0 | 0 | 240.33 | 240.33 | 240.33 | 267.041 | 304.266 | 307.301 | 0 | 0 | 0 | 0 | 0 | 0 | 240.329 | 240.33 | 78.21 | 24.83 | 100 | 8.06 | 1 | 425 | 0 | 0 | 0 | 0 | 0 | 0 | 12.066 | 7.906 | 6.739 | 0 | 0 | 0 | 2 | 3 | 0
2021-01-17 16:00 | 0 | 725.2 | 709.82 | 1 | 5.9 | 28.13 | 100 | 100 | 56.137 | 56.137 | 4.967 | 2.274 | 63.379 | 0 | 0 | 186.184 | 186.184 | 186.184 | 213.12 | 243.61 | 248.889 | 0 | 0 | 0 | 0 | 0 | 0 | 186.183 | 186.184 | 74.81 | 22.56 | 100 | 11.82 | 0.99 | 425 | 0 | 0 | 0 | 0 | 0 | 0 | 12.227 | 7.941 | 6.769 | 0 | 0 | 0 | 2 | 3 | 0
2021-01-17 17:00 | 0 | 526 | 505.2 | 1 | 6 | 24.85 | 100 | 100 | 24.987 | 24.987 | 1.327 | 0.788 | 27.103 | 0 | 0 | 89.405 | 89.405 | 89.405 | 116.766 | 173.384 | 180.523 | 0 | 0 | 0 | 0 | 0 | 0 | 89.404 | 89.405 | 49.53 | 13.84 | 100 | 16.17 | 0.99 | 425 | 0 | 0 | 0 | 0 | 0 | 0 | 12.53 | 8.006 | 6.825 | 0 | 0 | 0 | 2 | 2 | 0
2021-01-17 18:00 | 0 | 384.5 | 359.32 | 1 | 5.3 | 20.47 | 100 | 100 | 0 | 0 | 0 | 0.521 | 0 | 0 | 0 | 0 | 0 | 0 | 16.887 | 123.317 | 131.96 | 0 | 0 | 0 | 0 | 0 | 0 | -0.001 | 0 | 0 | 0 | 0 | 20.85 | 0.98 | 405.56 | 0 | 0 | 0 | 0 | -10.178 | 0 | 12.319 | 7.96 | 6.786 | 0 | 0 | 0 | 2 | 2 | 0
2021-01-17 19:00 | 0 | 0 | 0 | 0 | 4.3 | 19.4 | 100 | 100 | 0 | 0 | 0 | 0 | 0 | 0 | 0 | 0 | 0 | 0 | 0 | 0 | 0 | 0 | 0 | 0 | 0 | 0 | 0 | -0.001 | 0 | 0 | 0 | 0 | 0 | 0 | 360.23 | 0 | 0 | 0 | 0 | -23.741 | 0 | 10.003 | 7.416 | 6.322 | 0 | 0 | 0 | 2 | 2 | 0
2021-01-17 20:00 | 0 | 0 | 0 | 0 | 3.5 | 19.32 | 100 | 100 | 0 | 0 | 0 | 0 | 0 | 0 | 0 | 0 | 0 | 0 | 0 | 0 | 0 | 0 | 0 | 0 | 0 | 0 | 0 | -0.001 | 0 | 0 | 0 | 0 | 0 | 0 | 323.53 | 0 | 0 | 0 | 0 | -19.218 | 0 | 7.045 | 6.571 | 5.602 | 0 | 0 | 0 | 1 | 1 | 0
2021-01-17 21:00 | 0 | 0 | 0 | 0 | 3.2 | 19.17 | 100 | 100 | 0 | 0 | 0 | 0 | 0 | 0 | 0 | 0 | 0 | 0 | 0 | 0 | 0 | 0 | 0 | 0 | 0 | 0 | 0 | -0.001 | 0 | 0 | 0 | 0 | 0 | 0 | 292.84 | 0 | 0 | 0 | 0 | -16.073 | 0 | 5.177 | 5.882 | 5.014 | 0 | 0 | 0 | 1 | 1 | 0
2021-01-17 22:00 | 0 | 0 | 0 | 0 | 2.7 | 16.97 | 100 | 100 | 0 | 0 | 0 | 0 | 0 | 0 | 0 | 0 | 0 | 0 | 0 | 0 | 0 | 0 | 0 | 0 | 0 | 0 | 0 | -0.001 | 0 | 0 | 0 | 0 | 0 | 0 | 266.28 | 0 | 0 | 0 | 0 | -13.91 | 0 | 4.017 | 5.341 | 4.553 | 0 | 0 | 0 | 1 | 1 | 0
2021-01-17 23:00 | 0 | 0 | 0 | 0 | 2.7 | 17 | 100 | 100 | 0 | 0 | 0 | 0 | 0 | 0 | 0 | 0 | 0 | 0 | 0 | 0 | 0 | 0 | 0 | 0 | 0 | 0 | 0 | -0.001 | 0 | 0 | 0 | 0 | 0 | 0 | 260 | 0 | 0 | 0 | 0 | -2.921 | 0 | 3.229 | 4.888 | 4.167 | 0 | 0 | 9.363 | 1 | 1 | 0
2021-01-18 | 0 | 0 | 0 | 0 | 2.1 | 16.89 | 100 | 100 | 0 | 0 | 0 | 0 | 0 | 0 | 0 | 0 | 0 | 0 | 0 | 0 | 0 | 0 | 0 | 0 | 0 | 0 | 0 | -0.001 | 0 | 0 | 0 | 0 | 0 | 0 | 260 | 0 | 0 | 0 | 0 | 0 | 0 | 3.192 | 4.864 | 4.147 | 0 | 0 | 12.203 | 1 | 1 | 0
2021-01-18 01:00 | 0 | 0 | 0 | 0 | 1.7 | 17.22 | 100 | 100 | 0 | 0 | 0 | 0 | 0 | 0 | 0 | 0 | 0 | 0 | 0 | 0 | 0 | 0 | 0 | 0 | 0 | 0 | 0 | -0.001 | 0 | 0 | 0 | 0 | 0 | 0 | 260 | 0 | 0 | 0 | 0 | 0 | 0 | 3.182 | 4.858 | 4.141 | 0 | 0 | 12.181 | 1 | 1 | 0
2021-01-18 02:00 | 0 | 0 | 0 | 0 | 1.6 | 16.37 | 100 | 100 | 0 | 0 | 0 | 0 | 0 | 0 | 0 | 0 | 0 | 0 | 0 | 0 | 0 | 0 | 0 | 0 | 0 | 0 | 0 | -0.001 | 0 | 0 | 0 | 0 | 0 | 0 | 260 | 0 | 0 | 0 | 0 | 0 | 0 | 3.209 | 4.875 | 4.156 | 0 | 0 | 12.239 | 1 | 1 | 0
2021-01-18 03:00 | 0 | 0 | 0 | 0 | 1.7 | 16.68 | 100 | 100 | 0 | 0 | 0 | 0 | 0 | 0 | 0 | 0 | 0 | 0 | 0 | 0 | 0 | 0 | 0 | 0 | 0 | 0 | 0 | -0.001 | 0 | 0 | 0 | 0 | 0 | 0 | 260 | 0 | 0 | 0 | 0 | 0 | 0 | 3.199 | 4.868 | 4.15 | 0 | 0 | 12.218 | 1 | 1 | 0
2021-01-18 04:00 | 0 | 0 | 0 | 0 | 1.8 | 17.06 | 100 | 100 | 0 | 0 | 0 | 0 | 0 | 0 | 0 | 0 | 0 | 0 | 0 | 0 | 0 | 0 | 0 | 0 | 0 | 0 | 0 | -0.001 | 0 | 0 | 0 | 0 | 0 | 0 | 260 | 0 | 0 | 0 | 0 | 0 | 0 | 3.187 | 4.861 | 4.144 | 0 | 0 | 12.192 | 1 | 1 | 0
2021-01-18 05:00 | 0 | 0 | 0 | 1 | 1.8 | 17.62 | 100 | 100 | 0 | 0 | 0 | 0 | 0 | 0 | 0 | 0 | 0 | 0 | 0 | 0 | 0 | 0 | 0 | 0 | 0 | 0 | 0 | -0.001 | 0 | 0 | 0 | 0 | 20.68 | 0.98 | 260 | 0 | 0 | 0 | 0 | 0 | 0 | 3.17 | 4.85 | 4.134 | 0 | 0 | 12.154 | 1 | 1 | 0
2021-01-18 06:00 | 0 | 570.5 | 541.62 | 1 | 1.8 | 20.36 | 100 | 100 | 0 | 0 | 0 | 0.521 | 0 | 0 | 0 | 0 | 0 | 0 | 76.991 | 185.883 | 195.796 | 0 | 0 | 0 | 0 | 0 | 0 | -0.001 | 0 | 0 | 0 | 0 | 18.31 | 0.99 | 378.43 | 0 | 0 | 0 | 0 | 62.018 | 0 | 4.608 | 5.595 | 4.769 | 0 | 0 | 0 | 2 | 2 | 0
2021-01-18 07:00 | 0 | 712 | 691.59 | 1 | 2.3 | 22.38 | 100 | 100 | 47.347 | 47.347 | 2.297 | 1.696 | 51.341 | 0 | 0 | 155.816 | 155.816 | 155.816 | 207.223 | 237.355 | 244.358 | 0 | 0 | 0 | 0 | 0 | 0 | 155.815 | 155.816 | 63.77 | 19.38 | 100 | 13.75 | 0.99 | 425 | 0 | 0 | 0 | 0 | 24.39 | 0 | 12.293 | 7.948 | 6.776 | 0 | 0 | 0 | 2 | 2 | 0
2021-01-18 08:00 | 0 | 898.2 | 885.46 | 1 | 2.5 | 27.09 | 100 | 100 | 77.331 | 77.331 | 5.652 | 3.533 | 86.517 | 0 | 0 | 239.309 | 239.309 | 239.309 | 266.38 | 303.891 | 308.262 | 0 | 0 | 0 | 0 | 0 | 0 | 239.308 | 239.309 | 77.63 | 25.09 | 100 | 9.66 | 1 | 425 | 0 | 0 | 0 | 0 | 0 | 0 | 12.322 | 7.962 | 6.787 | 0 | 0 | 0 | 2 | 3 | 0
2021-01-18 09:00 | 0 | 976.6 | 970.76 | 1 | 2.6 | 27.7 | 100 | 100 | 86.4 | 86.399 | 7.013 | 4.278 | 97.69 | 0 | 0 | 265.759 | 265.759 | 265.759 | 292.752 | 333.164 | 335.169 | 0 | 0 | 0 | 0 | 0 | 0 | 265.758 | 265.759 | 79.29 | 25.78 | 100 | 6.27 | 1 | 425 | 0 | 0 | 0 | 0 | 0 | 0 | 12.266 | 7.949 | 6.777 | 0 | 0 | 0 | 2 | 3 | 0
2021-01-18 10:00 | 0 | 1020.6 | 1018.38 | 1 | 2.7 | 30.86 | 100 | 100 | 90.713 | 90.713 | 7.726 | 4.74 | 103.178 | 0 | 0 | 280.926 | 280.926 | 280.926 | 307.514 | 349.508 | 350.27 | 0 | 0 | 0 | 0 | 0 | 0 | 280.925 | 280.926 | 80.2 | 25.9 | 100 | 3.78 | 1 | 425 | 0 | 0 | 0 | 0 | 0 | 0 | 11.978 | 7.886 | 6.723 | 0 | 0 | 0 | 2 | 3 | 0
2021-01-18 11:00 | 0 | 1035.1 | 1034.24 | 1 | 3 | 31.29 | 100 | 100 | 92.45 | 92.449 | 7.851 | 4.898 | 105.199 | 0 | 0 | 285.948 | 285.948 | 285.948 | 312.48 | 354.95 | 355.246 | 0 | 0 | 0 | 0 | 0 | 0 | 285.947 | 285.948 | 80.49 | 26.02 | 100 | 2.34 | 1 | 425 | 0 | 0 | 0 | 0 | 0 | 0 | 11.939 | 7.878 | 6.716 | 0 | 0 | 0 | 2 | 3 | 0
2021-01-18 12:00 | 0 | 1036 | 1035.34 | 1 | 3.3 | 31.83 | 100 | 100 | 92.389 | 92.389 | 7.887 | 4.912 | 105.189 | 0 | 0 | 286.381 | 286.381 | 286.381 | 312.845 | 355.328 | 355.555 | 0 | 0 | 0 | 0 | 0 | 0 | 286.38 | 286.381 | 80.54 | 25.98 | 100 | 2.05 | 1 | 425 | 0 | 0 | 0 | 0 | 0 | 0 | 11.891 | 7.867 | 6.706 | 0 | 0 | 0 | 2 | 3 | 0
2021-01-18 13:00 | 0 | 1020.9 | 1019.58 | 1 | 3.9 | 31.47 | 100 | 100 | 90.65 | 90.649 | 7.793 | 4.757 | 103.199 | 0 | 0 | 281.476 | 281.476 | 281.476 | 307.986 | 349.919 | 350.373 | 0 | 0 | 0 | 0 | 0 | 0 | 281.475 | 281.476 | 80.34 | 25.87 | 100 | 2.92 | 1 | 425 | 0 | 0 | 0 | 0 | 0 | 0 | 11.923 | 7.874 | 6.712 | 0 | 0 | 0 | 2 | 3 | 0
2021-01-18 14:00 | 0 | 1001.6 | 997.95 | 1 | 4.6 | 30.77 | 100 | 100 | 88.284 | 88.284 | 7.629 | 4.543 | 100.457 | 0 | 0 | 274.586 | 274.586 | 274.586 | 301.185 | 342.497 | 343.749 | 0 | 0 | 0 | 0 | 0 | 0 | 274.585 | 274.586 | 79.88 | 25.68 | 100 | 4.89 | 1 | 425 | 0 | 0 | 0 | 0 | 0 | 0 | 11.986 | 7.888 | 6.724 | 0 | 0 | 0 | 2 | 3 | 0
2021-01-18 15:00 | 0 | 958.7 | 949.72 | 1 | 5.1 | 29.34 | 100 | 100 | 83.366 | 83.365 | 6.982 | 4.09 | 94.437 | 0 | 0 | 259.329 | 259.329 | 259.329 | 286.111 | 325.944 | 329.026 | 0 | 0 | 0 | 0 | 0 | 0 | 259.328 | 259.329 | 78.82 | 25.34 | 100 | 7.85 | 1 | 425 | 0 | 0 | 0 | 0 | 0 | 0 | 12.116 | 7.917 | 6.749 | 0 | 0 | 0 | 2 | 3 | 0
2021-01-18 16:00 | 0 | 840.9 | 823.7 | 1 | 5.7 | 27.37 | 100 | 100 | 69.806 | 69.805 | 5.366 | 3.048 | 78.219 | 0 | 0 | 220.33 | 220.33 | 220.33 | 247.364 | 282.695 | 288.597 | 0 | 0 | 0 | 0 | 0 | 0 | 220.329 | 220.33 | 76.35 | 24.19 | 100 | 11.61 | 0.99 | 425 | 0 | 0 | 0 | 0 | 0 | 0 | 12.296 | 7.956 | 6.782 | 0 | 0 | 0 | 2 | 3 | 0
2021-01-18 17:00 | 0 | 693.4 | 666.69 | 1 | 5.9 | 23.6 | 100 | 100 | 36.794 | 36.793 | 2.399 | 1.237 | 40.43 | 0 | 0 | 126.673 | 126.673 | 126.673 | 154.198 | 228.81 | 237.975 | 0 | 0 | 0 | 0 | 0 | 0 | 126.672 | 126.673 | 53.23 | 15.46 | 100 | 15.95 | 0.99 | 425 | 0 | 0 | 0 | 0 | 0 | 0 | 12.647 | 8.031 | 6.847 | 0 | 0 | 0 | 2 | 3 | 0
2021-01-18 18:00 | 0 | 479.4 | 448.63 | 1 | 5.4 | 20.67 | 100 | 100 | 0 | 0 | 0 | 0.521 | 0 | 0 | 0 | 0 | 0 | 0 | 21.11 | 153.971 | 164.53 | 0 | 0 | 0 | 0 | 0 | 0 | -0.001 | 0 | 0 | 0 | 0 | 20.64 | 0.98 | 413.04 | 0 | 0 | 0 | 0 | -6.261 | 0 | 12.537 | 8.008 | 6.826 | 0 | 0 | 0 | 2 | 2 | 0
2021-01-18 19:00 | 0 | 0 | 0 | 0 | 4.3 | 19.57 | 100 | 100 | 0 | 0 | 0 | 0 | 0 | 0 | 0 | 0 | 0 | 0 | 0 | 0 | 0 | 0 | 0 | 0 | 0 | 0 | 0 | -0.001 | 0 | 0 | 0 | 0 | 0 | 0 | 366.18 | 0 | 0 | 0 | 0 | -24.54 | 0 | 10.552 | 7.551 | 6.437 | 0 | 0 | 0 | 2 | 2 | 0
2021-01-18 20:00 | 0 | 0 | 0 | 0 | 3.4 | 17.7 | 100 | 100 | 0 | 0 | 0 | 0 | 0 | 0 | 0 | 0 | 0 | 0 | 0 | 0 | 0 | 0 | 0 | 0 | 0 | 0 | 0 | -0.001 | 0 | 0 | 0 | 0 | 0 | 0 | 328.14 | 0 | 0 | 0 | 0 | -19.925 | 0 | 7.489 | 6.713 | 5.723 | 0 | 0 | 0 | 1 | 1 | 0
2021-01-18 21:00 | 0 | 0 | 0 | 0 | 2.9 | 17.74 | 100 | 100 | 0 | 0 | 0 | 0 | 0 | 0 | 0 | 0 | 0 | 0 | 0 | 0 | 0 | 0 | 0 | 0 | 0 | 0 | 0 | -0.001 | 0 | 0 | 0 | 0 | 0 | 0 | 296.51 | 0 | 0 | 0 | 0 | -16.563 | 0 | 5.455 | 5.996 | 5.112 | 0 | 0 | 0 | 1 | 1 | 0
2021-01-18 22:00 | 0 | 0 | 0 | 0 | 2.8 | 16.53 | 100 | 100 | 0 | 0 | 0 | 0 | 0 | 0 | 0 | 0 | 0 | 0 | 0 | 0 | 0 | 0 | 0 | 0 | 0 | 0 | 0 | -0.001 | 0 | 0 | 0 | 0 | 0 | 0 | 269.38 | 0 | 0 | 0 | 0 | -14.207 | 0 | 4.169 | 5.419 | 4.619 | 0 | 0 | 0 | 1 | 1 | 0
2021-01-18 23:00 | 0 | 0 | 0 | 0 | 2.6 | 16.45 | 100 | 100 | 0 | 0 | 0 | 0 | 0 | 0 | 0 | 0 | 0 | 0 | 0 | 0 | 0 | 0 | 0 | 0 | 0 | 0 | 0 | -0.001 | 0 | 0 | 0 | 0 | 0 | 0 | 260 | 0 | 0 | 0 | 0 | -2.98 | 0 | 3.295 | 4.929 | 4.202 | 0 | 0 | 9.446 | 1 | 1 | 0
2021-01-19 | 0 | 0 | 0 | 0 | 2.6 | 16.44 | 100 | 100 | 0 | 0 | 0 | 0 | 0 | 0 | 0 | 0 | 0 | 0 | 0 | 0 | 0 | 0 | 0 | 0 | 0 | 0 | 0 | -0.001 | 0 | 0 | 0 | 0 | 0 | 0 | 260 | 0 | 0 | 0 | 0 | 0 | 0 | 3.206 | 4.873 | 4.154 | 0 | 0 | 12.234 | 1 | 1 | 0
2021-01-19 01:00 | 0 | 0 | 0 | 0 | 2.5 | 16.47 | 100 | 100 | 0 | 0 | 0 | 0 | 0 | 0 | 0 | 0 | 0 | 0 | 0 | 0 | 0 | 0 | 0 | 0 | 0 | 0 | 0 | -0.001 | 0 | 0 | 0 | 0 | 0 | 0 | 260 | 0 | 0 | 0 | 0 | 0 | 0 | 3.205 | 4.873 | 4.154 | 0 | 0 | 12.232 | 1 | 1 | 0
2021-01-19 02:00 | 0 | 0 | 0 | 0 | 2.3 | 15.29 | 100 | 100 | 0 | 0 | 0 | 0 | 0 | 0 | 0 | 0 | 0 | 0 | 0 | 0 | 0 | 0 | 0 | 0 | 0 | 0 | 0 | -0.001 | 0 | 0 | 0 | 0 | 0 | 0 | 260 | 0 | 0 | 0 | 0 | 0 | 0 | 3.242 | 4.896 | 4.174 | 0 | 0 | 12.313 | 1 | 1 | 0
2021-01-19 03:00 | 0 | 0 | 0 | 0 | 2 | 15.31 | 100 | 100 | 0 | 0 | 0 | 0 | 0 | 0 | 0 | 0 | 0 | 0 | 0 | 0 | 0 | 0 | 0 | 0 | 0 | 0 | 0 | -0.001 | 0 | 0 | 0 | 0 | 0 | 0 | 260 | 0 | 0 | 0 | 0 | 0 | 0 | 3.242 | 4.896 | 4.174 | 0 | 0 | 12.311 | 1 | 1 | 0
2021-01-19 04:00 | 0 | 0 | 0 | 0 | 1.7 | 15.55 | 100 | 100 | 0 | 0 | 0 | 0 | 0 | 0 | 0 | 0 | 0 | 0 | 0 | 0 | 0 | 0 | 0 | 0 | 0 | 0 | 0 | -0.001 | 0 | 0 | 0 | 0 | 0 | 0 | 260 | 0 | 0 | 0 | 0 | 0 | 0 | 3.234 | 4.891 | 4.17 | 0 | 0 | 12.295 | 1 | 1 | 0
2021-01-19 05:00 | 0 | 0 | 0 | 1 | 1.7 | 16.74 | 100 | 100 | 0 | 0 | 0 | 0 | 0 | 0 | 0 | 0 | 0 | 0 | 0 | 0 | 0 | 0 | 0 | 0 | 0 | 0 | 0 | -0.001 | 0 | 0 | 0 | 0 | 20.52 | 0.98 | 260 | 0 | 0 | 0 | 0 | 0 | 0 | 3.197 | 4.867 | 4.149 | 0 | 0 | 12.214 | 1 | 1 | 0
2021-01-19 06:00 | 0 | 500.2 | 475.33 | 1 | 1.7 | 18.93 | 100 | 100 | 0 | 0 | 0 | 0.521 | 0 | 0 | 0 | 0 | 0 | 0 | 66.665 | 163.134 | 171.669 | 0 | 0 | 0 | 0 | 0 | 0 | -0.001 | 0 | 0 | 0 | 0 | 18.14 | 0.99 | 359.51 | 0 | 0 | 0 | 0 | 52.11 | 0 | 4.376 | 5.495 | 4.685 | 0 | 0 | 0 | 2 | 2 | 0
2021-01-19 07:00 | 0 | 731.9 | 711.44 | 1 | 2 | 21.85 | 100 | 100 | 46.058 | 46.057 | 2.323 | 1.636 | 50.016 | 0 | 0 | 152.313 | 152.313 | 152.313 | 213.21 | 244.165 | 251.188 | 0 | 0 | 0 | 0 | 0 | 0 | 152.312 | 152.313 | 60.64 | 18.34 | 100 | 13.58 | 0.99 | 425 | 0 | 0 | 0 | 0 | 34.299 | 0 | 12.01 | 7.875 | 6.713 | 0 | 0 | 0 | 2 | 2 | 0
2021-01-19 08:00 | 0 | 764.3 | 753.85 | 1 | 2.3 | 24.84 | 100 | 100 | 62.482 | 62.482 | 4.505 | 2.559 | 69.546 | 0 | 0 | 199.457 | 199.457 | 199.457 | 226.82 | 258.723 | 262.308 | 0 | 0 | 0 | 0 | 0 | 0 | 199.456 | 199.457 | 76.04 | 23.82 | 100 | 9.48 | 1 | 425 | 0 | 0 | 0 | 0 | 0 | 0 | 12.531 | 8.007 | 6.826 | 0 | 0 | 0 | 2 | 3 | 0
2021-01-19 09:00 | 0 | 966.8 | 961.35 | 1 | 2.7 | 27.56 | 100 | 100 | 85.446 | 85.445 | 6.883 | 4.195 | 96.524 | 0 | 0 | 262.936 | 262.936 | 262.936 | 289.946 | 329.935 | 331.806 | 0 | 0 | 0 | 0 | 0 | 0 | 262.935 | 262.936 | 79.24 | 25.75 | 100 | 6.09 | 1 | 425 | 0 | 0 | 0 | 0 | 0 | 0 | 12.279 | 7.952 | 6.779 | 0 | 0 | 0 | 2 | 3 | 0
2021-01-19 10:00 | 0 | 985.7 | 983.77 | 1 | 2.9 | 30.37 | 100 | 100 | 86.934 | 86.933 | 7.469 | 4.417 | 98.821 | 0 | 0 | 270.437 | 270.437 | 270.437 | 297.087 | 337.629 | 338.292 | 0 | 0 | 0 | 0 | 0 | 0 | 270.436 | 270.437 | 79.94 | 25.7 | 100 | 3.59 | 1 | 425 | 0 | 0 | 0 | 0 | 0 | 0 | 12.022 | 7.896 | 6.731 | 0 | 0 | 0 | 2 | 3 | 0
2021-01-19 11:00 | 0 | 1038.6 | 1037.87 | 1 | 3.4 | 30.93 | 100 | 100 | 92.995 | 92.995 | 7.867 | 4.932 | 105.794 | 0 | 0 | 287.023 | 287.023 | 287.023 | 313.601 | 356.198 | 356.448 | 0 | 0 | 0 | 0 | 0 | 0 | 287.022 | 287.023 | 80.52 | 26.09 | 100 | 2.14 | 1 | 425 | 0 | 0 | 0 | 0 | 0 | 0 | 11.972 | 7.885 | 6.722 | 0 | 0 | 0 | 2 | 3 | 0
2021-01-19 12:00 | 0 | 1042.1 | 1041.56 | 1 | 4 | 30.71 | 100 | 100 | 93.504 | 93.503 | 7.887 | 4.968 | 106.359 | 0 | 0 | 288.14 | 288.14 | 288.14 | 314.746 | 357.464 | 357.649 | 0 | 0 | 0 | 0 | 0 | 0 | 288.139 | 288.14 | 80.57 | 26.14 | 100 | 1.84 | 1 | 425 | 0 | 0 | 0 | 0 | 0 | 0 | 11.992 | 7.889 | 6.725 | 0 | 0 | 0 | 2 | 3 | 0
2021-01-19 13:00 | 0 | 1032.4 | 1031.25 | 1 | 4.7 | 30.14 | 100 | 100 | 92.465 | 92.465 | 7.81 | 4.863 | 105.139 | 0 | 0 | 284.858 | 284.858 | 284.858 | 311.537 | 353.925 | 354.32 | 0 | 0 | 0 | 0 | 0 | 0 | 284.857 | 284.858 | 80.4 | 26.1 | 100 | 2.7 | 1 | 425 | 0 | 0 | 0 | 0 | 0 | 0 | 12.043 | 7.901 | 6.735 | 0 | 0 | 0 | 2 | 3 | 0
2021-01-19 14:00 | 0 | 1007.9 | 1004.54 | 1 | 5.3 | 29.41 | 100 | 100 | 89.526 | 89.526 | 7.596 | 4.6 | 101.722 | 0 | 0 | 276.435 | 276.435 | 276.435 | 303.208 | 344.76 | 345.911 | 0 | 0 | 0 | 0 | 0 | 0 | 276.434 | 276.435 | 79.92 | 25.88 | 100 | 4.68 | 1 | 425 | 0 | 0 | 0 | 0 | 0 | 0 | 12.11 | 7.915 | 6.748 | 0 | 0 | 0 | 2 | 3 | 0
2021-01-19 15:00 | 0 | 962.7 | 954.18 | 1 | 5.8 | 28.09 | 100 | 100 | 84.338 | 84.338 | 6.876 | 4.125 | 95.34 | 0 | 0 | 260.555 | 260.555 | 260.555 | 287.497 | 327.473 | 330.399 | 0 | 0 | 0 | 0 | 0 | 0 | 260.554 | 260.555 | 78.86 | 25.53 | 100 | 7.63 | 1 | 425 | 0 | 0 | 0 | 0 | 0 | 0 | 12.23 | 7.942 | 6.77 | 0 | 0 | 0 | 2 | 3 | 0
2021-01-19 16:00 | 0 | 881.7 | 864.34 | 1 | 6 | 26.15 | 100 | 100 | 75.268 | 75.268 | 5.16 | 3.353 | 83.781 | 0 | 0 | 232.43 | 232.43 | 232.43 | 259.622 | 296.641 | 302.599 | 0 | 0 | 0 | 0 | 0 | 0 | 232.429 | 232.43 | 76.81 | 24.87 | 100 | 11.39 | 0.99 | 425 | 0 | 0 | 0 | 0 | 0 | 0 | 12.409 | 7.98 | 6.803 | 0 | 0 | 0 | 2 | 3 | 0
2021-01-19 17:00 | 0 | 718.7 | 691.77 | 1 | 5.8 | 21.92 | 100 | 100 | 38.704 | 38.704 | 2.483 | 1.319 | 42.506 | 0 | 0 | 132.319 | 132.319 | 132.319 | 160.064 | 237.416 | 246.658 | 0 | 0 | 0 | 0 | 0 | 0 | 132.318 | 132.319 | 53.64 | 15.69 | 100 | 15.73 | 0.99 | 425 | 0 | 0 | 0 | 0 | 0 | 0 | 12.805 | 8.065 | 6.875 | 0 | 0 | 0 | 2 | 3 | 0
2021-01-19 18:00 | 0 | 491.3 | 460.43 | 1 | 5.2 | 20.02 | 100 | 100 | 0 | 0 | 0 | 0.521 | 0 | 0 | 0 | 0 | 0 | 0 | 21.662 | 158.02 | 168.614 | 0 | 0 | 0 | 0 | 0 | 0 | -0.001 | 0 | 0 | 0 | 0 | 20.42 | 0.98 | 413.87 | 0 | 0 | 0 | 0 | -5.831 | 0 | 12.624 | 8.026 | 6.842 | 0 | 0 | 0 | 2 | 2 | 0
2021-01-19 19:00 | 0 | 0 | 0 | 0 | 4.4 | 19.2 | 100 | 100 | 0 | 0 | 0 | 0 | 0 | 0 | 0 | 0 | 0 | 0 | 0 | 0 | 0 | 0 | 0 | 0 | 0 | 0 | 0 | -0.001 | 0 | 0 | 0 | 0 | 0 | 0 | 366.75 | 0 | 0 | 0 | 0 | -24.672 | 0 | 10.643 | 7.573 | 6.456 | 0 | 0 | 0 | 2 | 2 | 0
2021-01-19 20:00 | 0 | 0 | 0 | 0 | 3.6 | 16.97 | 100 | 100 | 0 | 0 | 0 | 0 | 0 | 0 | 0 | 0 | 0 | 0 | 0 | 0 | 0 | 0 | 0 | 0 | 0 | 0 | 0 | -0.001 | 0 | 0 | 0 | 0 | 0 | 0 | 328.47 | 0 | 0 | 0 | 0 | -20.049 | 0 | 7.567 | 6.738 | 5.744 | 0 | 0 | 0 | 1 | 1 | 0
2021-01-19 21:00 | 0 | 0 | 0 | 0 | 3.2 | 16.78 | 100 | 100 | 0 | 0 | 0 | 0 | 0 | 0 | 0 | 0 | 0 | 0 | 0 | 0 | 0 | 0 | 0 | 0 | 0 | 0 | 0 | -0.001 | 0 | 0 | 0 | 0 | 0 | 0 | 296.64 | 0 | 0 | 0 | 0 | -16.669 | 0 | 5.516 | 6.021 | 5.133 | 0 | 0 | 0 | 1 | 1 | 0
2021-01-19 22:00 | 0 | 0 | 0 | 0 | 3 | 15.58 | 100 | 100 | 0 | 0 | 0 | 0 | 0 | 0 | 0 | 0 | 0 | 0 | 0 | 0 | 0 | 0 | 0 | 0 | 0 | 0 | 0 | -0.001 | 0 | 0 | 0 | 0 | 0 | 0 | 269.36 | 0 | 0 | 0 | 0 | -14.286 | 0 | 4.21 | 5.439 | 4.637 | 0 | 0 | 0 | 1 | 1 | 0
2021-01-19 23:00 | 0 | 0 | 0 | 0 | 2.9 | 15.46 | 100 | 100 | 0 | 0 | 0 | 0 | 0 | 0 | 0 | 0 | 0 | 0 | 0 | 0 | 0 | 0 | 0 | 0 | 0 | 0 | 0 | -0.001 | 0 | 0 | 0 | 0 | 0 | 0 | 260 | 0 | 0 | 0 | 0 | -2.995 | 0 | 3.326 | 4.948 | 4.218 | 0 | 0 | 9.498 | 1 | 1 | 0
2021-01-20 | 0 | 0 | 0 | 0 | 2.6 | 15.33 | 100 | 100 | 0 | 0 | 0 | 0 | 0 | 0 | 0 | 0 | 0 | 0 | 0 | 0 | 0 | 0 | 0 | 0 | 0 | 0 | 0 | -0.001 | 0 | 0 | 0 | 0 | 0 | 0 | 260 | 0 | 0 | 0 | 0 | 0 | 0 | 3.241 | 4.895 | 4.173 | 0 | 0 | 12.31 | 1 | 1 | 0
2021-01-20 01:00 | 0 | 0 | 0 | 0 | 1.7 | 15.17 | 100 | 100 | 0 | 0 | 0 | 0 | 0 | 0 | 0 | 0 | 0 | 0 | 0 | 0 | 0 | 0 | 0 | 0 | 0 | 0 | 0 | -0.001 | 0 | 0 | 0 | 0 | 0 | 0 | 260 | 0 | 0 | 0 | 0 | 0 | 0 | 3.246 | 4.899 | 4.176 | 0 | 0 | 12.321 | 1 | 1 | 0
2021-01-20 02:00 | 0 | 0 | 0 | 0 | 1.4 | 14.11 | 100 | 100 | 0 | 0 | 0 | 0 | 0 | 0 | 0 | 0 | 0 | 0 | 0 | 0 | 0 | 0 | 0 | 0 | 0 | 0 | 0 | -0.001 | 0 | 0 | 0 | 0 | 0 | 0 | 260 | 0 | 0 | 0 | 0 | 0 | 0 | 3.279 | 4.92 | 4.194 | 0 | 0 | 12.393 | 1 | 1 | 0
2021-01-20 03:00 | 0 | 0 | 0 | 0 | 1.3 | 14.02 | 100 | 100 | 0 | 0 | 0 | 0 | 0 | 0 | 0 | 0 | 0 | 0 | 0 | 0 | 0 | 0 | 0 | 0 | 0 | 0 | 0 | -0.001 | 0 | 0 | 0 | 0 | 0 | 0 | 260 | 0 | 0 | 0 | 0 | 0 | 0 | 3.282 | 4.922 | 4.196 | 0 | 0 | 12.4 | 1 | 1 | 0
2021-01-20 04:00 | 0 | 0 | 0 | 0 | 1.4 | 14.43 | 100 | 100 | 0 | 0 | 0 | 0 | 0 | 0 | 0 | 0 | 0 | 0 | 0 | 0 | 0 | 0 | 0 | 0 | 0 | 0 | 0 | -0.001 | 0 | 0 | 0 | 0 | 0 | 0 | 260 | 0 | 0 | 0 | 0 | 0 | 0 | 3.269 | 4.914 | 4.189 | 0 | 0 | 12.371 | 1 | 1 | 0
2021-01-20 05:00 | 0 | 0 | 0 | 1 | 1 | 14.63 | 100 | 100 | 0 | 0 | 0 | 0 | 0 | 0 | 0 | 0 | 0 | 0 | 0 | 0 | 0 | 0 | 0 | 0 | 0 | 0 | 0 | -0.001 | 0 | 0 | 0 | 0 | 20.35 | 0.98 | 260 | 0 | 0 | 0 | 0 | 0 | 0 | 3.263 | 4.91 | 4.185 | 0 | 0 | 12.358 | 1 | 1 | 0
2021-01-20 06:00 | 0 | 534.5 | 508.43 | 1 | 0.7 | 18.29 | 100 | 100 | 0 | 0 | 0 | 0.521 | 0 | 0 | 0 | 0 | 0 | 0 | 70.345 | 174.493 | 183.44 | 0 | 0 | 0 | 0 | 0 | 0 | -0.001 | 0 | 0 | 0 | 0 | 17.97 | 0.99 | 366.09 | 0 | 0 | 0 | 0 | 55.556 | 0 | 4.503 | 5.553 | 4.734 | 0 | 0 | 0 | 2 | 2 | 0
2021-01-20 07:00 | 0 | 750.4 | 729.96 | 1 | 0.8 | 21.29 | 100 | 100 | 49.295 | 49.295 | 2.374 | 1.789 | 53.458 | 0 | 0 | 161.09 | 161.09 | 161.09 | 218.805 | 250.523 | 257.537 | 0 | 0 | 0 | 0 | 0 | 0 | 161.089 | 161.09 | 62.55 | 19.14 | 100 | 13.4 | 0.99 | 425 | 0 | 0 | 0 | 0 | 30.853 | 0 | 12.191 | 7.92 | 6.752 | 0 | 0 | 0 | 2 | 2 | 0
2021-01-20 08:00 | 0 | 863.3 | 851.95 | 1 | 1.2 | 24.64 | 100 | 100 | 74.539 | 74.539 | 4.74 | 3.264 | 82.543 | 0 | 0 | 228.985 | 228.985 | 228.985 | 256.374 | 292.39 | 296.285 | 0 | 0 | 0 | 0 | 0 | 0 | 228.984 | 228.985 | 77.29 | 25.16 | 100 | 9.3 | 1 | 425 | 0 | 0 | 0 | 0 | 0 | 0 | 12.549 | 8.011 | 6.829 | 0 | 0 | 0 | 2 | 3 | 0
2021-01-20 09:00 | 0 | 993.5 | 988.24 | 1 | 1.2 | 27.26 | 100 | 100 | 88.419 | 88.418 | 7.243 | 4.436 | 100.097 | 0 | 0 | 271.042 | 271.042 | 271.042 | 298.091 | 339.166 | 340.969 | 0 | 0 | 0 | 0 | 0 | 0 | 271.041 | 271.042 | 79.49 | 25.93 | 100 | 5.9 | 1 | 425 | 0 | 0 | 0 | 0 | 0 | 0 | 12.306 | 7.958 | 6.784 | 0 | 0 | 0 | 2 | 3 | 0
2021-01-20 10:00 | 0 | 1023.2 | 1021.41 | 1 | 1.3 | 28.77 | 100 | 100 | 91.804 | 91.804 | 7.652 | 4.762 | 104.218 | 0 | 0 | 281.626 | 281.626 | 281.626 | 308.481 | 350.548 | 351.162 | 0 | 0 | 0 | 0 | 0 | 0 | 281.625 | 281.626 | 80.2 | 26.14 | 100 | 3.39 | 1 | 425 | 0 | 0 | 0 | 0 | 0 | 0 | 12.168 | 7.928 | 6.759 | 0 | 0 | 0 | 2 | 3 | 0
2021-01-20 11:00 | 0 | 1036.6 | 1036.01 | 1 | 1.4 | 29.97 | 100 | 100 | 93.128 | 93.128 | 7.816 | 4.911 | 105.855 | 0 | 0 | 286.358 | 286.358 | 286.358 | 313.059 | 355.558 | 355.761 | 0 | 0 | 0 | 0 | 0 | 0 | 286.357 | 286.358 | 80.49 | 26.18 | 100 | 1.94 | 1 | 425 | 0 | 0 | 0 | 0 | 0 | 0 | 12.059 | 7.904 | 6.738 | 0 | 0 | 0 | 2 | 3 | 0
2021-01-20 12:00 | 0 | 1028.2 | 1027.78 | 1 | 1.4 | 32.03 | 100 | 100 | 91.461 | 91.46 | 7.859 | 4.842 | 104.161 | 0 | 0 | 284.165 | 284.165 | 284.165 | 310.604 | 352.736 | 352.878 | 0 | 0 | 0 | 0 | 0 | 0 | 284.164 | 284.165 | 80.53 | 25.92 | 100 | 1.63 | 1 | 425 | 0 | 0 | 0 | 0 | 0 | 0 | 11.873 | 7.863 | 6.703 | 0 | 0 | 0 | 2 | 3 | 0
2021-01-20 13:00 | 0 | 994.2 | 993.26 | 1 | 1.6 | 32.15 | 100 | 100 | 87.387 | 87.387 | 7.694 | 4.515 | 99.596 | 0 | 0 | 273.662 | 273.662 | 273.662 | 300.085 | 340.888 | 341.209 | 0 | 0 | 0 | 0 | 0 | 0 | 273.661 | 273.662 | 80.2 | 25.61 | 100 | 2.49 | 1 | 425 | 0 | 0 | 0 | 0 | 0 | 0 | 11.862 | 7.86 | 6.701 | 0 | 0 | 0 | 2 | 3 | 0
2021-01-20 14:00 | 0 | 952 | 949.12 | 1 | 1.9 | 31.85 | 100 | 100 | 82.526 | 82.526 | 7.342 | 4.11 | 93.979 | 0 | 0 | 260.049 | 260.049 | 260.049 | 286.511 | 325.739 | 326.726 | 0 | 0 | 0 | 0 | 0 | 0 | 260.048 | 260.049 | 79.59 | 25.26 | 100 | 4.46 | 1 | 425 | 0 | 0 | 0 | 0 | 0 | 0 | 11.889 | 7.866 | 6.706 | 0 | 0 | 0 | 2 | 3 | 0
2021-01-20 15:00 | 0 | 917.8 | 910.14 | 1 | 2.8 | 31.43 | 100 | 100 | 78.226 | 78.226 | 6.95 | 3.763 | 88.939 | 0 | 0 | 247.756 | 247.756 | 247.756 | 274.271 | 312.36 | 314.989 | 0 | 0 | 0 | 0 | 0 | 0 | 247.755 | 247.756 | 78.66 | 24.83 | 100 | 7.41 | 1 | 425 | 0 | 0 | 0 | 0 | 0 | 0 | 11.927 | 7.875 | 6.713 | 0 | 0 | 0 | 2 | 3 | 0
2021-01-20 16:00 | 0 | 836.3 | 820.47 | 1 | 4.1 | 30.71 | 100 | 100 | 68.017 | 68.017 | 6.251 | 3.037 | 77.305 | 0 | 0 | 219.892 | 219.892 | 219.892 | 246.498 | 281.586 | 287.018 | 0 | 0 | 0 | 0 | 0 | 0 | 219.891 | 219.892 | 76.61 | 23.7 | 100 | 11.17 | 1 | 425 | 0 | 0 | 0 | 0 | 0 | 0 | 11.992 | 7.889 | 6.725 | 0 | 0 | 0 | 2 | 3 | 0
2021-01-20 17:00 | 0 | 713.8 | 687.81 | 1 | 5.2 | 26.3 | 100 | 100 | 37.709 | 37.709 | 3.299 | 1.314 | 42.322 | 0 | 0 | 131.999 | 131.999 | 131.999 | 159.172 | 236.055 | 244.976 | 0 | 0 | 0 | 0 | 0 | 0 | 131.998 | 131.999 | 53.88 | 15.39 | 100 | 15.51 | 0.99 | 425 | 0 | 0 | 0 | 0 | 0 | 0 | 12.395 | 7.977 | 6.801 | 0 | 0 | 0 | 2 | 3 | 0
2021-01-20 18:00 | 0 | 477.3 | 447.96 | 1 | 5 | 23.01 | 100 | 100 | 0 | 0 | 0 | 0.521 | 0 | 0 | 0 | 0 | 0 | 0 | 21.043 | 153.739 | 163.809 | 0 | 0 | 0 | 0 | 0 | 0 | -0.001 | 0 | 0 | 0 | 0 | 20.19 | 0.98 | 413.46 | 0 | 0 | 0 | 0 | -6.043 | 0 | 12.333 | 7.964 | 6.789 | 0 | 0 | 0 | 2 | 2 | 0
2021-01-20 19:00 | 0 | 0 | 0 | 0 | 4 | 21.28 | 100 | 100 | 0 | 0 | 0 | 0 | 0 | 0 | 0 | 0 | 0 | 0 | 0 | 0 | 0 | 0 | 0 | 0 | 0 | 0 | 0 | -0.001 | 0 | 0 | 0 | 0 | 0 | 0 | 366.87 | 0 | 0 | 0 | 0 | -24.397 | 0 | 10.453 | 7.527 | 6.417 | 0 | 0 | 0 | 2 | 2 | 0
2021-01-20 20:00 | 0 | 0 | 0 | 0 | 3.4 | 19.14 | 100 | 100 | 0 | 0 | 0 | 0 | 0 | 0 | 0 | 0 | 0 | 0 | 0 | 0 | 0 | 0 | 0 | 0 | 0 | 0 | 0 | -0.001 | 0 | 0 | 0 | 0 | 0 | 0 | 328.96 | 0 | 0 | 0 | 0 | -19.854 | 0 | 7.444 | 6.699 | 5.711 | 0 | 0 | 0 | 1 | 1 | 0
2021-01-20 21:00 | 0 | 0 | 0 | 0 | 2.9 | 18.83 | 100 | 100 | 0 | 0 | 0 | 0 | 0 | 0 | 0 | 0 | 0 | 0 | 0 | 0 | 0 | 0 | 0 | 0 | 0 | 0 | 0 | -0.001 | 0 | 0 | 0 | 0 | 0 | 0 | 297.38 | 0 | 0 | 0 | 0 | -16.541 | 0 | 5.442 | 5.991 | 5.107 | 0 | 0 | 0 | 1 | 1 | 0
2021-01-20 22:00 | 0 | 0 | 0 | 0 | 2.2 | 18.19 | 100 | 100 | 0 | 0 | 0 | 0 | 0 | 0 | 0 | 0 | 0 | 0 | 0 | 0 | 0 | 0 | 0 | 0 | 0 | 0 | 0 | -0.001 | 0 | 0 | 0 | 0 | 0 | 0 | 270.36 | 0 | 0 | 0 | 0 | -14.149 | 0 | 4.139 | 5.404 | 4.607 | 0 | 0 | 0 | 1 | 1 | 0
2021-01-20 23:00 | 0 | 0 | 0 | 0 | 2 | 17.84 | 100 | 100 | 0 | 0 | 0 | 0 | 0 | 0 | 0 | 0 | 0 | 0 | 0 | 0 | 0 | 0 | 0 | 0 | 0 | 0 | 0 | -0.001 | 0 | 0 | 0 | 0 | 0 | 0 | 260 | 0 | 0 | 0 | 0 | -2.973 | 0 | 3.267 | 4.911 | 4.187 | 0 | 0 | 9.392 | 1 | 1 | 0
2021-01-21 | 0 | 0 | 0 | 0 | 1.3 | 17.75 | 100 | 100 | 0 | 0 | 0 | 0 | 0 | 0 | 0 | 0 | 0 | 0 | 0 | 0 | 0 | 0 | 0 | 0 | 0 | 0 | 0 | -0.001 | 0 | 0 | 0 | 0 | 0 | 0 | 260 | 0 | 0 | 0 | 0 | 0 | 0 | 3.166 | 4.847 | 4.132 | 0 | 0 | 12.145 | 1 | 1 | 0
2021-01-21 01:00 | 0 | 0 | 0 | 0 | 1.2 | 18.18 | 100 | 100 | 0 | 0 | 0 | 0 | 0 | 0 | 0 | 0 | 0 | 0 | 0 | 0 | 0 | 0 | 0 | 0 | 0 | 0 | 0 | -0.001 | 0 | 0 | 0 | 0 | 0 | 0 | 260 | 0 | 0 | 0 | 0 | 0 | 0 | 3.153 | 4.838 | 4.125 | 0 | 0 | 12.116 | 1 | 1 | 0
2021-01-21 02:00 | 0 | 0 | 0 | 0 | 1.1 | 17.31 | 100 | 100 | 0 | 0 | 0 | 0 | 0 | 0 | 0 | 0 | 0 | 0 | 0 | 0 | 0 | 0 | 0 | 0 | 0 | 0 | 0 | -0.001 | 0 | 0 | 0 | 0 | 0 | 0 | 260 | 0 | 0 | 0 | 0 | 0 | 0 | 3.18 | 4.856 | 4.14 | 0 | 0 | 12.175 | 1 | 1 | 0
2021-01-21 03:00 | 0 | 0 | 0 | 0 | 1 | 17.76 | 100 | 100 | 0 | 0 | 0 | 0 | 0 | 0 | 0 | 0 | 0 | 0 | 0 | 0 | 0 | 0 | 0 | 0 | 0 | 0 | 0 | -0.001 | 0 | 0 | 0 | 0 | 0 | 0 | 260 | 0 | 0 | 0 | 0 | 0 | 0 | 3.166 | 4.847 | 4.132 | 0 | 0 | 12.145 | 1 | 1 | 0
2021-01-21 04:00 | 0 | 0 | 0 | 0 | 1.2 | 18.14 | 100 | 100 | 0 | 0 | 0 | 0 | 0 | 0 | 0 | 0 | 0 | 0 | 0 | 0 | 0 | 0 | 0 | 0 | 0 | 0 | 0 | -0.001 | 0 | 0 | 0 | 0 | 0 | 0 | 260 | 0 | 0 | 0 | 0 | 0 | 0 | 3.154 | 4.839 | 4.125 | 0 | 0 | 12.119 | 1 | 1 | 0
2021-01-21 05:00 | 0 | 0 | 0 | 1 | 1.5 | 18.33 | 100 | 100 | 0 | 0 | 0 | 0 | 0 | 0 | 0 | 0 | 0 | 0 | 0 | 0 | 0 | 0 | 0 | 0 | 0 | 0 | 0 | -0.001 | 0 | 0 | 0 | 0 | 20.17 | 0.98 | 260 | 0 | 0 | 0 | 0 | 0 | 0 | 3.148 | 4.835 | 4.122 | 0 | 0 | 12.106 | 1 | 1 | 0
2021-01-21 06:00 | 0 | 506.5 | 482.28 | 1 | 1.9 | 22.12 | 100 | 100 | 0 | 0 | 0 | 0.521 | 0 | 0 | 0 | 0 | 0 | 0 | 65.82 | 165.52 | 173.831 | 0 | 0 | 0 | 0 | 0 | 0 | -0.001 | 0 | 0 | 0 | 0 | 17.79 | 0.99 | 358.42 | 0 | 0 | 0 | 0 | 51.542 | 0 | 4.23 | 5.424 | 4.624 | 0 | 0 | 0 | 2 | 2 | 0
2021-01-21 07:00 | 0 | 779.5 | 758.85 | 1 | 3.1 | 24.04 | 100 | 100 | 50.814 | 50.814 | 2.871 | 1.884 | 55.568 | 0 | 0 | 166.3 | 166.3 | 166.3 | 227.509 | 260.436 | 267.524 | 0 | 0 | 0 | 0 | 0 | 0 | 166.299 | 166.3 | 62.16 | 18.99 | 100 | 13.22 | 0.99 | 425 | 0 | 0 | 0 | 0 | 34.866 | 0 | 11.829 | 7.835 | 6.679 | 0 | 0 | 0 | 2 | 2 | 0
2021-01-21 08:00 | 0 | 901.9 | 890.52 | 1 | 4.3 | 26.38 | 100 | 100 | 78.228 | 78.227 | 5.567 | 3.575 | 87.369 | 0 | 0 | 240.859 | 240.859 | 240.859 | 268.022 | 305.627 | 309.532 | 0 | 0 | 0 | 0 | 0 | 0 | 240.858 | 240.859 | 77.81 | 25.27 | 100 | 9.11 | 1 | 425 | 0 | 0 | 0 | 0 | 0 | 0 | 12.388 | 7.976 | 6.799 | 0 | 0 | 0 | 2 | 3 | 0
2021-01-21 09:00 | 0 | 957.9 | 953.17 | 1 | 4.1 | 28.38 | 100 | 100 | 84.287 | 84.287 | 6.874 | 4.128 | 95.288 | 0 | 0 | 260.638 | 260.638 | 260.638 | 287.543 | 327.127 | 328.751 | 0 | 0 | 0 | 0 | 0 | 0 | 260.637 | 260.638 | 79.28 | 25.64 | 100 | 5.7 | 1 | 425 | 0 | 0 | 0 | 0 | 0 | 0 | 12.204 | 7.936 | 6.765 | 0 | 0 | 0 | 2 | 3 | 0
2021-01-21 10:00 | 0 | 984.5 | 982.98 | 1 | 2.6 | 31.4 | 100 | 100 | 86.506 | 86.506 | 7.539 | 4.416 | 98.461 | 0 | 0 | 270.381 | 270.381 | 270.381 | 296.899 | 337.359 | 337.88 | 0 | 0 | 0 | 0 | 0 | 0 | 270.38 | 270.381 | 80.02 | 25.6 | 100 | 3.18 | 1 | 425 | 0 | 0 | 0 | 0 | 0 | 0 | 11.929 | 7.875 | 6.714 | 0 | 0 | 0 | 2 | 3 | 0
2021-01-21 11:00 | 0 | 991.4 | 990.95 | 1 | 2.1 | 32.12 | 100 | 100 | 87.174 | 87.174 | 7.668 | 4.496 | 99.338 | 0 | 0 | 273.037 | 273.037 | 273.037 | 299.464 | 340.095 | 340.248 | 0 | 0 | 0 | 0 | 0 | 0 | 273.036 | 273.037 | 80.25 | 25.62 | 100 | 1.72 | 1 | 425 | 0 | 0 | 0 | 0 | 0 | 0 | 11.865 | 7.861 | 6.701 | 0 | 0 | 0 | 2 | 3 | 0
2021-01-21 12:00 | 0 | 645.9 | 645.7 | 1 | 2.3 | 31.52 | 100 | 100 | 48.23 | 48.23 | 5.635 | 1.928 | 55.793 | 0 | 0 | 168.646 | 168.646 | 168.646 | 195.149 | 221.606 | 221.673 | 0 | 0 | 0 | 0 | 0 | 0 | 168.645 | 168.646 | 76.08 | 21.76 | 100 | 1.41 | 1 | 425 | 0 | 0 | 0 | 0 | 0 | 0 | 11.919 | 7.873 | 6.712 | 0 | 0 | 0 | 2 | 3 | 0
2021-01-21 13:00 | 0 | 684.4 | 683.87 | 1 | 2.5 | 31.78 | 100 | 100 | 52.232 | 52.232 | 5.978 | 2.151 | 60.362 | 0 | 0 | 180.156 | 180.156 | 180.156 | 206.626 | 234.703 | 234.886 | 0 | 0 | 0 | 0 | 0 | 0 | 180.155 | 180.156 | 76.7 | 22.24 | 100 | 2.26 | 1 | 425 | 0 | 0 | 0 | 0 | 0 | 0 | 11.895 | 7.868 | 6.707 | 0 | 0 | 0 | 2 | 2 | 0
2021-01-21 14:00 | 0 | 666.3 | 664.49 | 1 | 2.5 | 30.94 | 100 | 100 | 50.41 | 50.409 | 5.529 | 2.03 | 57.969 | 0 | 0 | 174.032 | 174.032 | 174.032 | 200.609 | 228.052 | 228.674 | 0 | 0 | 0 | 0 | 0 | 0 | 174.031 | 174.032 | 76.1 | 22.04 | 100 | 4.23 | 1 | 425 | 0 | 0 | 0 | 0 | 0 | 0 | 11.971 | 7.885 | 6.721 | 0 | 0 | 0 | 2 | 2 | 0
2021-01-21 15:00 | 0 | 680.1 | 674.77 | 1 | 2.5 | 31 | 100 | 100 | 51.369 | 51.369 | 5.622 | 2.085 | 59.076 | 0 | 0 | 176.803 | 176.803 | 176.803 | 203.373 | 231.58 | 233.41 | 0 | 0 | 0 | 0 | 0 | 0 | 176.802 | 176.803 | 75.75 | 22.01 | 100 | 7.18 | 1 | 425 | 0 | 0 | 0 | 0 | 0 | 0 | 11.966 | 7.883 | 6.72 | 0 | 0 | 0 | 2 | 2 | 0
2021-01-21 16:00 | 0 | 451.1 | 442.91 | 1 | 3.2 | 29.79 | 100 | 100 | 27.962 | 27.962 | 3.981 | 0.973 | 32.917 | 0 | 0 | 106.37 | 106.37 | 106.37 | 133.093 | 152.006 | 154.818 | 0 | 0 | 0 | 0 | 0 | 0 | 106.369 | 106.37 | 68.71 | 18.06 | 100 | 10.94 | 1 | 425 | 0 | 0 | 0 | 0 | 0 | 0 | 12.075 | 7.908 | 6.741 | 0 | 0 | 0 | 2 | 2 | 0
2021-01-21 17:00 | 0 | 433.3 | 417.98 | 1 | 4.6 | 27.45 | 100 | 100 | 0 | 0 | 0 | 0.521 | 0 | 69.694 | 0 | 69.694 | 69.694 | 69.694 | 96.718 | 143.451 | 148.709 | 0 | 0 | 0 | 0 | 0 | 0 | -0.001 | 0 | 46.87 | 0 | 0 | 15.28 | 0.99 | 425 | 0 | 0 | 0 | 0 | 0 | 0 | 12.289 | 7.954 | 6.781 | 0 | 0 | 0 | 2 | 2 | 0
2021-01-21 18:00 | 0 | 298.6 | 280.65 | 1 | 5 | 24.13 | 100 | 100 | 0 | 0 | 0 | 0.521 | 0 | 0 | 0 | 0 | 0 | 0 | 13.146 | 96.32 | 102.48 | 0 | 0 | 0 | 0 | 0 | 0 | -0.001 | 0 | 0 | 0 | 0 | 19.97 | 0.99 | 399.79 | 0 | 0 | 0 | 0 | -13.201 | 0 | 11.81 | 7.847 | 6.69 | 0 | 0 | 0 | 1 | 1 | 0
2021-01-21 19:00 | 0 | 0 | 0 | 0 | 3.9 | 23.55 | 100 | 100 | 0 | 0 | 0 | 0 | 0 | 0 | 0 | 0 | 0 | 0 | 0 | 0 | 0 | 0 | 0 | 0 | 0 | 0 | 0 | -0.001 | 0 | 0 | 0 | 0 | 0 | 0 | 356.47 | 0 | 0 | 0 | 0 | -22.687 | 0 | 9.291 | 7.232 | 6.165 | 0 | 0 | 0 | 2 | 2 | 0
2021-01-21 20:00 | 0 | 0 | 0 | 0 | 2.9 | 22.13 | 100 | 100 | 0 | 0 | 0 | 0 | 0 | 0 | 0 | 0 | 0 | 0 | 0 | 0 | 0 | 0 | 0 | 0 | 0 | 0 | 0 | -0.001 | 0 | 0 | 0 | 0 | 0 | 0 | 320.91 | 0 | 0 | 0 | 0 | -18.621 | 0 | 6.676 | 6.448 | 5.497 | 0 | 0 | 0 | 1 | 1 | 0
2021-01-21 21:00 | 0 | 0 | 0 | 0 | 2.5 | 21.74 | 100 | 100 | 0 | 0 | 0 | 0 | 0 | 0 | 0 | 0 | 0 | 0 | 0 | 0 | 0 | 0 | 0 | 0 | 0 | 0 | 0 | -0.001 | 0 | 0 | 0 | 0 | 0 | 0 | 291.01 | 0 | 0 | 0 | 0 | -15.661 | 0 | 4.947 | 5.784 | 4.931 | 0 | 0 | 0 | 1 | 1 | 0
2021-01-21 22:00 | 0 | 0 | 0 | 0 | 2 | 20.3 | 100 | 100 | 0 | 0 | 0 | 0 | 0 | 0 | 0 | 0 | 0 | 0 | 0 | 0 | 0 | 0 | 0 | 0 | 0 | 0 | 0 | -0.001 | 0 | 0 | 0 | 0 | 0 | 0 | 265.15 | 0 | 0 | 0 | 0 | -13.543 | 0 | 3.832 | 5.242 | 4.469 | 0 | 0 | 0 | 1 | 1 | 0
2021-01-21 23:00 | 0 | 0 | 0 | 0 | 2.4 | 20.45 | 100 | 100 | 0 | 0 | 0 | 0 | 0 | 0 | 0 | 0 | 0 | 0 | 0 | 0 | 0 | 0 | 0 | 0 | 0 | 0 | 0 | -0.001 | 0 | 0 | 0 | 0 | 0 | 0 | 260 | 0 | 0 | 0 | 0 | -1.228 | 0 | 3.11 | 4.81 | 4.1 | 0 | 0 | 10.792 | 1 | 1 | 0
2021-01-22 | 0 | 0 | 0 | 0 | 2.3 | 20.12 | 100 | 100 | 0 | 0 | 0 | 0 | 0 | 0 | 0 | 0 | 0 | 0 | 0 | 0 | 0 | 0 | 0 | 0 | 0 | 0 | 0 | -0.001 | 0 | 0 | 0 | 0 | 0 | 0 | 260 | 0 | 0 | 0 | 0 | 0 | 0 | 3.094 | 4.8 | 4.092 | 0 | 0 | 11.986 | 1 | 1 | 0
2021-01-22 01:00 | 0 | 0 | 0 | 0 | 1.9 | 20.12 | 100 | 100 | 0 | 0 | 0 | 0 | 0 | 0 | 0 | 0 | 0 | 0 | 0 | 0 | 0 | 0 | 0 | 0 | 0 | 0 | 0 | -0.001 | 0 | 0 | 0 | 0 | 0 | 0 | 260 | 0 | 0 | 0 | 0 | 0 | 0 | 3.094 | 4.8 | 4.092 | 0 | 0 | 11.986 | 1 | 1 | 0
2021-01-22 02:00 | 0 | 0 | 0 | 0 | 1.7 | 19.25 | 100 | 100 | 0 | 0 | 0 | 0 | 0 | 0 | 0 | 0 | 0 | 0 | 0 | 0 | 0 | 0 | 0 | 0 | 0 | 0 | 0 | -0.001 | 0 | 0 | 0 | 0 | 0 | 0 | 260 | 0 | 0 | 0 | 0 | 0 | 0 | 3.12 | 4.817 | 4.106 | 0 | 0 | 12.044 | 1 | 1 | 0
2021-01-22 03:00 | 0 | 0 | 0 | 0 | 1.5 | 19.41 | 100 | 100 | 0 | 0 | 0 | 0 | 0 | 0 | 0 | 0 | 0 | 0 | 0 | 0 | 0 | 0 | 0 | 0 | 0 | 0 | 0 | -0.001 | 0 | 0 | 0 | 0 | 0 | 0 | 260 | 0 | 0 | 0 | 0 | 0 | 0 | 3.116 | 4.814 | 4.104 | 0 | 0 | 12.033 | 1 | 1 | 0
2021-01-22 04:00 | 0 | 0 | 0 | 0 | 1.7 | 19.73 | 100 | 100 | 0 | 0 | 0 | 0 | 0 | 0 | 0 | 0 | 0 | 0 | 0 | 0 | 0 | 0 | 0 | 0 | 0 | 0 | 0 | -0.001 | 0 | 0 | 0 | 0 | 0 | 0 | 260 | 0 | 0 | 0 | 0 | 0 | 0 | 3.106 | 4.807 | 4.098 | 0 | 0 | 12.012 | 1 | 1 | 0
2021-01-22 05:00 | 0 | 0 | 0 | 1 | 2 | 19.98 | 100 | 100 | 0 | 0 | 0 | 0 | 0 | 0 | 0 | 0 | 0 | 0 | 0 | 0 | 0 | 0 | 0 | 0 | 0 | 0 | 0 | -0.001 | 0 | 0 | 0 | 0 | 19.98 | 0.98 | 260 | 0 | 0 | 0 | 0 | 0 | 0 | 3.099 | 4.802 | 4.094 | 0 | 0 | 11.995 | 1 | 1 | 0
2021-01-22 06:00 | 0 | 385.8 | 367.74 | 1 | 2.5 | 24.1 | 100 | 100 | 0 | 0 | 0 | 0.521 | 0 | 0 | 0 | 0 | 0 | 0 | 49.499 | 126.208 | 132.407 | 0 | 0 | 0 | 0 | 0 | 0 | -0.001 | 0 | 0 | 0 | 0 | 17.6 | 0.99 | 329.01 | 0 | 0 | 0 | 0 | 36.142 | 0 | 3.751 | 5.185 | 4.42 | 0 | 0 | 0 | 2 | 2 | 0
2021-01-22 07:00 | 0 | 562.4 | 547.92 | 1 | 4.1 | 25.61 | 100 | 100 | 24.792 | 24.791 | 1.647 | 0.793 | 27.231 | 0 | 0 | 89.809 | 89.809 | 89.809 | 164.307 | 188.048 | 193.016 | 0 | 0 | 0 | 0 | 0 | 0 | 89.808 | 89.809 | 46.53 | 12.84 | 100 | 13.03 | 0.99 | 425 | 0 | 0 | 0 | 0 | 50.267 | 0 | 10.403 | 7.465 | 6.363 | 0 | 0 | 0 | 2 | 2 | 0
2021-01-22 08:00 | 0 | 772.8 | 763.47 | 1 | 5 | 27.27 | 100 | 100 | 62.808 | 62.808 | 5.158 | 2.634 | 70.6 | 0 | 0 | 202.77 | 202.77 | 202.77 | 229.818 | 262.022 | 265.225 | 0 | 0 | 0 | 0 | 0 | 0 | 202.769 | 202.77 | 76.45 | 23.68 | 100 | 8.91 | 1 | 425 | 0 | 0 | 0 | 0 | 0 | 0 | 12.306 | 7.958 | 6.784 | 0 | 0 | 0 | 2 | 3 | 0
2021-01-22 09:00 | 0 | 719.5 | 716.19 | 1 | 5.1 | 27.78 | 100 | 100 | 57.339 | 57.339 | 4.98 | 2.335 | 64.655 | 0 | 0 | 189.098 | 189.098 | 189.098 | 216.08 | 245.798 | 246.932 | 0 | 0 | 0 | 0 | 0 | 0 | 189.097 | 189.098 | 76.58 | 23.22 | 100 | 5.49 | 1 | 425 | 0 | 0 | 0 | 0 | 0 | 0 | 12.259 | 7.948 | 6.775 | 0 | 0 | 0 | 2 | 3 | 0
2021-01-22 10:00 | 0 | 843.2 | 842.07 | 1 | 4.5 | 30.76 | 100 | 100 | 71.104 | 71.104 | 6.32 | 3.233 | 80.657 | 0 | 0 | 227.759 | 227.759 | 227.759 | 254.359 | 288.997 | 289.386 | 0 | 0 | 0 | 0 | 0 | 0 | 227.758 | 227.759 | 78.7 | 24.57 | 100 | 2.97 | 1 | 425 | 0 | 0 | 0 | 0 | 0 | 0 | 11.987 | 7.888 | 6.725 | 0 | 0 | 0 | 2 | 3 | 0
2021-01-22 11:00 | 0 | 739.8 | 739.55 | 1 | 4.4 | 31.27 | 100 | 100 | 58.712 | 58.712 | 6.196 | 2.504 | 67.412 | 0 | 0 | 196.969 | 196.969 | 196.969 | 223.504 | 253.812 | 253.899 | 0 | 0 | 0 | 0 | 0 | 0 | 196.968 | 196.969 | 77.58 | 23.12 | 100 | 1.5 | 1 | 425 | 0 | 0 | 0 | 0 | 0 | 0 | 11.941 | 7.878 | 6.716 | 0 | 0 | 0 | 2 | 3 | 0
2021-01-22 12:00 | 0 | 574.3 | 574.18 | 1 | 4.6 | 31.13 | 100 | 100 | 40.754 | 40.754 | 5.253 | 1.547 | 47.554 | 0 | 0 | 146.99 | 146.99 | 146.99 | 173.543 | 197.058 | 197.1 | 0 | 0 | 0 | 0 | 0 | 0 | 146.989 | 146.99 | 74.58 | 20.68 | 100 | 1.18 | 1 | 425 | 0 | 0 | 0 | 0 | 0 | 0 | 11.954 | 7.881 | 6.718 | 0 | 0 | 0 | 2 | 3 | 0
2021-01-22 13:00 | 0 | 570.4 | 570.04 | 1 | 4.4 | 31.36 | 100 | 100 | 40.195 | 40.195 | 5.348 | 1.526 | 47.069 | 0 | 0 | 145.725 | 145.725 | 145.725 | 172.248 | 195.638 | 195.761 | 0 | 0 | 0 | 0 | 0 | 0 | 145.724 | 145.725 | 74.44 | 20.53 | 100 | 2.03 | 1 | 425 | 0 | 0 | 0 | 0 | 0 | 0 | 11.933 | 7.876 | 6.714 | 0 | 0 | 0 | 2 | 2 | 0
2021-01-22 14:00 | 0 | 550.2 | 548.86 | 1 | 3.9 | 31.94 | 100 | 100 | 37.615 | 37.614 | 5.608 | 1.424 | 44.646 | 0 | 0 | 139.27 | 139.27 | 139.27 | 165.72 | 188.37 | 188.829 | 0 | 0 | 0 | 0 | 0 | 0 | 139.269 | 139.27 | 73.75 | 19.92 | 100 | 4 | 1 | 425 | 0 | 0 | 0 | 0 | 0 | 0 | 11.881 | 7.865 | 6.704 | 0 | 0 | 0 | 2 | 2 | 0
2021-01-22 15:00 | 0 | 477.9 | 474.39 | 1 | 3.9 | 30.53 | 100 | 100 | 30.769 | 30.768 | 4.553 | 1.098 | 36.42 | 0 | 0 | 116.373 | 116.373 | 116.373 | 143.002 | 162.812 | 164.015 | 0 | 0 | 0 | 0 | 0 | 0 | 116.372 | 116.373 | 70.95 | 18.76 | 100 | 6.95 | 1 | 425 | 0 | 0 | 0 | 0 | 0 | 0 | 12.008 | 7.893 | 6.728 | 0 | 0 | 0 | 2 | 2 | 0
2021-01-22 16:00 | 0 | 367.3 | 360.91 | 1 | 4.5 | 29.63 | 100 | 100 | 19.899 | 19.899 | 3.776 | 0.715 | 24.39 | 0 | 0 | 81.733 | 81.733 | 81.733 | 108.477 | 123.865 | 126.057 | 0 | 0 | 0 | 0 | 0 | 0 | 81.732 | 81.733 | 64.84 | 15.79 | 100 | 10.7 | 1 | 425 | 0 | 0 | 0 | 0 | 0 | 0 | 12.09 | 7.911 | 6.744 | 0 | 0 | 0 | 2 | 2 | 0
2021-01-22 17:00 | 0 | 389.9 | 376.53 | 1 | 4.5 | 27.52 | 100 | 100 | 0 | 0 | 0 | 0.521 | 0 | 60.079 | 0 | 60.079 | 60.079 | 60.079 | 87.094 | 129.226 | 133.814 | 0 | 0 | 0 | 0 | 0 | 0 | -0.001 | 0 | 44.9 | 0 | 0 | 15.05 | 0.99 | 425 | 0 | 0 | 0 | 0 | 0 | 0 | 12.283 | 7.953 | 6.78 | 0 | 0 | 0 | 2 | 2 | 0
2021-01-22 18:00 | 0 | 186.3 | 175.36 | 1 | 3.3 | 25.51 | 100 | 100 | 0 | 0 | 0 | 0.521 | 0 | 0 | 0 | 0 | 0 | 0 | 8.179 | 60.184 | 63.938 | 0 | 0 | 0 | 0 | 0 | 0 | -0.001 | 0 | 0 | 0 | 0 | 19.73 | 0.99 | 391.33 | 0 | 0 | 0 | 0 | -17.635 | 0 | 11.435 | 7.762 | 6.617 | 0 | 0 | 0 | 1 | 1 | 0
2021-01-22 19:00 | 0 | 0 | 0 | 0 | 2.7 | 24.24 | 100 | 100 | 0 | 0 | 0 | 0 | 0 | 0 | 0 | 0 | 0 | 0 | 0 | 0 | 0 | 0 | 0 | 0 | 0 | 0 | 0 | -0.001 | 0 | 0 | 0 | 0 | 0 | 0 | 349.8 | 0 | 0 | 0 | 0 | -21.746 | 0 | 8.665 | 7.061 | 6.02 | 0 | 0 | 0 | 2 | 2 | 0
2021-01-22 20:00 | 0 | 0 | 0 | 0 | 1.9 | 21.82 | 100 | 100 | 0 | 0 | 0 | 0 | 0 | 0 | 0 | 0 | 0 | 0 | 0 | 0 | 0 | 0 | 0 | 0 | 0 | 0 | 0 | -0.001 | 0 | 0 | 0 | 0 | 0 | 0 | 315.32 | 0 | 0 | 0 | 0 | -18.056 | 0 | 6.333 | 6.328 | 5.395 | 0 | 0 | 0 | 1 | 1 | 0
2021-01-22 21:00 | 0 | 0 | 0 | 0 | 2.1 | 21.69 | 100 | 100 | 0 | 0 | 0 | 0 | 0 | 0 | 0 | 0 | 0 | 0 | 0 | 0 | 0 | 0 | 0 | 0 | 0 | 0 | 0 | -0.001 | 0 | 0 | 0 | 0 | 0 | 0 | 286.24 | 0 | 0 | 0 | 0 | -15.23 | 0 | 4.711 | 5.679 | 4.841 | 0 | 0 | 0 | 1 | 1 | 0
2021-01-22 22:00 | 0 | 0 | 0 | 0 | 2.2 | 20.86 | 100 | 100 | 0 | 0 | 0 | 0 | 0 | 0 | 0 | 0 | 0 | 0 | 0 | 0 | 0 | 0 | 0 | 0 | 0 | 0 | 0 | -0.001 | 0 | 0 | 0 | 0 | 0 | 0 | 261.09 | 0 | 0 | 0 | 0 | -13.172 | 0 | 3.65 | 5.14 | 4.382 | 0 | 0 | 0 | 1 | 1 | 0
2021-01-22 23:00 | 0 | 0 | 0 | 0 | 2.5 | 20.3 | 100 | 100 | 0 | 0 | 0 | 0 | 0 | 0 | 0 | 0 | 0 | 0 | 0 | 0 | 0 | 0 | 0 | 0 | 0 | 0 | 0 | -0.001 | 0 | 0 | 0 | 0 | 0 | 0 | 260 | 0 | 0 | 0 | 0 | -0.402 | 0 | 3.091 | 4.797 | 4.09 | 0 | 0 | 11.576 | 1 | 1 | 0
2021-01-23 | 0 | 0 | 0 | 0 | 2.3 | 19.73 | 100 | 100 | 0 | 0 | 0 | 0 | 0 | 0 | 0 | 0 | 0 | 0 | 0 | 0 | 0 | 0 | 0 | 0 | 0 | 0 | 0 | -0.001 | 0 | 0 | 0 | 0 | 0 | 0 | 260 | 0 | 0 | 0 | 0 | 0 | 0 | 3.106 | 4.807 | 4.098 | 0 | 0 | 12.012 | 1 | 1 | 0
2021-01-23 01:00 | 0 | 0 | 0 | 0 | 2.7 | 19.63 | 100 | 100 | 0 | 0 | 0 | 0 | 0 | 0 | 0 | 0 | 0 | 0 | 0 | 0 | 0 | 0 | 0 | 0 | 0 | 0 | 0 | -0.001 | 0 | 0 | 0 | 0 | 0 | 0 | 260 | 0 | 0 | 0 | 0 | 0 | 0 | 3.109 | 4.809 | 4.1 | 0 | 0 | 12.019 | 1 | 1 | 0
2021-01-23 02:00 | 0 | 0 | 0 | 0 | 3.2 | 19.19 | 100 | 100 | 0 | 0 | 0 | 0 | 0 | 0 | 0 | 0 | 0 | 0 | 0 | 0 | 0 | 0 | 0 | 0 | 0 | 0 | 0 | -0.001 | 0 | 0 | 0 | 0 | 0 | 0 | 260 | 0 | 0 | 0 | 0 | 0 | 0 | 3.122 | 4.818 | 4.108 | 0 | 0 | 12.048 | 1 | 1 | 0
2021-01-23 03:00 | 0 | 0 | 0 | 0 | 3.2 | 19.07 | 100 | 100 | 0 | 0 | 0 | 0 | 0 | 0 | 0 | 0 | 0 | 0 | 0 | 0 | 0 | 0 | 0 | 0 | 0 | 0 | 0 | -0.001 | 0 | 0 | 0 | 0 | 0 | 0 | 260 | 0 | 0 | 0 | 0 | 0 | 0 | 3.126 | 4.821 | 4.11 | 0 | 0 | 12.056 | 1 | 1 | 0
2021-01-23 04:00 | 0 | 0 | 0 | 0 | 3.5 | 18.87 | 100 | 100 | 0 | 0 | 0 | 0 | 0 | 0 | 0 | 0 | 0 | 0 | 0 | 0 | 0 | 0 | 0 | 0 | 0 | 0 | 0 | -0.001 | 0 | 0 | 0 | 0 | 0 | 0 | 260 | 0 | 0 | 0 | 0 | 0 | 0 | 3.132 | 4.825 | 4.113 | 0 | 0 | 12.07 | 1 | 1 | 0
2021-01-23 05:00 | 0 | 0 | 0 | 1 | 3.6 | 18.95 | 100 | 100 | 0 | 0 | 0 | 0 | 0 | 0 | 0 | 0 | 0 | 0 | 0 | 0 | 0 | 0 | 0 | 0 | 0 | 0 | 0 | -0.001 | 0 | 0 | 0 | 0 | 19.79 | 0.99 | 260 | 0 | 0 | 0 | 0 | 0 | 0 | 3.13 | 4.823 | 4.112 | 0 | 0 | 12.064 | 1 | 1 | 0
2021-01-23 06:00 | 0 | 46.3 | 44.18 | 1 | 4.5 | 18.98 | 100 | 100 | 0 | 0 | 0 | 0.521 | 0 | 0 | 0 | 0 | 0 | 0 | 5.865 | 15.162 | 15.89 | 0 | 0 | 0 | 0 | 0 | 0 | -0.001 | 0 | 0 | 0 | 0 | 17.41 | 0.99 | 260 | 0 | 0 | 0 | 0 | 0 | 0 | 3.129 | 4.822 | 4.111 | 0 | 0 | 6.198 | 2 | 2 | 0
2021-01-23 07:00 | 0 | 150.8 | 147.04 | 1 | 5 | 19.28 | 100 | 100 | 0 | 0 | 0 | 0.521 | 0 | 0 | 0 | 0 | 0 | 0 | 44.101 | 50.462 | 51.755 | 0 | 0 | 0 | 0 | 0 | 0 | -0.001 | 0 | 0 | 0 | 0 | 12.83 | 0.99 | 318.54 | 0 | 0 | 0 | 0 | 30.657 | 0 | 3.791 | 5.211 | 4.442 | 0 | 0 | 0 | 1 | 1 | 0
2021-01-23 08:00 | 0 | 195.8 | 193.54 | 1 | 5.3 | 21.94 | 100 | 100 | 0 | 0 | 0 | 0.521 | 0 | 0 | 0 | 0 | 0 | 0 | 58.269 | 66.424 | 67.199 | 0 | 0 | 0 | 0 | 0 | 0 | -0.001 | 0 | 0 | 0 | 0 | 8.71 | 1 | 394.18 | 0 | 0 | 0 | 0 | 39.614 | 0 | 6.709 | 6.449 | 5.497 | 0 | 0 | 0 | 1 | 1 | 0
2021-01-23 09:00 | 0 | 257.3 | 256.21 | 1 | 5.3 | 22.3 | 100 | 100 | 0 | 0 | 0 | 0.521 | 0 | 34.434 | 0 | 34.434 | 34.434 | 34.434 | 77.308 | 87.93 | 88.305 | 0 | 0 | 0 | 0 | 0 | 0 | -0.001 | 0 | 38.99 | 0 | 0 | 5.28 | 1 | 425 | 0 | 0 | 0 | 0 | 16.138 | 0 | 12.09 | 7.906 | 6.74 | 0 | 0 | 0 | 1 | 1 | 0
2021-01-23 10:00 | 0 | 302 | 301.65 | 1 | 4.9 | 24.68 | 100 | 100 | 0 | 0 | 0 | 0.521 | 0 | 63.742 | 0 | 63.742 | 63.742 | 63.742 | 91.126 | 103.527 | 103.646 | 0 | 0 | 0 | 0 | 0 | 0 | -0.001 | 0 | 61.5 | 0 | 0 | 2.75 | 1 | 425 | 0 | 0 | 0 | 0 | 0 | 0 | 12.546 | 8.01 | 6.828 | 0 | 0 | 0 | 1 | 1 | 0
2021-01-23 11:00 | 0 | 383 | 382.9 | 1 | 4.1 | 24.54 | 100 | 100 | 24.635 | 24.635 | 1.317 | 0.778 | 26.73 | 0 | 0 | 88.327 | 88.327 | 88.327 | 115.729 | 131.413 | 131.446 | 0 | 0 | 0 | 0 | 0 | 0 | 88.326 | 88.327 | 67.2 | 18.74 | 100 | 1.28 | 1 | 425 | 0 | 0 | 0 | 0 | 0 | 0 | 12.559 | 8.013 | 6.831 | 0 | 0 | 0 | 2 | 2 | 0
2021-01-23 12:00 | 0 | 387.7 | 387.65 | 1 | 3.9 | 24.79 | 100 | 100 | 25.13 | 25.13 | 1.317 | 0.792 | 27.24 | 0 | 0 | 89.803 | 89.803 | 89.803 | 117.172 | 133.04 | 133.059 | 0 | 0 | 0 | 0 | 0 | 0 | 89.802 | 89.803 | 67.49 | 18.89 | 100 | 0.95 | 1 | 425 | 0 | 0 | 0 | 0 | 0 | 0 | 12.535 | 8.008 | 6.826 | 0 | 0 | 0 | 2 | 2 | 0
2021-01-23 13:00 | 0 | 210.6 | 210.5 | 1 | 3.8 | 23.59 | 100 | 100 | 0 | 0 | 0 | 0.521 | 0 | 36.084 | 0 | 36.084 | 36.084 | 36.084 | 63.61 | 72.242 | 72.278 | 0 | 0 | 0 | 0 | 0 | 0 | -0.001 | 0 | 49.92 | 0 | 0 | 1.8 | 1 | 425 | 0 | 0 | 0 | 0 | 0 | 0 | 12.648 | 8.032 | 6.847 | 0 | 0 | 0 | 2 | 2 | 0
2021-01-23 14:00 | 0 | 193.3 | 192.88 | 1 | 4.4 | 20.73 | 100 | 100 | 0 | 0 | 0 | 0.521 | 0 | 30.342 | 0 | 30.342 | 30.342 | 30.342 | 58.245 | 66.198 | 66.341 | 0 | 0 | 0 | 0 | 0 | 0 | -0.001 | 0 | 45.74 | 0 | 0 | 3.76 | 1 | 425 | 0 | 0 | 0 | 0 | 0 | 0 | 12.918 | 8.089 | 6.896 | 0 | 0 | 0 | 1 | 1 | 0
2021-01-23 15:00 | 0 | 155.6 | 154.54 | 1 | 3.4 | 21.17 | 100 | 100 | 0 | 0 | 0 | 0.521 | 0 | 18.746 | 0 | 18.746 | 18.746 | 18.746 | 46.591 | 53.037 | 53.402 | 0 | 0 | 0 | 0 | 0 | 0 | -0.001 | 0 | 35.1 | 0 | 0 | 6.71 | 1 | 425 | 0 | 0 | 0 | 0 | 0 | 0 | 12.876 | 8.08 | 6.888 | 0 | 0 | 0 | 1 | 1 | 0
2021-01-23 16:00 | 0 | 89.4 | 87.91 | 1 | 1.1 | 22.25 | 100 | 100 | 0 | 0 | 0 | 0.521 | 0 | 0 | 0 | 0 | 0 | 0 | 26.429 | 30.172 | 30.682 | 0 | 0 | 0 | 0 | 0 | 0 | -0.001 | 0 | 0 | 0 | 0 | 10.46 | 1 | 422.76 | 0 | 0 | 0 | 0 | -1.171 | 0 | 12.701 | 8.043 | 6.857 | 0 | 0 | 0 | 1 | 1 | 0
2021-01-23 17:00 | 0 | 9.3 | 8.99 | 1 | 1.6 | 21.18 | 100 | 100 | 0 | 0 | 0 | 0.521 | 0 | 0 | 0 | 0 | 0 | 0 | 2.078 | 3.086 | 3.192 | 0 | 0 | 0 | 0 | 0 | 0 | -0.001 | 0 | 0 | 0 | 0 | 14.81 | 0.99 | 377.84 | 0 | 0 | 0 | 0 | -23.524 | 0 | 11.289 | 7.726 | 6.587 | 0 | 0 | 0 | 1 | 1 | 0
2021-01-23 18:00 | 0 | 10.1 | 9.52 | 1 | 1.9 | 19.33 | 100 | 100 | 0 | 0 | 0 | 0.521 | 0 | 0 | 0 | 0 | 0 | 0 | 0.442 | 3.268 | 3.466 | 0 | 0 | 0 | 0 | 0 | 0 | -0.001 | 0 | 0 | 0 | 0 | 19.49 | 0.99 | 338.74 | 0 | 0 | 0 | 0 | -20.478 | 0 | 8.126 | 6.906 | 5.888 | 0 | 0 | 0 | 1 | 1 | 0
2021-01-23 19:00 | 0 | 0 | 0 | 0 | 2.1 | 18.68 | 100 | 100 | 0 | 0 | 0 | 0 | 0 | 0 | 0 | 0 | 0 | 0 | 0 | 0 | 0 | 0 | 0 | 0 | 0 | 0 | 0 | -0.001 | 0 | 0 | 0 | 0 | 0 | 0 | 305.57 | 0 | 0 | 0 | 0 | -17.371 | 0 | 5.925 | 6.179 | 5.267 | 0 | 0 | 0 | 2 | 2 | 0
2021-01-23 20:00 | 0 | 0 | 0 | 0 | 2.2 | 18.44 | 100 | 100 | 0 | 0 | 0 | 0 | 0 | 0 | 0 | 0 | 0 | 0 | 0 | 0 | 0 | 0 | 0 | 0 | 0 | 0 | 0 | -0.001 | 0 | 0 | 0 | 0 | 0 | 0 | 277.43 | 0 | 0 | 0 | 0 | -14.736 | 0 | 4.446 | 5.555 | 4.736 | 0 | 0 | 0 | 1 | 1 | 0
2021-01-23 21:00 | 0 | 0 | 0 | 0 | 2.3 | 18.39 | 100 | 100 | 0 | 0 | 0 | 0 | 0 | 0 | 0 | 0 | 0 | 0 | 0 | 0 | 0 | 0 | 0 | 0 | 0 | 0 | 0 | -0.001 | 0 | 0 | 0 | 0 | 0 | 0 | 260 | 0 | 0 | 0 | 0 | -6.52 | 0 | 3.443 | 5.019 | 4.279 | 0 | 0 | 6.221 | 1 | 1 | 0
2021-01-23 22:00 | 0 | 0 | 0 | 0 | 2.3 | 18.06 | 100 | 100 | 0 | 0 | 0 | 0 | 0 | 0 | 0 | 0 | 0 | 0 | 0 | 0 | 0 | 0 | 0 | 0 | 0 | 0 | 0 | -0.001 | 0 | 0 | 0 | 0 | 0 | 0 | 260 | 0 | 0 | 0 | 0 | 0 | 0 | 3.157 | 4.841 | 4.127 | 0 | 0 | 12.124 | 1 | 1 | 0
2021-01-23 23:00 | 0 | 0 | 0 | 0 | 2.3 | 18.19 | 100 | 100 | 0 | 0 | 0 | 0 | 0 | 0 | 0 | 0 | 0 | 0 | 0 | 0 | 0 | 0 | 0 | 0 | 0 | 0 | 0 | -0.001 | 0 | 0 | 0 | 0 | 0 | 0 | 260 | 0 | 0 | 0 | 0 | 0 | 0 | 3.153 | 4.838 | 4.125 | 0 | 0 | 12.115 | 1 | 1 | 0
2021-01-24 | 0 | 0 | 0 | 0 | 2.3 | 18.29 | 100 | 100 | 0 | 0 | 0 | 0 | 0 | 0 | 0 | 0 | 0 | 0 | 0 | 0 | 0 | 0 | 0 | 0 | 0 | 0 | 0 | -0.001 | 0 | 0 | 0 | 0 | 0 | 0 | 260 | 0 | 0 | 0 | 0 | 0 | 0 | 3.15 | 4.836 | 4.123 | 0 | 0 | 12.109 | 1 | 1 | 0
2021-01-24 01:00 | 0 | 0 | 0 | 0 | 2.2 | 18.34 | 100 | 100 | 0 | 0 | 0 | 0 | 0 | 0 | 0 | 0 | 0 | 0 | 0 | 0 | 0 | 0 | 0 | 0 | 0 | 0 | 0 | -0.001 | 0 | 0 | 0 | 0 | 0 | 0 | 260 | 0 | 0 | 0 | 0 | 0 | 0 | 3.148 | 4.835 | 4.122 | 0 | 0 | 12.105 | 1 | 1 | 0
2021-01-24 02:00 | 0 | 0 | 0 | 0 | 2.4 | 18.46 | 100 | 100 | 0 | 0 | 0 | 0 | 0 | 0 | 0 | 0 | 0 | 0 | 0 | 0 | 0 | 0 | 0 | 0 | 0 | 0 | 0 | -0.001 | 0 | 0 | 0 | 0 | 0 | 0 | 260 | 0 | 0 | 0 | 0 | 0 | 0 | 3.144 | 4.833 | 4.12 | 0 | 0 | 12.097 | 1 | 1 | 0
2021-01-24 03:00 | 0 | 0 | 0 | 0 | 2.5 | 18.51 | 100 | 100 | 0 | 0 | 0 | 0 | 0 | 0 | 0 | 0 | 0 | 0 | 0 | 0 | 0 | 0 | 0 | 0 | 0 | 0 | 0 | -0.001 | 0 | 0 | 0 | 0 | 0 | 0 | 260 | 0 | 0 | 0 | 0 | 0 | 0 | 3.143 | 4.832 | 4.119 | 0 | 0 | 12.094 | 1 | 1 | 0
2021-01-24 04:00 | 0 | 0 | 0 | 0 | 2.8 | 18.38 | 100 | 100 | 0 | 0 | 0 | 0 | 0 | 0 | 0 | 0 | 0 | 0 | 0 | 0 | 0 | 0 | 0 | 0 | 0 | 0 | 0 | -0.001 | 0 | 0 | 0 | 0 | 0 | 0 | 260 | 0 | 0 | 0 | 0 | 0 | 0 | 3.147 | 4.834 | 4.121 | 0 | 0 | 12.103 | 1 | 1 | 0
2021-01-24 05:00 | 0 | 0 | 0 | 1 | 2.6 | 18.2 | 100 | 100 | 0 | 0 | 0 | 0 | 0 | 0 | 0 | 0 | 0 | 0 | 0 | 0 | 0 | 0 | 0 | 0 | 0 | 0 | 0 | -0.001 | 0 | 0 | 0 | 0 | 19.59 | 0.99 | 260 | 0 | 0 | 0 | 0 | 0 | 0 | 3.152 | 4.838 | 4.124 | 0 | 0 | 12.115 | 1 | 1 | 0
2021-01-24 06:00 | 0 | 45.6 | 43.56 | 1 | 2.3 | 18.69 | 100 | 100 | 0 | 0 | 0 | 0.521 | 0 | 0 | 0 | 0 | 0 | 0 | 5.702 | 14.95 | 15.65 | 0 | 0 | 0 | 0 | 0 | 0 | -0.001 | 0 | 0 | 0 | 0 | 17.21 | 0.99 | 260 | 0 | 0 | 0 | 0 | 0 | 0 | 3.137 | 4.828 | 4.116 | 0 | 0 | 6.38 | 2 | 2 | 0
2021-01-24 07:00 | 0 | 36.6 | 35.72 | 1 | 2.3 | 18.6 | 100 | 100 | 0 | 0 | 0 | 0.521 | 0 | 0 | 0 | 0 | 0 | 0 | 10.714 | 12.257 | 12.561 | 0 | 0 | 0 | 0 | 0 | 0 | -0.001 | 0 | 0 | 0 | 0 | 12.63 | 0.99 | 260 | 0 | 0 | 0 | 0 | 0 | 0 | 3.14 | 4.83 | 4.118 | 0 | 0 | 1.373 | 1 | 1 | 0
2021-01-24 08:00 | 0 | 52.9 | 52.32 | 1 | 2.7 | 20.35 | 100 | 100 | 0 | 0 | 0 | 0.521 | 0 | 0 | 0 | 0 | 0 | 0 | 15.754 | 17.956 | 18.155 | 0 | 0 | 0 | 0 | 0 | 0 | -0.001 | 0 | 0 | 0 | 0 | 8.5 | 1 | 266.93 | 0 | 0 | 0 | 0 | 3.627 | 0 | 3.158 | 4.842 | 4.127 | 0 | 0 | 0 | 1 | 1 | 0
2021-01-24 09:00 | 0 | 100.4 | 100.01 | 1 | 2.9 | 22.52 | 100 | 100 | 0 | 0 | 0 | 0.521 | 0 | 0 | 0 | 0 | 0 | 0 | 30.18 | 34.323 | 34.457 | 0 | 0 | 0 | 0 | 0 | 0 | -0.001 | 0 | 0 | 0 | 0 | 5.07 | 1 | 299.6 | 0 | 0 | 0 | 0 | 17.113 | 0 | 3.6 | 5.11 | 4.356 | 0 | 0 | 0 | 1 | 1 | 0
2021-01-24 10:00 | 0 | 146.4 | 146.26 | 1 | 3.2 | 22.13 | 100 | 100 | 0 | 0 | 0 | 0.521 | 0 | 0 | 0 | 0 | 0 | 0 | 44.187 | 50.196 | 50.244 | 0 | 0 | 0 | 0 | 0 | 0 | -0.001 | 0 | 0 | 0 | 0 | 2.53 | 1 | 353.01 | 0 | 0 | 0 | 0 | 27.968 | 0 | 5.264 | 5.913 | 5.041 | 0 | 0 | 0 | 1 | 1 | 0
2021-01-24 11:00 | 0 | 155 | 154.97 | 1 | 3.1 | 22.61 | 100 | 100 | 0 | 0 | 0 | 0.521 | 0 | 0 | 0 | 0 | 0 | 0 | 46.842 | 53.187 | 53.196 | 0 | 0 | 0 | 0 | 0 | 0 | -0.001 | 0 | 0 | 0 | 0 | 1.05 | 1 | 402.1 | 0 | 0 | 0 | 0 | 25.709 | 0 | 8.267 | 6.946 | 5.921 | 0 | 0 | 0 | 1 | 1 | 0
2021-01-24 12:00 | 0 | 291.4 | 291.38 | 1 | 3.2 | 22.56 | 100 | 100 | 0 | 0 | 0 | 0.521 | 0 | 48.868 | 0 | 48.868 | 48.868 | 48.868 | 88.079 | 100.001 | 100.008 | 0 | 0 | 0 | 0 | 0 | 0 | -0.001 | 0 | 48.86 | 0 | 0 | 0.72 | 1 | 425 | 0 | 0 | 0 | 0 | 11.992 | 0 | 12.431 | 7.983 | 6.805 | 0 | 0 | 0 | 1 | 1 | 0
2021-01-24 13:00 | 0 | 231.4 | 231.31 | 1 | 3.4 | 22.39 | 100 | 100 | 0 | 0 | 0 | 0.521 | 0 | 42.223 | 0 | 42.223 | 42.223 | 42.223 | 69.906 | 79.387 | 79.416 | 0 | 0 | 0 | 0 | 0 | 0 | -0.001 | 0 | 53.17 | 0 | 0 | 1.56 | 1 | 425 | 0 | 0 | 0 | 0 | 0 | 0 | 12.761 | 8.056 | 6.867 | 0 | 0 | 0 | 1 | 1 | 0
2021-01-24 14:00 | 0 | 286.7 | 286.16 | 1 | 3.1 | 21.58 | 100 | 100 | 0 | 0 | 0 | 0.521 | 0 | 58.63 | 0 | 58.63 | 58.63 | 58.63 | 86.42 | 98.21 | 98.395 | 0 | 0 | 0 | 0 | 0 | 0 | -0.001 | 0 | 59.59 | 0 | 0 | 3.51 | 1 | 425 | 0 | 0 | 0 | 0 | 0 | 0 | 12.837 | 8.072 | 6.881 | 0 | 0 | 0 | 1 | 1 | 0
2021-01-24 15:00 | 0 | 112.1 | 111.39 | 1 | 2.6 | 20.55 | 100 | 100 | 0 | 0 | 0 | 0.521 | 0 | 5.661 | 0 | 5.661 | 5.661 | 5.661 | 33.587 | 38.228 | 38.473 | 0 | 0 | 0 | 0 | 0 | 0 | -0.001 | 0 | 14.71 | 0 | 0 | 6.46 | 1 | 425 | 0 | 0 | 0 | 0 | 0 | 0 | 12.935 | 8.092 | 6.899 | 0 | 0 | 0 | 1 | 1 | 0
2021-01-24 16:00 | 0 | 22 | 21.65 | 1 | 1.7 | 20.16 | 100 | 100 | 0 | 0 | 0 | 0.521 | 0 | 0 | 0 | 0 | 0 | 0 | 6.51 | 7.431 | 7.55 | 0 | 0 | 0 | 0 | 0 | 0 | -0.001 | 0 | 0 | 0 | 0 | 10.22 | 1 | 387.2 | 0 | 0 | 0 | 0 | -19.798 | 0 | 11.784 | 7.84 | 6.684 | 0 | 0 | 0 | 1 | 1 | 0
2021-01-24 17:00 | 0 | 43.3 | 41.91 | 1 | 1.6 | 19.04 | 100 | 100 | 0 | 0 | 0 | 0.521 | 0 | 0 | 0 | 0 | 0 | 0 | 9.679 | 14.383 | 14.861 | 0 | 0 | 0 | 0 | 0 | 0 | -0.001 | 0 | 0 | 0 | 0 | 14.56 | 0.99 | 362.72 | 0 | 0 | 0 | 0 | -12.815 | 0 | 9.158 | 7.199 | 6.137 | 0 | 0 | 0 | 1 | 1 | 0
2021-01-24 18:00 | 0 | 17.6 | 16.62 | 1 | 1.8 | 18.54 | 100 | 100 | 0 | 0 | 0 | 0.521 | 0 | 0 | 0 | 0 | 0 | 0 | 0.765 | 5.703 | 6.04 | 0 | 0 | 0 | 0 | 0 | 0 | -0.001 | 0 | 0 | 0 | 0 | 19.25 | 0.99 | 326.82 | 0 | 0 | 0 | 0 | -18.802 | 0 | 7.263 | 6.642 | 5.662 | 0 | 0 | 0 | 1 | 1 | 0
2021-01-24 19:00 | 0 | 0 | 0 | 0 | 2.2 | 18.21 | 100 | 100 | 0 | 0 | 0 | 0 | 0 | 0 | 0 | 0 | 0 | 0 | 0 | 0 | 0 | 0 | 0 | 0 | 0 | 0 | 0 | -0.001 | 0 | 0 | 0 | 0 | 0 | 0 | 295.47 | 0 | 0 | 0 | 0 | -16.417 | 0 | 5.371 | 5.962 | 5.083 | 0 | 0 | 0 | 2 | 2 | 0
2021-01-24 20:00 | 0 | 0 | 0 | 0 | 2.1 | 17.74 | 100 | 100 | 0 | 0 | 0 | 0 | 0 | 0 | 0 | 0 | 0 | 0 | 0 | 0 | 0 | 0 | 0 | 0 | 0 | 0 | 0 | -0.001 | 0 | 0 | 0 | 0 | 0 | 0 | 268.66 | 0 | 0 | 0 | 0 | -14.044 | 0 | 4.085 | 5.376 | 4.583 | 0 | 0 | 0 | 1 | 1 | 0
2021-01-24 21:00 | 0 | 0 | 0 | 0 | 1.8 | 17.52 | 100 | 100 | 0 | 0 | 0 | 0 | 0 | 0 | 0 | 0 | 0 | 0 | 0 | 0 | 0 | 0 | 0 | 0 | 0 | 0 | 0 | -0.001 | 0 | 0 | 0 | 0 | 0 | 0 | 260 | 0 | 0 | 0 | 0 | -2.95 | 0 | 3.25 | 4.901 | 4.178 | 0 | 0 | 9.378 | 1 | 1 | 0
2021-01-24 22:00 | 0 | 0 | 0 | 0 | 2.5 | 17.27 | 100 | 100 | 0 | 0 | 0 | 0 | 0 | 0 | 0 | 0 | 0 | 0 | 0 | 0 | 0 | 0 | 0 | 0 | 0 | 0 | 0 | -0.001 | 0 | 0 | 0 | 0 | 0 | 0 | 260 | 0 | 0 | 0 | 0 | 0 | 0 | 3.181 | 4.857 | 4.14 | 0 | 0 | 12.178 | 1 | 1 | 0
2021-01-24 23:00 | 0 | 0 | 0 | 0 | 2.4 | 17.32 | 100 | 100 | 0 | 0 | 0 | 0 | 0 | 0 | 0 | 0 | 0 | 0 | 0 | 0 | 0 | 0 | 0 | 0 | 0 | 0 | 0 | -0.001 | 0 | 0 | 0 | 0 | 0 | 0 | 260 | 0 | 0 | 0 | 0 | 0 | 0 | 3.179 | 4.856 | 4.139 | 0 | 0 | 12.174 | 1 | 1 | 0
2021-01-25 | 0 | 0 | 0 | 0 | 2.1 | 17.42 | 100 | 100 | 0 | 0 | 0 | 0 | 0 | 0 | 0 | 0 | 0 | 0 | 0 | 0 | 0 | 0 | 0 | 0 | 0 | 0 | 0 | -0.001 | 0 | 0 | 0 | 0 | 0 | 0 | 260 | 0 | 0 | 0 | 0 | 0 | 0 | 3.176 | 4.854 | 4.138 | 0 | 0 | 12.168 | 1 | 1 | 0
2021-01-25 01:00 | 0 | 0 | 0 | 0 | 1.9 | 17.4 | 100 | 100 | 0 | 0 | 0 | 0 | 0 | 0 | 0 | 0 | 0 | 0 | 0 | 0 | 0 | 0 | 0 | 0 | 0 | 0 | 0 | -0.001 | 0 | 0 | 0 | 0 | 0 | 0 | 260 | 0 | 0 | 0 | 0 | 0 | 0 | 3.177 | 4.854 | 4.138 | 0 | 0 | 12.169 | 1 | 1 | 0
2021-01-25 02:00 | 0 | 0 | 0 | 0 | 1.8 | 17.38 | 100 | 100 | 0 | 0 | 0 | 0 | 0 | 0 | 0 | 0 | 0 | 0 | 0 | 0 | 0 | 0 | 0 | 0 | 0 | 0 | 0 | -0.001 | 0 | 0 | 0 | 0 | 0 | 0 | 260 | 0 | 0 | 0 | 0 | 0 | 0 | 3.177 | 4.854 | 4.138 | 0 | 0 | 12.17 | 1 | 1 | 0
2021-01-25 03:00 | 0 | 0 | 0 | 0 | 1.4 | 17.33 | 100 | 100 | 0 | 0 | 0 | 0 | 0 | 0 | 0 | 0 | 0 | 0 | 0 | 0 | 0 | 0 | 0 | 0 | 0 | 0 | 0 | -0.001 | 0 | 0 | 0 | 0 | 0 | 0 | 260 | 0 | 0 | 0 | 0 | 0 | 0 | 3.179 | 4.855 | 4.139 | 0 | 0 | 12.174 | 1 | 1 | 0
2021-01-25 04:00 | 0 | 0 | 0 | 0 | 1.2 | 17.37 | 100 | 100 | 0 | 0 | 0 | 0 | 0 | 0 | 0 | 0 | 0 | 0 | 0 | 0 | 0 | 0 | 0 | 0 | 0 | 0 | 0 | -0.001 | 0 | 0 | 0 | 0 | 0 | 0 | 260 | 0 | 0 | 0 | 0 | 0 | 0 | 3.178 | 4.855 | 4.139 | 0 | 0 | 12.171 | 1 | 1 | 0
2021-01-25 05:00 | 0 | 0 | 0 | 1 | 1 | 17.31 | 100 | 100 | 0 | 0 | 0 | 0 | 0 | 0 | 0 | 0 | 0 | 0 | 0 | 0 | 0 | 0 | 0 | 0 | 0 | 0 | 0 | -0.001 | 0 | 0 | 0 | 0 | 19.38 | 0.99 | 260 | 0 | 0 | 0 | 0 | 0 | 0 | 3.18 | 4.856 | 4.14 | 0 | 0 | 12.175 | 1 | 1 | 0
2021-01-25 06:00 | 0 | 139.4 | 133.31 | 1 | 1.1 | 17.58 | 100 | 100 | 0 | 0 | 0 | 0.521 | 0 | 0 | 0 | 0 | 0 | 0 | 17.205 | 45.752 | 47.842 | 0 | 0 | 0 | 0 | 0 | 0 | -0.001 | 0 | 0 | 0 | 0 | 17 | 0.99 | 269.24 | 0 | 0 | 0 | 0 | 4.836 | 0 | 3.268 | 4.913 | 4.188 | 0 | 0 | 0 | 2 | 2 | 0
2021-01-25 07:00 | 0 | 197.4 | 192.78 | 1 | 1.3 | 18.94 | 100 | 100 | 0 | 0 | 0 | 0.521 | 0 | 0 | 0 | 0 | 0 | 0 | 57.848 | 66.164 | 67.748 | 0 | 0 | 0 | 0 | 0 | 0 | -0.001 | 0 | 0 | 0 | 0 | 12.41 | 0.99 | 351.43 | 0 | 0 | 0 | 0 | 43.044 | 0 | 4.498 | 5.563 | 4.743 | 0 | 0 | 0 | 1 | 1 | 0
2021-01-25 08:00 | 0 | 386.2 | 382.17 | 1 | 1.4 | 20.45 | 100 | 100 | 0 | 0 | 0 | 0.521 | 0 | 51.366 | 0 | 51.366 | 51.366 | 51.366 | 115.096 | 131.161 | 132.544 | 0 | 0 | 0 | 0 | 0 | 0 | -0.001 | 0 | 38.75 | 0 | 0 | 8.28 | 1 | 425 | 0 | 0 | 0 | 0 | 38.528 | 0 | 11.05 | 7.639 | 6.513 | 0 | 0 | 0 | 1 | 1 | 0
2021-01-25 09:00 | 0 | 296.4 | 295.34 | 1 | 1.5 | 21.07 | 100 | 100 | 0 | 0 | 0 | 0.521 | 0 | 61.28 | 0 | 61.28 | 61.28 | 61.28 | 89.137 | 101.361 | 101.724 | 0 | 0 | 0 | 0 | 0 | 0 | -0.001 | 0 | 60.24 | 0 | 0 | 4.84 | 1 | 425 | 0 | 0 | 0 | 0 | 0 | 0 | 12.886 | 8.082 | 6.89 | 0 | 0 | 0 | 1 | 1 | 0
2021-01-25 10:00 | 0 | 339.1 | 338.83 | 1 | 0.9 | 24.24 | 100 | 100 | 0 | 0 | 0 | 0.521 | 0 | 74.932 | 0 | 74.932 | 74.932 | 74.932 | 102.373 | 116.285 | 116.379 | 0 | 0 | 0 | 0 | 0 | 0 | -0.001 | 0 | 64.39 | 0 | 0 | 2.3 | 1 | 425 | 0 | 0 | 0 | 0 | 0 | 0 | 12.587 | 8.019 | 6.836 | 0 | 0 | 0 | 1 | 1 | 0
2021-01-25 11:00 | 0 | 207.8 | 207.78 | 1 | 1.2 | 23.94 | 100 | 100 | 0 | 0 | 0 | 0.521 | 0 | 35.327 | 0 | 35.327 | 35.327 | 35.327 | 62.807 | 71.31 | 71.317 | 0 | 0 | 0 | 0 | 0 | 0 | -0.001 | 0 | 49.53 | 0 | 0 | 0.81 | 1 | 425 | 0 | 0 | 0 | 0 | 0 | 0 | 12.615 | 8.025 | 6.841 | 0 | 0 | 0 | 1 | 1 | 0
2021-01-25 12:00 | 0 | 275.8 | 275.79 | 1 | 1.5 | 23.57 | 100 | 100 | 0 | 0 | 0 | 0.521 | 0 | 55.843 | 0 | 55.843 | 55.843 | 55.843 | 83.372 | 94.651 | 94.655 | 0 | 0 | 0 | 0 | 0 | 0 | -0.001 | 0 | 59 | 0 | 0 | 0.47 | 1 | 425 | 0 | 0 | 0 | 0 | 0 | 0 | 12.649 | 8.032 | 6.847 | 0 | 0 | 0 | 1 | 1 | 0
2021-01-25 13:00 | 0 | 234.2 | 234.14 | 1 | 2 | 22.44 | 100 | 100 | 0 | 0 | 0 | 0.521 | 0 | 43.088 | 0 | 43.088 | 43.088 | 43.088 | 70.765 | 80.356 | 80.377 | 0 | 0 | 0 | 0 | 0 | 0 | -0.001 | 0 | 53.61 | 0 | 0 | 1.31 | 1 | 425 | 0 | 0 | 0 | 0 | 0 | 0 | 12.756 | 8.055 | 6.866 | 0 | 0 | 0 | 1 | 1 | 0
2021-01-25 14:00 | 0 | 369 | 368.4 | 1 | 2.8 | 22.38 | 100 | 100 | 23.146 | 23.146 | 1.211 | 0.732 | 25.09 | 0 | 0 | 83.583 | 83.583 | 83.583 | 111.268 | 126.435 | 126.641 | 0 | 0 | 0 | 0 | 0 | 0 | 83.582 | 83.583 | 66 | 18.28 | 100 | 3.27 | 1 | 425 | 0 | 0 | 0 | 0 | 0 | 0 | 12.761 | 8.056 | 6.868 | 0 | 0 | 0 | 2 | 2 | 0
2021-01-25 15:00 | 0 | 228.7 | 227.36 | 1 | 3.2 | 21.76 | 100 | 100 | 0 | 0 | 0 | 0.521 | 0 | 40.8 | 0 | 40.8 | 40.8 | 40.8 | 68.566 | 78.029 | 78.49 | 0 | 0 | 0 | 0 | 0 | 0 | -0.001 | 0 | 51.98 | 0 | 0 | 6.21 | 1 | 425 | 0 | 0 | 0 | 0 | 0 | 0 | 12.82 | 8.068 | 6.878 | 0 | 0 | 0 | 2 | 2 | 0
2021-01-25 16:00 | 0 | 102.4 | 100.85 | 1 | 3.2 | 21.47 | 100 | 100 | 0 | 0 | 0 | 0.521 | 0 | 2.528 | 0 | 2.528 | 2.528 | 2.528 | 30.332 | 34.613 | 35.144 | 0 | 0 | 0 | 0 | 0 | 0 | -0.001 | 0 | 7.19 | 0 | 0 | 9.97 | 1 | 425 | 0 | 0 | 0 | 0 | 0 | 0 | 12.848 | 8.074 | 6.883 | 0 | 0 | 0 | 1 | 1 | 0
2021-01-25 17:00 | 0 | 24.4 | 23.64 | 1 | 3.4 | 20.07 | 100 | 100 | 0 | 0 | 0 | 0.521 | 0 | 0 | 0 | 0 | 0 | 0 | 5.454 | 8.114 | 8.374 | 0 | 0 | 0 | 0 | 0 | 0 | -0.001 | 0 | 0 | 0 | 0 | 14.32 | 0.99 | 385.31 | 0 | 0 | 0 | 0 | -20.785 | 0 | 11.736 | 7.829 | 6.674 | 0 | 0 | 0 | 1 | 1 | 0
2021-01-25 18:00 | 0 | 52.8 | 49.92 | 1 | 3.3 | 18.64 | 100 | 100 | 0 | 0 | 0 | 0.521 | 0 | 0 | 0 | 0 | 0 | 0 | 2.279 | 17.134 | 18.121 | 0 | 0 | 0 | 0 | 0 | 0 | -0.001 | 0 | 0 | 0 | 0 | 19 | 0.99 | 347.94 | 0 | 0 | 0 | 0 | -19.573 | 0 | 8.734 | 7.081 | 6.037 | 0 | 0 | 0 | 1 | 1 | 0
2021-01-25 19:00 | 0 | 0 | 0 | 0 | 3.3 | 18.05 | 100 | 100 | 0 | 0 | 0 | 0 | 0 | 0 | 0 | 0 | 0 | 0 | 0 | 0 | 0 | 0 | 0 | 0 | 0 | 0 | 0 | -0.001 | 0 | 0 | 0 | 0 | 0 | 0 | 313.14 | 0 | 0 | 0 | 0 | -18.224 | 0 | 6.434 | 6.364 | 5.425 | 0 | 0 | 0 | 2 | 2 | 0
2021-01-25 20:00 | 0 | 0 | 0 | 0 | 2.5 | 17.44 | 100 | 100 | 0 | 0 | 0 | 0 | 0 | 0 | 0 | 0 | 0 | 0 | 0 | 0 | 0 | 0 | 0 | 0 | 0 | 0 | 0 | -0.001 | 0 | 0 | 0 | 0 | 0 | 0 | 283.75 | 0 | 0 | 0 | 0 | -15.39 | 0 | 4.798 | 5.718 | 4.874 | 0 | 0 | 0 | 1 | 1 | 0
2021-01-25 21:00 | 0 | 0 | 0 | 0 | 1.8 | 17.21 | 100 | 100 | 0 | 0 | 0 | 0 | 0 | 0 | 0 | 0 | 0 | 0 | 0 | 0 | 0 | 0 | 0 | 0 | 0 | 0 | 0 | -0.001 | 0 | 0 | 0 | 0 | 0 | 0 | 260 | 0 | 0 | 0 | 0 | -6.787 | 0 | 3.689 | 5.163 | 4.401 | 0 | 0 | 6.465 | 1 | 1 | 0
2021-01-25 22:00 | 0 | 0 | 0 | 0 | 1.1 | 17.45 | 100 | 100 | 0 | 0 | 0 | 0 | 0 | 0 | 0 | 0 | 0 | 0 | 0 | 0 | 0 | 0 | 0 | 0 | 0 | 0 | 0 | -0.001 | 0 | 0 | 0 | 0 | 0 | 0 | 260 | 0 | 0 | 0 | 0 | 0 | 0 | 3.175 | 4.853 | 4.137 | 0 | 0 | 12.166 | 1 | 1 | 0
2021-01-25 23:00 | 0 | 0 | 0 | 0 | 0.8 | 17.14 | 100 | 100 | 0 | 0 | 0 | 0 | 0 | 0 | 0 | 0 | 0 | 0 | 0 | 0 | 0 | 0 | 0 | 0 | 0 | 0 | 0 | -0.001 | 0 | 0 | 0 | 0 | 0 | 0 | 260 | 0 | 0 | 0 | 0 | 0 | 0 | 3.185 | 4.859 | 4.142 | 0 | 0 | 12.187 | 1 | 1 | 0
2021-01-26 | 0 | 0 | 0 | 0 | 0.8 | 16.8 | 100 | 100 | 0 | 0 | 0 | 0 | 0 | 0 | 0 | 0 | 0 | 0 | 0 | 0 | 0 | 0 | 0 | 0 | 0 | 0 | 0 | -0.001 | 0 | 0 | 0 | 0 | 0 | 0 | 260 | 0 | 0 | 0 | 0 | 0 | 0 | 3.195 | 4.866 | 4.148 | 0 | 0 | 12.21 | 1 | 1 | 0
2021-01-26 01:00 | 0 | 0 | 0 | 0 | 0.8 | 16.49 | 100 | 100 | 0 | 0 | 0 | 0 | 0 | 0 | 0 | 0 | 0 | 0 | 0 | 0 | 0 | 0 | 0 | 0 | 0 | 0 | 0 | -0.001 | 0 | 0 | 0 | 0 | 0 | 0 | 260 | 0 | 0 | 0 | 0 | 0 | 0 | 3.205 | 4.872 | 4.154 | 0 | 0 | 12.231 | 1 | 1 | 0
2021-01-26 02:00 | 0 | 0 | 0 | 0 | 0.7 | 15.76 | 100 | 100 | 0 | 0 | 0 | 0 | 0 | 0 | 0 | 0 | 0 | 0 | 0 | 0 | 0 | 0 | 0 | 0 | 0 | 0 | 0 | -0.001 | 0 | 0 | 0 | 0 | 0 | 0 | 260 | 0 | 0 | 0 | 0 | 0 | 0 | 3.228 | 4.887 | 4.166 | 0 | 0 | 12.28 | 1 | 1 | 0
2021-01-26 03:00 | 0 | 0 | 0 | 0 | 0.8 | 15.86 | 100 | 100 | 0 | 0 | 0 | 0 | 0 | 0 | 0 | 0 | 0 | 0 | 0 | 0 | 0 | 0 | 0 | 0 | 0 | 0 | 0 | -0.001 | 0 | 0 | 0 | 0 | 0 | 0 | 260 | 0 | 0 | 0 | 0 | 0 | 0 | 3.224 | 4.885 | 4.164 | 0 | 0 | 12.274 | 1 | 1 | 0
2021-01-26 04:00 | 0 | 0 | 0 | 0 | 0.9 | 15.94 | 100 | 100 | 0 | 0 | 0 | 0 | 0 | 0 | 0 | 0 | 0 | 0 | 0 | 0 | 0 | 0 | 0 | 0 | 0 | 0 | 0 | -0.001 | 0 | 0 | 0 | 0 | 0 | 0 | 260 | 0 | 0 | 0 | 0 | 0 | 0 | 3.222 | 4.883 | 4.163 | 0 | 0 | 12.268 | 1 | 1 | 0
2021-01-26 05:00 | 0 | 0 | 0 | 1 | 0.8 | 15.94 | 100 | 100 | 0 | 0 | 0 | 0 | 0 | 0 | 0 | 0 | 0 | 0 | 0 | 0 | 0 | 0 | 0 | 0 | 0 | 0 | 0 | -0.001 | 0 | 0 | 0 | 0 | 19.17 | 0.99 | 260 | 0 | 0 | 0 | 0 | 0 | 0 | 3.222 | 4.883 | 4.163 | 0 | 0 | 12.268 | 1 | 1 | 0
2021-01-26 06:00 | 0 | 456.6 | 437.15 | 1 | 0.8 | 20.75 | 100 | 100 | 0 | 0 | 0 | 0.521 | 0 | 0 | 0 | 0 | 0 | 0 | 55.625 | 150.029 | 156.705 | 0 | 0 | 0 | 0 | 0 | 0 | -0.001 | 0 | 0 | 0 | 0 | 16.78 | 0.99 | 339.71 | 0 | 0 | 0 | 0 | 41.743 | 0 | 4.018 | 5.325 | 4.539 | 0 | 0 | 0 | 2 | 2 | 0
2021-01-26 07:00 | 0 | 658 | 643.15 | 1 | 0.8 | 22.04 | 100 | 100 | 35.64 | 35.639 | 2.117 | 1.181 | 38.938 | 0 | 0 | 122.635 | 122.635 | 122.635 | 193.029 | 220.728 | 225.826 | 0 | 0 | 0 | 0 | 0 | 0 | 122.634 | 122.635 | 54.31 | 15.78 | 100 | 12.2 | 0.99 | 425 | 0 | 0 | 0 | 0 | 44.666 | 0 | 11.421 | 7.723 | 6.584 | 0 | 0 | 0 | 2 | 2 | 0
2021-01-26 08:00 | 0 | 794.5 | 786.65 | 1 | 0.9 | 23.38 | 100 | 100 | 66.693 | 66.693 | 4.431 | 2.786 | 73.91 | 0 | 0 | 209.395 | 209.395 | 209.395 | 236.949 | 269.979 | 272.672 | 0 | 0 | 0 | 0 | 0 | 0 | 209.394 | 209.395 | 76.79 | 24.46 | 100 | 8.06 | 1 | 425 | 0 | 0 | 0 | 0 | 0 | 0 | 12.667 | 8.036 | 6.85 | 0 | 0 | 0 | 2 | 3 | 0
2021-01-26 09:00 | 0 | 737.3 | 734.91 | 1 | 1.3 | 23.19 | 100 | 100 | 60.528 | 60.527 | 4.28 | 2.445 | 67.253 | 0 | 0 | 194.251 | 194.251 | 194.251 | 221.83 | 252.222 | 253.041 | 0 | 0 | 0 | 0 | 0 | 0 | 194.25 | 194.251 | 76.77 | 23.92 | 100 | 4.61 | 1 | 425 | 0 | 0 | 0 | 0 | 0 | 0 | 12.685 | 8.04 | 6.854 | 0 | 0 | 0 | 2 | 3 | 0
2021-01-26 10:00 | 0 | 662.6 | 662.17 | 1 | 1.3 | 22.22 | 100 | 100 | 53.132 | 53.132 | 2.881 | 1.999 | 58.012 | 0 | 0 | 172.379 | 172.379 | 172.379 | 200.085 | 227.257 | 227.404 | 0 | 0 | 0 | 0 | 0 | 0 | 172.378 | 172.379 | 75.8 | 23.36 | 100 | 2.06 | 1 | 425 | 0 | 0 | 0 | 0 | 0 | 0 | 12.777 | 8.059 | 6.87 | 0 | 0 | 0 | 2 | 2 | 0
2021-01-26 11:00 | 0 | 561.7 | 561.67 | 1 | 1.3 | 22.23 | 100 | 100 | 42.121 | 42.121 | 2.568 | 1.468 | 46.156 | 0 | 0 | 142.086 | 142.086 | 142.086 | 169.791 | 192.766 | 192.775 | 0 | 0 | 0 | 0 | 0 | 0 | 142.085 | 142.086 | 73.71 | 21.85 | 100 | 0.57 | 1 | 425 | 0 | 0 | 0 | 0 | 0 | 0 | 12.776 | 8.059 | 6.87 | 0 | 0 | 0 | 2 | 2 | 0
2021-01-26 12:00 | 0 | 826.7 | 826.69 | 1 | 1.5 | 22.91 | 100 | 100 | 72.025 | 72.025 | 4.468 | 3.096 | 79.59 | 0 | 0 | 222.31 | 222.31 | 222.31 | 249.925 | 283.721 | 283.723 | 0 | 0 | 0 | 0 | 0 | 0 | 222.309 | 222.31 | 78.35 | 25.39 | 100 | 0.22 | 1 | 425 | 0 | 0 | 0 | 0 | 0 | 0 | 12.712 | 8.045 | 6.858 | 0 | 0 | 0 | 2 | 3 | 0
2021-01-26 13:00 | 0 | 678.9 | 678.78 | 1 | 1.8 | 23.54 | 100 | 100 | 54.749 | 54.749 | 3.334 | 2.101 | 60.184 | 0 | 0 | 177.635 | 177.635 | 177.635 | 205.167 | 232.959 | 232.998 | 0 | 0 | 0 | 0 | 0 | 0 | 177.634 | 177.635 | 76.24 | 23.5 | 100 | 1.06 | 1 | 425 | 0 | 0 | 0 | 0 | 0 | 0 | 12.652 | 8.033 | 6.848 | 0 | 0 | 0 | 2 | 3 | 0
2021-01-26 14:00 | 0 | 612.2 | 611.35 | 1 | 2.2 | 23 | 100 | 100 | 47.716 | 47.715 | 2.407 | 1.717 | 51.841 | 0 | 0 | 157.063 | 157.063 | 157.063 | 184.666 | 209.817 | 210.107 | 0 | 0 | 0 | 0 | 0 | 0 | 157.062 | 157.063 | 74.75 | 22.71 | 100 | 3.01 | 1 | 425 | 0 | 0 | 0 | 0 | 0 | 0 | 12.703 | 8.043 | 6.857 | 0 | 0 | 0 | 2 | 2 | 0
2021-01-26 15:00 | 0 | 688.4 | 684.68 | 1 | 2.6 | 23.17 | 100 | 100 | 55.246 | 55.245 | 3.364 | 2.127 | 60.736 | 0 | 0 | 178.936 | 178.936 | 178.936 | 206.517 | 234.982 | 236.259 | 0 | 0 | 0 | 0 | 0 | 0 | 178.935 | 178.936 | 75.74 | 23.38 | 100 | 5.96 | 1 | 425 | 0 | 0 | 0 | 0 | 0 | 0 | 12.687 | 8.04 | 6.854 | 0 | 0 | 0 | 2 | 2 | 0
2021-01-26 16:00 | 0 | 514.9 | 507.51 | 1 | 3.6 | 23.51 | 100 | 100 | 36.315 | 36.314 | 2.333 | 1.216 | 39.863 | 0 | 0 | 125.135 | 125.135 | 125.135 | 152.671 | 174.178 | 176.714 | 0 | 0 | 0 | 0 | 0 | 0 | 125.134 | 125.135 | 70.81 | 20.55 | 100 | 9.72 | 1 | 425 | 0 | 0 | 0 | 0 | 0 | 0 | 12.655 | 8.033 | 6.848 | 0 | 0 | 0 | 2 | 2 | 0
2021-01-26 17:00 | 0 | 361.5 | 350.66 | 1 | 3.7 | 22.54 | 100 | 100 | 0 | 0 | 0 | 0.521 | 0 | 53.108 | 0 | 53.108 | 53.108 | 53.108 | 80.772 | 120.348 | 124.067 | 0 | 0 | 0 | 0 | 0 | 0 | -0.001 | 0 | 42.81 | 0 | 0 | 14.06 | 0.99 | 425 | 0 | 0 | 0 | 0 | 0 | 0 | 12.746 | 8.053 | 6.865 | 0 | 0 | 0 | 2 | 2 | 0
2021-01-26 18:00 | 0 | 196.3 | 185.88 | 1 | 3.7 | 21.07 | 100 | 100 | 0 | 0 | 0 | 0.521 | 0 | 0 | 0 | 0 | 0 | 0 | 8.403 | 63.795 | 67.37 | 0 | 0 | 0 | 0 | 0 | 0 | -0.001 | 0 | 0 | 0 | 0 | 18.75 | 0.99 | 390.74 | 0 | 0 | 0 | 0 | -17.942 | 0 | 11.809 | 7.846 | 6.689 | 0 | 0 | 0 | 1 | 1 | 0
2021-01-26 19:00 | 0 | 0 | 0 | 0 | 3.4 | 19.71 | 100 | 100 | 0 | 0 | 0 | 0 | 0 | 0 | 0 | 0 | 0 | 0 | 0 | 0 | 0 | 0 | 0 | 0 | 0 | 0 | 0 | -0.001 | 0 | 0 | 0 | 0 | 0 | 0 | 348.45 | 0 | 0 | 0 | 0 | -22.148 | 0 | 8.931 | 7.135 | 6.082 | 0 | 0 | 0 | 2 | 2 | 0
2021-01-26 20:00 | 0 | 0 | 0 | 0 | 2.8 | 18.4 | 100 | 100 | 0 | 0 | 0 | 0 | 0 | 0 | 0 | 0 | 0 | 0 | 0 | 0 | 0 | 0 | 0 | 0 | 0 | 0 | 0 | -0.001 | 0 | 0 | 0 | 0 | 0 | 0 | 313.62 | 0 | 0 | 0 | 0 | -18.238 | 0 | 6.443 | 6.367 | 5.428 | 0 | 0 | 0 | 1 | 1 | 0
2021-01-26 21:00 | 0 | 0 | 0 | 0 | 2.3 | 17.7 | 100 | 100 | 0 | 0 | 0 | 0 | 0 | 0 | 0 | 0 | 0 | 0 | 0 | 0 | 0 | 0 | 0 | 0 | 0 | 0 | 0 | -0.001 | 0 | 0 | 0 | 0 | 0 | 0 | 284.2 | 0 | 0 | 0 | 0 | -15.407 | 0 | 4.807 | 5.722 | 4.878 | 0 | 0 | 0 | 1 | 1 | 0
2021-01-26 22:00 | 0 | 0 | 0 | 0 | 1.7 | 16.43 | 100 | 100 | 0 | 0 | 0 | 0 | 0 | 0 | 0 | 0 | 0 | 0 | 0 | 0 | 0 | 0 | 0 | 0 | 0 | 0 | 0 | -0.001 | 0 | 0 | 0 | 0 | 0 | 0 | 260 | 0 | 0 | 0 | 0 | -6.832 | 0 | 3.731 | 5.186 | 4.421 | 0 | 0 | 6.506 | 1 | 1 | 0
2021-01-26 23:00 | 0 | 0 | 0 | 0 | 1.7 | 16.09 | 100 | 100 | 0 | 0 | 0 | 0 | 0 | 0 | 0 | 0 | 0 | 0 | 0 | 0 | 0 | 0 | 0 | 0 | 0 | 0 | 0 | -0.001 | 0 | 0 | 0 | 0 | 0 | 0 | 260 | 0 | 0 | 0 | 0 | 0 | 0 | 3.217 | 4.88 | 4.16 | 0 | 0 | 12.258 | 1 | 1 | 0
2021-01-27 | 0 | 0 | 0 | 0 | 1.6 | 16.01 | 100 | 100 | 0 | 0 | 0 | 0 | 0 | 0 | 0 | 0 | 0 | 0 | 0 | 0 | 0 | 0 | 0 | 0 | 0 | 0 | 0 | -0.001 | 0 | 0 | 0 | 0 | 0 | 0 | 260 | 0 | 0 | 0 | 0 | 0 | 0 | 3.22 | 4.882 | 4.162 | 0 | 0 | 12.263 | 1 | 1 | 0
2021-01-27 01:00 | 0 | 0 | 0 | 0 | 1.6 | 15.65 | 100 | 100 | 0 | 0 | 0 | 0 | 0 | 0 | 0 | 0 | 0 | 0 | 0 | 0 | 0 | 0 | 0 | 0 | 0 | 0 | 0 | -0.001 | 0 | 0 | 0 | 0 | 0 | 0 | 260 | 0 | 0 | 0 | 0 | 0 | 0 | 3.231 | 4.889 | 4.168 | 0 | 0 | 12.288 | 1 | 1 | 0
2021-01-27 02:00 | 0 | 0 | 0 | 0 | 1.4 | 15.85 | 100 | 100 | 0 | 0 | 0 | 0 | 0 | 0 | 0 | 0 | 0 | 0 | 0 | 0 | 0 | 0 | 0 | 0 | 0 | 0 | 0 | -0.001 | 0 | 0 | 0 | 0 | 0 | 0 | 260 | 0 | 0 | 0 | 0 | 0 | 0 | 3.225 | 4.885 | 4.164 | 0 | 0 | 12.274 | 1 | 1 | 0
2021-01-27 03:00 | 0 | 0 | 0 | 0 | 1.2 | 16.52 | 100 | 100 | 0 | 0 | 0 | 0 | 0 | 0 | 0 | 0 | 0 | 0 | 0 | 0 | 0 | 0 | 0 | 0 | 0 | 0 | 0 | -0.001 | 0 | 0 | 0 | 0 | 0 | 0 | 260 | 0 | 0 | 0 | 0 | 0 | 0 | 3.204 | 4.872 | 4.153 | 0 | 0 | 12.229 | 1 | 1 | 0
2021-01-27 04:00 | 0 | 0 | 0 | 0 | 1 | 16.33 | 100 | 100 | 0 | 0 | 0 | 0 | 0 | 0 | 0 | 0 | 0 | 0 | 0 | 0 | 0 | 0 | 0 | 0 | 0 | 0 | 0 | -0.001 | 0 | 0 | 0 | 0 | 0 | 0 | 260 | 0 | 0 | 0 | 0 | 0 | 0 | 3.21 | 4.875 | 4.156 | 0 | 0 | 12.242 | 1 | 1 | 0
2021-01-27 05:00 | 0 | 0 | 0 | 1 | 0.9 | 16.28 | 100 | 100 | 0 | 0 | 0 | 0 | 0 | 0 | 0 | 0 | 0 | 0 | 0 | 0 | 0 | 0 | 0 | 0 | 0 | 0 | 0 | -0.001 | 0 | 0 | 0 | 0 | 18.95 | 0.99 | 260 | 0 | 0 | 0 | 0 | 0 | 0 | 3.211 | 4.876 | 4.157 | 0 | 0 | 12.245 | 1 | 1 | 0
2021-01-27 06:00 | 0 | 357.9 | 343.05 | 1 | 0.8 | 18.48 | 100 | 100 | 0 | 0 | 0 | 0.521 | 0 | 0 | 0 | 0 | 0 | 0 | 43.033 | 117.734 | 122.831 | 0 | 0 | 0 | 0 | 0 | 0 | -0.001 | 0 | 0 | 0 | 0 | 16.56 | 0.99 | 316.49 | 0 | 0 | 0 | 0 | 29.582 | 0 | 3.793 | 5.213 | 4.444 | 0 | 0 | 0 | 2 | 2 | 0
2021-01-27 07:00 | 0 | 666.7 | 652.2 | 1 | 0.9 | 20.47 | 100 | 100 | 33.077 | 33.077 | 1.73 | 1.07 | 35.877 | 0 | 0 | 114.254 | 114.254 | 114.254 | 195.79 | 223.834 | 228.811 | 0 | 0 | 0 | 0 | 0 | 0 | 114.253 | 114.254 | 49.93 | 14.46 | 100 | 11.97 | 0.99 | 425 | 0 | 0 | 0 | 0 | 56.827 | 0 | 10.747 | 7.537 | 6.425 | 0 | 0 | 0 | 2 | 2 | 0
2021-01-27 08:00 | 0 | 789.6 | 782.24 | 1 | 1.3 | 23.72 | 100 | 100 | 66.145 | 66.144 | 4.462 | 2.757 | 73.364 | 0 | 0 | 208.149 | 208.149 | 208.149 | 235.658 | 268.464 | 270.991 | 0 | 0 | 0 | 0 | 0 | 0 | 208.148 | 208.149 | 76.81 | 24.41 | 100 | 7.83 | 1 | 425 | 0 | 0 | 0 | 0 | 0 | 0 | 12.635 | 8.029 | 6.845 | 0 | 0 | 0 | 2 | 3 | 0
2021-01-27 09:00 | 0 | 820.6 | 818.21 | 1 | 1.5 | 25.59 | 100 | 100 | 70.446 | 70.446 | 4.867 | 3.033 | 78.346 | 0 | 0 | 219.735 | 219.735 | 219.735 | 247 | 280.809 | 281.63 | 0 | 0 | 0 | 0 | 0 | 0 | 219.734 | 219.735 | 78.02 | 25.01 | 100 | 4.38 | 1 | 425 | 0 | 0 | 0 | 0 | 0 | 0 | 12.461 | 7.992 | 6.813 | 0 | 0 | 0 | 2 | 3 | 0
2021-01-27 10:00 | 0 | 819.7 | 819.29 | 1 | 1.1 | 25.55 | 100 | 100 | 70.692 | 70.692 | 4.867 | 3.047 | 78.607 | 0 | 0 | 220.309 | 220.309 | 220.309 | 247.58 | 281.179 | 281.321 | 0 | 0 | 0 | 0 | 0 | 0 | 220.308 | 220.309 | 78.31 | 25.13 | 100 | 1.82 | 1 | 425 | 0 | 0 | 0 | 0 | 0 | 0 | 12.465 | 7.992 | 6.813 | 0 | 0 | 0 | 2 | 3 | 0
2021-01-27 11:00 | 0 | 557.8 | 557.79 | 1 | 1.2 | 25.53 | 100 | 100 | 41.292 | 41.292 | 3.104 | 1.456 | 45.852 | 0 | 0 | 141.355 | 141.355 | 141.355 | 168.628 | 191.434 | 191.437 | 0 | 0 | 0 | 0 | 0 | 0 | 141.354 | 141.355 | 73.84 | 21.57 | 100 | 0.32 | 1 | 425 | 0 | 0 | 0 | 0 | 0 | 0 | 12.466 | 7.993 | 6.814 | 0 | 0 | 0 | 2 | 3 | 0
2021-01-27 12:00 | 0 | 610 | 610 | 1 | 1.6 | 26.12 | 100 | 100 | 47.033 | 47.033 | 3.06 | 1.72 | 51.813 | 0 | 0 | 157.226 | 157.226 | 157.226 | 184.422 | 209.352 | 209.352 | 0 | 0 | 0 | 0 | 0 | 0 | 157.225 | 157.226 | 75.1 | 22.47 | 100 | 0.03 | 1 | 425 | 0 | 0 | 0 | 0 | 0 | 0 | 12.412 | 7.981 | 6.804 | 0 | 0 | 0 | 2 | 2 | 0
2021-01-27 13:00 | 0 | 479.4 | 479.35 | 1 | 1.7 | 25.42 | 100 | 100 | 33.743 | 33.743 | 2.219 | 1.114 | 37.076 | 0 | 0 | 117.61 | 117.61 | 117.61 | 144.898 | 164.514 | 164.53 | 0 | 0 | 0 | 0 | 0 | 0 | 117.609 | 117.61 | 71.48 | 20.51 | 100 | 0.8 | 1 | 425 | 0 | 0 | 0 | 0 | 0 | 0 | 12.477 | 7.995 | 6.816 | 0 | 0 | 0 | 2 | 2 | 0
2021-01-27 14:00 | 0 | 485.6 | 485.04 | 1 | 1.8 | 26.11 | 100 | 100 | 33.919 | 33.919 | 2.622 | 1.136 | 37.678 | 0 | 0 | 119.328 | 119.328 | 119.328 | 146.526 | 166.465 | 166.658 | 0 | 0 | 0 | 0 | 0 | 0 | 119.327 | 119.328 | 71.6 | 20.35 | 100 | 2.75 | 1 | 425 | 0 | 0 | 0 | 0 | 0 | 0 | 12.413 | 7.981 | 6.804 | 0 | 0 | 0 | 2 | 2 | 0
2021-01-27 15:00 | 0 | 616 | 612.95 | 1 | 1.3 | 25.97 | 100 | 100 | 47.268 | 47.268 | 3.018 | 1.728 | 52.015 | 0 | 0 | 157.694 | 157.694 | 157.694 | 184.91 | 210.366 | 211.411 | 0 | 0 | 0 | 0 | 0 | 0 | 157.693 | 157.694 | 74.59 | 22.36 | 100 | 5.7 | 1 | 425 | 0 | 0 | 0 | 0 | 0 | 0 | 12.426 | 7.984 | 6.806 | 0 | 0 | 0 | 2 | 2 | 0
2021-01-27 16:00 | 0 | 258.7 | 255.18 | 1 | 1.3 | 25.42 | 100 | 100 | 0 | 0 | 0 | 0.521 | 0 | 49.494 | 0 | 49.494 | 49.494 | 49.494 | 76.781 | 87.579 | 88.786 | 0 | 0 | 0 | 0 | 0 | 0 | -0.001 | 0 | 55.75 | 0 | 0 | 9.46 | 1 | 425 | 0 | 0 | 0 | 0 | 0 | 0 | 12.477 | 7.995 | 6.816 | 0 | 0 | 0 | 2 | 2 | 0
2021-01-27 17:00 | 0 | 75.5 | 73.32 | 1 | 1.5 | 23.96 | 100 | 100 | 0 | 0 | 0 | 0.521 | 0 | 0 | 0 | 0 | 0 | 0 | 16.859 | 25.163 | 25.912 | 0 | 0 | 0 | 0 | 0 | 0 | -0.001 | 0 | 0 | 0 | 0 | 13.81 | 0.99 | 406.3 | 0 | 0 | 0 | 0 | -9.791 | 0 | 12.024 | 7.896 | 6.731 | 0 | 0 | 0 | 1 | 1 | 0
2021-01-27 18:00 | 0 | 26.7 | 25.32 | 1 | 2.7 | 22.54 | 100 | 100 | 0 | 0 | 0 | 0.521 | 0 | 0 | 0 | 0 | 0 | 0 | 1.132 | 8.69 | 9.163 | 0 | 0 | 0 | 0 | 0 | 0 | -0.001 | 0 | 0 | 0 | 0 | 18.49 | 0.99 | 363.47 | 0 | 0 | 0 | 0 | -22.429 | 0 | 9.88 | 7.385 | 6.296 | 0 | 0 | 0 | 1 | 1 | 0
2021-01-27 19:00 | 0 | 0 | 0 | 0 | 2.5 | 21.83 | 100 | 100 | 0 | 0 | 0 | 0 | 0 | 0 | 0 | 0 | 0 | 0 | 0 | 0 | 0 | 0 | 0 | 0 | 0 | 0 | 0 | -0.001 | 0 | 0 | 0 | 0 | 0 | 0 | 326.65 | 0 | 0 | 0 | 0 | -19.286 | 0 | 7.087 | 6.585 | 5.614 | 0 | 0 | 0 | 2 | 2 | 0
2021-01-27 20:00 | 0 | 0 | 0 | 0 | 2.4 | 20.19 | 100 | 100 | 0 | 0 | 0 | 0 | 0 | 0 | 0 | 0 | 0 | 0 | 0 | 0 | 0 | 0 | 0 | 0 | 0 | 0 | 0 | -0.001 | 0 | 0 | 0 | 0 | 0 | 0 | 295.63 | 0 | 0 | 0 | 0 | -16.242 | 0 | 5.272 | 5.922 | 5.048 | 0 | 0 | 0 | 1 | 1 | 0
2021-01-27 21:00 | 0 | 0 | 0 | 0 | 2 | 19.85 | 100 | 100 | 0 | 0 | 0 | 0 | 0 | 0 | 0 | 0 | 0 | 0 | 0 | 0 | 0 | 0 | 0 | 0 | 0 | 0 | 0 | -0.001 | 0 | 0 | 0 | 0 | 0 | 0 | 269.08 | 0 | 0 | 0 | 0 | -13.904 | 0 | 4.013 | 5.339 | 4.551 | 0 | 0 | 0 | 1 | 1 | 0
2021-01-27 22:00 | 0 | 0 | 0 | 0 | 2 | 18.67 | 100 | 100 | 0 | 0 | 0 | 0 | 0 | 0 | 0 | 0 | 0 | 0 | 0 | 0 | 0 | 0 | 0 | 0 | 0 | 0 | 0 | -0.001 | 0 | 0 | 0 | 0 | 0 | 0 | 260 | 0 | 0 | 0 | 0 | -2.939 | 0 | 3.221 | 4.882 | 4.162 | 0 | 0 | 9.327 | 1 | 1 | 0
2021-01-27 23:00 | 0 | 0 | 0 | 0 | 1.8 | 18.7 | 100 | 100 | 0 | 0 | 0 | 0 | 0 | 0 | 0 | 0 | 0 | 0 | 0 | 0 | 0 | 0 | 0 | 0 | 0 | 0 | 0 | -0.001 | 0 | 0 | 0 | 0 | 0 | 0 | 260 | 0 | 0 | 0 | 0 | 0 | 0 | 3.137 | 4.828 | 4.116 | 0 | 0 | 12.081 | 1 | 1 | 0
2021-01-28 | 0 | 0 | 0 | 0 | 1.3 | 18.41 | 100 | 100 | 0 | 0 | 0 | 0 | 0 | 0 | 0 | 0 | 0 | 0 | 0 | 0 | 0 | 0 | 0 | 0 | 0 | 0 | 0 | -0.001 | 0 | 0 | 0 | 0 | 0 | 0 | 260 | 0 | 0 | 0 | 0 | 0 | 0 | 3.146 | 4.834 | 4.121 | 0 | 0 | 12.101 | 1 | 1 | 0
2021-01-28 01:00 | 0 | 0 | 0 | 0 | 1.2 | 18.82 | 100 | 100 | 0 | 0 | 0 | 0 | 0 | 0 | 0 | 0 | 0 | 0 | 0 | 0 | 0 | 0 | 0 | 0 | 0 | 0 | 0 | -0.001 | 0 | 0 | 0 | 0 | 0 | 0 | 260 | 0 | 0 | 0 | 0 | 0 | 0 | 3.133 | 4.826 | 4.114 | 0 | 0 | 12.073 | 1 | 1 | 0
2021-01-28 02:00 | 0 | 0 | 0 | 0 | 1.2 | 18.15 | 100 | 100 | 0 | 0 | 0 | 0 | 0 | 0 | 0 | 0 | 0 | 0 | 0 | 0 | 0 | 0 | 0 | 0 | 0 | 0 | 0 | -0.001 | 0 | 0 | 0 | 0 | 0 | 0 | 260 | 0 | 0 | 0 | 0 | 0 | 0 | 3.154 | 4.839 | 4.125 | 0 | 0 | 12.118 | 1 | 1 | 0
2021-01-28 03:00 | 0 | 0 | 0 | 0 | 1.1 | 17.36 | 100 | 100 | 0 | 0 | 0 | 0 | 0 | 0 | 0 | 0 | 0 | 0 | 0 | 0 | 0 | 0 | 0 | 0 | 0 | 0 | 0 | -0.001 | 0 | 0 | 0 | 0 | 0 | 0 | 260 | 0 | 0 | 0 | 0 | 0 | 0 | 3.178 | 4.855 | 4.139 | 0 | 0 | 12.172 | 1 | 1 | 0
2021-01-28 04:00 | 0 | 0 | 0 | 0 | 1.1 | 17.26 | 100 | 100 | 0 | 0 | 0 | 0 | 0 | 0 | 0 | 0 | 0 | 0 | 0 | 0 | 0 | 0 | 0 | 0 | 0 | 0 | 0 | -0.001 | 0 | 0 | 0 | 0 | 0 | 0 | 260 | 0 | 0 | 0 | 0 | 0 | 0 | 3.181 | 4.857 | 4.14 | 0 | 0 | 12.178 | 1 | 1 | 0
2021-01-28 05:00 | 0 | 0 | 0 | 1 | 1 | 17.29 | 100 | 100 | 0 | 0 | 0 | 0 | 0 | 0 | 0 | 0 | 0 | 0 | 0 | 0 | 0 | 0 | 0 | 0 | 0 | 0 | 0 | -0.001 | 0 | 0 | 0 | 0 | 18.72 | 0.99 | 260 | 0 | 0 | 0 | 0 | 0 | 0 | 3.18 | 4.856 | 4.14 | 0 | 0 | 12.176 | 1 | 1 | 0
2021-01-28 06:00 | 0 | 456.4 | 437.97 | 1 | 0.7 | 19.27 | 100 | 100 | 0 | 0 | 0 | 0.521 | 0 | 0 | 0 | 0 | 0 | 0 | 54.159 | 150.312 | 156.636 | 0 | 0 | 0 | 0 | 0 | 0 | -0.001 | 0 | 0 | 0 | 0 | 16.34 | 0.99 | 336.84 | 0 | 0 | 0 | 0 | 40.241 | 0 | 4.035 | 5.335 | 4.548 | 0 | 0 | 0 | 2 | 2 | 0
2021-01-28 07:00 | 0 | 711.4 | 696.51 | 1 | 0.7 | 20.77 | 100 | 100 | 40.358 | 40.357 | 2.47 | 1.388 | 44.216 | 0 | 0 | 136.957 | 136.957 | 136.957 | 209.141 | 239.043 | 244.152 | 0 | 0 | 0 | 0 | 0 | 0 | 136.956 | 136.957 | 56.09 | 16.53 | 100 | 11.74 | 0.99 | 425 | 0 | 0 | 0 | 0 | 46.168 | 0 | 11.626 | 7.768 | 6.622 | 0 | 0 | 0 | 2 | 2 | 0
2021-01-28 08:00 | 0 | 776.8 | 769.99 | 1 | 1.4 | 22.82 | 100 | 100 | 64.695 | 64.695 | 4.332 | 2.67 | 71.697 | 0 | 0 | 204.378 | 204.378 | 204.378 | 232.005 | 264.259 | 266.598 | 0 | 0 | 0 | 0 | 0 | 0 | 204.377 | 204.378 | 76.66 | 24.27 | 100 | 7.59 | 1 | 425 | 0 | 0 | 0 | 0 | 0 | 0 | 12.72 | 8.047 | 6.86 | 0 | 0 | 0 | 2 | 3 | 0
2021-01-28 09:00 | 0 | 816.9 | 814.77 | 1 | 1.3 | 22.56 | 100 | 100 | 70.463 | 70.462 | 4.375 | 2.999 | 77.836 | 0 | 0 | 218.331 | 218.331 | 218.331 | 245.992 | 279.63 | 280.36 | 0 | 0 | 0 | 0 | 0 | 0 | 218.33 | 218.331 | 77.88 | 25.13 | 100 | 4.13 | 1 | 425 | 0 | 0 | 0 | 0 | 0 | 0 | 12.745 | 8.052 | 6.864 | 0 | 0 | 0 | 2 | 3 | 0
2021-01-28 10:00 | 0 | 682.7 | 682.44 | 1 | 0.9 | 25.33 | 100 | 100 | 54.87 | 54.869 | 3.709 | 2.127 | 60.705 | 0 | 0 | 178.944 | 178.944 | 178.944 | 206.243 | 234.215 | 234.303 | 0 | 0 | 0 | 0 | 0 | 0 | 178.943 | 178.944 | 76.37 | 23.42 | 100 | 1.57 | 1 | 425 | 0 | 0 | 0 | 0 | 0 | 0 | 12.485 | 7.997 | 6.817 | 0 | 0 | 0 | 2 | 3 | 0
2021-01-28 11:00 | 0 | 478.9 | 478.9 | 1 | 1 | 24.84 | 100 | 100 | 33.907 | 33.907 | 2.006 | 1.111 | 37.024 | 0 | 0 | 117.423 | 117.423 | 117.423 | 144.786 | 164.358 | 164.358 | 0 | 0 | 0 | 0 | 0 | 0 | 117.422 | 117.423 | 71.44 | 20.63 | 100 | 0.06 | 1 | 425 | 0 | 0 | 0 | 0 | 0 | 0 | 12.531 | 8.007 | 6.826 | 0 | 0 | 0 | 2 | 2 | 0
2021-01-28 12:00 | 0 | 466.3 | 466.29 | 1 | 1.7 | 24.55 | 100 | 100 | 32.74 | 32.739 | 1.839 | 1.062 | 35.641 | 0 | 0 | 113.567 | 113.567 | 113.567 | 140.968 | 160.032 | 160.034 | 0 | 0 | 0 | 0 | 0 | 0 | 113.566 | 113.567 | 70.96 | 20.46 | 100 | 0.29 | 1 | 425 | 0 | 0 | 0 | 0 | 0 | 0 | 12.558 | 8.012 | 6.83 | 0 | 0 | 0 | 2 | 2 | 0
2021-01-28 13:00 | 0 | 584.1 | 584.07 | 1 | 2.2 | 24 | 100 | 100 | 44.627 | 44.626 | 2.599 | 1.581 | 48.807 | 0 | 0 | 149.092 | 149.092 | 149.092 | 176.564 | 200.454 | 200.463 | 0 | 0 | 0 | 0 | 0 | 0 | 149.091 | 149.092 | 74.37 | 22.26 | 100 | 0.54 | 1 | 425 | 0 | 0 | 0 | 0 | 0 | 0 | 12.609 | 8.023 | 6.84 | 0 | 0 | 0 | 2 | 2 | 0
2021-01-28 14:00 | 0 | 350.4 | 350.07 | 1 | 3.2 | 23.94 | 100 | 100 | 21.18 | 21.179 | 1.396 | 0.685 | 23.26 | 0 | 0 | 78.283 | 78.283 | 78.283 | 105.763 | 120.144 | 120.257 | 0 | 0 | 0 | 0 | 0 | 0 | 78.282 | 78.283 | 65.1 | 17.61 | 100 | 2.49 | 1 | 425 | 0 | 0 | 0 | 0 | 0 | 0 | 12.615 | 8.025 | 6.841 | 0 | 0 | 0 | 2 | 2 | 0
2021-01-28 15:00 | 0 | 317 | 315.57 | 1 | 2.9 | 24.4 | 100 | 100 | 0 | 0 | 0 | 0.521 | 0 | 67.793 | 0 | 67.793 | 67.793 | 67.793 | 95.213 | 108.305 | 108.794 | 0 | 0 | 0 | 0 | 0 | 0 | -0.001 | 0 | 62.31 | 0 | 0 | 5.44 | 1 | 425 | 0 | 0 | 0 | 0 | 0 | 0 | 12.572 | 8.015 | 6.833 | 0 | 0 | 0 | 2 | 2 | 0
2021-01-28 16:00 | 0 | 71.6 | 70.68 | 1 | 2.8 | 23.97 | 100 | 100 | 0 | 0 | 0 | 0.521 | 0 | 0 | 0 | 0 | 0 | 0 | 21.271 | 24.257 | 24.573 | 0 | 0 | 0 | 0 | 0 | 0 | -0.001 | 0 | 0 | 0 | 0 | 9.2 | 1 | 414.08 | 0 | 0 | 0 | 0 | -5.718 | 0 | 12.264 | 7.949 | 6.776 | 0 | 0 | 0 | 1 | 1 | 0
2021-01-28 17:00 | 0 | 158.4 | 153.99 | 1 | 3.5 | 23.82 | 100 | 100 | 0 | 0 | 0 | 0.521 | 0 | 2.811 | 0 | 2.811 | 2.811 | 2.811 | 35.339 | 52.851 | 54.363 | 0 | 0 | 0 | 0 | 0 | 0 | -0.001 | 0 | 5.17 | 0 | 0 | 13.54 | 0.99 | 425 | 0 | 0 | 0 | 0 | 5.718 | 0 | 12.137 | 7.921 | 6.752 | 0 | 0 | 0 | 1 | 1 | 0
2021-01-28 18:00 | 0 | 107.4 | 102.01 | 1 | 4 | 21.33 | 100 | 100 | 0 | 0 | 0 | 0.521 | 0 | 0 | 0 | 0 | 0 | 0 | 4.499 | 35.009 | 36.86 | 0 | 0 | 0 | 0 | 0 | 0 | -0.001 | 0 | 0 | 0 | 0 | 18.23 | 0.99 | 383.9 | 0 | 0 | 0 | 0 | -21.522 | 0 | 11.583 | 7.794 | 6.644 | 0 | 0 | 0 | 1 | 1 | 0
2021-01-28 19:00 | 0 | 0 | 0 | 0 | 3.5 | 20.22 | 100 | 100 | 0 | 0 | 0 | 0 | 0 | 0 | 0 | 0 | 0 | 0 | 0 | 0 | 0 | 0 | 0 | 0 | 0 | 0 | 0 | -0.001 | 0 | 0 | 0 | 0 | 0 | 0 | 343.03 | 0 | 0 | 0 | 0 | -21.404 | 0 | 8.441 | 6.998 | 5.965 | 0 | 0 | 0 | 2 | 2 | 0
2021-01-28 20:00 | 0 | 0 | 0 | 0 | 2.5 | 18.74 | 100 | 100 | 0 | 0 | 0 | 0 | 0 | 0 | 0 | 0 | 0 | 0 | 0 | 0 | 0 | 0 | 0 | 0 | 0 | 0 | 0 | -0.001 | 0 | 0 | 0 | 0 | 0 | 0 | 309.17 | 0 | 0 | 0 | 0 | -17.734 | 0 | 6.14 | 6.259 | 5.335 | 0 | 0 | 0 | 1 | 1 | 0
2021-01-28 21:00 | 0 | 0 | 0 | 0 | 2.1 | 18.1 | 100 | 100 | 0 | 0 | 0 | 0 | 0 | 0 | 0 | 0 | 0 | 0 | 0 | 0 | 0 | 0 | 0 | 0 | 0 | 0 | 0 | -0.001 | 0 | 0 | 0 | 0 | 0 | 0 | 280.46 | 0 | 0 | 0 | 0 | -15.034 | 0 | 4.605 | 5.63 | 4.799 | 0 | 0 | 0 | 1 | 1 | 0
2021-01-28 22:00 | 0 | 0 | 0 | 0 | 2 | 16.94 | 100 | 100 | 0 | 0 | 0 | 0 | 0 | 0 | 0 | 0 | 0 | 0 | 0 | 0 | 0 | 0 | 0 | 0 | 0 | 0 | 0 | -0.001 | 0 | 0 | 0 | 0 | 0 | 0 | 260 | 0 | 0 | 0 | 0 | -6.679 | 0 | 3.588 | 5.105 | 4.352 | 0 | 0 | 6.366 | 1 | 1 | 0
2021-01-28 23:00 | 0 | 0 | 0 | 0 | 1.9 | 16.91 | 100 | 100 | 0 | 0 | 0 | 0 | 0 | 0 | 0 | 0 | 0 | 0 | 0 | 0 | 0 | 0 | 0 | 0 | 0 | 0 | 0 | -0.001 | 0 | 0 | 0 | 0 | 0 | 0 | 260 | 0 | 0 | 0 | 0 | 0 | 0 | 3.192 | 4.864 | 4.146 | 0 | 0 | 12.202 | 1 | 1 | 0
2021-01-29 | 0 | 0 | 0 | 0 | 1.4 | 16.66 | 100 | 100 | 0 | 0 | 0 | 0 | 0 | 0 | 0 | 0 | 0 | 0 | 0 | 0 | 0 | 0 | 0 | 0 | 0 | 0 | 0 | -0.001 | 0 | 0 | 0 | 0 | 0 | 0 | 260 | 0 | 0 | 0 | 0 | 0 | 0 | 3.2 | 4.869 | 4.151 | 0 | 0 | 12.219 | 1 | 1 | 0
2021-01-29 01:00 | 0 | 0 | 0 | 0 | 0.8 | 16.77 | 100 | 100 | 0 | 0 | 0 | 0 | 0 | 0 | 0 | 0 | 0 | 0 | 0 | 0 | 0 | 0 | 0 | 0 | 0 | 0 | 0 | -0.001 | 0 | 0 | 0 | 0 | 0 | 0 | 260 | 0 | 0 | 0 | 0 | 0 | 0 | 3.196 | 4.867 | 4.149 | 0 | 0 | 12.212 | 1 | 1 | 0
2021-01-29 02:00 | 0 | 0 | 0 | 0 | 0.9 | 16.57 | 100 | 100 | 0 | 0 | 0 | 0 | 0 | 0 | 0 | 0 | 0 | 0 | 0 | 0 | 0 | 0 | 0 | 0 | 0 | 0 | 0 | -0.001 | 0 | 0 | 0 | 0 | 0 | 0 | 260 | 0 | 0 | 0 | 0 | 0 | 0 | 3.202 | 4.871 | 4.152 | 0 | 0 | 12.225 | 1 | 1 | 0
2021-01-29 03:00 | 0 | 0 | 0 | 0 | 1 | 16.9 | 100 | 100 | 0 | 0 | 0 | 0 | 0 | 0 | 0 | 0 | 0 | 0 | 0 | 0 | 0 | 0 | 0 | 0 | 0 | 0 | 0 | -0.001 | 0 | 0 | 0 | 0 | 0 | 0 | 260 | 0 | 0 | 0 | 0 | 0 | 0 | 3.192 | 4.864 | 4.147 | 0 | 0 | 12.203 | 1 | 1 | 0
2021-01-29 04:00 | 0 | 0 | 0 | 0 | 1 | 16.82 | 100 | 100 | 0 | 0 | 0 | 0 | 0 | 0 | 0 | 0 | 0 | 0 | 0 | 0 | 0 | 0 | 0 | 0 | 0 | 0 | 0 | -0.001 | 0 | 0 | 0 | 0 | 0 | 0 | 260 | 0 | 0 | 0 | 0 | 0 | 0 | 3.195 | 4.866 | 4.148 | 0 | 0 | 12.208 | 1 | 1 | 0
2021-01-29 05:00 | 0 | 0 | 0 | 1 | 1 | 17.33 | 100 | 100 | 0 | 0 | 0 | 0 | 0 | 0 | 0 | 0 | 0 | 0 | 0 | 0 | 0 | 0 | 0 | 0 | 0 | 0 | 0 | -0.001 | 0 | 0 | 0 | 0 | 18.49 | 0.99 | 260 | 0 | 0 | 0 | 0 | 0 | 0 | 3.179 | 4.855 | 4.139 | 0 | 0 | 12.174 | 1 | 1 | 0
2021-01-29 06:00 | 0 | 408.9 | 392.86 | 1 | 0.9 | 19.84 | 100 | 100 | 0 | 0 | 0 | 0.521 | 0 | 0 | 0 | 0 | 0 | 0 | 47.886 | 134.828 | 140.334 | 0 | 0 | 0 | 0 | 0 | 0 | -0.001 | 0 | 0 | 0 | 0 | 16.1 | 0.99 | 325.51 | 0 | 0 | 0 | 0 | 34.306 | 0 | 3.861 | 5.247 | 4.473 | 0 | 0 | 0 | 2 | 2 | 0
2021-01-29 07:00 | 0 | 544.3 | 533.36 | 1 | 0.7 | 21.79 | 100 | 100 | 23.228 | 23.228 | 1.153 | 0.733 | 25.114 | 0 | 0 | 83.656 | 83.656 | 83.656 | 160.189 | 183.05 | 186.804 | 0 | 0 | 0 | 0 | 0 | 0 | 83.655 | 83.656 | 44.78 | 12.43 | 100 | 11.51 | 0.99 | 425 | 0 | 0 | 0 | 0 | 52.103 | 0 | 10.548 | 7.494 | 6.388 | 0 | 0 | 0 | 2 | 2 | 0
2021-01-29 08:00 | 0 | 751.6 | 745.42 | 1 | 1 | 24.11 | 100 | 100 | 61.616 | 61.616 | 4.414 | 2.509 | 68.539 | 0 | 0 | 197.182 | 197.182 | 197.182 | 224.64 | 255.828 | 257.949 | 0 | 0 | 0 | 0 | 0 | 0 | 197.181 | 197.182 | 76.44 | 23.89 | 100 | 7.35 | 1 | 425 | 0 | 0 | 0 | 0 | 0 | 0 | 12.599 | 8.021 | 6.838 | 0 | 0 | 0 | 2 | 3 | 0
2021-01-29 09:00 | 0 | 741.6 | 739.89 | 1 | 1.3 | 24.75 | 100 | 100 | 61.091 | 61.09 | 4.465 | 2.484 | 68.039 | 0 | 0 | 196.036 | 196.036 | 196.036 | 223.41 | 253.932 | 254.517 | 0 | 0 | 0 | 0 | 0 | 0 | 196.035 | 196.036 | 77.02 | 24 | 100 | 3.89 | 1 | 425 | 0 | 0 | 0 | 0 | 0 | 0 | 12.539 | 8.008 | 6.827 | 0 | 0 | 0 | 2 | 3 | 0
2021-01-29 10:00 | 0 | 858.6 | 858.37 | 1 | 1 | 26.6 | 100 | 100 | 75.013 | 75.013 | 5.25 | 3.349 | 83.613 | 0 | 0 | 232.297 | 232.297 | 232.297 | 259.431 | 294.594 | 294.672 | 0 | 0 | 0 | 0 | 0 | 0 | 232.296 | 232.297 | 78.83 | 25.46 | 100 | 1.31 | 1 | 425 | 0 | 0 | 0 | 0 | 0 | 0 | 12.367 | 7.971 | 6.796 | 0 | 0 | 0 | 2 | 3 | 0
2021-01-29 11:00 | 0 | 685.3 | 685.3 | 1 | 0.8 | 26.64 | 100 | 100 | 54.632 | 54.632 | 4.22 | 2.149 | 61.001 | 0 | 0 | 180.05 | 180.05 | 180.05 | 207.179 | 235.194 | 235.195 | 0 | 0 | 0 | 0 | 0 | 0 | 180.049 | 180.05 | 76.55 | 23.23 | 100 | 0.2 | 1 | 425 | 0 | 0 | 0 | 0 | 0 | 0 | 12.364 | 7.971 | 6.795 | 0 | 0 | 0 | 2 | 3 | 0
2021-01-29 12:00 | 0 | 598.1 | 598.07 | 1 | 0.7 | 27.06 | 100 | 100 | 45.259 | 45.258 | 3.467 | 1.66 | 50.385 | 0 | 0 | 153.72 | 153.72 | 153.72 | 180.795 | 205.258 | 205.268 | 0 | 0 | 0 | 0 | 0 | 0 | 153.719 | 153.72 | 74.89 | 22.05 | 100 | 0.55 | 1 | 425 | 0 | 0 | 0 | 0 | 0 | 0 | 12.325 | 7.962 | 6.788 | 0 | 0 | 0 | 2 | 2 | 0
2021-01-29 13:00 | 0 | 497.2 | 497.19 | 1 | 0.8 | 27.55 | 100 | 100 | 34.436 | 34.436 | 3.441 | 1.19 | 39.067 | 0 | 0 | 123.298 | 123.298 | 123.298 | 150.31 | 170.637 | 170.639 | 0 | 0 | 0 | 0 | 0 | 0 | 123.297 | 123.298 | 72.26 | 20.18 | 100 | 0.27 | 1 | 425 | 0 | 0 | 0 | 0 | 0 | 0 | 12.28 | 7.952 | 6.779 | 0 | 0 | 0 | 2 | 2 | 0
2021-01-29 14:00 | 0 | 389 | 388.71 | 1 | 0.9 | 27.84 | 100 | 100 | 23.813 | 23.813 | 2.805 | 0.799 | 27.417 | 0 | 0 | 90.474 | 90.474 | 90.474 | 117.448 | 133.404 | 133.505 | 0 | 0 | 0 | 0 | 0 | 0 | 90.473 | 90.474 | 67.77 | 17.84 | 100 | 2.22 | 1 | 425 | 0 | 0 | 0 | 0 | 0 | 0 | 12.253 | 7.947 | 6.774 | 0 | 0 | 0 | 2 | 2 | 0
2021-01-29 15:00 | 0 | 334.8 | 333.44 | 1 | 1.5 | 27.51 | 100 | 100 | 0 | 0 | 0 | 0.521 | 0 | 73.601 | 0 | 73.601 | 73.601 | 73.601 | 100.618 | 114.436 | 114.903 | 0 | 0 | 0 | 0 | 0 | 0 | -0.001 | 0 | 64.06 | 0 | 0 | 5.17 | 1 | 425 | 0 | 0 | 0 | 0 | 0 | 0 | 12.283 | 7.953 | 6.78 | 0 | 0 | 0 | 2 | 2 | 0
2021-01-29 16:00 | 0 | 341.9 | 337.76 | 1 | 2.9 | 26.06 | 100 | 100 | 0 | 0 | 0 | 0.521 | 0 | 74.465 | 0 | 74.465 | 74.465 | 74.465 | 101.669 | 115.918 | 117.34 | 0 | 0 | 0 | 0 | 0 | 0 | -0.001 | 0 | 63.46 | 0 | 0 | 8.93 | 1 | 425 | 0 | 0 | 0 | 0 | 0 | 0 | 12.417 | 7.982 | 6.805 | 0 | 0 | 0 | 1 | 1 | 0
2021-01-29 17:00 | 0 | 283.5 | 275.92 | 1 | 4 | 23.73 | 100 | 100 | 0 | 0 | 0 | 0.521 | 0 | 35.667 | 0 | 35.667 | 35.667 | 35.667 | 63.175 | 94.696 | 97.297 | 0 | 0 | 0 | 0 | 0 | 0 | -0.001 | 0 | 36.66 | 0 | 0 | 13.28 | 0.99 | 425 | 0 | 0 | 0 | 0 | 0 | 0 | 12.634 | 8.029 | 6.844 | 0 | 0 | 0 | 1 | 1 | 0
2021-01-29 18:00 | 0 | 213.2 | 202.8 | 1 | 3.9 | 22.61 | 100 | 100 | 0 | 0 | 0 | 0.521 | 0 | 0 | 0 | 0 | 0 | 0 | 8.814 | 69.602 | 73.17 | 0 | 0 | 0 | 0 | 0 | 0 | -0.001 | 0 | 0 | 0 | 0 | 17.97 | 0.99 | 391.81 | 0 | 0 | 0 | 0 | -17.382 | 0 | 11.705 | 7.823 | 6.669 | 0 | 0 | 0 | 1 | 1 | 0
2021-01-29 19:00 | 0 | 0 | 0 | 0 | 3.6 | 21.41 | 100 | 100 | 0 | 0 | 0 | 0 | 0 | 0 | 0 | 0 | 0 | 0 | 0 | 0 | 0 | 0 | 0 | 0 | 0 | 0 | 0 | -0.001 | 0 | 0 | 0 | 0 | 0 | 0 | 349.64 | 0 | 0 | 0 | 0 | -22.083 | 0 | 8.888 | 7.123 | 6.072 | 0 | 0 | 0 | 2 | 2 | 0
2021-01-29 20:00 | 0 | 0 | 0 | 0 | 2.6 | 19.99 | 100 | 100 | 0 | 0 | 0 | 0 | 0 | 0 | 0 | 0 | 0 | 0 | 0 | 0 | 0 | 0 | 0 | 0 | 0 | 0 | 0 | -0.001 | 0 | 0 | 0 | 0 | 0 | 0 | 314.88 | 0 | 0 | 0 | 0 | -18.203 | 0 | 6.422 | 6.36 | 5.422 | 0 | 0 | 0 | 1 | 1 | 0
2021-01-29 21:00 | 0 | 0 | 0 | 0 | 2 | 18.2 | 100 | 100 | 0 | 0 | 0 | 0 | 0 | 0 | 0 | 0 | 0 | 0 | 0 | 0 | 0 | 0 | 0 | 0 | 0 | 0 | 0 | -0.001 | 0 | 0 | 0 | 0 | 0 | 0 | 285.35 | 0 | 0 | 0 | 0 | -15.466 | 0 | 4.839 | 5.736 | 4.89 | 0 | 0 | 0 | 1 | 1 | 0
2021-01-29 22:00 | 0 | 0 | 0 | 0 | 1.8 | 17.46 | 100 | 100 | 0 | 0 | 0 | 0 | 0 | 0 | 0 | 0 | 0 | 0 | 0 | 0 | 0 | 0 | 0 | 0 | 0 | 0 | 0 | -0.001 | 0 | 0 | 0 | 0 | 0 | 0 | 260 | 0 | 0 | 0 | 0 | -6.836 | 0 | 3.735 | 5.188 | 4.423 | 0 | 0 | 6.51 | 1 | 1 | 0
2021-01-29 23:00 | 0 | 0 | 0 | 0 | 1.5 | 17.57 | 100 | 100 | 0 | 0 | 0 | 0 | 0 | 0 | 0 | 0 | 0 | 0 | 0 | 0 | 0 | 0 | 0 | 0 | 0 | 0 | 0 | -0.001 | 0 | 0 | 0 | 0 | 0 | 0 | 260 | 0 | 0 | 0 | 0 | 0 | 0 | 3.172 | 4.851 | 4.135 | 0 | 0 | 12.157 | 1 | 1 | 0
2021-01-30 | 0 | 0 | 0 | 0 | 1.3 | 17.55 | 100 | 100 | 0 | 0 | 0 | 0 | 0 | 0 | 0 | 0 | 0 | 0 | 0 | 0 | 0 | 0 | 0 | 0 | 0 | 0 | 0 | -0.001 | 0 | 0 | 0 | 0 | 0 | 0 | 260 | 0 | 0 | 0 | 0 | 0 | 0 | 3.172 | 4.851 | 4.135 | 0 | 0 | 12.159 | 1 | 1 | 0
2021-01-30 01:00 | 0 | 0 | 0 | 0 | 1.1 | 17.58 | 100 | 100 | 0 | 0 | 0 | 0 | 0 | 0 | 0 | 0 | 0 | 0 | 0 | 0 | 0 | 0 | 0 | 0 | 0 | 0 | 0 | -0.001 | 0 | 0 | 0 | 0 | 0 | 0 | 260 | 0 | 0 | 0 | 0 | 0 | 0 | 3.171 | 4.85 | 4.135 | 0 | 0 | 12.157 | 1 | 1 | 0
2021-01-30 02:00 | 0 | 0 | 0 | 0 | 1.2 | 17.15 | 100 | 100 | 0 | 0 | 0 | 0 | 0 | 0 | 0 | 0 | 0 | 0 | 0 | 0 | 0 | 0 | 0 | 0 | 0 | 0 | 0 | -0.001 | 0 | 0 | 0 | 0 | 0 | 0 | 260 | 0 | 0 | 0 | 0 | 0 | 0 | 3.184 | 4.859 | 4.142 | 0 | 0 | 12.186 | 1 | 1 | 0
2021-01-30 03:00 | 0 | 0 | 0 | 0 | 1.2 | 16.64 | 100 | 100 | 0 | 0 | 0 | 0 | 0 | 0 | 0 | 0 | 0 | 0 | 0 | 0 | 0 | 0 | 0 | 0 | 0 | 0 | 0 | -0.001 | 0 | 0 | 0 | 0 | 0 | 0 | 260 | 0 | 0 | 0 | 0 | 0 | 0 | 3.2 | 4.869 | 4.151 | 0 | 0 | 12.22 | 1 | 1 | 0
2021-01-30 04:00 | 0 | 0 | 0 | 0 | 1.2 | 16.6 | 100 | 100 | 0 | 0 | 0 | 0 | 0 | 0 | 0 | 0 | 0 | 0 | 0 | 0 | 0 | 0 | 0 | 0 | 0 | 0 | 0 | -0.001 | 0 | 0 | 0 | 0 | 0 | 0 | 260 | 0 | 0 | 0 | 0 | 0 | 0 | 3.201 | 4.87 | 4.152 | 0 | 0 | 12.223 | 1 | 1 | 0
2021-01-30 05:00 | 0 | 0 | 0 | 1 | 1.2 | 15.96 | 100 | 100 | 0 | 0 | 0 | 0 | 0 | 0 | 0 | 0 | 0 | 0 | 0 | 0 | 0 | 0 | 0 | 0 | 0 | 0 | 0 | -0.001 | 0 | 0 | 0 | 0 | 18.25 | 0.99 | 260 | 0 | 0 | 0 | 0 | 0 | 0 | 3.221 | 4.883 | 4.163 | 0 | 0 | 12.267 | 1 | 1 | 0
2021-01-30 06:00 | 0 | 482.4 | 464.03 | 1 | 1.2 | 18.79 | 100 | 100 | 0 | 0 | 0 | 0.521 | 0 | 0 | 0 | 0 | 0 | 0 | 55.752 | 159.254 | 165.56 | 0 | 0 | 0 | 0 | 0 | 0 | -0.001 | 0 | 0 | 0 | 0 | 15.86 | 0.99 | 339.67 | 0 | 0 | 0 | 0 | 41.722 | 0 | 4.093 | 5.364 | 4.572 | 0 | 0 | 0 | 2 | 2 | 0
2021-01-30 07:00 | 0 | 748.7 | 734.28 | 1 | 1.2 | 20.66 | 100 | 100 | 45.149 | 45.149 | 2.256 | 1.59 | 48.996 | 0 | 0 | 149.62 | 149.62 | 149.62 | 220.583 | 252.005 | 256.954 | 0 | 0 | 0 | 0 | 0 | 0 | 149.619 | 149.62 | 58.23 | 17.57 | 100 | 11.26 | 1 | 425 | 0 | 0 | 0 | 0 | 44.686 | 0 | 11.806 | 7.812 | 6.659 | 0 | 0 | 0 | 2 | 2 | 0
2021-01-30 08:00 | 0 | 851.2 | 844.66 | 1 | 1.3 | 23.67 | 100 | 100 | 73.897 | 73.897 | 4.581 | 3.216 | 81.694 | 0 | 0 | 227.075 | 227.075 | 227.075 | 254.591 | 289.888 | 292.132 | 0 | 0 | 0 | 0 | 0 | 0 | 227.074 | 227.075 | 77.73 | 25.3 | 100 | 7.11 | 1 | 425 | 0 | 0 | 0 | 0 | 0 | 0 | 12.64 | 8.03 | 6.846 | 0 | 0 | 0 | 2 | 3 | 0
2021-01-30 09:00 | 0 | 863 | 861.27 | 1 | 1.5 | 24.5 | 100 | 100 | 76.067 | 76.067 | 4.742 | 3.359 | 84.168 | 0 | 0 | 232.681 | 232.681 | 232.681 | 260.088 | 295.587 | 296.182 | 0 | 0 | 0 | 0 | 0 | 0 | 232.68 | 232.681 | 78.56 | 25.68 | 100 | 3.63 | 1 | 425 | 0 | 0 | 0 | 0 | 0 | 0 | 12.562 | 8.013 | 6.831 | 0 | 0 | 0 | 2 | 3 | 0
2021-01-30 10:00 | 0 | 828.3 | 828.16 | 1 | 1.7 | 26.42 | 100 | 100 | 71.434 | 71.434 | 5.112 | 3.117 | 79.664 | 0 | 0 | 223.16 | 223.16 | 223.16 | 250.318 | 284.224 | 284.273 | 0 | 0 | 0 | 0 | 0 | 0 | 223.159 | 223.16 | 78.5 | 25.13 | 100 | 1.05 | 1 | 425 | 0 | 0 | 0 | 0 | 0 | 0 | 12.384 | 7.975 | 6.799 | 0 | 0 | 0 | 2 | 3 | 0
2021-01-30 11:00 | 0 | 960.5 | 960.47 | 1 | 1.8 | 27.18 | 100 | 100 | 85.747 | 85.746 | 6.844 | 4.205 | 96.795 | 0 | 0 | 263.293 | 263.293 | 263.293 | 290.352 | 329.633 | 329.644 | 0 | 0 | 0 | 0 | 0 | 0 | 263.292 | 263.293 | 79.87 | 26.01 | 100 | 0.47 | 1 | 425 | 0 | 0 | 0 | 0 | 0 | 0 | 12.314 | 7.96 | 6.786 | 0 | 0 | 0 | 2 | 3 | 0
2021-01-30 12:00 | 0 | 872.6 | 872.51 | 1 | 1.5 | 26.92 | 100 | 100 | 76.471 | 76.47 | 5.482 | 3.463 | 85.415 | 0 | 0 | 236.646 | 236.646 | 236.646 | 263.739 | 299.445 | 299.476 | 0 | 0 | 0 | 0 | 0 | 0 | 236.645 | 236.646 | 79.02 | 25.53 | 100 | 0.83 | 1 | 425 | 0 | 0 | 0 | 0 | 0 | 0 | 12.338 | 7.965 | 6.79 | 0 | 0 | 0 | 2 | 3 | 0
2021-01-30 13:00 | 0 | 742.8 | 742.8 | 1 | 1.2 | 26.84 | 100 | 100 | 60.854 | 60.854 | 4.996 | 2.515 | 68.365 | 0 | 0 | 197.47 | 197.47 | 197.47 | 224.573 | 254.929 | 254.929 | 0 | 0 | 0 | 0 | 0 | 0 | 197.469 | 197.47 | 77.46 | 23.87 | 100 | 0 | 1 | 425 | 0 | 0 | 0 | 0 | 0 | 0 | 12.345 | 7.967 | 6.791 | 0 | 0 | 0 | 2 | 3 | 0
2021-01-30 14:00 | 0 | 723.7 | 723.28 | 1 | 1.4 | 27.29 | 100 | 100 | 58.418 | 58.418 | 4.942 | 2.386 | 65.746 | 0 | 0 | 191.514 | 191.514 | 191.514 | 218.559 | 248.23 | 248.374 | 0 | 0 | 0 | 0 | 0 | 0 | 191.513 | 191.514 | 77.11 | 23.52 | 100 | 1.95 | 1 | 425 | 0 | 0 | 0 | 0 | 0 | 0 | 12.304 | 7.958 | 6.784 | 0 | 0 | 0 | 2 | 3 | 0
2021-01-30 15:00 | 0 | 639 | 636.67 | 1 | 2 | 27.06 | 100 | 100 | 49.245 | 49.245 | 3.756 | 1.861 | 54.862 | 0 | 0 | 165.073 | 165.073 | 165.073 | 192.148 | 218.504 | 219.305 | 0 | 0 | 0 | 0 | 0 | 0 | 165.072 | 165.073 | 75.27 | 22.45 | 100 | 4.9 | 1 | 425 | 0 | 0 | 0 | 0 | 0 | 0 | 12.325 | 7.962 | 6.788 | 0 | 0 | 0 | 2 | 2 | 0
2021-01-30 16:00 | 0 | 461.1 | 455.84 | 1 | 2.9 | 27.11 | 100 | 100 | 30.589 | 30.589 | 2.747 | 1.019 | 34.356 | 0 | 0 | 110.176 | 110.176 | 110.176 | 137.245 | 156.446 | 158.25 | 0 | 0 | 0 | 0 | 0 | 0 | 110.175 | 110.176 | 69.62 | 19.33 | 100 | 8.66 | 1 | 425 | 0 | 0 | 0 | 0 | 0 | 0 | 12.32 | 7.961 | 6.787 | 0 | 0 | 0 | 2 | 2 | 0
2021-01-30 17:00 | 0 | 491.3 | 478.69 | 1 | 4.3 | 25.77 | 100 | 100 | 22.021 | 22.021 | 1.822 | 0.719 | 24.562 | 0 | 0 | 82.081 | 82.081 | 82.081 | 109.323 | 164.286 | 168.614 | 0 | 0 | 0 | 0 | 0 | 0 | 82.08 | 82.081 | 48.68 | 13.06 | 100 | 13.01 | 0.99 | 425 | 0 | 0 | 0 | 0 | 0 | 0 | 12.444 | 7.988 | 6.81 | 0 | 0 | 0 | 2 | 2 | 0
2021-01-30 18:00 | 0 | 373.5 | 355.83 | 1 | 4.9 | 21.41 | 100 | 100 | 0 | 0 | 0 | 0.521 | 0 | 0 | 0 | 0 | 0 | 0 | 15.214 | 122.119 | 128.185 | 0 | 0 | 0 | 0 | 0 | 0 | -0.001 | 0 | 0 | 0 | 0 | 17.7 | 0.99 | 402.83 | 0 | 0 | 0 | 0 | -11.611 | 0 | 12.148 | 7.923 | 6.754 | 0 | 0 | 0 | 2 | 2 | 0
2021-01-30 19:00 | 0 | 0 | 0 | 0 | 4.2 | 19.06 | 100 | 100 | 0 | 0 | 0 | 0 | 0 | 0 | 0 | 0 | 0 | 0 | 0 | 0 | 0 | 0 | 0 | 0 | 0 | 0 | 0 | -0.001 | 0 | 0 | 0 | 0 | 0 | 0 | 357.99 | 0 | 0 | 0 | 0 | -23.483 | 0 | 9.828 | 7.371 | 6.284 | 0 | 0 | 0 | 2 | 2 | 0
2021-01-30 20:00 | 0 | 0 | 0 | 0 | 3.1 | 17.89 | 100 | 100 | 0 | 0 | 0 | 0 | 0 | 0 | 0 | 0 | 0 | 0 | 0 | 0 | 0 | 0 | 0 | 0 | 0 | 0 | 0 | -0.001 | 0 | 0 | 0 | 0 | 0 | 0 | 321.43 | 0 | 0 | 0 | 0 | -19.143 | 0 | 6.998 | 6.556 | 5.589 | 0 | 0 | 0 | 1 | 1 | 0
2021-01-30 21:00 | 0 | 0 | 0 | 0 | 2.6 | 17.32 | 100 | 100 | 0 | 0 | 0 | 0 | 0 | 0 | 0 | 0 | 0 | 0 | 0 | 0 | 0 | 0 | 0 | 0 | 0 | 0 | 0 | -0.001 | 0 | 0 | 0 | 0 | 0 | 0 | 290.78 | 0 | 0 | 0 | 0 | -16.053 | 0 | 5.165 | 5.877 | 5.01 | 0 | 0 | 0 | 1 | 1 | 0
2021-01-30 22:00 | 0 | 0 | 0 | 0 | 2.2 | 16.61 | 100 | 100 | 0 | 0 | 0 | 0 | 0 | 0 | 0 | 0 | 0 | 0 | 0 | 0 | 0 | 0 | 0 | 0 | 0 | 0 | 0 | -0.001 | 0 | 0 | 0 | 0 | 0 | 0 | 264.45 | 0 | 0 | 0 | 0 | -13.788 | 0 | 3.955 | 5.308 | 4.525 | 0 | 0 | 0 | 1 | 1 | 0
2021-01-30 23:00 | 0 | 0 | 0 | 0 | 2.2 | 16.43 | 100 | 100 | 0 | 0 | 0 | 0 | 0 | 0 | 0 | 0 | 0 | 0 | 0 | 0 | 0 | 0 | 0 | 0 | 0 | 0 | 0 | -0.001 | 0 | 0 | 0 | 0 | 0 | 0 | 260 | 0 | 0 | 0 | 0 | -1.25 | 0 | 3.228 | 4.887 | 4.166 | 0 | 0 | 11.03 | 1 | 1 | 0
2021-01-31 | 0 | 0 | 0 | 0 | 1.8 | 16.36 | 100 | 100 | 0 | 0 | 0 | 0 | 0 | 0 | 0 | 0 | 0 | 0 | 0 | 0 | 0 | 0 | 0 | 0 | 0 | 0 | 0 | -0.001 | 0 | 0 | 0 | 0 | 0 | 0 | 260 | 0 | 0 | 0 | 0 | 0 | 0 | 3.209 | 4.875 | 4.156 | 0 | 0 | 12.24 | 1 | 1 | 0
2021-01-31 01:00 | 0 | 0 | 0 | 0 | 2 | 16.16 | 100 | 100 | 0 | 0 | 0 | 0 | 0 | 0 | 0 | 0 | 0 | 0 | 0 | 0 | 0 | 0 | 0 | 0 | 0 | 0 | 0 | -0.001 | 0 | 0 | 0 | 0 | 0 | 0 | 260 | 0 | 0 | 0 | 0 | 0 | 0 | 3.215 | 4.879 | 4.159 | 0 | 0 | 12.253 | 1 | 1 | 0
2021-01-31 02:00 | 0 | 0 | 0 | 0 | 2.1 | 15.94 | 100 | 100 | 0 | 0 | 0 | 0 | 0 | 0 | 0 | 0 | 0 | 0 | 0 | 0 | 0 | 0 | 0 | 0 | 0 | 0 | 0 | -0.001 | 0 | 0 | 0 | 0 | 0 | 0 | 260 | 0 | 0 | 0 | 0 | 0 | 0 | 3.222 | 4.883 | 4.163 | 0 | 0 | 12.268 | 1 | 1 | 0
2021-01-31 03:00 | 0 | 0 | 0 | 0 | 2.1 | 16.48 | 100 | 100 | 0 | 0 | 0 | 0 | 0 | 0 | 0 | 0 | 0 | 0 | 0 | 0 | 0 | 0 | 0 | 0 | 0 | 0 | 0 | -0.001 | 0 | 0 | 0 | 0 | 0 | 0 | 260 | 0 | 0 | 0 | 0 | 0 | 0 | 3.205 | 4.872 | 4.154 | 0 | 0 | 12.231 | 1 | 1 | 0
2021-01-31 04:00 | 0 | 0 | 0 | 0 | 1.7 | 16.24 | 100 | 100 | 0 | 0 | 0 | 0 | 0 | 0 | 0 | 0 | 0 | 0 | 0 | 0 | 0 | 0 | 0 | 0 | 0 | 0 | 0 | -0.001 | 0 | 0 | 0 | 0 | 0 | 0 | 260 | 0 | 0 | 0 | 0 | 0 | 0 | 3.213 | 4.877 | 4.158 | 0 | 0 | 12.248 | 1 | 1 | 0
2021-01-31 05:00 | 0 | 0 | 0 | 1 | 1.4 | 16.69 | 100 | 100 | 0 | 0 | 0 | 0 | 0 | 0 | 0 | 0 | 0 | 0 | 0 | 0 | 0 | 0 | 0 | 0 | 0 | 0 | 0 | -0.001 | 0 | 0 | 0 | 0 | 18 | 0.99 | 260 | 0 | 0 | 0 | 0 | 0 | 0 | 3.199 | 4.868 | 4.15 | 0 | 0 | 12.217 | 1 | 1 | 0
2021-01-31 06:00 | 0 | 526.5 | 507.06 | 1 | 1.7 | 19.61 | 100 | 100 | 0 | 0 | 0 | 0.521 | 0 | 0 | 0 | 0 | 0 | 0 | 60.047 | 174.023 | 180.695 | 0 | 0 | 0 | 0 | 0 | 0 | -0.001 | 0 | 0 | 0 | 0 | 15.62 | 0.99 | 347.59 | 0 | 0 | 0 | 0 | 45.869 | 0 | 4.173 | 5.401 | 4.604 | 0 | 0 | 0 | 2 | 2 | 0
2021-01-31 07:00 | 0 | 718.1 | 704.87 | 1 | 2 | 22.07 | 100 | 100 | 43.261 | 43.261 | 2.478 | 1.514 | 47.254 | 0 | 0 | 144.994 | 144.994 | 144.994 | 211.798 | 241.912 | 246.452 | 0 | 0 | 0 | 0 | 0 | 0 | 144.993 | 144.994 | 58.83 | 17.55 | 100 | 11.01 | 1 | 425 | 0 | 0 | 0 | 0 | 40.54 | 0 | 11.788 | 7.815 | 6.662 | 0 | 0 | 0 | 2 | 2 | 0
2021-01-31 08:00 | 0 | 771.9 | 766.39 | 1 | 2.6 | 24.65 | 100 | 100 | 64.22 | 64.219 | 4.516 | 2.654 | 71.39 | 0 | 0 | 203.648 | 203.648 | 203.648 | 231.036 | 263.024 | 264.916 | 0 | 0 | 0 | 0 | 0 | 0 | 203.647 | 203.648 | 76.87 | 24.24 | 100 | 6.85 | 1 | 425 | 0 | 0 | 0 | 0 | 0 | 0 | 12.548 | 8.01 | 6.829 | 0 | 0 | 0 | 2 | 3 | 0
2021-01-31 09:00 | 0 | 870.9 | 869.39 | 1 | 2.4 | 25.74 | 100 | 100 | 76.603 | 76.603 | 5.112 | 3.428 | 85.143 | 0 | 0 | 235.325 | 235.325 | 235.325 | 262.571 | 298.375 | 298.893 | 0 | 0 | 0 | 0 | 0 | 0 | 235.324 | 235.325 | 78.73 | 25.63 | 100 | 3.37 | 1 | 425 | 0 | 0 | 0 | 0 | 0 | 0 | 12.447 | 7.989 | 6.81 | 0 | 0 | 0 | 2 | 3 | 0
2021-01-31 10:00 | 0 | 901.2 | 901.11 | 1 | 2.2 | 25.63 | 100 | 100 | 80.082 | 80.082 | 5.641 | 3.691 | 89.414 | 0 | 0 | 245.128 | 245.128 | 245.128 | 272.388 | 309.263 | 309.292 | 0 | 0 | 0 | 0 | 0 | 0 | 245.127 | 245.128 | 79.25 | 25.89 | 100 | 0.79 | 1 | 425 | 0 | 0 | 0 | 0 | 0 | 0 | 12.457 | 7.991 | 6.812 | 0 | 0 | 0 | 2 | 3 | 0
2021-01-31 11:00 | 0 | 857.8 | 857.73 | 1 | 2.2 | 26.33 | 100 | 100 | 75.073 | 75.073 | 5.178 | 3.344 | 83.596 | 0 | 0 | 232.107 | 232.107 | 232.107 | 259.277 | 294.373 | 294.397 | 0 | 0 | 0 | 0 | 0 | 0 | 232.106 | 232.107 | 78.84 | 25.5 | 100 | 0.74 | 1 | 425 | 0 | 0 | 0 | 0 | 0 | 0 | 12.392 | 7.977 | 6.8 | 0 | 0 | 0 | 2 | 3 | 0
2021-01-31 12:00 | 0 | 888.2 | 888.04 | 1 | 2.3 | 27.13 | 100 | 100 | 78.017 | 78.017 | 5.776 | 3.588 | 87.381 | 0 | 0 | 241.346 | 241.346 | 241.346 | 268.412 | 304.774 | 304.83 | 0 | 0 | 0 | 0 | 0 | 0 | 241.345 | 241.346 | 79.17 | 25.59 | 100 | 1.1 | 1 | 425 | 0 | 0 | 0 | 0 | 0 | 0 | 12.318 | 7.961 | 6.786 | 0 | 0 | 0 | 2 | 3 | 0
2021-01-31 13:00 | 0 | 703.8 | 703.79 | 1 | 2.7 | 27.12 | 100 | 100 | 56.41 | 56.41 | 4.646 | 2.264 | 63.32 | 0 | 0 | 185.7 | 185.7 | 185.7 | 212.767 | 241.541 | 241.544 | 0 | 0 | 0 | 0 | 0 | 0 | 185.699 | 185.7 | 76.88 | 23.35 | 100 | 0.28 | 1 | 425 | 0 | 0 | 0 | 0 | 0 | 0 | 12.319 | 7.961 | 6.787 | 0 | 0 | 0 | 2 | 3 | 0
2021-01-31 14:00 | 0 | 669.1 | 668.82 | 1 | 3 | 27.52 | 100 | 100 | 52.443 | 52.442 | 4.317 | 2.051 | 58.81 | 0 | 0 | 175.103 | 175.103 | 175.103 | 202.118 | 229.538 | 229.635 | 0 | 0 | 0 | 0 | 0 | 0 | 175.102 | 175.103 | 76.25 | 22.84 | 100 | 1.67 | 1 | 425 | 0 | 0 | 0 | 0 | 0 | 0 | 12.283 | 7.953 | 6.78 | 0 | 0 | 0 | 2 | 2 | 0
2021-01-31 15:00 | 0 | 644.9 | 642.8 | 1 | 3.3 | 27.37 | 100 | 100 | 49.729 | 49.728 | 3.97 | 1.897 | 55.595 | 0 | 0 | 166.992 | 166.992 | 166.992 | 194.027 | 220.611 | 221.33 | 0 | 0 | 0 | 0 | 0 | 0 | 166.991 | 166.992 | 75.45 | 22.47 | 100 | 4.62 | 1 | 425 | 0 | 0 | 0 | 0 | 0 | 0 | 12.296 | 7.956 | 6.782 | 0 | 0 | 0 | 2 | 2 | 0
2021-01-31 16:00 | 0 | 480.3 | 475.17 | 1 | 4 | 26.54 | 100 | 100 | 32.659 | 32.659 | 2.68 | 1.092 | 36.431 | 0 | 0 | 115.95 | 115.95 | 115.95 | 143.092 | 163.078 | 164.839 | 0 | 0 | 0 | 0 | 0 | 0 | 115.949 | 115.95 | 70.34 | 19.81 | 100 | 8.38 | 1 | 425 | 0 | 0 | 0 | 0 | 0 | 0 | 12.373 | 7.973 | 6.797 | 0 | 0 | 0 | 2 | 2 | 0
2021-01-31 17:00 | 0 | 437.9 | 427.13 | 1 | 4.4 | 24.34 | 100 | 100 | 0 | 0 | 0 | 0.521 | 0 | 69.844 | 0 | 69.844 | 69.844 | 69.844 | 97.272 | 146.59 | 150.287 | 0 | 0 | 0 | 0 | 0 | 0 | -0.001 | 0 | 46.47 | 0 | 0 | 12.74 | 0.99 | 425 | 0 | 0 | 0 | 0 | 0 | 0 | 12.577 | 8.017 | 6.834 | 0 | 0 | 0 | 2 | 2 | 0
2021-01-31 18:00 | 0 | 229.8 | 219.26 | 1 | 4 | 22.45 | 100 | 100 | 0 | 0 | 0 | 0.521 | 0 | 0 | 0 | 0 | 0 | 0 | 9.206 | 75.249 | 78.867 | 0 | 0 | 0 | 0 | 0 | 0 | -0.001 | 0 | 0 | 0 | 0 | 17.42 | 0.99 | 392.47 | 0 | 0 | 0 | 0 | -17.038 | 0 | 11.738 | 7.831 | 6.676 | 0 | 0 | 0 | 1 | 1 | 0
2021-01-31 19:00 | 0 | 0 | 0 | 0 | 3.3 | 21 | 100 | 100 | 0 | 0 | 0 | 0 | 0 | 0 | 0 | 0 | 0 | 0 | 0 | 0 | 0 | 0 | 0 | 0 | 0 | 0 | 0 | -0.001 | 0 | 0 | 0 | 0 | 0 | 0 | 350.09 | 0 | 0 | 0 | 0 | -22.192 | 0 | 8.961 | 7.143 | 6.089 | 0 | 0 | 0 | 2 | 2 | 0
2021-01-31 20:00 | 0 | 0 | 0 | 0 | 2.3 | 19.07 | 100 | 100 | 0 | 0 | 0 | 0 | 0 | 0 | 0 | 0 | 0 | 0 | 0 | 0 | 0 | 0 | 0 | 0 | 0 | 0 | 0 | -0.001 | 0 | 0 | 0 | 0 | 0 | 0 | 315.1 | 0 | 0 | 0 | 0 | -18.324 | 0 | 6.495 | 6.385 | 5.443 | 0 | 0 | 0 | 1 | 1 | 0
2021-01-31 21:00 | 0 | 0 | 0 | 0 | 1.8 | 18.77 | 100 | 100 | 0 | 0 | 0 | 0 | 0 | 0 | 0 | 0 | 0 | 0 | 0 | 0 | 0 | 0 | 0 | 0 | 0 | 0 | 0 | -0.001 | 0 | 0 | 0 | 0 | 0 | 0 | 285.62 | 0 | 0 | 0 | 0 | -15.439 | 0 | 4.824 | 5.73 | 4.884 | 0 | 0 | 0 | 1 | 1 | 0
2021-01-31 22:00 | 0 | 0 | 0 | 0 | 1.8 | 18.99 | 100 | 100 | 0 | 0 | 0 | 0 | 0 | 0 | 0 | 0 | 0 | 0 | 0 | 0 | 0 | 0 | 0 | 0 | 0 | 0 | 0 | -0.001 | 0 | 0 | 0 | 0 | 0 | 0 | 260.3 | 0 | 0 | 0 | 0 | -13.258 | 0 | 3.692 | 5.164 | 4.402 | 0 | 0 | 0 | 1 | 1 | 0
2021-01-31 23:00 | 0 | 0 | 0 | 0 | 1.5 | 18.33 | 100 | 100 | 0 | 0 | 0 | 0 | 0 | 0 | 0 | 0 | 0 | 0 | 0 | 0 | 0 | 0 | 0 | 0 | 0 | 0 | 0 | -0.001 | 0 | 0 | 0 | 0 | 0 | 0 | 260 | 0 | 0 | 0 | 0 | 0 | 0 | 3.149 | 4.836 | 4.122 | 0 | 0 | 12.107 | 1 | 1 | 0
2021-02-01 | 0 | 0 | 0 | 0 | 1.5 | 18.18 | 100 | 100 | 0 | 0 | 0 | 0 | 0 | 0 | 0 | 0 | 0 | 0 | 0 | 0 | 0 | 0 | 0 | 0 | 0 | 0 | 0 | -0.001 | 0 | 0 | 0 | 0 | 0 | 0 | 260 | 0 | 0 | 0 | 0 | 0 | 0 | 3.153 | 4.838 | 4.125 | 0 | 0 | 12.116 | 1 | 1 | 0
2021-02-01 01:00 | 0 | 0 | 0 | 0 | 1.8 | 17.83 | 100 | 100 | 0 | 0 | 0 | 0 | 0 | 0 | 0 | 0 | 0 | 0 | 0 | 0 | 0 | 0 | 0 | 0 | 0 | 0 | 0 | -0.001 | 0 | 0 | 0 | 0 | 0 | 0 | 260 | 0 | 0 | 0 | 0 | 0 | 0 | 3.164 | 4.845 | 4.131 | 0 | 0 | 12.14 | 1 | 1 | 0
2021-02-01 02:00 | 0 | 0 | 0 | 0 | 1.8 | 16.93 | 100 | 100 | 0 | 0 | 0 | 0 | 0 | 0 | 0 | 0 | 0 | 0 | 0 | 0 | 0 | 0 | 0 | 0 | 0 | 0 | 0 | -0.001 | 0 | 0 | 0 | 0 | 0 | 0 | 260 | 0 | 0 | 0 | 0 | 0 | 0 | 3.191 | 4.863 | 4.146 | 0 | 0 | 12.201 | 1 | 1 | 0
2021-02-01 03:00 | 0 | 0 | 0 | 0 | 1.7 | 17.03 | 100 | 100 | 0 | 0 | 0 | 0 | 0 | 0 | 0 | 0 | 0 | 0 | 0 | 0 | 0 | 0 | 0 | 0 | 0 | 0 | 0 | -0.001 | 0 | 0 | 0 | 0 | 0 | 0 | 260 | 0 | 0 | 0 | 0 | 0 | 0 | 3.188 | 4.861 | 4.144 | 0 | 0 | 12.194 | 1 | 1 | 0
2021-02-01 04:00 | 0 | 0 | 0 | 0 | 1.6 | 16.73 | 100 | 100 | 0 | 0 | 0 | 0 | 0 | 0 | 0 | 0 | 0 | 0 | 0 | 0 | 0 | 0 | 0 | 0 | 0 | 0 | 0 | -0.001 | 0 | 0 | 0 | 0 | 0 | 0 | 260 | 0 | 0 | 0 | 0 | 0 | 0 | 3.197 | 4.867 | 4.149 | 0 | 0 | 12.214 | 1 | 1 | 0
2021-02-01 05:00 | 0 | 0 | 0 | 1 | 1.5 | 17.05 | 100 | 100 | 0 | 0 | 0 | 0 | 0 | 0 | 0 | 0 | 0 | 0 | 0 | 0 | 0 | 0 | 0 | 0 | 0 | 0 | 0 | -0.001 | 0 | 0 | 0 | 0 | 17.75 | 0.99 | 260 | 0 | 0 | 0 | 0 | 0 | 0 | 3.188 | 4.861 | 4.144 | 0 | 0 | 12.193 | 1 | 1 | 0
2021-02-01 06:00 | 0 | 191.3 | 184.46 | 1 | 1.7 | 18.86 | 100 | 100 | 0 | 0 | 0 | 0.521 | 0 | 0 | 0 | 0 | 0 | 0 | 21.53 | 63.307 | 65.654 | 0 | 0 | 0 | 0 | 0 | 0 | -0.001 | 0 | 0 | 0 | 0 | 15.37 | 0.99 | 277.3 | 0 | 0 | 0 | 0 | 9.061 | 0 | 3.315 | 4.941 | 4.212 | 0 | 0 | 0 | 2 | 2 | 0
2021-02-01 07:00 | 0 | 464.6 | 456.43 | 1 | 2 | 21.09 | 100 | 100 | 0 | 0 | 0 | 0.521 | 0 | 39.529 | 0 | 39.529 | 39.529 | 39.529 | 136.806 | 156.647 | 159.451 | 0 | 0 | 0 | 0 | 0 | 0 | -0.001 | 0 | 24.79 | 0 | 0 | 10.76 | 1 | 425 | 0 | 0 | 0 | 0 | 77.348 | 0 | 7.62 | 6.645 | 5.664 | 0 | 0 | 0 | 1 | 1 | 0
2021-02-01 08:00 | 0 | 639.1 | 634.87 | 1 | 2.3 | 24.46 | 100 | 100 | 49.99 | 49.989 | 2.815 | 1.842 | 54.646 | 0 | 0 | 164.009 | 164.009 | 164.009 | 191.421 | 217.889 | 219.339 | 0 | 0 | 0 | 0 | 0 | 0 | 164.008 | 164.009 | 74.77 | 22.79 | 100 | 6.59 | 1 | 425 | 0 | 0 | 0 | 0 | 0 | 0 | 12.566 | 8.014 | 6.832 | 0 | 0 | 0 | 2 | 2 | 0
2021-02-01 09:00 | 0 | 686.8 | 685.79 | 1 | 2.7 | 25.81 | 100 | 100 | 54.986 | 54.986 | 3.918 | 2.146 | 61.05 | 0 | 0 | 179.906 | 179.906 | 179.906 | 207.143 | 235.363 | 235.71 | 0 | 0 | 0 | 0 | 0 | 0 | 179.905 | 179.906 | 76.33 | 23.33 | 100 | 3.11 | 1 | 425 | 0 | 0 | 0 | 0 | 0 | 0 | 12.44 | 7.987 | 6.809 | 0 | 0 | 0 | 2 | 2 | 0
2021-02-01 10:00 | 0 | 702.6 | 702.57 | 1 | 2.7 | 25.41 | 100 | 100 | 56.994 | 56.993 | 4.065 | 2.252 | 63.31 | 0 | 0 | 185.098 | 185.098 | 185.098 | 212.387 | 241.123 | 241.132 | 0 | 0 | 0 | 0 | 0 | 0 | 185.097 | 185.098 | 76.76 | 23.64 | 100 | 0.52 | 1 | 425 | 0 | 0 | 0 | 0 | 0 | 0 | 12.478 | 7.995 | 6.816 | 0 | 0 | 0 | 2 | 2 | 0
2021-02-01 11:00 | 0 | 824.7 | 824.57 | 1 | 2.9 | 26.94 | 100 | 100 | 70.754 | 70.754 | 5.258 | 3.092 | 79.104 | 0 | 0 | 222.145 | 222.145 | 222.145 | 249.236 | 282.993 | 283.037 | 0 | 0 | 0 | 0 | 0 | 0 | 222.144 | 222.145 | 78.49 | 25 | 100 | 1.01 | 1 | 425 | 0 | 0 | 0 | 0 | 0 | 0 | 12.336 | 7.965 | 6.79 | 0 | 0 | 0 | 2 | 3 | 0
2021-02-01 12:00 | 0 | 621.1 | 620.92 | 1 | 3.2 | 28.99 | 100 | 100 | 46.782 | 46.781 | 4.418 | 1.784 | 52.984 | 0 | 0 | 160.834 | 160.834 | 160.834 | 187.66 | 213.099 | 213.162 | 0 | 0 | 0 | 0 | 0 | 0 | 160.833 | 160.834 | 75.45 | 21.95 | 100 | 1.38 | 1 | 425 | 0 | 0 | 0 | 0 | 0 | 0 | 12.148 | 7.924 | 6.755 | 0 | 0 | 0 | 2 | 3 | 0
2021-02-01 13:00 | 0 | 684.8 | 684.77 | 1 | 3.5 | 29.11 | 100 | 100 | 53.497 | 53.496 | 5.083 | 2.152 | 60.731 | 0 | 0 | 180.191 | 180.191 | 180.191 | 207.002 | 235.012 | 235.023 | 0 | 0 | 0 | 0 | 0 | 0 | 180.19 | 180.191 | 76.67 | 22.76 | 100 | 0.56 | 1 | 425 | 0 | 0 | 0 | 0 | 0 | 0 | 12.137 | 7.921 | 6.753 | 0 | 0 | 0 | 2 | 2 | 0
2021-02-01 14:00 | 0 | 514 | 513.85 | 1 | 4 | 28.62 | 100 | 100 | 35.52 | 35.52 | 4.104 | 1.262 | 40.886 | 0 | 0 | 128.427 | 128.427 | 128.427 | 155.3 | 176.353 | 176.405 | 0 | 0 | 0 | 0 | 0 | 0 | 128.426 | 128.427 | 72.8 | 20.14 | 100 | 1.39 | 1 | 425 | 0 | 0 | 0 | 0 | 0 | 0 | 12.182 | 7.931 | 6.761 | 0 | 0 | 0 | 2 | 2 | 0
2021-02-01 15:00 | 0 | 500.7 | 499.27 | 1 | 4.7 | 28 | 100 | 100 | 34.356 | 34.356 | 3.664 | 1.197 | 39.217 | 0 | 0 | 123.768 | 123.768 | 123.768 | 150.721 | 171.348 | 171.84 | 0 | 0 | 0 | 0 | 0 | 0 | 123.767 | 123.768 | 72.02 | 19.99 | 100 | 4.34 | 1 | 425 | 0 | 0 | 0 | 0 | 0 | 0 | 12.238 | 7.943 | 6.772 | 0 | 0 | 0 | 2 | 2 | 0
2021-02-01 16:00 | 0 | 476.8 | 472.04 | 1 | 5.4 | 27.19 | 100 | 100 | 32.069 | 32.068 | 2.96 | 1.081 | 36.11 | 0 | 0 | 115.121 | 115.121 | 115.121 | 142.179 | 162.004 | 163.638 | 0 | 0 | 0 | 0 | 0 | 0 | 115.12 | 115.121 | 70.35 | 19.6 | 100 | 8.1 | 1 | 425 | 0 | 0 | 0 | 0 | 0 | 0 | 12.313 | 7.96 | 6.785 | 0 | 0 | 0 | 2 | 2 | 0
2021-02-01 17:00 | 0 | 419.3 | 409.43 | 1 | 5.4 | 25.37 | 100 | 100 | 0 | 0 | 0 | 0.521 | 0 | 65.659 | 0 | 65.659 | 65.659 | 65.659 | 92.953 | 140.515 | 143.904 | 0 | 0 | 0 | 0 | 0 | 0 | -0.001 | 0 | 45.63 | 0 | 0 | 12.46 | 0.99 | 425 | 0 | 0 | 0 | 0 | 0 | 0 | 12.481 | 7.996 | 6.817 | 0 | 0 | 0 | 2 | 2 | 0
2021-02-01 18:00 | 0 | 267.8 | 255.9 | 1 | 5.1 | 20.6 | 100 | 100 | 0 | 0 | 0 | 0.521 | 0 | 0 | 0 | 0 | 0 | 0 | 10.533 | 87.824 | 91.909 | 0 | 0 | 0 | 0 | 0 | 0 | -0.001 | 0 | 0 | 0 | 0 | 17.15 | 0.99 | 394.39 | 0 | 0 | 0 | 0 | -16.028 | 0 | 11.962 | 7.881 | 6.718 | 0 | 0 | 0 | 1 | 1 | 0
2021-02-01 19:00 | 0 | 0 | 0 | 0 | 4.4 | 18.97 | 100 | 100 | 0 | 0 | 0 | 0 | 0 | 0 | 0 | 0 | 0 | 0 | 0 | 0 | 0 | 0 | 0 | 0 | 0 | 0 | 0 | -0.001 | 0 | 0 | 0 | 0 | 0 | 0 | 351.24 | 0 | 0 | 0 | 0 | -22.602 | 0 | 9.234 | 7.216 | 6.152 | 0 | 0 | 0 | 2 | 2 | 0
2021-02-01 20:00 | 0 | 0 | 0 | 0 | 3.7 | 17.48 | 100 | 100 | 0 | 0 | 0 | 0 | 0 | 0 | 0 | 0 | 0 | 0 | 0 | 0 | 0 | 0 | 0 | 0 | 0 | 0 | 0 | -0.001 | 0 | 0 | 0 | 0 | 0 | 0 | 315.78 | 0 | 0 | 0 | 0 | -18.568 | 0 | 6.644 | 6.437 | 5.487 | 0 | 0 | 0 | 1 | 1 | 0
2021-02-01 21:00 | 0 | 0 | 0 | 0 | 3.3 | 17.03 | 100 | 100 | 0 | 0 | 0 | 0 | 0 | 0 | 0 | 0 | 0 | 0 | 0 | 0 | 0 | 0 | 0 | 0 | 0 | 0 | 0 | -0.001 | 0 | 0 | 0 | 0 | 0 | 0 | 285.94 | 0 | 0 | 0 | 0 | -15.628 | 0 | 4.928 | 5.776 | 4.924 | 0 | 0 | 0 | 1 | 1 | 0
2021-02-01 22:00 | 0 | 0 | 0 | 0 | 2.7 | 16.68 | 100 | 100 | 0 | 0 | 0 | 0 | 0 | 0 | 0 | 0 | 0 | 0 | 0 | 0 | 0 | 0 | 0 | 0 | 0 | 0 | 0 | -0.001 | 0 | 0 | 0 | 0 | 0 | 0 | 260.27 | 0 | 0 | 0 | 0 | -13.441 | 0 | 3.782 | 5.214 | 4.445 | 0 | 0 | 0 | 1 | 1 | 0
2021-02-01 23:00 | 0 | 0 | 0 | 0 | 2.4 | 16.16 | 100 | 100 | 0 | 0 | 0 | 0 | 0 | 0 | 0 | 0 | 0 | 0 | 0 | 0 | 0 | 0 | 0 | 0 | 0 | 0 | 0 | -0.001 | 0 | 0 | 0 | 0 | 0 | 0 | 260 | 0 | 0 | 0 | 0 | 0 | 0 | 3.215 | 4.879 | 4.159 | 0 | 0 | 12.254 | 1 | 1 | 0
2021-02-02 | 0 | 0 | 0 | 0 | 2.3 | 15.62 | 100 | 100 | 0 | 0 | 0 | 0 | 0 | 0 | 0 | 0 | 0 | 0 | 0 | 0 | 0 | 0 | 0 | 0 | 0 | 0 | 0 | -0.001 | 0 | 0 | 0 | 0 | 0 | 0 | 260 | 0 | 0 | 0 | 0 | 0 | 0 | 3.232 | 4.89 | 4.168 | 0 | 0 | 12.29 | 1 | 1 | 0
2021-02-02 01:00 | 0 | 0 | 0 | 0 | 2.3 | 15.38 | 100 | 100 | 0 | 0 | 0 | 0 | 0 | 0 | 0 | 0 | 0 | 0 | 0 | 0 | 0 | 0 | 0 | 0 | 0 | 0 | 0 | -0.001 | 0 | 0 | 0 | 0 | 0 | 0 | 260 | 0 | 0 | 0 | 0 | 0 | 0 | 3.239 | 4.894 | 4.172 | 0 | 0 | 12.306 | 1 | 1 | 0
2021-02-02 02:00 | 0 | 0 | 0 | 0 | 2.4 | 15.22 | 100 | 100 | 0 | 0 | 0 | 0 | 0 | 0 | 0 | 0 | 0 | 0 | 0 | 0 | 0 | 0 | 0 | 0 | 0 | 0 | 0 | -0.001 | 0 | 0 | 0 | 0 | 0 | 0 | 260 | 0 | 0 | 0 | 0 | 0 | 0 | 3.244 | 4.898 | 4.175 | 0 | 0 | 12.317 | 1 | 1 | 0
2021-02-02 03:00 | 0 | 0 | 0 | 0 | 2.5 | 15.86 | 100 | 100 | 0 | 0 | 0 | 0 | 0 | 0 | 0 | 0 | 0 | 0 | 0 | 0 | 0 | 0 | 0 | 0 | 0 | 0 | 0 | -0.001 | 0 | 0 | 0 | 0 | 0 | 0 | 260 | 0 | 0 | 0 | 0 | 0 | 0 | 3.224 | 4.885 | 4.164 | 0 | 0 | 12.274 | 1 | 1 | 0
2021-02-02 04:00 | 0 | 0 | 0 | 0 | 2.2 | 16.09 | 100 | 100 | 0 | 0 | 0 | 0 | 0 | 0 | 0 | 0 | 0 | 0 | 0 | 0 | 0 | 0 | 0 | 0 | 0 | 0 | 0 | -0.001 | 0 | 0 | 0 | 0 | 0 | 0 | 260 | 0 | 0 | 0 | 0 | 0 | 0 | 3.217 | 4.88 | 4.16 | 0 | 0 | 12.258 | 1 | 1 | 0
2021-02-02 05:00 | 0 | 0 | 0 | 1 | 1.8 | 15.72 | 100 | 100 | 0 | 0 | 0 | 0 | 0 | 0 | 0 | 0 | 0 | 0 | 0 | 0 | 0 | 0 | 0 | 0 | 0 | 0 | 0 | -0.001 | 0 | 0 | 0 | 0 | 17.5 | 0.99 | 260 | 0 | 0 | 0 | 0 | 0 | 0 | 3.229 | 4.888 | 4.167 | 0 | 0 | 12.283 | 1 | 1 | 0
2021-02-02 06:00 | 0 | 504.2 | 486.77 | 1 | 1.7 | 19.85 | 100 | 100 | 0 | 0 | 0 | 0.521 | 0 | 0 | 0 | 0 | 0 | 0 | 55.994 | 167.06 | 173.041 | 0 | 0 | 0 | 0 | 0 | 0 | -0.001 | 0 | 0 | 0 | 0 | 15.11 | 0.99 | 340.26 | 0 | 0 | 0 | 0 | 42.03 | 0 | 4.06 | 5.346 | 4.558 | 0 | 0 | 0 | 2 | 2 | 0
2021-02-02 07:00 | 0 | 774.1 | 761.14 | 1 | 2.1 | 21.85 | 100 | 100 | 47.624 | 47.623 | 2.273 | 1.707 | 51.604 | 0 | 0 | 156.487 | 156.487 | 156.487 | 227.028 | 261.223 | 265.671 | 0 | 0 | 0 | 0 | 0 | 0 | 156.486 | 156.487 | 58.9 | 17.93 | 100 | 10.5 | 1 | 425 | 0 | 0 | 0 | 0 | 44.379 | 0 | 11.723 | 7.794 | 6.645 | 0 | 0 | 0 | 2 | 2 | 0
2021-02-02 08:00 | 0 | 893.6 | 888.16 | 1 | 2.7 | 24.33 | 100 | 100 | 78.844 | 78.844 | 5.121 | 3.563 | 87.528 | 0 | 0 | 240.403 | 240.403 | 240.403 | 267.833 | 304.816 | 306.684 | 0 | 0 | 0 | 0 | 0 | 0 | 240.402 | 240.403 | 78.39 | 25.71 | 100 | 6.33 | 1 | 425 | 0 | 0 | 0 | 0 | 0 | 0 | 12.578 | 8.017 | 6.834 | 0 | 0 | 0 | 2 | 3 | 0
2021-02-02 09:00 | 0 | 960.9 | 959.72 | 1 | 3.1 | 25.45 | 100 | 100 | 86.243 | 86.243 | 6.619 | 4.186 | 97.047 | 0 | 0 | 262.631 | 262.631 | 262.631 | 289.915 | 329.377 | 329.781 | 0 | 0 | 0 | 0 | 0 | 0 | 262.63 | 262.631 | 79.64 | 26.15 | 100 | 2.84 | 1 | 425 | 0 | 0 | 0 | 0 | 0 | 0 | 12.474 | 7.994 | 6.815 | 0 | 0 | 0 | 2 | 3 | 0
2021-02-02 10:00 | 0 | 991.1 | 991.09 | 1 | 3.4 | 27.82 | 100 | 100 | 88.742 | 88.742 | 7.374 | 4.484 | 100.601 | 0 | 0 | 272.648 | 272.648 | 272.648 | 299.625 | 340.143 | 340.146 | 0 | 0 | 0 | 0 | 0 | 0 | 272.647 | 272.648 | 80.16 | 26.09 | 100 | 0.24 | 1 | 425 | 0 | 0 | 0 | 0 | 0 | 0 | 12.255 | 7.947 | 6.775 | 0 | 0 | 0 | 2 | 3 | 0
2021-02-02 11:00 | 0 | 1007.9 | 1007.64 | 1 | 3.7 | 28.35 | 100 | 100 | 90.419 | 90.419 | 7.556 | 4.637 | 102.612 | 0 | 0 | 277.638 | 277.638 | 277.638 | 304.547 | 345.823 | 345.911 | 0 | 0 | 0 | 0 | 0 | 0 | 277.637 | 277.638 | 80.26 | 26.14 | 100 | 1.3 | 1 | 425 | 0 | 0 | 0 | 0 | 0 | 0 | 12.206 | 7.936 | 6.766 | 0 | 0 | 0 | 2 | 3 | 0
2021-02-02 12:00 | 0 | 1018.2 | 1017.77 | 1 | 3.9 | 28.68 | 100 | 100 | 91.452 | 91.451 | 7.66 | 4.733 | 103.844 | 0 | 0 | 280.707 | 280.707 | 280.707 | 307.573 | 349.298 | 349.446 | 0 | 0 | 0 | 0 | 0 | 0 | 280.706 | 280.707 | 80.33 | 26.17 | 100 | 1.67 | 1 | 425 | 0 | 0 | 0 | 0 | 0 | 0 | 12.176 | 7.93 | 6.76 | 0 | 0 | 0 | 2 | 3 | 0
2021-02-02 13:00 | 0 | 992 | 991.89 | 1 | 4.2 | 29.16 | 100 | 100 | 88.306 | 88.306 | 7.51 | 4.496 | 100.312 | 0 | 0 | 273.018 | 273.018 | 273.018 | 299.823 | 340.417 | 340.454 | 0 | 0 | 0 | 0 | 0 | 0 | 273.017 | 273.018 | 80.19 | 25.94 | 100 | 0.85 | 1 | 425 | 0 | 0 | 0 | 0 | 0 | 0 | 12.132 | 7.92 | 6.752 | 0 | 0 | 0 | 2 | 3 | 0
2021-02-02 14:00 | 0 | 925.6 | 925.43 | 1 | 4.6 | 29.77 | 100 | 100 | 80.874 | 80.873 | 6.835 | 3.909 | 91.617 | 0 | 0 | 252.988 | 252.988 | 252.988 | 279.715 | 317.607 | 317.666 | 0 | 0 | 0 | 0 | 0 | 0 | 252.987 | 252.988 | 79.64 | 25.46 | 100 | 1.1 | 1 | 425 | 0 | 0 | 0 | 0 | 0 | 0 | 12.077 | 7.908 | 6.741 | 0 | 0 | 0 | 2 | 3 | 0
2021-02-02 15:00 | 0 | 818.8 | 816.75 | 1 | 5 | 29.2 | 100 | 100 | 68.679 | 68.679 | 5.877 | 3.035 | 77.591 | 0 | 0 | 219.799 | 219.799 | 219.799 | 246.599 | 280.309 | 281.012 | 0 | 0 | 0 | 0 | 0 | 0 | 219.798 | 219.799 | 78.22 | 24.44 | 100 | 4.05 | 1 | 425 | 0 | 0 | 0 | 0 | 0 | 0 | 12.129 | 7.919 | 6.751 | 0 | 0 | 0 | 2 | 3 | 0
2021-02-02 16:00 | 0 | 779.6 | 772.35 | 1 | 5.5 | 28.24 | 100 | 100 | 63.529 | 63.528 | 5.489 | 2.702 | 71.719 | 0 | 0 | 205.758 | 205.758 | 205.758 | 232.68 | 265.07 | 267.559 | 0 | 0 | 0 | 0 | 0 | 0 | 205.757 | 205.758 | 76.9 | 23.74 | 100 | 7.82 | 1 | 425 | 0 | 0 | 0 | 0 | 0 | 0 | 12.216 | 7.939 | 6.768 | 0 | 0 | 0 | 2 | 3 | 0
2021-02-02 17:00 | 0 | 600.7 | 587.18 | 1 | 5.6 | 25.66 | 100 | 100 | 29.922 | 29.922 | 1.889 | 0.964 | 32.775 | 0 | 0 | 105.604 | 105.604 | 105.604 | 132.861 | 201.522 | 206.16 | 0 | 0 | 0 | 0 | 0 | 0 | 105.603 | 105.604 | 51.22 | 14.51 | 100 | 12.18 | 0.99 | 425 | 0 | 0 | 0 | 0 | 0 | 0 | 12.454 | 7.99 | 6.812 | 0 | 0 | 0 | 2 | 3 | 0
2021-02-02 18:00 | 0 | 0 | 0 | 1 | 5.1 | 22.45 | 100 | 100 | 0 | 0 | 0 | 0 | 0 | 0 | 0 | 0 | 0 | 0 | 0 | 0 | 0 | 0 | 0 | 0 | 0 | 0 | 0 | -0.001 | 0 | 0 | 0 | 0 | 16.87 | 0.99 | 376.19 | 0 | 0 | 0 | 0 | -25.56 | 0 | 11.261 | 7.719 | 6.58 | 0 | 0 | 0 | 2 | 2 | 0
2021-02-02 19:00 | 0 | 0 | 0 | 0 | 4.4 | 20.81 | 100 | 100 | 0 | 0 | 0 | 0 | 0 | 0 | 0 | 0 | 0 | 0 | 0 | 0 | 0 | 0 | 0 | 0 | 0 | 0 | 0 | -0.001 | 0 | 0 | 0 | 0 | 0 | 0 | 336.88 | 0 | 0 | 0 | 0 | -20.586 | 0 | 7.911 | 6.843 | 5.833 | 0 | 0 | 0 | 1 | 1 | 0
2021-02-02 20:00 | 0 | 0 | 0 | 0 | 3.5 | 18.29 | 100 | 100 | 0 | 0 | 0 | 0 | 0 | 0 | 0 | 0 | 0 | 0 | 0 | 0 | 0 | 0 | 0 | 0 | 0 | 0 | 0 | -0.001 | 0 | 0 | 0 | 0 | 0 | 0 | 303.95 | 0 | 0 | 0 | 0 | -17.246 | 0 | 5.851 | 6.151 | 5.244 | 0 | 0 | 0 | 1 | 1 | 0
2021-02-02 21:00 | 0 | 0 | 0 | 0 | 2.9 | 17.62 | 100 | 100 | 0 | 0 | 0 | 0 | 0 | 0 | 0 | 0 | 0 | 0 | 0 | 0 | 0 | 0 | 0 | 0 | 0 | 0 | 0 | -0.001 | 0 | 0 | 0 | 0 | 0 | 0 | 275.93 | 0 | 0 | 0 | 0 | -14.676 | 0 | 4.414 | 5.54 | 4.723 | 0 | 0 | 0 | 1 | 1 | 0
2021-02-02 22:00 | 0 | 0 | 0 | 0 | 2.4 | 17.04 | 100 | 100 | 0 | 0 | 0 | 0 | 0 | 0 | 0 | 0 | 0 | 0 | 0 | 0 | 0 | 0 | 0 | 0 | 0 | 0 | 0 | -0.001 | 0 | 0 | 0 | 0 | 0 | 0 | 260 | 0 | 0 | 0 | 0 | -6.515 | 0 | 3.438 | 5.016 | 4.276 | 0 | 0 | 6.216 | 1 | 1 | 0
2021-02-02 23:00 | 0 | 0 | 0 | 0 | 2.3 | 16.54 | 100 | 100 | 0 | 0 | 0 | 0 | 0 | 0 | 0 | 0 | 0 | 0 | 0 | 0 | 0 | 0 | 0 | 0 | 0 | 0 | 0 | -0.001 | 0 | 0 | 0 | 0 | 0 | 0 | 260 | 0 | 0 | 0 | 0 | 0 | 0 | 3.203 | 4.871 | 4.153 | 0 | 0 | 12.227 | 1 | 1 | 0
2021-02-03 | 0 | 0 | 0 | 0 | 1.9 | 16.32 | 100 | 100 | 0 | 0 | 0 | 0 | 0 | 0 | 0 | 0 | 0 | 0 | 0 | 0 | 0 | 0 | 0 | 0 | 0 | 0 | 0 | -0.001 | 0 | 0 | 0 | 0 | 0 | 0 | 260 | 0 | 0 | 0 | 0 | 0 | 0 | 3.21 | 4.876 | 4.156 | 0 | 0 | 12.242 | 1 | 1 | 0
2021-02-03 01:00 | 0 | 0 | 0 | 0 | 1.4 | 16.11 | 100 | 100 | 0 | 0 | 0 | 0 | 0 | 0 | 0 | 0 | 0 | 0 | 0 | 0 | 0 | 0 | 0 | 0 | 0 | 0 | 0 | -0.001 | 0 | 0 | 0 | 0 | 0 | 0 | 260 | 0 | 0 | 0 | 0 | 0 | 0 | 3.217 | 4.88 | 4.16 | 0 | 0 | 12.257 | 1 | 1 | 0
2021-02-03 02:00 | 0 | 0 | 0 | 0 | 1.2 | 15.32 | 100 | 100 | 0 | 0 | 0 | 0 | 0 | 0 | 0 | 0 | 0 | 0 | 0 | 0 | 0 | 0 | 0 | 0 | 0 | 0 | 0 | -0.001 | 0 | 0 | 0 | 0 | 0 | 0 | 260 | 0 | 0 | 0 | 0 | 0 | 0 | 3.241 | 4.896 | 4.174 | 0 | 0 | 12.31 | 1 | 1 | 0
2021-02-03 03:00 | 0 | 0 | 0 | 0 | 1.2 | 15.03 | 100 | 100 | 0 | 0 | 0 | 0 | 0 | 0 | 0 | 0 | 0 | 0 | 0 | 0 | 0 | 0 | 0 | 0 | 0 | 0 | 0 | -0.001 | 0 | 0 | 0 | 0 | 0 | 0 | 260 | 0 | 0 | 0 | 0 | 0 | 0 | 3.25 | 4.901 | 4.178 | 0 | 0 | 12.33 | 1 | 1 | 0
2021-02-03 04:00 | 0 | 0 | 0 | 0 | 1.3 | 14.54 | 100 | 100 | 0 | 0 | 0 | 0 | 0 | 0 | 0 | 0 | 0 | 0 | 0 | 0 | 0 | 0 | 0 | 0 | 0 | 0 | 0 | -0.001 | 0 | 0 | 0 | 0 | 0 | 0 | 260 | 0 | 0 | 0 | 0 | 0 | 0 | 3.266 | 4.911 | 4.187 | 0 | 0 | 12.364 | 1 | 1 | 0
2021-02-03 05:00 | 0 | 0 | 0 | 1 | 1.5 | 14.37 | 100 | 100 | 0 | 0 | 0 | 0 | 0 | 0 | 0 | 0 | 0 | 0 | 0 | 0 | 0 | 0 | 0 | 0 | 0 | 0 | 0 | -0.001 | 0 | 0 | 0 | 0 | 17.23 | 0.99 | 260 | 0 | 0 | 0 | 0 | 0 | 0 | 3.271 | 4.915 | 4.19 | 0 | 0 | 12.376 | 1 | 1 | 0
2021-02-03 06:00 | 0 | 560.1 | 541.4 | 1 | 1.6 | 17.79 | 100 | 100 | 0 | 0 | 0 | 0.521 | 0 | 0 | 0 | 0 | 0 | 0 | 61.379 | 185.809 | 192.226 | 0 | 0 | 0 | 0 | 0 | 0 | -0.001 | 0 | 0 | 0 | 0 | 14.85 | 0.99 | 349.75 | 0 | 0 | 0 | 0 | 47.002 | 0 | 4.277 | 5.452 | 4.648 | 0 | 0 | 0 | 2 | 2 | 0
2021-02-03 07:00 | 0 | 801.4 | 788.65 | 1 | 1.9 | 21.06 | 100 | 100 | 51.815 | 51.814 | 2.58 | 1.919 | 56.313 | 0 | 0 | 168.176 | 168.176 | 168.176 | 234.103 | 270.666 | 275.04 | 0 | 0 | 0 | 0 | 0 | 0 | 168.175 | 168.176 | 61.15 | 18.84 | 100 | 10.23 | 1 | 425 | 0 | 0 | 0 | 0 | 39.407 | 0 | 11.963 | 7.858 | 6.699 | 0 | 0 | 0 | 2 | 2 | 0
2021-02-03 08:00 | 0 | 921.3 | 916.16 | 1 | 2.6 | 24.92 | 100 | 100 | 81.732 | 81.731 | 5.725 | 3.796 | 91.253 | 0 | 0 | 248.969 | 248.969 | 248.969 | 276.322 | 314.426 | 316.19 | 0 | 0 | 0 | 0 | 0 | 0 | 248.968 | 248.969 | 78.74 | 25.85 | 100 | 6.06 | 1 | 425 | 0 | 0 | 0 | 0 | 0 | 0 | 12.523 | 8.005 | 6.824 | 0 | 0 | 0 | 2 | 3 | 0
2021-02-03 09:00 | 0 | 982.9 | 981.92 | 1 | 3.1 | 25.8 | 100 | 100 | 88.448 | 88.448 | 7.037 | 4.387 | 99.872 | 0 | 0 | 269.413 | 269.413 | 269.413 | 296.651 | 336.995 | 337.331 | 0 | 0 | 0 | 0 | 0 | 0 | 269.412 | 269.413 | 79.87 | 26.22 | 100 | 2.56 | 1 | 425 | 0 | 0 | 0 | 0 | 0 | 0 | 12.441 | 7.987 | 6.809 | 0 | 0 | 0 | 2 | 3 | 0
2021-02-03 10:00 | 0 | 1015.9 | 1015.9 | 1 | 3.1 | 28.33 | 100 | 100 | 91.431 | 91.431 | 7.608 | 4.718 | 103.757 | 0 | 0 | 280.227 | 280.227 | 280.227 | 307.138 | 348.657 | 348.657 | 0 | 0 | 0 | 0 | 0 | 0 | 280.226 | 280.227 | 80.37 | 26.22 | 100 | 0.04 | 1 | 425 | 0 | 0 | 0 | 0 | 0 | 0 | 12.208 | 7.937 | 6.766 | 0 | 0 | 0 | 2 | 3 | 0
2021-02-03 11:00 | 0 | 1031.5 | 1031.11 | 1 | 3.6 | 29.32 | 100 | 100 | 92.795 | 92.795 | 7.765 | 4.863 | 105.422 | 0 | 0 | 284.828 | 284.828 | 284.828 | 311.612 | 353.875 | 354.011 | 0 | 0 | 0 | 0 | 0 | 0 | 284.827 | 284.828 | 80.46 | 26.21 | 100 | 1.58 | 1 | 425 | 0 | 0 | 0 | 0 | 0 | 0 | 12.118 | 7.917 | 6.749 | 0 | 0 | 0 | 2 | 3 | 0
2021-02-03 12:00 | 0 | 1034 | 1033.4 | 1 | 4.2 | 29.86 | 100 | 100 | 92.852 | 92.852 | 7.806 | 4.886 | 105.543 | 0 | 0 | 285.552 | 285.552 | 285.552 | 312.267 | 354.661 | 354.869 | 0 | 0 | 0 | 0 | 0 | 0 | 285.551 | 285.552 | 80.47 | 26.17 | 100 | 1.96 | 1 | 425 | 0 | 0 | 0 | 0 | 0 | 0 | 12.069 | 7.906 | 6.74 | 0 | 0 | 0 | 2 | 3 | 0
2021-02-03 13:00 | 0 | 1014.9 | 1014.7 | 1 | 4.7 | 29.96 | 100 | 100 | 90.684 | 90.683 | 7.69 | 4.71 | 103.084 | 0 | 0 | 279.991 | 279.991 | 279.991 | 306.693 | 348.245 | 348.314 | 0 | 0 | 0 | 0 | 0 | 0 | 279.99 | 279.991 | 80.38 | 26.03 | 100 | 1.14 | 1 | 425 | 0 | 0 | 0 | 0 | 0 | 0 | 12.06 | 7.904 | 6.738 | 0 | 0 | 0 | 2 | 3 | 0
2021-02-03 14:00 | 0 | 997.8 | 997.7 | 1 | 5.1 | 30.28 | 100 | 100 | 88.61 | 88.609 | 7.604 | 4.554 | 100.768 | 0 | 0 | 274.921 | 274.921 | 274.921 | 301.582 | 342.411 | 342.445 | 0 | 0 | 0 | 0 | 0 | 0 | 274.92 | 274.921 | 80.28 | 25.88 | 100 | 0.81 | 1 | 425 | 0 | 0 | 0 | 0 | 0 | 0 | 12.031 | 7.898 | 6.733 | 0 | 0 | 0 | 2 | 3 | 0
2021-02-03 15:00 | 0 | 914.1 | 912.13 | 1 | 5.4 | 29.66 | 100 | 100 | 79.403 | 79.403 | 6.636 | 3.789 | 89.828 | 0 | 0 | 248.691 | 248.691 | 248.691 | 275.431 | 313.042 | 313.719 | 0 | 0 | 0 | 0 | 0 | 0 | 248.69 | 248.691 | 79.27 | 25.31 | 100 | 3.76 | 1 | 425 | 0 | 0 | 0 | 0 | 0 | 0 | 12.087 | 7.91 | 6.743 | 0 | 0 | 0 | 2 | 3 | 0
2021-02-03 16:00 | 0 | 811.8 | 804.79 | 1 | 5.5 | 28.41 | 100 | 100 | 67.414 | 67.414 | 5.6 | 2.933 | 75.947 | 0 | 0 | 215.602 | 215.602 | 215.602 | 242.503 | 276.204 | 278.61 | 0 | 0 | 0 | 0 | 0 | 0 | 215.601 | 215.602 | 77.38 | 24.2 | 100 | 7.53 | 1 | 425 | 0 | 0 | 0 | 0 | 0 | 0 | 12.201 | 7.935 | 6.765 | 0 | 0 | 0 | 2 | 3 | 0
2021-02-03 17:00 | 0 | 695.1 | 680.18 | 1 | 5.4 | 24.6 | 100 | 100 | 36.502 | 36.501 | 2.436 | 1.227 | 40.165 | 0 | 0 | 125.947 | 125.947 | 125.947 | 153.341 | 233.438 | 238.558 | 0 | 0 | 0 | 0 | 0 | 0 | 125.946 | 125.947 | 52.8 | 15.3 | 100 | 11.89 | 0.99 | 425 | 0 | 0 | 0 | 0 | 0 | 0 | 12.553 | 8.011 | 6.83 | 0 | 0 | 0 | 2 | 3 | 0
2021-02-03 18:00 | 0 | 0 | 0 | 1 | 5.1 | 22.51 | 100 | 100 | 0 | 0 | 0 | 0 | 0 | 0 | 0 | 0 | 0 | 0 | 0 | 0 | 0 | 0 | 0 | 0 | 0 | 0 | 0 | -0.001 | 0 | 0 | 0 | 0 | 16.58 | 0.99 | 376.21 | 0 | 0 | 0 | 0 | -25.553 | 0 | 11.256 | 7.718 | 6.579 | 0 | 0 | 0 | 2 | 2 | 0
2021-02-03 19:00 | 0 | 0 | 0 | 0 | 4.4 | 20.91 | 100 | 100 | 0 | 0 | 0 | 0 | 0 | 0 | 0 | 0 | 0 | 0 | 0 | 0 | 0 | 0 | 0 | 0 | 0 | 0 | 0 | -0.001 | 0 | 0 | 0 | 0 | 0 | 0 | 336.91 | 0 | 0 | 0 | 0 | -20.578 | 0 | 7.905 | 6.841 | 5.832 | 0 | 0 | 0 | 1 | 1 | 0
2021-02-03 20:00 | 0 | 0 | 0 | 0 | 3.5 | 18.1 | 100 | 100 | 0 | 0 | 0 | 0 | 0 | 0 | 0 | 0 | 0 | 0 | 0 | 0 | 0 | 0 | 0 | 0 | 0 | 0 | 0 | -0.001 | 0 | 0 | 0 | 0 | 0 | 0 | 303.94 | 0 | 0 | 0 | 0 | -17.265 | 0 | 5.862 | 6.155 | 5.247 | 0 | 0 | 0 | 1 | 1 | 0
2021-02-03 21:00 | 0 | 0 | 0 | 0 | 2.9 | 17.71 | 100 | 100 | 0 | 0 | 0 | 0 | 0 | 0 | 0 | 0 | 0 | 0 | 0 | 0 | 0 | 0 | 0 | 0 | 0 | 0 | 0 | -0.001 | 0 | 0 | 0 | 0 | 0 | 0 | 275.93 | 0 | 0 | 0 | 0 | -14.669 | 0 | 4.41 | 5.538 | 4.721 | 0 | 0 | 0 | 1 | 1 | 0
2021-02-03 22:00 | 0 | 0 | 0 | 0 | 2.2 | 15.66 | 100 | 100 | 0 | 0 | 0 | 0 | 0 | 0 | 0 | 0 | 0 | 0 | 0 | 0 | 0 | 0 | 0 | 0 | 0 | 0 | 0 | -0.001 | 0 | 0 | 0 | 0 | 0 | 0 | 260 | 0 | 0 | 0 | 0 | -6.564 | 0 | 3.483 | 5.043 | 4.299 | 0 | 0 | 6.261 | 1 | 1 | 0
2021-02-03 23:00 | 0 | 0 | 0 | 0 | 1.8 | 15.24 | 100 | 100 | 0 | 0 | 0 | 0 | 0 | 0 | 0 | 0 | 0 | 0 | 0 | 0 | 0 | 0 | 0 | 0 | 0 | 0 | 0 | -0.001 | 0 | 0 | 0 | 0 | 0 | 0 | 260 | 0 | 0 | 0 | 0 | 0 | 0 | 3.244 | 4.897 | 4.175 | 0 | 0 | 12.316 | 1 | 1 | 0
2021-02-04 | 0 | 0 | 0 | 0 | 1.3 | 15.27 | 100 | 100 | 0 | 0 | 0 | 0 | 0 | 0 | 0 | 0 | 0 | 0 | 0 | 0 | 0 | 0 | 0 | 0 | 0 | 0 | 0 | -0.001 | 0 | 0 | 0 | 0 | 0 | 0 | 260 | 0 | 0 | 0 | 0 | 0 | 0 | 3.243 | 4.897 | 4.174 | 0 | 0 | 12.314 | 1 | 1 | 0
2021-02-04 01:00 | 0 | 0 | 0 | 0 | 1 | 15.05 | 100 | 100 | 0 | 0 | 0 | 0 | 0 | 0 | 0 | 0 | 0 | 0 | 0 | 0 | 0 | 0 | 0 | 0 | 0 | 0 | 0 | -0.001 | 0 | 0 | 0 | 0 | 0 | 0 | 260 | 0 | 0 | 0 | 0 | 0 | 0 | 3.25 | 4.901 | 4.178 | 0 | 0 | 12.329 | 1 | 1 | 0
2021-02-04 02:00 | 0 | 0 | 0 | 0 | 0.8 | 13.47 | 100 | 100 | 0 | 0 | 0 | 0 | 0 | 0 | 0 | 0 | 0 | 0 | 0 | 0 | 0 | 0 | 0 | 0 | 0 | 0 | 0 | -0.001 | 0 | 0 | 0 | 0 | 0 | 0 | 260 | 0 | 0 | 0 | 0 | 0 | 0 | 3.3 | 4.933 | 4.205 | 0 | 0 | 12.437 | 1 | 1 | 0
2021-02-04 03:00 | 0 | 0 | 0 | 0 | 0.7 | 13.82 | 100 | 100 | 0 | 0 | 0 | 0 | 0 | 0 | 0 | 0 | 0 | 0 | 0 | 0 | 0 | 0 | 0 | 0 | 0 | 0 | 0 | -0.001 | 0 | 0 | 0 | 0 | 0 | 0 | 260 | 0 | 0 | 0 | 0 | 0 | 0 | 3.289 | 4.926 | 4.199 | 0 | 0 | 12.413 | 1 | 1 | 0
2021-02-04 04:00 | 0 | 0 | 0 | 0 | 0.7 | 14.02 | 100 | 100 | 0 | 0 | 0 | 0 | 0 | 0 | 0 | 0 | 0 | 0 | 0 | 0 | 0 | 0 | 0 | 0 | 0 | 0 | 0 | -0.001 | 0 | 0 | 0 | 0 | 0 | 0 | 260 | 0 | 0 | 0 | 0 | 0 | 0 | 3.282 | 4.922 | 4.196 | 0 | 0 | 12.4 | 1 | 1 | 0
2021-02-04 05:00 | 0 | 0 | 0 | 1 | 0.8 | 14.91 | 100 | 100 | 0 | 0 | 0 | 0 | 0 | 0 | 0 | 0 | 0 | 0 | 0 | 0 | 0 | 0 | 0 | 0 | 0 | 0 | 0 | -0.001 | 0 | 0 | 0 | 0 | 16.97 | 0.99 | 260 | 0 | 0 | 0 | 0 | 0 | 0 | 3.254 | 4.904 | 4.181 | 0 | 0 | 12.339 | 1 | 1 | 0
2021-02-04 06:00 | 0 | 567.5 | 549.23 | 1 | 1 | 17.48 | 100 | 100 | 0 | 0 | 0 | 0.521 | 0 | 0 | 0 | 0 | 0 | 0 | 61.366 | 188.497 | 194.766 | 0 | 0 | 0 | 0 | 0 | 0 | -0.001 | 0 | 0 | 0 | 0 | 14.58 | 0.99 | 349.68 | 0 | 0 | 0 | 0 | 46.967 | 0 | 4.289 | 5.458 | 4.653 | 0 | 0 | 0 | 2 | 2 | 0
2021-02-04 07:00 | 0 | 816.9 | 804.59 | 1 | 1.4 | 19.9 | 100 | 100 | 53.17 | 53.17 | 2.525 | 1.983 | 57.678 | 0 | 0 | 171.574 | 171.574 | 171.574 | 237.694 | 276.134 | 280.36 | 0 | 0 | 0 | 0 | 0 | 0 | 171.573 | 171.574 | 61.2 | 18.96 | 100 | 9.96 | 1 | 425 | 0 | 0 | 0 | 0 | 39.442 | 0 | 12.075 | 7.883 | 6.72 | 0 | 0 | 0 | 2 | 2 | 0
2021-02-04 08:00 | 0 | 940.3 | 935.52 | 1 | 2 | 23.6 | 100 | 100 | 83.92 | 83.92 | 5.843 | 3.957 | 93.72 | 0 | 0 | 254.682 | 254.682 | 254.682 | 282.207 | 321.071 | 322.711 | 0 | 0 | 0 | 0 | 0 | 0 | 254.681 | 254.682 | 78.92 | 26 | 100 | 5.78 | 1 | 425 | 0 | 0 | 0 | 0 | 0 | 0 | 12.647 | 8.031 | 6.847 | 0 | 0 | 0 | 2 | 3 | 0
2021-02-04 09:00 | 0 | 1003.5 | 1002.71 | 1 | 2.3 | 25.4 | 100 | 100 | 90.893 | 90.893 | 7.279 | 4.577 | 102.749 | 0 | 0 | 275.672 | 275.672 | 275.672 | 302.961 | 344.129 | 344.401 | 0 | 0 | 0 | 0 | 0 | 0 | 275.671 | 275.672 | 80.04 | 26.39 | 100 | 2.28 | 1 | 425 | 0 | 0 | 0 | 0 | 0 | 0 | 12.479 | 7.995 | 6.816 | 0 | 0 | 0 | 2 | 3 | 0
2021-02-04 10:00 | 0 | 1037.7 | 1037.68 | 1 | 2.5 | 28.03 | 100 | 100 | 94.064 | 94.064 | 7.748 | 4.924 | 106.736 | 0 | 0 | 286.754 | 286.754 | 286.754 | 313.704 | 356.133 | 356.139 | 0 | 0 | 0 | 0 | 0 | 0 | 286.753 | 286.754 | 80.52 | 26.41 | 100 | 0.33 | 1 | 425 | 0 | 0 | 0 | 0 | 0 | 0 | 12.236 | 7.943 | 6.771 | 0 | 0 | 0 | 2 | 3 | 0
2021-02-04 11:00 | 0 | 1054.6 | 1054.03 | 1 | 2.9 | 29.21 | 100 | 100 | 95.47 | 95.47 | 7.92 | 5.084 | 108.474 | 0 | 0 | 291.714 | 291.714 | 291.714 | 318.512 | 361.745 | 361.939 | 0 | 0 | 0 | 0 | 0 | 0 | 291.713 | 291.714 | 80.6 | 26.38 | 100 | 1.88 | 1 | 425 | 0 | 0 | 0 | 0 | 0 | 0 | 12.128 | 7.919 | 6.751 | 0 | 0 | 0 | 2 | 3 | 0
2021-02-04 12:00 | 0 | 1058.7 | 1057.88 | 1 | 3.3 | 30.05 | 100 | 100 | 95.599 | 95.598 | 7.97 | 5.124 | 108.693 | 0 | 0 | 292.943 | 292.943 | 292.943 | 319.634 | 363.065 | 363.346 | 0 | 0 | 0 | 0 | 0 | 0 | 292.942 | 292.943 | 80.62 | 26.31 | 100 | 2.25 | 1 | 425 | 0 | 0 | 0 | 0 | 0 | 0 | 12.051 | 7.902 | 6.737 | 0 | 0 | 0 | 2 | 3 | 0
2021-02-04 13:00 | 0 | 1050.3 | 1049.97 | 1 | 3.8 | 30.14 | 100 | 100 | 94.678 | 94.678 | 7.932 | 5.049 | 107.659 | 0 | 0 | 290.648 | 290.648 | 290.648 | 317.327 | 360.349 | 360.463 | 0 | 0 | 0 | 0 | 0 | 0 | 290.647 | 290.648 | 80.63 | 26.27 | 100 | 1.44 | 1 | 425 | 0 | 0 | 0 | 0 | 0 | 0 | 12.043 | 7.901 | 6.735 | 0 | 0 | 0 | 2 | 3 | 0
2021-02-04 14:00 | 0 | 1026.7 | 1026.66 | 1 | 4.3 | 30.24 | 100 | 100 | 91.971 | 91.971 | 7.797 | 4.827 | 104.595 | 0 | 0 | 283.692 | 283.692 | 283.692 | 310.358 | 352.349 | 352.363 | 0 | 0 | 0 | 0 | 0 | 0 | 283.691 | 283.692 | 80.51 | 26.1 | 100 | 0.51 | 1 | 425 | 0 | 0 | 0 | 0 | 0 | 0 | 12.034 | 7.899 | 6.733 | 0 | 0 | 0 | 2 | 3 | 0
2021-02-04 15:00 | 0 | 981.4 | 979.6 | 1 | 4.7 | 29.73 | 100 | 100 | 86.684 | 86.684 | 7.404 | 4.378 | 98.466 | 0 | 0 | 269.112 | 269.112 | 269.112 | 295.843 | 336.199 | 336.816 | 0 | 0 | 0 | 0 | 0 | 0 | 269.111 | 269.112 | 79.9 | 25.74 | 100 | 3.47 | 1 | 425 | 0 | 0 | 0 | 0 | 0 | 0 | 12.081 | 7.909 | 6.742 | 0 | 0 | 0 | 2 | 3 | 0
2021-02-04 16:00 | 0 | 898.6 | 891.43 | 1 | 4.9 | 28.77 | 100 | 100 | 77.349 | 77.348 | 6.194 | 3.6 | 87.143 | 0 | 0 | 241.807 | 241.807 | 241.807 | 268.662 | 305.938 | 308.4 | 0 | 0 | 0 | 0 | 0 | 0 | 241.806 | 241.807 | 78.41 | 25.08 | 100 | 7.24 | 1 | 425 | 0 | 0 | 0 | 0 | 0 | 0 | 12.168 | 7.928 | 6.759 | 0 | 0 | 0 | 2 | 3 | 0
2021-02-04 17:00 | 0 | 729.2 | 714.3 | 1 | 4.9 | 25.43 | 100 | 100 | 38.427 | 38.427 | 3.025 | 1.33 | 42.782 | 0 | 0 | 133.114 | 133.114 | 133.114 | 160.4 | 245.147 | 250.261 | 0 | 0 | 0 | 0 | 0 | 0 | 133.113 | 133.114 | 53.19 | 15.35 | 100 | 11.6 | 0.99 | 425 | 0 | 0 | 0 | 0 | 0 | 0 | 12.476 | 7.995 | 6.815 | 0 | 0 | 0 | 2 | 3 | 0
2021-02-04 18:00 | 0 | 0 | 0 | 1 | 4.5 | 22.16 | 100 | 100 | 0 | 0 | 0 | 0 | 0 | 0 | 0 | 0 | 0 | 0 | 0 | 0 | 0 | 0 | 0 | 0 | 0 | 0 | 0 | -0.001 | 0 | 0 | 0 | 0 | 16.29 | 0.99 | 376.13 | 0 | 0 | 0 | 0 | -25.593 | 0 | 11.284 | 7.724 | 6.585 | 0 | 0 | 0 | 2 | 2 | 0
2021-02-04 19:00 | 0 | 0 | 0 | 0 | 3.5 | 20.59 | 100 | 100 | 0 | 0 | 0 | 0 | 0 | 0 | 0 | 0 | 0 | 0 | 0 | 0 | 0 | 0 | 0 | 0 | 0 | 0 | 0 | -0.001 | 0 | 0 | 0 | 0 | 0 | 0 | 336.79 | 0 | 0 | 0 | 0 | -20.602 | 0 | 7.921 | 6.845 | 5.836 | 0 | 0 | 0 | 1 | 1 | 0
2021-02-04 20:00 | 0 | 0 | 0 | 0 | 2.3 | 17.44 | 100 | 100 | 0 | 0 | 0 | 0 | 0 | 0 | 0 | 0 | 0 | 0 | 0 | 0 | 0 | 0 | 0 | 0 | 0 | 0 | 0 | -0.001 | 0 | 0 | 0 | 0 | 0 | 0 | 303.73 | 0 | 0 | 0 | 0 | -17.311 | 0 | 5.889 | 6.165 | 5.256 | 0 | 0 | 0 | 1 | 1 | 0
2021-02-04 21:00 | 0 | 0 | 0 | 0 | 1.8 | 16.83 | 100 | 100 | 0 | 0 | 0 | 0 | 0 | 0 | 0 | 0 | 0 | 0 | 0 | 0 | 0 | 0 | 0 | 0 | 0 | 0 | 0 | -0.001 | 0 | 0 | 0 | 0 | 0 | 0 | 275.63 | 0 | 0 | 0 | 0 | -14.719 | 0 | 4.437 | 5.551 | 4.732 | 0 | 0 | 0 | 1 | 1 | 0
2021-02-04 22:00 | 0 | 0 | 0 | 0 | 1.1 | 16 | 100 | 100 | 0 | 0 | 0 | 0 | 0 | 0 | 0 | 0 | 0 | 0 | 0 | 0 | 0 | 0 | 0 | 0 | 0 | 0 | 0 | -0.001 | 0 | 0 | 0 | 0 | 0 | 0 | 260 | 0 | 0 | 0 | 0 | -6.541 | 0 | 3.462 | 5.03 | 4.288 | 0 | 0 | 6.24 | 1 | 1 | 0
2021-02-04 23:00 | 0 | 0 | 0 | 0 | 0.9 | 15.73 | 100 | 100 | 0 | 0 | 0 | 0 | 0 | 0 | 0 | 0 | 0 | 0 | 0 | 0 | 0 | 0 | 0 | 0 | 0 | 0 | 0 | -0.001 | 0 | 0 | 0 | 0 | 0 | 0 | 260 | 0 | 0 | 0 | 0 | 0 | 0 | 3.228 | 4.887 | 4.167 | 0 | 0 | 12.282 | 1 | 1 | 0
2021-02-05 | 0 | 0 | 0 | 0 | 0.7 | 15.25 | 100 | 100 | 0 | 0 | 0 | 0 | 0 | 0 | 0 | 0 | 0 | 0 | 0 | 0 | 0 | 0 | 0 | 0 | 0 | 0 | 0 | -0.001 | 0 | 0 | 0 | 0 | 0 | 0 | 260 | 0 | 0 | 0 | 0 | 0 | 0 | 3.243 | 4.897 | 4.175 | 0 | 0 | 12.315 | 1 | 1 | 0
2021-02-05 01:00 | 0 | 0 | 0 | 0 | 0.7 | 15.41 | 100 | 100 | 0 | 0 | 0 | 0 | 0 | 0 | 0 | 0 | 0 | 0 | 0 | 0 | 0 | 0 | 0 | 0 | 0 | 0 | 0 | -0.001 | 0 | 0 | 0 | 0 | 0 | 0 | 260 | 0 | 0 | 0 | 0 | 0 | 0 | 3.238 | 4.894 | 4.172 | 0 | 0 | 12.304 | 1 | 1 | 0
2021-02-05 02:00 | 0 | 0 | 0 | 0 | 0.6 | 14.35 | 100 | 100 | 0 | 0 | 0 | 0 | 0 | 0 | 0 | 0 | 0 | 0 | 0 | 0 | 0 | 0 | 0 | 0 | 0 | 0 | 0 | -0.001 | 0 | 0 | 0 | 0 | 0 | 0 | 260 | 0 | 0 | 0 | 0 | 0 | 0 | 3.272 | 4.915 | 4.19 | 0 | 0 | 12.377 | 1 | 1 | 0
2021-02-05 03:00 | 0 | 0 | 0 | 0 | 0.6 | 14.62 | 100 | 100 | 0 | 0 | 0 | 0 | 0 | 0 | 0 | 0 | 0 | 0 | 0 | 0 | 0 | 0 | 0 | 0 | 0 | 0 | 0 | -0.001 | 0 | 0 | 0 | 0 | 0 | 0 | 260 | 0 | 0 | 0 | 0 | 0 | 0 | 3.263 | 4.91 | 4.185 | 0 | 0 | 12.358 | 1 | 1 | 0
2021-02-05 04:00 | 0 | 0 | 0 | 0 | 0.7 | 15.48 | 100 | 100 | 0 | 0 | 0 | 0 | 0 | 0 | 0 | 0 | 0 | 0 | 0 | 0 | 0 | 0 | 0 | 0 | 0 | 0 | 0 | -0.001 | 0 | 0 | 0 | 0 | 0 | 0 | 260 | 0 | 0 | 0 | 0 | 0 | 0 | 3.236 | 4.892 | 4.171 | 0 | 0 | 12.3 | 1 | 1 | 0
2021-02-05 05:00 | 0 | 0 | 0 | 1 | 1 | 16.1 | 100 | 100 | 0 | 0 | 0 | 0 | 0 | 0 | 0 | 0 | 0 | 0 | 0 | 0 | 0 | 0 | 0 | 0 | 0 | 0 | 0 | -0.001 | 0 | 0 | 0 | 0 | 16.69 | 0.99 | 260 | 0 | 0 | 0 | 0 | 0 | 0 | 3.217 | 4.88 | 4.16 | 0 | 0 | 12.257 | 1 | 1 | 0
2021-02-05 06:00 | 0 | 571.1 | 553.4 | 1 | 1.5 | 17.71 | 100 | 100 | 0 | 0 | 0 | 0.521 | 0 | 0 | 0 | 0 | 0 | 0 | 60.936 | 189.927 | 196.002 | 0 | 0 | 0 | 0 | 0 | 0 | -0.001 | 0 | 0 | 0 | 0 | 14.3 | 0.99 | 348.94 | 0 | 0 | 0 | 0 | 46.575 | 0 | 4.268 | 5.448 | 4.644 | 0 | 0 | 0 | 2 | 2 | 0
2021-02-05 07:00 | 0 | 819.4 | 807.72 | 1 | 1.8 | 20.56 | 100 | 100 | 52.906 | 52.906 | 2.605 | 1.974 | 57.484 | 0 | 0 | 171.088 | 171.088 | 171.088 | 237.496 | 277.211 | 281.218 | 0 | 0 | 0 | 0 | 0 | 0 | 171.087 | 171.088 | 60.84 | 18.81 | 100 | 9.68 | 1 | 425 | 0 | 0 | 0 | 0 | 39.833 | 0 | 12.002 | 7.866 | 6.706 | 0 | 0 | 0 | 2 | 2 | 0
2021-02-05 08:00 | 0 | 942 | 937.67 | 1 | 2.5 | 24.64 | 100 | 100 | 84.043 | 84.043 | 6.068 | 3.98 | 94.091 | 0 | 0 | 255.51 | 255.51 | 255.51 | 282.899 | 321.808 | 323.294 | 0 | 0 | 0 | 0 | 0 | 0 | 255.509 | 255.51 | 79.03 | 26 | 100 | 5.5 | 1 | 425 | 0 | 0 | 0 | 0 | 0 | 0 | 12.549 | 8.011 | 6.829 | 0 | 0 | 0 | 2 | 3 | 0
2021-02-05 09:00 | 0 | 1004.7 | 1004.09 | 1 | 3.1 | 26.56 | 100 | 100 | 90.639 | 90.638 | 7.388 | 4.595 | 102.621 | 0 | 0 | 276.271 | 276.271 | 276.271 | 303.41 | 344.605 | 344.813 | 0 | 0 | 0 | 0 | 0 | 0 | 276.27 | 276.271 | 80.12 | 26.29 | 100 | 1.99 | 1 | 425 | 0 | 0 | 0 | 0 | 0 | 0 | 12.371 | 7.972 | 6.796 | 0 | 0 | 0 | 2 | 3 | 0
2021-02-05 10:00 | 0 | 1037.8 | 1037.74 | 1 | 3.2 | 29.64 | 100 | 100 | 93.487 | 93.487 | 7.819 | 4.93 | 106.236 | 0 | 0 | 286.956 | 286.956 | 286.956 | 313.699 | 356.152 | 356.173 | 0 | 0 | 0 | 0 | 0 | 0 | 286.955 | 286.956 | 80.57 | 26.25 | 100 | 0.62 | 1 | 425 | 0 | 0 | 0 | 0 | 0 | 0 | 12.089 | 7.911 | 6.744 | 0 | 0 | 0 | 2 | 3 | 0
2021-02-05 11:00 | 0 | 1053.5 | 1052.74 | 1 | 3.9 | 30.36 | 100 | 100 | 94.901 | 94.901 | 7.945 | 5.075 | 107.921 | 0 | 0 | 291.439 | 291.439 | 291.439 | 318.09 | 361.301 | 361.561 | 0 | 0 | 0 | 0 | 0 | 0 | 291.438 | 291.439 | 80.61 | 26.25 | 100 | 2.17 | 1 | 425 | 0 | 0 | 0 | 0 | 0 | 0 | 12.023 | 7.896 | 6.731 | 0 | 0 | 0 | 2 | 3 | 0
2021-02-05 12:00 | 0 | 1056.1 | 1055.05 | 1 | 4.3 | 30.66 | 100 | 100 | 95.05 | 95.05 | 7.962 | 5.097 | 108.11 | 0 | 0 | 292.132 | 292.132 | 292.132 | 318.744 | 362.093 | 362.454 | 0 | 0 | 0 | 0 | 0 | 0 | 292.131 | 292.132 | 80.6 | 26.22 | 100 | 2.56 | 1 | 425 | 0 | 0 | 0 | 0 | 0 | 0 | 11.996 | 7.89 | 6.726 | 0 | 0 | 0 | 2 | 3 | 0
2021-02-05 13:00 | 0 | 1046 | 1045.52 | 1 | 4.7 | 30.66 | 100 | 100 | 93.985 | 93.984 | 7.906 | 5.007 | 106.898 | 0 | 0 | 289.34 | 289.34 | 289.34 | 315.952 | 358.822 | 358.987 | 0 | 0 | 0 | 0 | 0 | 0 | 289.339 | 289.34 | 80.6 | 26.18 | 100 | 1.74 | 1 | 425 | 0 | 0 | 0 | 0 | 0 | 0 | 11.996 | 7.89 | 6.726 | 0 | 0 | 0 | 2 | 3 | 0
2021-02-05 14:00 | 0 | 1021.2 | 1021.19 | 1 | 4.9 | 31.08 | 100 | 100 | 91.069 | 91.069 | 7.789 | 4.779 | 103.636 | 0 | 0 | 282.168 | 282.168 | 282.168 | 308.727 | 350.473 | 350.476 | 0 | 0 | 0 | 0 | 0 | 0 | 282.167 | 282.168 | 80.51 | 25.98 | 100 | 0.21 | 1 | 425 | 0 | 0 | 0 | 0 | 0 | 0 | 11.958 | 7.882 | 6.719 | 0 | 0 | 0 | 2 | 3 | 0
2021-02-05 15:00 | 0 | 975.8 | 974.3 | 1 | 5.1 | 30.39 | 100 | 100 | 85.899 | 85.899 | 7.395 | 4.333 | 97.628 | 0 | 0 | 267.632 | 267.632 | 267.632 | 294.28 | 334.381 | 334.895 | 0 | 0 | 0 | 0 | 0 | 0 | 267.631 | 267.632 | 79.92 | 25.65 | 100 | 3.17 | 1 | 425 | 0 | 0 | 0 | 0 | 0 | 0 | 12.021 | 7.896 | 6.731 | 0 | 0 | 0 | 2 | 3 | 0
2021-02-05 16:00 | 0 | 892.9 | 886.34 | 1 | 5.4 | 28.95 | 100 | 100 | 76.751 | 76.751 | 6.163 | 3.561 | 86.475 | 0 | 0 | 240.348 | 240.348 | 240.348 | 267.18 | 304.192 | 306.443 | 0 | 0 | 0 | 0 | 0 | 0 | 240.347 | 240.348 | 78.43 | 25.05 | 100 | 6.95 | 1 | 425 | 0 | 0 | 0 | 0 | 0 | 0 | 12.152 | 7.924 | 6.755 | 0 | 0 | 0 | 2 | 3 | 0
2021-02-05 17:00 | 0 | 726.3 | 712.19 | 1 | 5.3 | 25.38 | 100 | 100 | 38.112 | 38.112 | 2.935 | 1.313 | 42.361 | 0 | 0 | 131.962 | 131.962 | 131.962 | 159.254 | 244.424 | 249.266 | 0 | 0 | 0 | 0 | 0 | 0 | 131.961 | 131.962 | 52.94 | 15.29 | 100 | 11.31 | 0.99 | 425 | 0 | 0 | 0 | 0 | 0 | 0 | 12.48 | 7.996 | 6.816 | 0 | 0 | 0 | 2 | 3 | 0
2021-02-05 18:00 | 0 | 0 | 0 | 1 | 4.7 | 22.36 | 100 | 100 | 0 | 0 | 0 | 0 | 0 | 0 | 0 | 0 | 0 | 0 | 0 | 0 | 0 | 0 | 0 | 0 | 0 | 0 | 0 | -0.001 | 0 | 0 | 0 | 0 | 16 | 0.99 | 376.17 | 0 | 0 | 0 | 0 | -25.57 | 0 | 11.268 | 7.721 | 6.582 | 0 | 0 | 0 | 2 | 2 | 0
2021-02-05 19:00 | 0 | 0 | 0 | 0 | 3.6 | 20.92 | 100 | 100 | 0 | 0 | 0 | 0 | 0 | 0 | 0 | 0 | 0 | 0 | 0 | 0 | 0 | 0 | 0 | 0 | 0 | 0 | 0 | -0.001 | 0 | 0 | 0 | 0 | 0 | 0 | 336.89 | 0 | 0 | 0 | 0 | -20.574 | 0 | 7.903 | 6.84 | 5.831 | 0 | 0 | 0 | 1 | 1 | 0
2021-02-05 20:00 | 0 | 0 | 0 | 0 | 2.6 | 17.91 | 100 | 100 | 0 | 0 | 0 | 0 | 0 | 0 | 0 | 0 | 0 | 0 | 0 | 0 | 0 | 0 | 0 | 0 | 0 | 0 | 0 | -0.001 | 0 | 0 | 0 | 0 | 0 | 0 | 303.89 | 0 | 0 | 0 | 0 | -17.279 | 0 | 5.871 | 6.158 | 5.25 | 0 | 0 | 0 | 1 | 1 | 0
2021-02-05 21:00 | 0 | 0 | 0 | 0 | 2.4 | 17.38 | 100 | 100 | 0 | 0 | 0 | 0 | 0 | 0 | 0 | 0 | 0 | 0 | 0 | 0 | 0 | 0 | 0 | 0 | 0 | 0 | 0 | -0.001 | 0 | 0 | 0 | 0 | 0 | 0 | 275.84 | 0 | 0 | 0 | 0 | -14.69 | 0 | 4.421 | 5.543 | 4.725 | 0 | 0 | 0 | 1 | 1 | 0
2021-02-05 22:00 | 0 | 0 | 0 | 0 | 1.6 | 15.89 | 100 | 100 | 0 | 0 | 0 | 0 | 0 | 0 | 0 | 0 | 0 | 0 | 0 | 0 | 0 | 0 | 0 | 0 | 0 | 0 | 0 | -0.001 | 0 | 0 | 0 | 0 | 0 | 0 | 260 | 0 | 0 | 0 | 0 | -6.552 | 0 | 3.472 | 5.037 | 4.294 | 0 | 0 | 6.25 | 1 | 1 | 0
2021-02-05 23:00 | 0 | 0 | 0 | 0 | 1.2 | 15.77 | 100 | 100 | 0 | 0 | 0 | 0 | 0 | 0 | 0 | 0 | 0 | 0 | 0 | 0 | 0 | 0 | 0 | 0 | 0 | 0 | 0 | -0.001 | 0 | 0 | 0 | 0 | 0 | 0 | 260 | 0 | 0 | 0 | 0 | 0 | 0 | 3.227 | 4.887 | 4.166 | 0 | 0 | 12.28 | 1 | 1 | 0
2021-02-06 | 0 | 0 | 0 | 0 | 1.2 | 15 | 100 | 100 | 0 | 0 | 0 | 0 | 0 | 0 | 0 | 0 | 0 | 0 | 0 | 0 | 0 | 0 | 0 | 0 | 0 | 0 | 0 | -0.001 | 0 | 0 | 0 | 0 | 0 | 0 | 260 | 0 | 0 | 0 | 0 | 0 | 0 | 3.251 | 4.902 | 4.179 | 0 | 0 | 12.332 | 1 | 1 | 0
2021-02-06 01:00 | 0 | 0 | 0 | 0 | 1.2 | 14.92 | 100 | 100 | 0 | 0 | 0 | 0 | 0 | 0 | 0 | 0 | 0 | 0 | 0 | 0 | 0 | 0 | 0 | 0 | 0 | 0 | 0 | -0.001 | 0 | 0 | 0 | 0 | 0 | 0 | 260 | 0 | 0 | 0 | 0 | 0 | 0 | 3.254 | 4.904 | 4.18 | 0 | 0 | 12.338 | 1 | 1 | 0
2021-02-06 02:00 | 0 | 0 | 0 | 0 | 1.2 | 13.69 | 100 | 100 | 0 | 0 | 0 | 0 | 0 | 0 | 0 | 0 | 0 | 0 | 0 | 0 | 0 | 0 | 0 | 0 | 0 | 0 | 0 | -0.001 | 0 | 0 | 0 | 0 | 0 | 0 | 260 | 0 | 0 | 0 | 0 | 0 | 0 | 3.293 | 4.928 | 4.201 | 0 | 0 | 12.422 | 1 | 1 | 0
2021-02-06 03:00 | 0 | 0 | 0 | 0 | 1.1 | 13.79 | 100 | 100 | 0 | 0 | 0 | 0 | 0 | 0 | 0 | 0 | 0 | 0 | 0 | 0 | 0 | 0 | 0 | 0 | 0 | 0 | 0 | -0.001 | 0 | 0 | 0 | 0 | 0 | 0 | 260 | 0 | 0 | 0 | 0 | 0 | 0 | 3.29 | 4.926 | 4.2 | 0 | 0 | 12.415 | 1 | 1 | 0
2021-02-06 04:00 | 0 | 0 | 0 | 0 | 0.9 | 13.88 | 100 | 100 | 0 | 0 | 0 | 0 | 0 | 0 | 0 | 0 | 0 | 0 | 0 | 0 | 0 | 0 | 0 | 0 | 0 | 0 | 0 | -0.001 | 0 | 0 | 0 | 0 | 0 | 0 | 260 | 0 | 0 | 0 | 0 | 0 | 0 | 3.287 | 4.925 | 4.198 | 0 | 0 | 12.409 | 1 | 1 | 0
2021-02-06 05:00 | 0 | 0 | 0 | 1 | 1 | 13.99 | 100 | 100 | 0 | 0 | 0 | 0 | 0 | 0 | 0 | 0 | 0 | 0 | 0 | 0 | 0 | 0 | 0 | 0 | 0 | 0 | 0 | -0.001 | 0 | 0 | 0 | 0 | 16.41 | 0.99 | 260 | 0 | 0 | 0 | 0 | 0 | 0 | 3.283 | 4.922 | 4.196 | 0 | 0 | 12.402 | 1 | 1 | 0
2021-02-06 06:00 | 0 | 578.1 | 560.87 | 1 | 1.1 | 17.11 | 100 | 100 | 0 | 0 | 0 | 0.521 | 0 | 0 | 0 | 0 | 0 | 0 | 60.865 | 192.492 | 198.404 | 0 | 0 | 0 | 0 | 0 | 0 | -0.001 | 0 | 0 | 0 | 0 | 14.02 | 0.99 | 348.72 | 0 | 0 | 0 | 0 | 46.464 | 0 | 4.29 | 5.459 | 4.653 | 0 | 0 | 0 | 2 | 2 | 0
2021-02-06 07:00 | 0 | 825.3 | 814.22 | 1 | 1.5 | 22.35 | 100 | 100 | 52.992 | 52.992 | 2.874 | 1.991 | 57.858 | 0 | 0 | 171.995 | 171.995 | 171.995 | 238.286 | 279.439 | 283.243 | 0 | 0 | 0 | 0 | 0 | 0 | 171.994 | 171.995 | 60.72 | 18.71 | 100 | 9.4 | 1 | 425 | 0 | 0 | 0 | 0 | 39.945 | 0 | 11.84 | 7.83 | 6.675 | 0 | 0 | 0 | 2 | 2 | 0
2021-02-06 08:00 | 0 | 947.3 | 943.39 | 1 | 2.4 | 26.26 | 100 | 100 | 84.123 | 84.123 | 6.418 | 4.037 | 94.578 | 0 | 0 | 257.491 | 257.491 | 257.491 | 284.669 | 323.77 | 325.113 | 0 | 0 | 0 | 0 | 0 | 0 | 257.49 | 257.491 | 79.2 | 25.88 | 100 | 5.21 | 1 | 425 | 0 | 0 | 0 | 0 | 0 | 0 | 12.399 | 7.978 | 6.801 | 0 | 0 | 0 | 2 | 3 | 0
2021-02-06 09:00 | 0 | 1008.7 | 1008.26 | 1 | 3.1 | 27.48 | 100 | 100 | 90.829 | 90.828 | 7.463 | 4.638 | 102.93 | 0 | 0 | 277.676 | 277.676 | 277.676 | 304.697 | 346.034 | 346.186 | 0 | 0 | 0 | 0 | 0 | 0 | 277.675 | 277.676 | 80.21 | 26.24 | 100 | 1.7 | 1 | 425 | 0 | 0 | 0 | 0 | 0 | 0 | 12.286 | 7.954 | 6.781 | 0 | 0 | 0 | 2 | 3 | 0
2021-02-06 10:00 | 0 | 1041.4 | 1041.26 | 1 | 3.4 | 30.04 | 100 | 100 | 93.759 | 93.758 | 7.844 | 4.965 | 106.568 | 0 | 0 | 288.049 | 288.049 | 288.049 | 314.741 | 357.362 | 357.408 | 0 | 0 | 0 | 0 | 0 | 0 | 288.048 | 288.049 | 80.59 | 26.23 | 100 | 0.92 | 1 | 425 | 0 | 0 | 0 | 0 | 0 | 0 | 12.052 | 7.903 | 6.737 | 0 | 0 | 0 | 2 | 3 | 0
2021-02-06 11:00 | 0 | 1056.7 | 1055.71 | 1 | 3.8 | 31.1 | 100 | 100 | 94.979 | 94.978 | 7.974 | 5.106 | 108.059 | 0 | 0 | 292.397 | 292.397 | 292.397 | 318.954 | 362.321 | 362.659 | 0 | 0 | 0 | 0 | 0 | 0 | 292.396 | 292.397 | 80.63 | 26.19 | 100 | 2.48 | 1 | 425 | 0 | 0 | 0 | 0 | 0 | 0 | 11.957 | 7.881 | 6.719 | 0 | 0 | 0 | 2 | 3 | 0
2021-02-06 12:00 | 0 | 1059.1 | 1057.78 | 1 | 4.4 | 31.42 | 100 | 100 | 95.083 | 95.082 | 7.997 | 5.126 | 108.206 | 0 | 0 | 293.017 | 293.017 | 293.017 | 319.533 | 363.03 | 363.483 | 0 | 0 | 0 | 0 | 0 | 0 | 293.016 | 293.017 | 80.61 | 26.16 | 100 | 2.86 | 1 | 425 | 0 | 0 | 0 | 0 | 0 | 0 | 11.928 | 7.875 | 6.713 | 0 | 0 | 0 | 2 | 3 | 0
2021-02-06 13:00 | 0 | 1049.2 | 1048.53 | 1 | 4.7 | 31.36 | 100 | 100 | 94.07 | 94.07 | 7.949 | 5.038 | 107.057 | 0 | 0 | 290.308 | 290.308 | 290.308 | 316.832 | 359.856 | 360.085 | 0 | 0 | 0 | 0 | 0 | 0 | 290.307 | 290.308 | 80.62 | 26.12 | 100 | 2.04 | 1 | 425 | 0 | 0 | 0 | 0 | 0 | 0 | 11.933 | 7.876 | 6.714 | 0 | 0 | 0 | 2 | 3 | 0
2021-02-06 14:00 | 0 | 1025.1 | 1025.1 | 1 | 4.9 | 31.37 | 100 | 100 | 91.416 | 91.415 | 7.83 | 4.817 | 104.063 | 0 | 0 | 283.394 | 283.394 | 283.394 | 309.916 | 351.814 | 351.814 | 0 | 0 | 0 | 0 | 0 | 0 | 283.393 | 283.394 | 80.55 | 25.98 | 100 | 0.09 | 1 | 425 | 0 | 0 | 0 | 0 | 0 | 0 | 11.932 | 7.876 | 6.714 | 0 | 0 | 0 | 2 | 3 | 0
2021-02-06 15:00 | 0 | 980.3 | 979.07 | 1 | 5 | 30.59 | 100 | 100 | 86.355 | 86.354 | 7.464 | 4.378 | 98.196 | 0 | 0 | 269.132 | 269.132 | 269.132 | 295.754 | 336.016 | 336.439 | 0 | 0 | 0 | 0 | 0 | 0 | 269.131 | 269.132 | 79.99 | 25.67 | 100 | 2.87 | 1 | 425 | 0 | 0 | 0 | 0 | 0 | 0 | 12.003 | 7.892 | 6.727 | 0 | 0 | 0 | 2 | 3 | 0
2021-02-06 16:00 | 0 | 898.1 | 892.05 | 1 | 5.2 | 29.08 | 100 | 100 | 77.324 | 77.324 | 6.269 | 3.609 | 87.203 | 0 | 0 | 242.139 | 242.139 | 242.139 | 268.954 | 306.153 | 308.228 | 0 | 0 | 0 | 0 | 0 | 0 | 242.138 | 242.139 | 78.56 | 25.09 | 100 | 6.65 | 1 | 425 | 0 | 0 | 0 | 0 | 0 | 0 | 12.14 | 7.922 | 6.753 | 0 | 0 | 0 | 2 | 3 | 0
2021-02-06 17:00 | 0 | 732.1 | 718.61 | 1 | 5.2 | 25.45 | 100 | 100 | 38.295 | 38.295 | 3.004 | 1.324 | 42.623 | 0 | 0 | 132.684 | 132.684 | 132.684 | 159.968 | 246.627 | 251.257 | 0 | 0 | 0 | 0 | 0 | 0 | 132.683 | 132.684 | 52.81 | 15.24 | 100 | 11.02 | 1 | 425 | 0 | 0 | 0 | 0 | 0 | 0 | 12.474 | 7.994 | 6.815 | 0 | 0 | 0 | 2 | 3 | 0
2021-02-06 18:00 | 0 | 0 | 0 | 1 | 4.6 | 21.1 | 100 | 100 | 0 | 0 | 0 | 0 | 0 | 0 | 0 | 0 | 0 | 0 | 0 | 0 | 0 | 0 | 0 | 0 | 0 | 0 | 0 | -0.001 | 0 | 0 | 0 | 0 | 15.71 | 0.99 | 375.9 | 0 | 0 | 0 | 0 | -25.714 | 0 | 11.369 | 7.744 | 6.602 | 0 | 0 | 0 | 2 | 2 | 0
2021-02-06 19:00 | 0 | 0 | 0 | 0 | 3.4 | 19.71 | 100 | 100 | 0 | 0 | 0 | 0 | 0 | 0 | 0 | 0 | 0 | 0 | 0 | 0 | 0 | 0 | 0 | 0 | 0 | 0 | 0 | -0.001 | 0 | 0 | 0 | 0 | 0 | 0 | 336.44 | 0 | 0 | 0 | 0 | -20.665 | 0 | 7.961 | 6.858 | 5.846 | 0 | 0 | 0 | 1 | 1 | 0
2021-02-06 20:00 | 0 | 0 | 0 | 0 | 2.4 | 17.8 | 100 | 100 | 0 | 0 | 0 | 0 | 0 | 0 | 0 | 0 | 0 | 0 | 0 | 0 | 0 | 0 | 0 | 0 | 0 | 0 | 0 | -0.001 | 0 | 0 | 0 | 0 | 0 | 0 | 303.5 | 0 | 0 | 0 | 0 | -17.25 | 0 | 5.854 | 6.152 | 5.245 | 0 | 0 | 0 | 1 | 1 | 0
2021-02-06 21:00 | 0 | 0 | 0 | 0 | 2.2 | 17.25 | 100 | 100 | 0 | 0 | 0 | 0 | 0 | 0 | 0 | 0 | 0 | 0 | 0 | 0 | 0 | 0 | 0 | 0 | 0 | 0 | 0 | -0.001 | 0 | 0 | 0 | 0 | 0 | 0 | 275.49 | 0 | 0 | 0 | 0 | -14.67 | 0 | 4.411 | 5.538 | 4.721 | 0 | 0 | 0 | 1 | 1 | 0
2021-02-06 22:00 | 0 | 0 | 0 | 0 | 1.5 | 16.08 | 100 | 100 | 0 | 0 | 0 | 0 | 0 | 0 | 0 | 0 | 0 | 0 | 0 | 0 | 0 | 0 | 0 | 0 | 0 | 0 | 0 | -0.001 | 0 | 0 | 0 | 0 | 0 | 0 | 260 | 0 | 0 | 0 | 0 | -6.533 | 0 | 3.455 | 5.026 | 4.285 | 0 | 0 | 6.233 | 1 | 1 | 0
2021-02-06 23:00 | 0 | 0 | 0 | 0 | 1.3 | 15.78 | 100 | 100 | 0 | 0 | 0 | 0 | 0 | 0 | 0 | 0 | 0 | 0 | 0 | 0 | 0 | 0 | 0 | 0 | 0 | 0 | 0 | -0.001 | 0 | 0 | 0 | 0 | 0 | 0 | 260 | 0 | 0 | 0 | 0 | 0 | 0 | 3.227 | 4.886 | 4.166 | 0 | 0 | 12.279 | 1 | 1 | 0
2021-02-07 | 0 | 0 | 0 | 0 | 1.1 | 14.98 | 100 | 100 | 0 | 0 | 0 | 0 | 0 | 0 | 0 | 0 | 0 | 0 | 0 | 0 | 0 | 0 | 0 | 0 | 0 | 0 | 0 | -0.001 | 0 | 0 | 0 | 0 | 0 | 0 | 260 | 0 | 0 | 0 | 0 | 0 | 0 | 3.252 | 4.902 | 4.179 | 0 | 0 | 12.334 | 1 | 1 | 0
2021-02-07 01:00 | 0 | 0 | 0 | 0 | 1.1 | 14.89 | 100 | 100 | 0 | 0 | 0 | 0 | 0 | 0 | 0 | 0 | 0 | 0 | 0 | 0 | 0 | 0 | 0 | 0 | 0 | 0 | 0 | -0.001 | 0 | 0 | 0 | 0 | 0 | 0 | 260 | 0 | 0 | 0 | 0 | 0 | 0 | 3.255 | 4.904 | 4.181 | 0 | 0 | 12.34 | 1 | 1 | 0
2021-02-07 02:00 | 0 | 0 | 0 | 0 | 1.2 | 14.1 | 100 | 100 | 0 | 0 | 0 | 0 | 0 | 0 | 0 | 0 | 0 | 0 | 0 | 0 | 0 | 0 | 0 | 0 | 0 | 0 | 0 | -0.001 | 0 | 0 | 0 | 0 | 0 | 0 | 260 | 0 | 0 | 0 | 0 | 0 | 0 | 3.28 | 4.92 | 4.194 | 0 | 0 | 12.394 | 1 | 1 | 0
2021-02-07 03:00 | 0 | 0 | 0 | 0 | 1.4 | 15.12 | 100 | 100 | 0 | 0 | 0 | 0 | 0 | 0 | 0 | 0 | 0 | 0 | 0 | 0 | 0 | 0 | 0 | 0 | 0 | 0 | 0 | -0.001 | 0 | 0 | 0 | 0 | 0 | 0 | 260 | 0 | 0 | 0 | 0 | 0 | 0 | 3.248 | 4.9 | 4.177 | 0 | 0 | 12.324 | 1 | 1 | 0
2021-02-07 04:00 | 0 | 0 | 0 | 0 | 1.6 | 15.55 | 100 | 100 | 0 | 0 | 0 | 0 | 0 | 0 | 0 | 0 | 0 | 0 | 0 | 0 | 0 | 0 | 0 | 0 | 0 | 0 | 0 | -0.001 | 0 | 0 | 0 | 0 | 0 | 0 | 260 | 0 | 0 | 0 | 0 | 0 | 0 | 3.234 | 4.891 | 4.17 | 0 | 0 | 12.295 | 1 | 1 | 0
2021-02-07 05:00 | 0 | 0 | 0 | 1 | 1.8 | 15.48 | 100 | 100 | 0 | 0 | 0 | 0 | 0 | 0 | 0 | 0 | 0 | 0 | 0 | 0 | 0 | 0 | 0 | 0 | 0 | 0 | 0 | -0.001 | 0 | 0 | 0 | 0 | 16.13 | 0.99 | 260 | 0 | 0 | 0 | 0 | 0 | 0 | 3.236 | 4.892 | 4.171 | 0 | 0 | 12.3 | 1 | 1 | 0
2021-02-07 06:00 | 0 | 575.5 | 559.04 | 1 | 2.1 | 19.49 | 100 | 100 | 0 | 0 | 0 | 0.521 | 0 | 0 | 0 | 0 | 0 | 0 | 59.788 | 191.862 | 197.512 | 0 | 0 | 0 | 0 | 0 | 0 | -0.001 | 0 | 0 | 0 | 0 | 13.74 | 0.99 | 347.1 | 0 | 0 | 0 | 0 | 45.614 | 0 | 4.171 | 5.4 | 4.603 | 0 | 0 | 0 | 2 | 2 | 0
2021-02-07 07:00 | 0 | 825.9 | 815.48 | 1 | 2.1 | 22.81 | 100 | 100 | 52.415 | 52.415 | 2.884 | 1.963 | 57.262 | 0 | 0 | 170.513 | 170.513 | 170.513 | 237.552 | 279.871 | 283.449 | 0 | 0 | 0 | 0 | 0 | 0 | 170.512 | 170.513 | 60.16 | 18.49 | 100 | 9.11 | 1 | 425 | 0 | 0 | 0 | 0 | 40.794 | 0 | 11.771 | 7.813 | 6.661 | 0 | 0 | 0 | 2 | 2 | 0
2021-02-07 08:00 | 0 | 948.6 | 945.11 | 1 | 2.9 | 27.85 | 100 | 100 | 83.671 | 83.671 | 6.702 | 4.059 | 94.432 | 0 | 0 | 258.26 | 258.26 | 258.26 | 285.233 | 324.361 | 325.56 | 0 | 0 | 0 | 0 | 0 | 0 | 258.259 | 258.26 | 79.33 | 25.7 | 100 | 4.92 | 1 | 425 | 0 | 0 | 0 | 0 | 0 | 0 | 12.252 | 7.946 | 6.774 | 0 | 0 | 0 | 2 | 3 | 0
2021-02-07 09:00 | 0 | 1010 | 1009.7 | 1 | 3.6 | 28.86 | 100 | 100 | 90.509 | 90.509 | 7.569 | 4.658 | 102.736 | 0 | 0 | 278.317 | 278.317 | 278.317 | 305.16 | 346.529 | 346.632 | 0 | 0 | 0 | 0 | 0 | 0 | 278.316 | 278.317 | 80.29 | 26.11 | 100 | 1.4 | 1 | 425 | 0 | 0 | 0 | 0 | 0 | 0 | 12.16 | 7.926 | 6.757 | 0 | 0 | 0 | 2 | 3 | 0
2021-02-07 10:00 | 0 | 1042.1 | 1041.86 | 1 | 4.5 | 30.84 | 100 | 100 | 93.523 | 93.522 | 7.887 | 4.974 | 106.383 | 0 | 0 | 288.306 | 288.306 | 288.306 | 314.896 | 357.567 | 357.649 | 0 | 0 | 0 | 0 | 0 | 0 | 288.305 | 288.306 | 80.61 | 26.15 | 100 | 1.23 | 1 | 425 | 0 | 0 | 0 | 0 | 0 | 0 | 11.98 | 7.887 | 6.723 | 0 | 0 | 0 | 2 | 3 | 0
2021-02-07 11:00 | 0 | 1057.3 | 1056.05 | 1 | 5 | 31.47 | 100 | 100 | 94.863 | 94.863 | 7.994 | 5.11 | 107.967 | 0 | 0 | 292.51 | 292.51 | 292.51 | 319.02 | 362.437 | 362.865 | 0 | 0 | 0 | 0 | 0 | 0 | 292.509 | 292.51 | 80.61 | 26.14 | 100 | 2.78 | 1 | 425 | 0 | 0 | 0 | 0 | 0 | 0 | 11.923 | 7.874 | 6.712 | 0 | 0 | 0 | 2 | 3 | 0
2021-02-07 12:00 | 0 | 1059.7 | 1058.08 | 1 | 5.4 | 31.78 | 100 | 100 | 94.96 | 94.96 | 8.019 | 5.129 | 108.109 | 0 | 0 | 293.114 | 293.114 | 293.114 | 319.584 | 363.133 | 363.689 | 0 | 0 | 0 | 0 | 0 | 0 | 293.113 | 293.114 | 80.59 | 26.11 | 100 | 3.17 | 1 | 425 | 0 | 0 | 0 | 0 | 0 | 0 | 11.895 | 7.868 | 6.707 | 0 | 0 | 0 | 2 | 3 | 0
2021-02-07 13:00 | 0 | 1049.7 | 1048.81 | 1 | 5.5 | 31.82 | 100 | 100 | 93.911 | 93.911 | 7.978 | 5.042 | 106.931 | 0 | 0 | 290.419 | 290.419 | 290.419 | 316.884 | 359.953 | 360.257 | 0 | 0 | 0 | 0 | 0 | 0 | 290.418 | 290.419 | 80.61 | 26.07 | 100 | 2.35 | 1 | 425 | 0 | 0 | 0 | 0 | 0 | 0 | 11.892 | 7.867 | 6.706 | 0 | 0 | 0 | 2 | 3 | 0
2021-02-07 14:00 | 0 | 1025.6 | 1025.58 | 1 | 5.5 | 31.77 | 100 | 100 | 91.307 | 91.307 | 7.864 | 4.823 | 103.994 | 0 | 0 | 283.568 | 283.568 | 283.568 | 310.039 | 351.978 | 351.986 | 0 | 0 | 0 | 0 | 0 | 0 | 283.567 | 283.568 | 80.56 | 25.94 | 100 | 0.4 | 1 | 425 | 0 | 0 | 0 | 0 | 0 | 0 | 11.896 | 7.868 | 6.707 | 0 | 0 | 0 | 2 | 3 | 0
2021-02-07 15:00 | 0 | 980.6 | 979.61 | 1 | 5.6 | 31.21 | 100 | 100 | 86.189 | 86.189 | 7.536 | 4.387 | 98.112 | 0 | 0 | 269.41 | 269.41 | 269.41 | 295.953 | 336.204 | 336.542 | 0 | 0 | 0 | 0 | 0 | 0 | 269.409 | 269.41 | 80.05 | 25.61 | 100 | 2.57 | 1 | 425 | 0 | 0 | 0 | 0 | 0 | 0 | 11.947 | 7.879 | 6.717 | 0 | 0 | 0 | 2 | 3 | 0
2021-02-07 16:00 | 0 | 897 | 891.5 | 1 | 5.9 | 29.72 | 100 | 100 | 76.986 | 76.986 | 6.422 | 3.608 | 87.017 | 0 | 0 | 242.103 | 242.103 | 242.103 | 268.835 | 305.961 | 307.85 | 0 | 0 | 0 | 0 | 0 | 0 | 242.102 | 242.103 | 78.64 | 25.01 | 100 | 6.35 | 1 | 425 | 0 | 0 | 0 | 0 | 0 | 0 | 12.081 | 7.909 | 6.742 | 0 | 0 | 0 | 2 | 3 | 0
2021-02-07 17:00 | 0 | 728 | 715.3 | 1 | 5.6 | 25.86 | 100 | 100 | 37.665 | 37.665 | 3.1 | 1.303 | 42.068 | 0 | 0 | 131.241 | 131.241 | 131.241 | 158.471 | 245.491 | 249.85 | 0 | 0 | 0 | 0 | 0 | 0 | 131.24 | 131.241 | 52.53 | 15.08 | 100 | 10.72 | 1 | 425 | 0 | 0 | 0 | 0 | 0 | 0 | 12.436 | 7.986 | 6.808 | 0 | 0 | 0 | 2 | 3 | 0
2021-02-07 18:00 | 0 | 0 | 0 | 1 | 4.5 | 22.4 | 100 | 100 | 0 | 0 | 0 | 0 | 0 | 0 | 0 | 0 | 0 | 0 | 0 | 0 | 0 | 0 | 0 | 0 | 0 | 0 | 0 | -0.001 | 0 | 0 | 0 | 0 | 15.41 | 0.99 | 376.18 | 0 | 0 | 0 | 0 | -25.566 | 0 | 11.265 | 7.72 | 6.581 | 0 | 0 | 0 | 2 | 2 | 0
2021-02-07 19:00 | 0 | 0 | 0 | 0 | 3.4 | 21.13 | 100 | 100 | 0 | 0 | 0 | 0 | 0 | 0 | 0 | 0 | 0 | 0 | 0 | 0 | 0 | 0 | 0 | 0 | 0 | 0 | 0 | -0.001 | 0 | 0 | 0 | 0 | 0 | 0 | 336.93 | 0 | 0 | 0 | 0 | -20.554 | 0 | 7.89 | 6.836 | 5.828 | 0 | 0 | 0 | 1 | 1 | 0
2021-02-07 20:00 | 0 | 0 | 0 | 0 | 2.7 | 18.25 | 100 | 100 | 0 | 0 | 0 | 0 | 0 | 0 | 0 | 0 | 0 | 0 | 0 | 0 | 0 | 0 | 0 | 0 | 0 | 0 | 0 | -0.001 | 0 | 0 | 0 | 0 | 0 | 0 | 303.99 | 0 | 0 | 0 | 0 | -17.254 | 0 | 5.856 | 6.153 | 5.245 | 0 | 0 | 0 | 1 | 1 | 0
2021-02-07 21:00 | 0 | 0 | 0 | 0 | 2.5 | 17.87 | 100 | 100 | 0 | 0 | 0 | 0 | 0 | 0 | 0 | 0 | 0 | 0 | 0 | 0 | 0 | 0 | 0 | 0 | 0 | 0 | 0 | -0.001 | 0 | 0 | 0 | 0 | 0 | 0 | 275.99 | 0 | 0 | 0 | 0 | -14.66 | 0 | 4.405 | 5.536 | 4.719 | 0 | 0 | 0 | 1 | 1 | 0
2021-02-07 22:00 | 0 | 0 | 0 | 0 | 2 | 16.16 | 100 | 100 | 0 | 0 | 0 | 0 | 0 | 0 | 0 | 0 | 0 | 0 | 0 | 0 | 0 | 0 | 0 | 0 | 0 | 0 | 0 | -0.001 | 0 | 0 | 0 | 0 | 0 | 0 | 260 | 0 | 0 | 0 | 0 | -6.548 | 0 | 3.468 | 5.034 | 4.292 | 0 | 0 | 6.246 | 1 | 1 | 0
2021-02-07 23:00 | 0 | 0 | 0 | 0 | 1.8 | 15.57 | 100 | 100 | 0 | 0 | 0 | 0 | 0 | 0 | 0 | 0 | 0 | 0 | 0 | 0 | 0 | 0 | 0 | 0 | 0 | 0 | 0 | -0.001 | 0 | 0 | 0 | 0 | 0 | 0 | 260 | 0 | 0 | 0 | 0 | 0 | 0 | 3.233 | 4.891 | 4.169 | 0 | 0 | 12.293 | 1 | 1 | 0
2021-02-08 | 0 | 0 | 0 | 0 | 1.9 | 15.67 | 100 | 100 | 0 | 0 | 0 | 0 | 0 | 0 | 0 | 0 | 0 | 0 | 0 | 0 | 0 | 0 | 0 | 0 | 0 | 0 | 0 | -0.001 | 0 | 0 | 0 | 0 | 0 | 0 | 260 | 0 | 0 | 0 | 0 | 0 | 0 | 3.23 | 4.889 | 4.168 | 0 | 0 | 12.287 | 1 | 1 | 0
2021-02-08 01:00 | 0 | 0 | 0 | 0 | 2.1 | 15.99 | 100 | 100 | 0 | 0 | 0 | 0 | 0 | 0 | 0 | 0 | 0 | 0 | 0 | 0 | 0 | 0 | 0 | 0 | 0 | 0 | 0 | -0.001 | 0 | 0 | 0 | 0 | 0 | 0 | 260 | 0 | 0 | 0 | 0 | 0 | 0 | 3.22 | 4.882 | 4.162 | 0 | 0 | 12.265 | 1 | 1 | 0
2021-02-08 02:00 | 0 | 0 | 0 | 0 | 2.1 | 14.57 | 100 | 100 | 0 | 0 | 0 | 0 | 0 | 0 | 0 | 0 | 0 | 0 | 0 | 0 | 0 | 0 | 0 | 0 | 0 | 0 | 0 | -0.001 | 0 | 0 | 0 | 0 | 0 | 0 | 260 | 0 | 0 | 0 | 0 | 0 | 0 | 3.265 | 4.911 | 4.186 | 0 | 0 | 12.362 | 1 | 1 | 0
2021-02-08 03:00 | 0 | 0 | 0 | 0 | 2.1 | 14.57 | 100 | 100 | 0 | 0 | 0 | 0 | 0 | 0 | 0 | 0 | 0 | 0 | 0 | 0 | 0 | 0 | 0 | 0 | 0 | 0 | 0 | -0.001 | 0 | 0 | 0 | 0 | 0 | 0 | 260 | 0 | 0 | 0 | 0 | 0 | 0 | 3.265 | 4.911 | 4.186 | 0 | 0 | 12.362 | 1 | 1 | 0
2021-02-08 04:00 | 0 | 0 | 0 | 0 | 1.9 | 14.45 | 100 | 100 | 0 | 0 | 0 | 0 | 0 | 0 | 0 | 0 | 0 | 0 | 0 | 0 | 0 | 0 | 0 | 0 | 0 | 0 | 0 | -0.001 | 0 | 0 | 0 | 0 | 0 | 0 | 260 | 0 | 0 | 0 | 0 | 0 | 0 | 3.269 | 4.913 | 4.188 | 0 | 0 | 12.37 | 1 | 1 | 0
2021-02-08 05:00 | 0 | 0 | 0 | 1 | 1.7 | 16.09 | 100 | 100 | 0 | 0 | 0 | 0 | 0 | 0 | 0 | 0 | 0 | 0 | 0 | 0 | 0 | 0 | 0 | 0 | 0 | 0 | 0 | -0.001 | 0 | 0 | 0 | 0 | 15.84 | 0.99 | 260 | 0 | 0 | 0 | 0 | 0 | 0 | 3.217 | 4.88 | 4.16 | 0 | 0 | 12.258 | 1 | 1 | 0
2021-02-08 06:00 | 0 | 561.4 | 546.01 | 1 | 1.2 | 18.76 | 100 | 100 | 0 | 0 | 0 | 0.521 | 0 | 0 | 0 | 0 | 0 | 0 | 57.551 | 187.391 | 192.672 | 0 | 0 | 0 | 0 | 0 | 0 | -0.001 | 0 | 0 | 0 | 0 | 13.45 | 0.99 | 342.94 | 0 | 0 | 0 | 0 | 43.433 | 0 | 4.14 | 5.386 | 4.592 | 0 | 0 | 0 | 2 | 2 | 0
2021-02-08 07:00 | 0 | 810.1 | 800.52 | 1 | 1.3 | 21.8 | 100 | 100 | 49.881 | 49.881 | 2.488 | 1.822 | 54.191 | 0 | 0 | 162.904 | 162.904 | 162.904 | 232.131 | 274.739 | 278.026 | 0 | 0 | 0 | 0 | 0 | 0 | 162.903 | 162.904 | 58.59 | 17.94 | 100 | 8.82 | 1 | 425 | 0 | 0 | 0 | 0 | 42.976 | 0 | 11.781 | 7.811 | 6.659 | 0 | 0 | 0 | 2 | 2 | 0
2021-02-08 08:00 | 0 | 932.6 | 929.57 | 1 | 2.5 | 28.22 | 100 | 100 | 81.871 | 81.871 | 6.557 | 3.928 | 92.355 | 0 | 0 | 253.66 | 253.66 | 253.66 | 280.586 | 319.029 | 320.068 | 0 | 0 | 0 | 0 | 0 | 0 | 253.659 | 253.66 | 79.25 | 25.58 | 100 | 4.62 | 1 | 425 | 0 | 0 | 0 | 0 | 0 | 0 | 12.218 | 7.939 | 6.768 | 0 | 0 | 0 | 2 | 3 | 0
2021-02-08 09:00 | 0 | 994.4 | 994.22 | 1 | 3.6 | 29.39 | 100 | 100 | 88.541 | 88.54 | 7.492 | 4.517 | 100.55 | 0 | 0 | 273.732 | 273.732 | 273.732 | 300.507 | 341.216 | 341.278 | 0 | 0 | 0 | 0 | 0 | 0 | 273.731 | 273.732 | 80.21 | 25.94 | 100 | 1.1 | 1 | 425 | 0 | 0 | 0 | 0 | 0 | 0 | 12.111 | 7.916 | 6.748 | 0 | 0 | 0 | 2 | 3 | 0
2021-02-08 10:00 | 0 | 1027.1 | 1026.73 | 1 | 4.2 | 31.74 | 100 | 100 | 91.459 | 91.459 | 7.828 | 4.831 | 104.117 | 0 | 0 | 283.82 | 283.82 | 283.82 | 310.295 | 352.374 | 352.501 | 0 | 0 | 0 | 0 | 0 | 0 | 283.819 | 283.82 | 80.52 | 25.95 | 100 | 1.53 | 1 | 425 | 0 | 0 | 0 | 0 | 0 | 0 | 11.899 | 7.869 | 6.708 | 0 | 0 | 0 | 2 | 3 | 0
2021-02-08 11:00 | 0 | 1042 | 1040.48 | 1 | 4.7 | 31.98 | 100 | 100 | 92.891 | 92.89 | 7.911 | 4.958 | 105.76 | 0 | 0 | 287.833 | 287.833 | 287.833 | 314.278 | 357.093 | 357.614 | 0 | 0 | 0 | 0 | 0 | 0 | 287.832 | 287.833 | 80.49 | 25.97 | 100 | 3.1 | 1 | 425 | 0 | 0 | 0 | 0 | 0 | 0 | 11.877 | 7.864 | 6.704 | 0 | 0 | 0 | 2 | 3 | 0
2021-02-08 12:00 | 0 | 1044.3 | 1042.37 | 1 | 4.9 | 32.09 | 100 | 100 | 93.042 | 93.041 | 7.932 | 4.976 | 105.949 | 0 | 0 | 288.368 | 288.368 | 288.368 | 314.799 | 357.742 | 358.404 | 0 | 0 | 0 | 0 | 0 | 0 | 288.367 | 288.368 | 80.46 | 25.96 | 100 | 3.48 | 1 | 425 | 0 | 0 | 0 | 0 | 0 | 0 | 11.867 | 7.862 | 6.702 | 0 | 0 | 0 | 2 | 3 | 0
2021-02-08 13:00 | 0 | 1034.8 | 1033.68 | 1 | 5 | 32.14 | 100 | 100 | 92.058 | 92.058 | 7.894 | 4.895 | 104.847 | 0 | 0 | 285.851 | 285.851 | 285.851 | 312.275 | 354.759 | 355.143 | 0 | 0 | 0 | 0 | 0 | 0 | 285.85 | 285.851 | 80.49 | 25.92 | 100 | 2.67 | 1 | 425 | 0 | 0 | 0 | 0 | 0 | 0 | 11.863 | 7.861 | 6.701 | 0 | 0 | 0 | 2 | 3 | 0
2021-02-08 14:00 | 0 | 1010.4 | 1010.32 | 1 | 5.2 | 32.3 | 100 | 100 | 89.369 | 89.369 | 7.794 | 4.68 | 101.842 | 0 | 0 | 279.001 | 279.001 | 279.001 | 305.405 | 346.743 | 346.769 | 0 | 0 | 0 | 0 | 0 | 0 | 279 | 279.001 | 80.46 | 25.77 | 100 | 0.71 | 1 | 425 | 0 | 0 | 0 | 0 | 0 | 0 | 11.849 | 7.857 | 6.698 | 0 | 0 | 0 | 2 | 3 | 0
2021-02-08 15:00 | 0 | 966.4 | 965.65 | 1 | 5.5 | 31.49 | 100 | 100 | 84.578 | 84.577 | 7.436 | 4.263 | 96.277 | 0 | 0 | 265.258 | 265.258 | 265.258 | 291.765 | 331.41 | 331.668 | 0 | 0 | 0 | 0 | 0 | 0 | 265.257 | 265.258 | 79.98 | 25.5 | 100 | 2.26 | 1 | 425 | 0 | 0 | 0 | 0 | 0 | 0 | 11.921 | 7.874 | 6.712 | 0 | 0 | 0 | 2 | 3 | 0
2021-02-08 16:00 | 0 | 853.7 | 848.95 | 1 | 6 | 29.96 | 100 | 100 | 72.108 | 72.108 | 6.145 | 3.273 | 81.526 | 0 | 0 | 229.35 | 229.35 | 229.35 | 256.052 | 291.36 | 292.99 | 0 | 0 | 0 | 0 | 0 | 0 | 229.349 | 229.35 | 78.28 | 24.61 | 100 | 6.05 | 1 | 425 | 0 | 0 | 0 | 0 | 0 | 0 | 12.06 | 7.904 | 6.738 | 0 | 0 | 0 | 2 | 3 | 0
2021-02-08 17:00 | 0 | 656.9 | 646.08 | 1 | 6 | 25.81 | 100 | 100 | 32.795 | 32.795 | 2.306 | 1.082 | 36.184 | 0 | 0 | 115.174 | 115.174 | 115.174 | 142.411 | 221.733 | 225.448 | 0 | 0 | 0 | 0 | 0 | 0 | 115.173 | 115.174 | 51.09 | 14.55 | 100 | 10.42 | 1 | 425 | 0 | 0 | 0 | 0 | 0 | 0 | 12.44 | 7.987 | 6.809 | 0 | 0 | 0 | 2 | 3 | 0
2021-02-08 18:00 | 0 | 0 | 0 | 1 | 4.7 | 23.63 | 100 | 100 | 0 | 0 | 0 | 0 | 0 | 0 | 0 | 0 | 0 | 0 | 0 | 0 | 0 | 0 | 0 | 0 | 0 | 0 | 0 | -0.001 | 0 | 0 | 0 | 0 | 15.11 | 0.99 | 376.45 | 0 | 0 | 0 | 0 | -25.426 | 0 | 11.167 | 7.697 | 6.562 | 0 | 0 | 0 | 2 | 2 | 0
2021-02-08 19:00 | 0 | 0 | 0 | 0 | 3.5 | 22.4 | 100 | 100 | 0 | 0 | 0 | 0 | 0 | 0 | 0 | 0 | 0 | 0 | 0 | 0 | 0 | 0 | 0 | 0 | 0 | 0 | 0 | -0.001 | 0 | 0 | 0 | 0 | 0 | 0 | 337.39 | 0 | 0 | 0 | 0 | -20.457 | 0 | 7.828 | 6.818 | 5.812 | 0 | 0 | 0 | 1 | 1 | 0
2021-02-08 20:00 | 0 | 0 | 0 | 0 | 2.8 | 20.28 | 100 | 100 | 0 | 0 | 0 | 0 | 0 | 0 | 0 | 0 | 0 | 0 | 0 | 0 | 0 | 0 | 0 | 0 | 0 | 0 | 0 | -0.001 | 0 | 0 | 0 | 0 | 0 | 0 | 304.69 | 0 | 0 | 0 | 0 | -17.121 | 0 | 5.778 | 6.123 | 5.22 | 0 | 0 | 0 | 1 | 1 | 0
2021-02-08 21:00 | 0 | 0 | 0 | 0 | 2.7 | 19.82 | 100 | 100 | 0 | 0 | 0 | 0 | 0 | 0 | 0 | 0 | 0 | 0 | 0 | 0 | 0 | 0 | 0 | 0 | 0 | 0 | 0 | -0.001 | 0 | 0 | 0 | 0 | 0 | 0 | 276.88 | 0 | 0 | 0 | 0 | -14.568 | 0 | 4.357 | 5.512 | 4.699 | 0 | 0 | 0 | 1 | 1 | 0
2021-02-08 22:00 | 0 | 0 | 0 | 0 | 2.6 | 17.99 | 100 | 100 | 0 | 0 | 0 | 0 | 0 | 0 | 0 | 0 | 0 | 0 | 0 | 0 | 0 | 0 | 0 | 0 | 0 | 0 | 0 | -0.001 | 0 | 0 | 0 | 0 | 0 | 0 | 260 | 0 | 0 | 0 | 0 | -6.515 | 0 | 3.438 | 5.016 | 4.276 | 0 | 0 | 6.216 | 1 | 1 | 0
2021-02-08 23:00 | 0 | 0 | 0 | 0 | 2.1 | 18.36 | 100 | 100 | 0 | 0 | 0 | 0 | 0 | 0 | 0 | 0 | 0 | 0 | 0 | 0 | 0 | 0 | 0 | 0 | 0 | 0 | 0 | -0.001 | 0 | 0 | 0 | 0 | 0 | 0 | 260 | 0 | 0 | 0 | 0 | 0 | 0 | 3.147 | 4.835 | 4.122 | 0 | 0 | 12.104 | 1 | 1 | 0
2021-02-09 | 0 | 0 | 0 | 0 | 1.9 | 18.38 | 100 | 100 | 0 | 0 | 0 | 0 | 0 | 0 | 0 | 0 | 0 | 0 | 0 | 0 | 0 | 0 | 0 | 0 | 0 | 0 | 0 | -0.001 | 0 | 0 | 0 | 0 | 0 | 0 | 260 | 0 | 0 | 0 | 0 | 0 | 0 | 3.147 | 4.834 | 4.121 | 0 | 0 | 12.103 | 1 | 1 | 0
2021-02-09 01:00 | 0 | 0 | 0 | 0 | 1.6 | 18.58 | 100 | 100 | 0 | 0 | 0 | 0 | 0 | 0 | 0 | 0 | 0 | 0 | 0 | 0 | 0 | 0 | 0 | 0 | 0 | 0 | 0 | -0.001 | 0 | 0 | 0 | 0 | 0 | 0 | 260 | 0 | 0 | 0 | 0 | 0 | 0 | 3.141 | 4.83 | 4.118 | 0 | 0 | 12.089 | 1 | 1 | 0
2021-02-09 02:00 | 0 | 0 | 0 | 0 | 1.3 | 17.38 | 100 | 100 | 0 | 0 | 0 | 0 | 0 | 0 | 0 | 0 | 0 | 0 | 0 | 0 | 0 | 0 | 0 | 0 | 0 | 0 | 0 | -0.001 | 0 | 0 | 0 | 0 | 0 | 0 | 260 | 0 | 0 | 0 | 0 | 0 | 0 | 3.177 | 4.854 | 4.138 | 0 | 0 | 12.17 | 1 | 1 | 0
2021-02-09 03:00 | 0 | 0 | 0 | 0 | 1.1 | 17.76 | 100 | 100 | 0 | 0 | 0 | 0 | 0 | 0 | 0 | 0 | 0 | 0 | 0 | 0 | 0 | 0 | 0 | 0 | 0 | 0 | 0 | -0.001 | 0 | 0 | 0 | 0 | 0 | 0 | 260 | 0 | 0 | 0 | 0 | 0 | 0 | 3.166 | 4.847 | 4.132 | 0 | 0 | 12.145 | 1 | 1 | 0
2021-02-09 04:00 | 0 | 0 | 0 | 0 | 0.9 | 18.08 | 100 | 100 | 0 | 0 | 0 | 0 | 0 | 0 | 0 | 0 | 0 | 0 | 0 | 0 | 0 | 0 | 0 | 0 | 0 | 0 | 0 | -0.001 | 0 | 0 | 0 | 0 | 0 | 0 | 260 | 0 | 0 | 0 | 0 | 0 | 0 | 3.156 | 4.84 | 4.126 | 0 | 0 | 12.123 | 1 | 1 | 0
2021-02-09 05:00 | 0 | 0 | 0 | 1 | 0.9 | 18.78 | 100 | 100 | 0 | 0 | 0 | 0 | 0 | 0 | 0 | 0 | 0 | 0 | 0 | 0 | 0 | 0 | 0 | 0 | 0 | 0 | 0 | -0.001 | 0 | 0 | 0 | 0 | 15.54 | 0.99 | 260 | 0 | 0 | 0 | 0 | 0 | 0 | 3.135 | 4.826 | 4.114 | 0 | 0 | 12.076 | 1 | 1 | 0
2021-02-09 06:00 | 0 | 553.8 | 539.28 | 1 | 1.3 | 20.79 | 100 | 100 | 0 | 0 | 0 | 0.521 | 0 | 0 | 0 | 0 | 0 | 0 | 56.021 | 185.08 | 190.064 | 0 | 0 | 0 | 0 | 0 | 0 | -0.001 | 0 | 0 | 0 | 0 | 13.15 | 0.99 | 340.43 | 0 | 0 | 0 | 0 | 42.123 | 0 | 4.026 | 5.329 | 4.543 | 0 | 0 | 0 | 2 | 2 | 0
2021-02-09 07:00 | 0 | 798.5 | 789.69 | 1 | 1.7 | 24.48 | 100 | 100 | 47.872 | 47.872 | 2.551 | 1.731 | 52.154 | 0 | 0 | 157.827 | 157.827 | 157.827 | 227.955 | 271.02 | 274.045 | 0 | 0 | 0 | 0 | 0 | 0 | 157.826 | 157.827 | 57.59 | 17.47 | 100 | 8.52 | 1 | 425 | 0 | 0 | 0 | 0 | 44.286 | 0 | 11.498 | 7.743 | 6.601 | 0 | 0 | 0 | 2 | 2 | 0
2021-02-09 08:00 | 0 | 923.8 | 921.18 | 1 | 3 | 29.84 | 100 | 100 | 80.307 | 80.307 | 6.746 | 3.863 | 90.917 | 0 | 0 | 251.376 | 251.376 | 251.376 | 278.094 | 316.149 | 317.048 | 0 | 0 | 0 | 0 | 0 | 0 | 251.375 | 251.376 | 79.29 | 25.33 | 100 | 4.32 | 1 | 425 | 0 | 0 | 0 | 0 | 0 | 0 | 12.071 | 7.907 | 6.74 | 0 | 0 | 0 | 2 | 3 | 0
2021-02-09 09:00 | 0 | 987.7 | 987.61 | 1 | 3.8 | 30.55 | 100 | 100 | 87.398 | 87.397 | 7.523 | 4.462 | 99.382 | 0 | 0 | 271.906 | 271.906 | 271.906 | 298.533 | 338.947 | 338.979 | 0 | 0 | 0 | 0 | 0 | 0 | 271.905 | 271.906 | 80.21 | 25.78 | 100 | 0.79 | 1 | 425 | 0 | 0 | 0 | 0 | 0 | 0 | 12.006 | 7.892 | 6.728 | 0 | 0 | 0 | 2 | 3 | 0
2021-02-09 10:00 | 0 | 1022.3 | 1021.77 | 1 | 4.2 | 33.02 | 100 | 100 | 90.421 | 90.421 | 7.865 | 4.787 | 103.073 | 0 | 0 | 282.452 | 282.452 | 282.452 | 308.765 | 350.671 | 350.853 | 0 | 0 | 0 | 0 | 0 | 0 | 282.451 | 282.452 | 80.5 | 25.77 | 100 | 1.85 | 1 | 425 | 0 | 0 | 0 | 0 | 0 | 0 | 11.784 | 7.843 | 6.686 | 0 | 0 | 0 | 2 | 3 | 0
2021-02-09 11:00 | 0 | 1039.4 | 1037.56 | 1 | 3.8 | 32.82 | 100 | 100 | 92.241 | 92.24 | 7.929 | 4.932 | 105.102 | 0 | 0 | 287.016 | 287.016 | 287.016 | 313.355 | 356.09 | 356.722 | 0 | 0 | 0 | 0 | 0 | 0 | 287.015 | 287.016 | 80.46 | 25.86 | 100 | 3.41 | 1 | 425 | 0 | 0 | 0 | 0 | 0 | 0 | 11.802 | 7.847 | 6.689 | 0 | 0 | 0 | 2 | 3 | 0
2021-02-09 12:00 | 0 | 1043.5 | 1041.21 | 1 | 3.2 | 32.67 | 100 | 100 | 92.693 | 92.692 | 7.94 | 4.965 | 105.598 | 0 | 0 | 288.046 | 288.046 | 288.046 | 314.403 | 357.342 | 358.129 | 0 | 0 | 0 | 0 | 0 | 0 | 288.045 | 288.046 | 80.43 | 25.88 | 100 | 3.8 | 1 | 425 | 0 | 0 | 0 | 0 | 0 | 0 | 11.816 | 7.85 | 6.692 | 0 | 0 | 0 | 2 | 3 | 0
2021-02-09 13:00 | 0 | 1034.7 | 1033.3 | 1 | 3.4 | 32.4 | 100 | 100 | 91.916 | 91.915 | 7.895 | 4.891 | 104.702 | 0 | 0 | 285.73 | 285.73 | 285.73 | 312.122 | 354.628 | 355.109 | 0 | 0 | 0 | 0 | 0 | 0 | 285.729 | 285.73 | 80.46 | 25.88 | 100 | 2.98 | 1 | 425 | 0 | 0 | 0 | 0 | 0 | 0 | 11.84 | 7.855 | 6.697 | 0 | 0 | 0 | 2 | 3 | 0
2021-02-09 14:00 | 0 | 969.8 | 969.65 | 1 | 4.1 | 31.97 | 100 | 100 | 84.892 | 84.892 | 7.509 | 4.304 | 96.705 | 0 | 0 | 266.639 | 266.639 | 266.639 | 293.085 | 332.782 | 332.835 | 0 | 0 | 0 | 0 | 0 | 0 | 266.638 | 266.639 | 80.11 | 25.51 | 100 | 1.02 | 1 | 425 | 0 | 0 | 0 | 0 | 0 | 0 | 11.878 | 7.864 | 6.704 | 0 | 0 | 0 | 2 | 3 | 0
2021-02-09 15:00 | 0 | 868.3 | 867.8 | 1 | 5.3 | 30.79 | 100 | 100 | 74.12 | 74.12 | 6.448 | 3.436 | 84.005 | 0 | 0 | 235.632 | 235.632 | 235.632 | 262.228 | 297.828 | 298.001 | 0 | 0 | 0 | 0 | 0 | 0 | 235.631 | 235.632 | 79.07 | 24.87 | 100 | 1.95 | 1 | 425 | 0 | 0 | 0 | 0 | 0 | 0 | 11.985 | 7.888 | 6.724 | 0 | 0 | 0 | 2 | 3 | 0
2021-02-09 16:00 | 0 | 765.5 | 761.66 | 1 | 6.3 | 29.38 | 100 | 100 | 61.939 | 61.938 | 5.74 | 2.639 | 70.318 | 0 | 0 | 202.99 | 202.99 | 202.99 | 229.767 | 261.403 | 262.72 | 0 | 0 | 0 | 0 | 0 | 0 | 202.989 | 202.99 | 77.26 | 23.58 | 100 | 5.74 | 1 | 425 | 0 | 0 | 0 | 0 | 0 | 0 | 12.112 | 7.916 | 6.748 | 0 | 0 | 0 | 2 | 3 | 0
2021-02-09 17:00 | 0 | 623.1 | 613.42 | 1 | 6.2 | 26.5 | 100 | 100 | 30.024 | 30.023 | 2.36 | 0.985 | 33.368 | 0 | 0 | 107.344 | 107.344 | 107.344 | 134.491 | 210.527 | 213.848 | 0 | 0 | 0 | 0 | 0 | 0 | 107.343 | 107.344 | 50.2 | 14.04 | 100 | 10.11 | 1 | 425 | 0 | 0 | 0 | 0 | 0 | 0 | 12.377 | 7.973 | 6.797 | 0 | 0 | 0 | 2 | 3 | 0
2021-02-09 18:00 | 0 | 0 | 0 | 1 | 5 | 24.39 | 100 | 100 | 0 | 0 | 0 | 0 | 0 | 0 | 0 | 0 | 0 | 0 | 0 | 0 | 0 | 0 | 0 | 0 | 0 | 0 | 0 | -0.001 | 0 | 0 | 0 | 0 | 14.81 | 0.99 | 376.61 | 0 | 0 | 0 | 0 | -25.339 | 0 | 11.106 | 7.683 | 6.55 | 0 | 0 | 0 | 2 | 2 | 0
2021-02-09 19:00 | 0 | 0 | 0 | 0 | 4.2 | 23.61 | 100 | 100 | 0 | 0 | 0 | 0 | 0 | 0 | 0 | 0 | 0 | 0 | 0 | 0 | 0 | 0 | 0 | 0 | 0 | 0 | 0 | -0.001 | 0 | 0 | 0 | 0 | 0 | 0 | 337.74 | 0 | 0 | 0 | 0 | -20.357 | 0 | 7.763 | 6.798 | 5.795 | 0 | 0 | 0 | 1 | 1 | 0
2021-02-09 20:00 | 0 | 0 | 0 | 0 | 3.3 | 21.37 | 100 | 100 | 0 | 0 | 0 | 0 | 0 | 0 | 0 | 0 | 0 | 0 | 0 | 0 | 0 | 0 | 0 | 0 | 0 | 0 | 0 | -0.001 | 0 | 0 | 0 | 0 | 0 | 0 | 305.17 | 0 | 0 | 0 | 0 | -17.059 | 0 | 5.742 | 6.109 | 5.208 | 0 | 0 | 0 | 1 | 1 | 0
2021-02-09 21:00 | 0 | 0 | 0 | 0 | 3.1 | 21.09 | 100 | 100 | 0 | 0 | 0 | 0 | 0 | 0 | 0 | 0 | 0 | 0 | 0 | 0 | 0 | 0 | 0 | 0 | 0 | 0 | 0 | -0.001 | 0 | 0 | 0 | 0 | 0 | 0 | 277.46 | 0 | 0 | 0 | 0 | -14.508 | 0 | 4.326 | 5.497 | 4.686 | 0 | 0 | 0 | 1 | 1 | 0
2021-02-09 22:00 | 0 | 0 | 0 | 0 | 3 | 18.77 | 100 | 100 | 0 | 0 | 0 | 0 | 0 | 0 | 0 | 0 | 0 | 0 | 0 | 0 | 0 | 0 | 0 | 0 | 0 | 0 | 0 | -0.001 | 0 | 0 | 0 | 0 | 0 | 0 | 260 | 0 | 0 | 0 | 0 | -6.508 | 0 | 3.432 | 5.013 | 4.273 | 0 | 0 | 6.21 | 1 | 1 | 0
2021-02-09 23:00 | 0 | 0 | 0 | 0 | 2.8 | 19.03 | 100 | 100 | 0 | 0 | 0 | 0 | 0 | 0 | 0 | 0 | 0 | 0 | 0 | 0 | 0 | 0 | 0 | 0 | 0 | 0 | 0 | -0.001 | 0 | 0 | 0 | 0 | 0 | 0 | 260 | 0 | 0 | 0 | 0 | 0 | 0 | 3.127 | 4.821 | 4.11 | 0 | 0 | 12.059 | 1 | 1 | 0
2021-02-10 | 0 | 0 | 0 | 0 | 3 | 19.62 | 100 | 100 | 0 | 0 | 0 | 0 | 0 | 0 | 0 | 0 | 0 | 0 | 0 | 0 | 0 | 0 | 0 | 0 | 0 | 0 | 0 | -0.001 | 0 | 0 | 0 | 0 | 0 | 0 | 260 | 0 | 0 | 0 | 0 | 0 | 0 | 3.109 | 4.81 | 4.1 | 0 | 0 | 12.019 | 1 | 1 | 0
2021-02-10 01:00 | 0 | 0 | 0 | 0 | 3 | 19.61 | 100 | 100 | 0 | 0 | 0 | 0 | 0 | 0 | 0 | 0 | 0 | 0 | 0 | 0 | 0 | 0 | 0 | 0 | 0 | 0 | 0 | -0.001 | 0 | 0 | 0 | 0 | 0 | 0 | 260 | 0 | 0 | 0 | 0 | 0 | 0 | 3.11 | 4.81 | 4.1 | 0 | 0 | 12.02 | 1 | 1 | 0
2021-02-10 02:00 | 0 | 0 | 0 | 0 | 2.5 | 17.34 | 100 | 100 | 0 | 0 | 0 | 0 | 0 | 0 | 0 | 0 | 0 | 0 | 0 | 0 | 0 | 0 | 0 | 0 | 0 | 0 | 0 | -0.001 | 0 | 0 | 0 | 0 | 0 | 0 | 260 | 0 | 0 | 0 | 0 | 0 | 0 | 3.179 | 4.855 | 4.139 | 0 | 0 | 12.173 | 1 | 1 | 0
2021-02-10 03:00 | 0 | 0 | 0 | 0 | 2.5 | 16.95 | 100 | 100 | 0 | 0 | 0 | 0 | 0 | 0 | 0 | 0 | 0 | 0 | 0 | 0 | 0 | 0 | 0 | 0 | 0 | 0 | 0 | -0.001 | 0 | 0 | 0 | 0 | 0 | 0 | 260 | 0 | 0 | 0 | 0 | 0 | 0 | 3.191 | 4.863 | 4.146 | 0 | 0 | 12.199 | 1 | 1 | 0
2021-02-10 04:00 | 0 | 0 | 0 | 0 | 2.2 | 16.64 | 100 | 100 | 0 | 0 | 0 | 0 | 0 | 0 | 0 | 0 | 0 | 0 | 0 | 0 | 0 | 0 | 0 | 0 | 0 | 0 | 0 | -0.001 | 0 | 0 | 0 | 0 | 0 | 0 | 260 | 0 | 0 | 0 | 0 | 0 | 0 | 3.2 | 4.869 | 4.151 | 0 | 0 | 12.22 | 1 | 1 | 0
2021-02-10 05:00 | 0 | 0 | 0 | 1 | 1.6 | 17.04 | 100 | 100 | 0 | 0 | 0 | 0 | 0 | 0 | 0 | 0 | 0 | 0 | 0 | 0 | 0 | 0 | 0 | 0 | 0 | 0 | 0 | -0.001 | 0 | 0 | 0 | 0 | 15.24 | 0.99 | 260 | 0 | 0 | 0 | 0 | 0 | 0 | 3.188 | 4.861 | 4.144 | 0 | 0 | 12.193 | 1 | 1 | 0
2021-02-10 06:00 | 0 | 549.4 | 535.64 | 1 | 2.2 | 20.14 | 100 | 100 | 0 | 0 | 0 | 0.521 | 0 | 0 | 0 | 0 | 0 | 0 | 54.841 | 183.832 | 188.554 | 0 | 0 | 0 | 0 | 0 | 0 | -0.001 | 0 | 0 | 0 | 0 | 12.85 | 0.99 | 338.2 | 0 | 0 | 0 | 0 | 40.953 | 0 | 4.021 | 5.327 | 4.541 | 0 | 0 | 0 | 2 | 2 | 0
2021-02-10 07:00 | 0 | 794.2 | 786.04 | 1 | 2.6 | 22.41 | 100 | 100 | 46.805 | 46.805 | 2.329 | 1.671 | 50.805 | 0 | 0 | 154.398 | 154.398 | 154.398 | 225.893 | 269.771 | 272.569 | 0 | 0 | 0 | 0 | 0 | 0 | 154.397 | 154.398 | 56.65 | 17.17 | 100 | 8.22 | 1 | 425 | 0 | 0 | 0 | 0 | 45.455 | 0 | 11.64 | 7.773 | 6.627 | 0 | 0 | 0 | 2 | 2 | 0
2021-02-10 08:00 | 0 | 919.5 | 917.25 | 1 | 3.2 | 26.67 | 100 | 100 | 81.248 | 81.248 | 6.085 | 3.82 | 91.153 | 0 | 0 | 249.822 | 249.822 | 249.822 | 276.947 | 314.8 | 315.572 | 0 | 0 | 0 | 0 | 0 | 0 | 249.821 | 249.822 | 79.16 | 25.75 | 100 | 4.01 | 1 | 425 | 0 | 0 | 0 | 0 | 0 | 0 | 12.361 | 7.97 | 6.794 | 0 | 0 | 0 | 2 | 3 | 0
2021-02-10 09:00 | 0 | 983.1 | 983.07 | 1 | 3.7 | 28.13 | 100 | 100 | 87.793 | 87.792 | 7.267 | 4.412 | 99.472 | 0 | 0 | 270.246 | 270.246 | 270.246 | 297.183 | 337.388 | 337.4 | 0 | 0 | 0 | 0 | 0 | 0 | 270.245 | 270.246 | 80.1 | 26.02 | 100 | 0.48 | 1 | 425 | 0 | 0 | 0 | 0 | 0 | 0 | 12.227 | 7.941 | 6.769 | 0 | 0 | 0 | 2 | 3 | 0
2021-02-10 10:00 | 0 | 1017.3 | 1016.58 | 1 | 3.6 | 31.3 | 100 | 100 | 90.408 | 90.407 | 7.757 | 4.73 | 102.895 | 0 | 0 | 280.632 | 280.632 | 280.632 | 307.163 | 348.889 | 349.137 | 0 | 0 | 0 | 0 | 0 | 0 | 280.631 | 280.632 | 80.38 | 25.89 | 100 | 2.16 | 1 | 425 | 0 | 0 | 0 | 0 | 0 | 0 | 11.938 | 7.877 | 6.715 | 0 | 0 | 0 | 2 | 3 | 0
2021-02-10 11:00 | 0 | 1034.1 | 1031.91 | 1 | 3.3 | 31.99 | 100 | 100 | 91.853 | 91.852 | 7.878 | 4.873 | 104.604 | 0 | 0 | 285.161 | 285.161 | 285.161 | 311.605 | 354.151 | 354.903 | 0 | 0 | 0 | 0 | 0 | 0 | 285.16 | 285.161 | 80.35 | 25.88 | 100 | 3.73 | 1 | 425 | 0 | 0 | 0 | 0 | 0 | 0 | 11.876 | 7.864 | 6.704 | 0 | 0 | 0 | 2 | 3 | 0
2021-02-10 12:00 | 0 | 1037.3 | 1034.62 | 1 | 3.3 | 32.53 | 100 | 100 | 91.948 | 91.948 | 7.918 | 4.9 | 104.766 | 0 | 0 | 285.993 | 285.993 | 285.993 | 312.368 | 355.08 | 356.001 | 0 | 0 | 0 | 0 | 0 | 0 | 285.992 | 285.993 | 80.33 | 25.83 | 100 | 4.12 | 1 | 425 | 0 | 0 | 0 | 0 | 0 | 0 | 11.828 | 7.853 | 6.694 | 0 | 0 | 0 | 2 | 3 | 0
2021-02-10 13:00 | 0 | 1028.9 | 1027.19 | 1 | 3.5 | 33.18 | 100 | 100 | 90.902 | 90.902 | 7.916 | 4.835 | 103.653 | 0 | 0 | 283.944 | 283.944 | 283.944 | 310.237 | 352.531 | 353.118 | 0 | 0 | 0 | 0 | 0 | 0 | 283.943 | 283.944 | 80.41 | 25.74 | 100 | 3.3 | 1 | 425 | 0 | 0 | 0 | 0 | 0 | 0 | 11.77 | 7.84 | 6.683 | 0 | 0 | 0 | 2 | 3 | 0
2021-02-10 14:00 | 0 | 994.8 | 994.53 | 1 | 3.7 | 33.36 | 100 | 100 | 87.131 | 87.131 | 7.801 | 4.535 | 99.467 | 0 | 0 | 274.309 | 274.309 | 274.309 | 300.58 | 341.322 | 341.415 | 0 | 0 | 0 | 0 | 0 | 0 | 274.308 | 274.309 | 80.34 | 25.52 | 100 | 1.34 | 1 | 425 | 0 | 0 | 0 | 0 | 0 | 0 | 11.754 | 7.836 | 6.68 | 0 | 0 | 0 | 2 | 3 | 0
2021-02-10 15:00 | 0 | 842.6 | 842.26 | 1 | 4 | 33.02 | 100 | 100 | 70.107 | 70.107 | 6.969 | 3.245 | 80.321 | 0 | 0 | 228.222 | 228.222 | 228.222 | 254.536 | 289.063 | 289.18 | 0 | 0 | 0 | 0 | 0 | 0 | 228.221 | 228.222 | 78.92 | 24.24 | 100 | 1.64 | 1 | 425 | 0 | 0 | 0 | 0 | 0 | 0 | 11.784 | 7.843 | 6.686 | 0 | 0 | 0 | 2 | 3 | 0
2021-02-10 16:00 | 0 | 709.5 | 706.32 | 1 | 4.7 | 32.62 | 100 | 100 | 54.259 | 54.259 | 6.413 | 2.286 | 62.958 | 0 | 0 | 186.744 | 186.744 | 186.744 | 213.108 | 242.408 | 243.5 | 0 | 0 | 0 | 0 | 0 | 0 | 186.743 | 186.744 | 76.69 | 22.28 | 100 | 5.43 | 1 | 425 | 0 | 0 | 0 | 0 | 0 | 0 | 11.82 | 7.851 | 6.693 | 0 | 0 | 0 | 2 | 3 | 0
2021-02-10 17:00 | 0 | 518.6 | 511.03 | 1 | 4.6 | 29.09 | 100 | 100 | 21.143 | 21.142 | 3.494 | 0.742 | 25.379 | 0 | 0 | 84.597 | 84.597 | 84.597 | 111.41 | 175.385 | 177.984 | 0 | 0 | 0 | 0 | 0 | 0 | 84.596 | 84.597 | 47.53 | 11.88 | 100 | 9.8 | 1 | 425 | 0 | 0 | 0 | 0 | 0 | 0 | 12.139 | 7.922 | 6.753 | 0 | 0 | 0 | 2 | 2 | 0
2021-02-10 18:00 | 0 | 0 | 0 | 1 | 3.6 | 25.99 | 100 | 100 | 0 | 0 | 0 | 0 | 0 | 0 | 0 | 0 | 0 | 0 | 0 | 0 | 0 | 0 | 0 | 0 | 0 | 0 | 0 | -0.001 | 0 | 0 | 0 | 0 | 14.5 | 0.99 | 376.96 | 0 | 0 | 0 | 0 | -25.159 | 0 | 10.98 | 7.654 | 6.525 | 0 | 0 | 0 | 2 | 2 | 0
2021-02-10 19:00 | 0 | 0 | 0 | 0 | 2.6 | 24.48 | 100 | 100 | 0 | 0 | 0 | 0 | 0 | 0 | 0 | 0 | 0 | 0 | 0 | 0 | 0 | 0 | 0 | 0 | 0 | 0 | 0 | -0.001 | 0 | 0 | 0 | 0 | 0 | 0 | 338.18 | 0 | 0 | 0 | 0 | -20.306 | 0 | 7.731 | 6.788 | 5.787 | 0 | 0 | 0 | 1 | 1 | 0
2021-02-10 20:00 | 0 | 0 | 0 | 0 | 1.5 | 22.5 | 100 | 100 | 0 | 0 | 0 | 0 | 0 | 0 | 0 | 0 | 0 | 0 | 0 | 0 | 0 | 0 | 0 | 0 | 0 | 0 | 0 | -0.001 | 0 | 0 | 0 | 0 | 0 | 0 | 305.72 | 0 | 0 | 0 | 0 | -17.001 | 0 | 5.708 | 6.096 | 5.197 | 0 | 0 | 0 | 1 | 1 | 0
2021-02-10 21:00 | 0 | 0 | 0 | 0 | 1.5 | 21.28 | 100 | 100 | 0 | 0 | 0 | 0 | 0 | 0 | 0 | 0 | 0 | 0 | 0 | 0 | 0 | 0 | 0 | 0 | 0 | 0 | 0 | -0.001 | 0 | 0 | 0 | 0 | 0 | 0 | 277.96 | 0 | 0 | 0 | 0 | -14.535 | 0 | 4.34 | 5.504 | 4.692 | 0 | 0 | 0 | 1 | 1 | 0
2021-02-10 22:00 | 0 | 0 | 0 | 0 | 1.2 | 21.48 | 100 | 100 | 0 | 0 | 0 | 0 | 0 | 0 | 0 | 0 | 0 | 0 | 0 | 0 | 0 | 0 | 0 | 0 | 0 | 0 | 0 | -0.001 | 0 | 0 | 0 | 0 | 0 | 0 | 260 | 0 | 0 | 0 | 0 | -6.431 | 0 | 3.363 | 4.97 | 4.237 | 0 | 0 | 6.139 | 1 | 1 | 0
2021-02-10 23:00 | 0 | 0 | 0 | 0 | 1.2 | 21.29 | 100 | 100 | 0 | 0 | 0 | 0 | 0 | 0 | 0 | 0 | 0 | 0 | 0 | 0 | 0 | 0 | 0 | 0 | 0 | 0 | 0 | -0.001 | 0 | 0 | 0 | 0 | 0 | 0 | 260 | 0 | 0 | 0 | 0 | 0 | 0 | 3.06 | 4.776 | 4.072 | 0 | 0 | 11.907 | 1 | 1 | 0
2021-02-11 | 0 | 0 | 0 | 0 | 1.2 | 21.9 | 100 | 100 | 0 | 0 | 0 | 0 | 0 | 0 | 0 | 0 | 0 | 0 | 0 | 0 | 0 | 0 | 0 | 0 | 0 | 0 | 0 | -0.001 | 0 | 0 | 0 | 0 | 0 | 0 | 260 | 0 | 0 | 0 | 0 | 0 | 0 | 3.042 | 4.764 | 4.061 | 0 | 0 | 11.867 | 1 | 1 | 0
2021-02-11 01:00 | 0 | 0 | 0 | 0 | 1.4 | 20.99 | 100 | 100 | 0 | 0 | 0 | 0 | 0 | 0 | 0 | 0 | 0 | 0 | 0 | 0 | 0 | 0 | 0 | 0 | 0 | 0 | 0 | -0.001 | 0 | 0 | 0 | 0 | 0 | 0 | 260 | 0 | 0 | 0 | 0 | 0 | 0 | 3.068 | 4.782 | 4.077 | 0 | 0 | 11.927 | 1 | 1 | 0
2021-02-11 02:00 | 0 | 0 | 0 | 0 | 1.1 | 20.2 | 100 | 100 | 0 | 0 | 0 | 0 | 0 | 0 | 0 | 0 | 0 | 0 | 0 | 0 | 0 | 0 | 0 | 0 | 0 | 0 | 0 | -0.001 | 0 | 0 | 0 | 0 | 0 | 0 | 260 | 0 | 0 | 0 | 0 | 0 | 0 | 3.092 | 4.798 | 4.09 | 0 | 0 | 11.98 | 1 | 1 | 0
2021-02-11 03:00 | 0 | 0 | 0 | 0 | 0.9 | 20.25 | 100 | 100 | 0 | 0 | 0 | 0 | 0 | 0 | 0 | 0 | 0 | 0 | 0 | 0 | 0 | 0 | 0 | 0 | 0 | 0 | 0 | -0.001 | 0 | 0 | 0 | 0 | 0 | 0 | 260 | 0 | 0 | 0 | 0 | 0 | 0 | 3.09 | 4.797 | 4.089 | 0 | 0 | 11.977 | 1 | 1 | 0
2021-02-11 04:00 | 0 | 0 | 0 | 0 | 1.2 | 19.92 | 100 | 100 | 0 | 0 | 0 | 0 | 0 | 0 | 0 | 0 | 0 | 0 | 0 | 0 | 0 | 0 | 0 | 0 | 0 | 0 | 0 | -0.001 | 0 | 0 | 0 | 0 | 0 | 0 | 260 | 0 | 0 | 0 | 0 | 0 | 0 | 3.1 | 4.804 | 4.095 | 0 | 0 | 11.999 | 1 | 1 | 0
2021-02-11 05:00 | 0 | 0 | 0 | 1 | 1.2 | 19.96 | 100 | 100 | 0 | 0 | 0 | 0 | 0 | 0 | 0 | 0 | 0 | 0 | 0 | 0 | 0 | 0 | 0 | 0 | 0 | 0 | 0 | -0.001 | 0 | 0 | 0 | 0 | 14.94 | 0.99 | 260 | 0 | 0 | 0 | 0 | 0 | 0 | 3.099 | 4.803 | 4.094 | 0 | 0 | 11.996 | 1 | 1 | 0
2021-02-11 06:00 | 0 | 506.9 | 494.8 | 1 | 1.4 | 22.63 | 100 | 100 | 0 | 0 | 0 | 0.521 | 0 | 0 | 0 | 0 | 0 | 0 | 49.932 | 169.815 | 173.968 | 0 | 0 | 0 | 0 | 0 | 0 | -0.001 | 0 | 0 | 0 | 0 | 12.54 | 0.99 | 329.61 | 0 | 0 | 0 | 0 | 36.452 | 0 | 3.812 | 5.219 | 4.449 | 0 | 0 | 0 | 2 | 2 | 0
2021-02-11 07:00 | 0 | 704.8 | 698.09 | 1 | 1.4 | 25.42 | 100 | 100 | 35.957 | 35.957 | 2.587 | 1.212 | 39.757 | 0 | 0 | 124.894 | 124.894 | 124.894 | 199.735 | 239.586 | 241.887 | 0 | 0 | 0 | 0 | 0 | 0 | 124.893 | 124.894 | 51.63 | 14.87 | 100 | 7.91 | 1 | 425 | 0 | 0 | 0 | 0 | 49.957 | 0 | 10.845 | 7.578 | 6.46 | 0 | 0 | 0 | 2 | 2 | 0
2021-02-11 08:00 | 0 | 876.6 | 874.78 | 1 | 1.8 | 29.33 | 100 | 100 | 75.502 | 75.502 | 6.13 | 3.482 | 85.114 | 0 | 0 | 237.377 | 237.377 | 237.377 | 264.16 | 300.223 | 300.849 | 0 | 0 | 0 | 0 | 0 | 0 | 237.376 | 237.377 | 78.9 | 25.1 | 100 | 3.7 | 1 | 425 | 0 | 0 | 0 | 0 | 0 | 0 | 12.117 | 7.917 | 6.749 | 0 | 0 | 0 | 2 | 3 | 0
2021-02-11 09:00 | 0 | 933 | 933 | 1 | 2.3 | 29.93 | 100 | 100 | 81.688 | 81.688 | 6.914 | 3.976 | 92.578 | 0 | 0 | 255.361 | 255.361 | 255.361 | 282.067 | 320.204 | 320.206 | 0 | 0 | 0 | 0 | 0 | 0 | 255.36 | 255.361 | 79.75 | 25.51 | 100 | 0.16 | 1 | 425 | 0 | 0 | 0 | 0 | 0 | 0 | 12.062 | 7.905 | 6.739 | 0 | 0 | 0 | 2 | 3 | 0
2021-02-11 10:00 | 0 | 921.9 | 921.03 | 1 | 2.4 | 31.42 | 100 | 100 | 79.692 | 79.692 | 7.054 | 3.874 | 90.62 | 0 | 0 | 251.747 | 251.747 | 251.747 | 278.263 | 316.099 | 316.396 | 0 | 0 | 0 | 0 | 0 | 0 | 251.746 | 251.747 | 79.57 | 25.19 | 100 | 2.48 | 1 | 425 | 0 | 0 | 0 | 0 | 0 | 0 | 11.928 | 7.875 | 6.713 | 0 | 0 | 0 | 2 | 3 | 0
2021-02-11 11:00 | 0 | 895.3 | 893.06 | 1 | 2.9 | 31.75 | 100 | 100 | 76.377 | 76.376 | 6.908 | 3.637 | 86.922 | 0 | 0 | 243.163 | 243.163 | 243.163 | 269.637 | 306.497 | 307.267 | 0 | 0 | 0 | 0 | 0 | 0 | 243.162 | 243.163 | 79.14 | 24.86 | 100 | 4.06 | 1 | 425 | 0 | 0 | 0 | 0 | 0 | 0 | 11.898 | 7.868 | 6.708 | 0 | 0 | 0 | 2 | 3 | 0
2021-02-11 12:00 | 0 | 685.2 | 683.14 | 1 | 3 | 31.83 | 100 | 100 | 52.033 | 52.032 | 6.012 | 2.143 | 60.188 | 0 | 0 | 179.755 | 179.755 | 179.755 | 206.219 | 234.453 | 235.161 | 0 | 0 | 0 | 0 | 0 | 0 | 179.754 | 179.755 | 76.44 | 22.13 | 100 | 4.45 | 1 | 425 | 0 | 0 | 0 | 0 | 0 | 0 | 11.891 | 7.867 | 6.706 | 0 | 0 | 0 | 2 | 3 | 0
2021-02-11 13:00 | 0 | 390.8 | 390.02 | 1 | 2.6 | 31.44 | 100 | 100 | 22.117 | 22.116 | 4.694 | 0.807 | 27.617 | 0 | 0 | 91.265 | 91.265 | 91.265 | 117.779 | 133.854 | 134.123 | 0 | 0 | 0 | 0 | 0 | 0 | 91.264 | 91.265 | 68.05 | 16.49 | 100 | 3.63 | 1 | 425 | 0 | 0 | 0 | 0 | 0 | 0 | 11.926 | 7.875 | 6.713 | 0 | 0 | 0 | 2 | 2 | 0
2021-02-11 14:00 | 0 | 354.3 | 354.15 | 1 | 2.2 | 31.56 | 100 | 100 | 18.468 | 18.468 | 4.78 | 0.704 | 23.953 | 0 | 0 | 80.528 | 80.528 | 80.528 | 107.026 | 121.545 | 121.596 | 0 | 0 | 0 | 0 | 0 | 0 | 80.527 | 80.528 | 66.23 | 15.19 | 100 | 1.66 | 1 | 425 | 0 | 0 | 0 | 0 | 0 | 0 | 11.915 | 7.872 | 6.711 | 0 | 0 | 0 | 2 | 2 | 0
2021-02-11 15:00 | 0 | 244.3 | 244.24 | 1 | 2.1 | 32.35 | 100 | 100 | 0 | 0 | 0 | 0.521 | 0 | 47.419 | 0 | 47.419 | 47.419 | 47.419 | 73.817 | 83.822 | 83.844 | 0 | 0 | 0 | 0 | 0 | 0 | -0.001 | 0 | 56.56 | 0 | 0 | 1.32 | 1 | 425 | 0 | 0 | 0 | 0 | 0 | 0 | 11.844 | 7.856 | 6.697 | 0 | 0 | 0 | 2 | 2 | 0
2021-02-11 16:00 | 0 | 301.6 | 300.4 | 1 | 2 | 30.73 | 100 | 100 | 0 | 0 | 0 | 0.521 | 0 | 64.047 | 0 | 64.047 | 64.047 | 64.047 | 90.651 | 103.097 | 103.509 | 0 | 0 | 0 | 0 | 0 | 0 | -0.001 | 0 | 61.88 | 0 | 0 | 5.11 | 1 | 425 | 0 | 0 | 0 | 0 | 0 | 0 | 11.99 | 7.889 | 6.725 | 0 | 0 | 0 | 1 | 1 | 0
2021-02-11 17:00 | 0 | 307.8 | 303.59 | 1 | 2.6 | 26.71 | 100 | 100 | 0 | 0 | 0 | 0.521 | 0 | 38.674 | 0 | 38.674 | 38.674 | 38.674 | 65.794 | 104.19 | 105.637 | 0 | 0 | 0 | 0 | 0 | 0 | -0.001 | 0 | 36.61 | 0 | 0 | 9.49 | 1 | 425 | 0 | 0 | 0 | 0 | 0 | 0 | 12.357 | 7.969 | 6.794 | 0 | 0 | 0 | 1 | 1 | 0
2021-02-11 18:00 | 0 | 0 | 0 | 1 | 2.8 | 25.71 | 100 | 100 | 0 | 0 | 0 | 0 | 0 | 0 | 0 | 0 | 0 | 0 | 0 | 0 | 0 | 0 | 0 | 0 | 0 | 0 | 0 | -0.001 | 0 | 0 | 0 | 0 | 14.19 | 0.99 | 376.9 | 0 | 0 | 0 | 0 | -25.19 | 0 | 11.002 | 7.659 | 6.529 | 0 | 0 | 0 | 2 | 2 | 0
2021-02-11 19:00 | 0 | 0 | 0 | 0 | 2.5 | 24.99 | 100 | 100 | 0 | 0 | 0 | 0 | 0 | 0 | 0 | 0 | 0 | 0 | 0 | 0 | 0 | 0 | 0 | 0 | 0 | 0 | 0 | -0.001 | 0 | 0 | 0 | 0 | 0 | 0 | 338.23 | 0 | 0 | 0 | 0 | -20.251 | 0 | 7.696 | 6.778 | 5.778 | 0 | 0 | 0 | 1 | 1 | 0
2021-02-11 20:00 | 0 | 0 | 0 | 0 | 2.3 | 23.39 | 100 | 100 | 0 | 0 | 0 | 0 | 0 | 0 | 0 | 0 | 0 | 0 | 0 | 0 | 0 | 0 | 0 | 0 | 0 | 0 | 0 | -0.001 | 0 | 0 | 0 | 0 | 0 | 0 | 305.9 | 0 | 0 | 0 | 0 | -16.931 | 0 | 5.667 | 6.08 | 5.183 | 0 | 0 | 0 | 1 | 1 | 0
2021-02-11 21:00 | 0 | 0 | 0 | 0 | 2.2 | 22.58 | 100 | 100 | 0 | 0 | 0 | 0 | 0 | 0 | 0 | 0 | 0 | 0 | 0 | 0 | 0 | 0 | 0 | 0 | 0 | 0 | 0 | -0.001 | 0 | 0 | 0 | 0 | 0 | 0 | 278.3 | 0 | 0 | 0 | 0 | -14.452 | 0 | 4.296 | 5.482 | 4.674 | 0 | 0 | 0 | 1 | 1 | 0
2021-02-11 22:00 | 0 | 0 | 0 | 0 | 1.4 | 22.11 | 100 | 100 | 0 | 0 | 0 | 0 | 0 | 0 | 0 | 0 | 0 | 0 | 0 | 0 | 0 | 0 | 0 | 0 | 0 | 0 | 0 | -0.001 | 0 | 0 | 0 | 0 | 0 | 0 | 260 | 0 | 0 | 0 | 0 | -6.421 | 0 | 3.354 | 4.965 | 4.232 | 0 | 0 | 6.13 | 1 | 1 | 0
2021-02-11 23:00 | 0 | 0 | 0 | 0 | 1.1 | 22.16 | 100 | 100 | 0 | 0 | 0 | 0 | 0 | 0 | 0 | 0 | 0 | 0 | 0 | 0 | 0 | 0 | 0 | 0 | 0 | 0 | 0 | -0.001 | 0 | 0 | 0 | 0 | 0 | 0 | 260 | 0 | 0 | 0 | 0 | 0 | 0 | 3.034 | 4.759 | 4.057 | 0 | 0 | 11.85 | 1 | 1 | 0
2021-02-12 | 0 | 0 | 0 | 0 | 1.1 | 21.82 | 100 | 100 | 0 | 0 | 0 | 0 | 0 | 0 | 0 | 0 | 0 | 0 | 0 | 0 | 0 | 0 | 0 | 0 | 0 | 0 | 0 | -0.001 | 0 | 0 | 0 | 0 | 0 | 0 | 260 | 0 | 0 | 0 | 0 | 0 | 0 | 3.044 | 4.766 | 4.063 | 0 | 0 | 11.872 | 1 | 1 | 0
2021-02-12 01:00 | 0 | 0 | 0 | 0 | 1.3 | 21.62 | 100 | 100 | 0 | 0 | 0 | 0 | 0 | 0 | 0 | 0 | 0 | 0 | 0 | 0 | 0 | 0 | 0 | 0 | 0 | 0 | 0 | -0.001 | 0 | 0 | 0 | 0 | 0 | 0 | 260 | 0 | 0 | 0 | 0 | 0 | 0 | 3.05 | 4.77 | 4.066 | 0 | 0 | 11.885 | 1 | 1 | 0
2021-02-12 02:00 | 0 | 0 | 0 | 0 | 1.4 | 20.15 | 100 | 100 | 0 | 0 | 0 | 0 | 0 | 0 | 0 | 0 | 0 | 0 | 0 | 0 | 0 | 0 | 0 | 0 | 0 | 0 | 0 | -0.001 | 0 | 0 | 0 | 0 | 0 | 0 | 260 | 0 | 0 | 0 | 0 | 0 | 0 | 3.093 | 4.799 | 4.091 | 0 | 0 | 11.984 | 1 | 1 | 0
2021-02-12 03:00 | 0 | 0 | 0 | 0 | 1.2 | 19.87 | 100 | 100 | 0 | 0 | 0 | 0 | 0 | 0 | 0 | 0 | 0 | 0 | 0 | 0 | 0 | 0 | 0 | 0 | 0 | 0 | 0 | -0.001 | 0 | 0 | 0 | 0 | 0 | 0 | 260 | 0 | 0 | 0 | 0 | 0 | 0 | 3.102 | 4.805 | 4.096 | 0 | 0 | 12.002 | 1 | 1 | 0
2021-02-12 04:00 | 0 | 0 | 0 | 0 | 1 | 20.07 | 100 | 100 | 0 | 0 | 0 | 0 | 0 | 0 | 0 | 0 | 0 | 0 | 0 | 0 | 0 | 0 | 0 | 0 | 0 | 0 | 0 | -0.001 | 0 | 0 | 0 | 0 | 0 | 0 | 260 | 0 | 0 | 0 | 0 | 0 | 0 | 3.096 | 4.801 | 4.092 | 0 | 0 | 11.989 | 1 | 1 | 0
2021-02-12 05:00 | 0 | 0 | 0 | 1 | 1.1 | 19.84 | 100 | 100 | 0 | 0 | 0 | 0 | 0 | 0 | 0 | 0 | 0 | 0 | 0 | 0 | 0 | 0 | 0 | 0 | 0 | 0 | 0 | -0.001 | 0 | 0 | 0 | 0 | 14.63 | 0.99 | 260 | 0 | 0 | 0 | 0 | 0 | 0 | 3.103 | 4.805 | 4.096 | 0 | 0 | 12.004 | 1 | 1 | 0
2021-02-12 06:00 | 0 | 516.9 | 505.16 | 1 | 1 | 22.09 | 100 | 100 | 0 | 0 | 0 | 0.521 | 0 | 0 | 0 | 0 | 0 | 0 | 50.246 | 173.372 | 177.4 | 0 | 0 | 0 | 0 | 0 | 0 | -0.001 | 0 | 0 | 0 | 0 | 12.23 | 0.99 | 330.11 | 0 | 0 | 0 | 0 | 36.714 | 0 | 3.839 | 5.233 | 4.461 | 0 | 0 | 0 | 2 | 2 | 0
2021-02-12 07:00 | 0 | 547.3 | 542.5 | 1 | 0.9 | 24.98 | 100 | 100 | 21.916 | 21.916 | 1.455 | 0.706 | 24.077 | 0 | 0 | 80.646 | 80.646 | 80.646 | 154.542 | 186.185 | 187.833 | 0 | 0 | 0 | 0 | 0 | 0 | 80.645 | 80.646 | 42.94 | 11.67 | 100 | 7.6 | 1 | 425 | 0 | 0 | 0 | 0 | 49.695 | 0 | 10.383 | 7.459 | 6.359 | 0 | 0 | 0 | 2 | 2 | 0
2021-02-12 08:00 | 0 | 752.6 | 751.29 | 1 | 1.4 | 28.59 | 100 | 100 | 61.107 | 61.107 | 5.498 | 2.572 | 69.177 | 0 | 0 | 200.024 | 200.024 | 200.024 | 226.901 | 257.843 | 258.292 | 0 | 0 | 0 | 0 | 0 | 0 | 200.023 | 200.024 | 77.44 | 23.66 | 100 | 3.38 | 1 | 425 | 0 | 0 | 0 | 0 | 0 | 0 | 12.184 | 7.932 | 6.762 | 0 | 0 | 0 | 2 | 3 | 0
2021-02-12 09:00 | 0 | 836.1 | 836.1 | 1 | 1.8 | 29.81 | 100 | 100 | 70.897 | 70.896 | 6.059 | 3.19 | 80.145 | 0 | 0 | 226.05 | 226.05 | 226.05 | 252.772 | 286.948 | 286.95 | 0 | 0 | 0 | 0 | 0 | 0 | 226.049 | 226.05 | 78.78 | 24.71 | 100 | 0.16 | 1 | 425 | 0 | 0 | 0 | 0 | 0 | 0 | 12.073 | 7.907 | 6.741 | 0 | 0 | 0 | 2 | 3 | 0
2021-02-12 10:00 | 0 | 877.4 | 876.34 | 1 | 1.6 | 31.71 | 100 | 100 | 74.615 | 74.614 | 6.752 | 3.505 | 84.873 | 0 | 0 | 238.251 | 238.251 | 238.251 | 264.73 | 300.762 | 301.124 | 0 | 0 | 0 | 0 | 0 | 0 | 238.25 | 238.251 | 79.12 | 24.78 | 100 | 2.81 | 1 | 425 | 0 | 0 | 0 | 0 | 0 | 0 | 11.902 | 7.869 | 6.708 | 0 | 0 | 0 | 2 | 3 | 0
2021-02-12 11:00 | 0 | 793 | 790.68 | 1 | 1.7 | 32.24 | 100 | 100 | 64.285 | 64.285 | 6.605 | 2.853 | 73.743 | 0 | 0 | 212.277 | 212.277 | 212.277 | 238.689 | 271.361 | 272.158 | 0 | 0 | 0 | 0 | 0 | 0 | 212.276 | 212.277 | 78 | 23.62 | 100 | 4.38 | 1 | 425 | 0 | 0 | 0 | 0 | 0 | 0 | 11.854 | 7.859 | 6.699 | 0 | 0 | 0 | 2 | 3 | 0
2021-02-12 12:00 | 0 | 681.6 | 679.23 | 1 | 1.8 | 31.81 | 100 | 100 | 51.605 | 51.604 | 5.966 | 2.119 | 59.69 | 0 | 0 | 178.54 | 178.54 | 178.54 | 205.006 | 233.113 | 233.925 | 0 | 0 | 0 | 0 | 0 | 0 | 178.539 | 178.54 | 76.32 | 22.06 | 100 | 4.78 | 1 | 425 | 0 | 0 | 0 | 0 | 0 | 0 | 11.893 | 7.867 | 6.707 | 0 | 0 | 0 | 2 | 3 | 0
2021-02-12 13:00 | 0 | 645.3 | 643.76 | 1 | 1.9 | 31.46 | 100 | 100 | 47.969 | 47.969 | 5.612 | 1.913 | 55.494 | 0 | 0 | 167.866 | 167.866 | 167.866 | 194.377 | 220.939 | 221.467 | 0 | 0 | 0 | 0 | 0 | 0 | 167.865 | 167.866 | 75.8 | 21.66 | 100 | 3.96 | 1 | 425 | 0 | 0 | 0 | 0 | 0 | 0 | 11.924 | 7.874 | 6.713 | 0 | 0 | 0 | 2 | 2 | 0
2021-02-12 14:00 | 0 | 836.3 | 835.8 | 1 | 2.1 | 31.55 | 100 | 100 | 70.008 | 70.007 | 6.548 | 3.19 | 79.745 | 0 | 0 | 226.056 | 226.056 | 226.056 | 252.555 | 286.846 | 287.018 | 0 | 0 | 0 | 0 | 0 | 0 | 226.055 | 226.056 | 78.76 | 24.39 | 100 | 1.99 | 1 | 425 | 0 | 0 | 0 | 0 | 0 | 0 | 11.916 | 7.872 | 6.711 | 0 | 0 | 0 | 2 | 3 | 0
2021-02-12 15:00 | 0 | 610 | 609.91 | 1 | 2.8 | 30 | 100 | 100 | 45.136 | 45.135 | 4.771 | 1.728 | 51.634 | 0 | 0 | 157.655 | 157.655 | 157.655 | 184.352 | 209.32 | 209.352 | 0 | 0 | 0 | 0 | 0 | 0 | 157.654 | 157.655 | 75.31 | 21.56 | 100 | 1 | 1 | 425 | 0 | 0 | 0 | 0 | 0 | 0 | 12.056 | 7.903 | 6.738 | 0 | 0 | 0 | 2 | 3 | 0
2021-02-12 16:00 | 0 | 648.8 | 646.53 | 1 | 3.7 | 29.05 | 100 | 100 | 49.338 | 49.337 | 4.677 | 1.921 | 55.936 | 0 | 0 | 168.314 | 168.314 | 168.314 | 195.133 | 221.888 | 222.668 | 0 | 0 | 0 | 0 | 0 | 0 | 168.313 | 168.314 | 75.59 | 22.16 | 100 | 4.8 | 1 | 425 | 0 | 0 | 0 | 0 | 0 | 0 | 12.142 | 7.922 | 6.754 | 0 | 0 | 0 | 2 | 2 | 0
2021-02-12 17:00 | 0 | 462.6 | 456.68 | 1 | 5 | 27.51 | 100 | 100 | 0 | 0 | 0 | 0.521 | 0 | 71.34 | 0 | 71.34 | 71.34 | 71.34 | 98.357 | 156.731 | 158.764 | 0 | 0 | 0 | 0 | 0 | 0 | -0.001 | 0 | 44.93 | 0 | 0 | 9.18 | 1 | 425 | 0 | 0 | 0 | 0 | 0 | 0 | 12.283 | 7.953 | 6.78 | 0 | 0 | 0 | 2 | 2 | 0
2021-02-12 18:00 | 0 | 0 | 0 | 1 | 5.3 | 25.02 | 100 | 100 | 0 | 0 | 0 | 0 | 0 | 0 | 0 | 0 | 0 | 0 | 0 | 0 | 0 | 0 | 0 | 0 | 0 | 0 | 0 | -0.001 | 0 | 0 | 0 | 0 | 13.88 | 0.99 | 376.75 | 0 | 0 | 0 | 0 | -25.268 | 0 | 11.057 | 7.672 | 6.54 | 0 | 0 | 0 | 2 | 2 | 0
2021-02-12 19:00 | 0 | 0 | 0 | 0 | 4.2 | 23.54 | 100 | 100 | 0 | 0 | 0 | 0 | 0 | 0 | 0 | 0 | 0 | 0 | 0 | 0 | 0 | 0 | 0 | 0 | 0 | 0 | 0 | -0.001 | 0 | 0 | 0 | 0 | 0 | 0 | 337.84 | 0 | 0 | 0 | 0 | -20.376 | 0 | 7.776 | 6.802 | 5.799 | 0 | 0 | 0 | 1 | 1 | 0
2021-02-12 20:00 | 0 | 0 | 0 | 0 | 3.6 | 21.38 | 100 | 100 | 0 | 0 | 0 | 0 | 0 | 0 | 0 | 0 | 0 | 0 | 0 | 0 | 0 | 0 | 0 | 0 | 0 | 0 | 0 | -0.001 | 0 | 0 | 0 | 0 | 0 | 0 | 305.25 | 0 | 0 | 0 | 0 | -17.066 | 0 | 5.746 | 6.111 | 5.209 | 0 | 0 | 0 | 1 | 1 | 0
2021-02-12 21:00 | 0 | 0 | 0 | 0 | 3.2 | 20.98 | 100 | 100 | 0 | 0 | 0 | 0 | 0 | 0 | 0 | 0 | 0 | 0 | 0 | 0 | 0 | 0 | 0 | 0 | 0 | 0 | 0 | -0.001 | 0 | 0 | 0 | 0 | 0 | 0 | 277.52 | 0 | 0 | 0 | 0 | -14.523 | 0 | 4.333 | 5.501 | 4.689 | 0 | 0 | 0 | 1 | 1 | 0
2021-02-12 22:00 | 0 | 0 | 0 | 0 | 2.1 | 20.7 | 100 | 100 | 0 | 0 | 0 | 0 | 0 | 0 | 0 | 0 | 0 | 0 | 0 | 0 | 0 | 0 | 0 | 0 | 0 | 0 | 0 | -0.001 | 0 | 0 | 0 | 0 | 0 | 0 | 260 | 0 | 0 | 0 | 0 | -6.443 | 0 | 3.373 | 4.977 | 4.243 | 0 | 0 | 6.15 | 1 | 1 | 0
2021-02-12 23:00 | 0 | 0 | 0 | 0 | 2.1 | 20.01 | 100 | 100 | 0 | 0 | 0 | 0 | 0 | 0 | 0 | 0 | 0 | 0 | 0 | 0 | 0 | 0 | 0 | 0 | 0 | 0 | 0 | -0.001 | 0 | 0 | 0 | 0 | 0 | 0 | 260 | 0 | 0 | 0 | 0 | 0 | 0 | 3.098 | 4.802 | 4.094 | 0 | 0 | 11.993 | 1 | 1 | 0
2021-02-13 | 0 | 0 | 0 | 0 | 2 | 19.79 | 100 | 100 | 0 | 0 | 0 | 0 | 0 | 0 | 0 | 0 | 0 | 0 | 0 | 0 | 0 | 0 | 0 | 0 | 0 | 0 | 0 | -0.001 | 0 | 0 | 0 | 0 | 0 | 0 | 260 | 0 | 0 | 0 | 0 | 0 | 0 | 3.104 | 4.806 | 4.097 | 0 | 0 | 12.008 | 1 | 1 | 0
2021-02-13 01:00 | 0 | 0 | 0 | 0 | 1.8 | 19.78 | 100 | 100 | 0 | 0 | 0 | 0 | 0 | 0 | 0 | 0 | 0 | 0 | 0 | 0 | 0 | 0 | 0 | 0 | 0 | 0 | 0 | -0.001 | 0 | 0 | 0 | 0 | 0 | 0 | 260 | 0 | 0 | 0 | 0 | 0 | 0 | 3.105 | 4.806 | 4.097 | 0 | 0 | 12.008 | 1 | 1 | 0
2021-02-13 02:00 | 0 | 0 | 0 | 0 | 1.6 | 19.24 | 100 | 100 | 0 | 0 | 0 | 0 | 0 | 0 | 0 | 0 | 0 | 0 | 0 | 0 | 0 | 0 | 0 | 0 | 0 | 0 | 0 | -0.001 | 0 | 0 | 0 | 0 | 0 | 0 | 260 | 0 | 0 | 0 | 0 | 0 | 0 | 3.121 | 4.817 | 4.107 | 0 | 0 | 12.045 | 1 | 1 | 0
2021-02-13 03:00 | 0 | 0 | 0 | 0 | 1.5 | 19.4 | 100 | 100 | 0 | 0 | 0 | 0 | 0 | 0 | 0 | 0 | 0 | 0 | 0 | 0 | 0 | 0 | 0 | 0 | 0 | 0 | 0 | -0.001 | 0 | 0 | 0 | 0 | 0 | 0 | 260 | 0 | 0 | 0 | 0 | 0 | 0 | 3.116 | 4.814 | 4.104 | 0 | 0 | 12.034 | 1 | 1 | 0
2021-02-13 04:00 | 0 | 0 | 0 | 0 | 1.6 | 19.46 | 100 | 100 | 0 | 0 | 0 | 0 | 0 | 0 | 0 | 0 | 0 | 0 | 0 | 0 | 0 | 0 | 0 | 0 | 0 | 0 | 0 | -0.001 | 0 | 0 | 0 | 0 | 0 | 0 | 260 | 0 | 0 | 0 | 0 | 0 | 0 | 3.114 | 4.813 | 4.103 | 0 | 0 | 12.03 | 1 | 1 | 0
2021-02-13 05:00 | 0 | 0 | 0 | 1 | 1.5 | 19.35 | 100 | 100 | 0 | 0 | 0 | 0 | 0 | 0 | 0 | 0 | 0 | 0 | 0 | 0 | 0 | 0 | 0 | 0 | 0 | 0 | 0 | -0.001 | 0 | 0 | 0 | 0 | 14.31 | 0.99 | 260 | 0 | 0 | 0 | 0 | 0 | 0 | 3.117 | 4.815 | 4.105 | 0 | 0 | 12.037 | 1 | 1 | 0
2021-02-13 06:00 | 0 | 335.9 | 328.66 | 1 | 1.6 | 21.21 | 100 | 100 | 0 | 0 | 0 | 0.521 | 0 | 0 | 0 | 0 | 0 | 0 | 32.223 | 112.796 | 115.281 | 0 | 0 | 0 | 0 | 0 | 0 | -0.001 | 0 | 0 | 0 | 0 | 11.92 | 0.99 | 297.14 | 0 | 0 | 0 | 0 | 19.447 | 0 | 3.462 | 5.028 | 4.286 | 0 | 0 | 0 | 2 | 2 | 0
2021-02-13 07:00 | 0 | 566.9 | 562.33 | 1 | 1.6 | 24.19 | 100 | 100 | 0 | 0 | 0 | 0.521 | 0 | 69.769 | 0 | 69.769 | 69.769 | 69.769 | 159.506 | 192.992 | 194.56 | 0 | 0 | 0 | 0 | 0 | 0 | -0.001 | 0 | 35.86 | 0 | 0 | 7.28 | 1 | 425 | 0 | 0 | 0 | 0 | 66.961 | 0 | 9.497 | 7.168 | 6.111 | 0 | 0 | 0 | 1 | 1 | 0
2021-02-13 08:00 | 0 | 658.7 | 657.76 | 1 | 1.8 | 26.76 | 100 | 100 | 51.619 | 51.619 | 3.888 | 1.983 | 57.49 | 0 | 0 | 171.567 | 171.567 | 171.567 | 198.68 | 225.744 | 226.066 | 0 | 0 | 0 | 0 | 0 | 0 | 171.566 | 171.567 | 75.89 | 22.83 | 100 | 3.06 | 1 | 425 | 0 | 0 | 0 | 0 | 0 | 0 | 12.353 | 7.968 | 6.793 | 0 | 0 | 0 | 2 | 2 | 0
2021-02-13 09:00 | 0 | 745.1 | 745.07 | 1 | 1.8 | 27.86 | 100 | 100 | 60.725 | 60.724 | 5.282 | 2.533 | 68.54 | 0 | 0 | 198.265 | 198.265 | 198.265 | 225.236 | 255.709 | 255.718 | 0 | 0 | 0 | 0 | 0 | 0 | 198.264 | 198.265 | 77.53 | 23.75 | 100 | 0.49 | 1 | 425 | 0 | 0 | 0 | 0 | 0 | 0 | 12.251 | 7.946 | 6.774 | 0 | 0 | 0 | 2 | 3 | 0
2021-02-13 10:00 | 0 | 628.2 | 627.26 | 1 | 1.5 | 30.28 | 100 | 100 | 46.813 | 46.812 | 5 | 1.82 | 53.632 | 0 | 0 | 162.799 | 162.799 | 162.799 | 189.46 | 215.274 | 215.598 | 0 | 0 | 0 | 0 | 0 | 0 | 162.798 | 162.799 | 75.51 | 21.71 | 100 | 3.14 | 1 | 425 | 0 | 0 | 0 | 0 | 0 | 0 | 12.031 | 7.898 | 6.733 | 0 | 0 | 0 | 2 | 3 | 0
2021-02-13 11:00 | 0 | 765.4 | 762.81 | 1 | 1.9 | 31.14 | 100 | 100 | 61.422 | 61.422 | 6.222 | 2.654 | 70.299 | 0 | 0 | 203.686 | 203.686 | 203.686 | 230.238 | 261.795 | 262.685 | 0 | 0 | 0 | 0 | 0 | 0 | 203.685 | 203.686 | 77.54 | 23.38 | 100 | 4.72 | 1 | 425 | 0 | 0 | 0 | 0 | 0 | 0 | 11.953 | 7.881 | 6.718 | 0 | 0 | 0 | 2 | 3 | 0
2021-02-13 12:00 | 0 | 787.5 | 784.37 | 1 | 2.5 | 31.93 | 100 | 100 | 63.634 | 63.633 | 6.503 | 2.806 | 72.943 | 0 | 0 | 210.247 | 210.247 | 210.247 | 236.698 | 269.196 | 270.27 | 0 | 0 | 0 | 0 | 0 | 0 | 210.246 | 210.247 | 77.79 | 23.54 | 100 | 5.11 | 1 | 425 | 0 | 0 | 0 | 0 | 0 | 0 | 11.882 | 7.865 | 6.705 | 0 | 0 | 0 | 2 | 3 | 0
2021-02-13 13:00 | 0 | 847.6 | 845.23 | 1 | 3 | 32.13 | 100 | 100 | 70.779 | 70.779 | 6.715 | 3.258 | 80.752 | 0 | 0 | 228.742 | 228.742 | 228.742 | 255.168 | 290.082 | 290.896 | 0 | 0 | 0 | 0 | 0 | 0 | 228.741 | 228.742 | 78.63 | 24.33 | 100 | 4.29 | 1 | 425 | 0 | 0 | 0 | 0 | 0 | 0 | 11.864 | 7.861 | 6.701 | 0 | 0 | 0 | 2 | 3 | 0
2021-02-13 14:00 | 0 | 875.4 | 874.69 | 1 | 3.9 | 30.63 | 100 | 100 | 74.933 | 74.933 | 6.478 | 3.49 | 84.901 | 0 | 0 | 237.66 | 237.66 | 237.66 | 264.277 | 300.192 | 300.437 | 0 | 0 | 0 | 0 | 0 | 0 | 237.659 | 237.66 | 79.1 | 24.94 | 100 | 2.31 | 1 | 425 | 0 | 0 | 0 | 0 | 0 | 0 | 11.999 | 7.891 | 6.727 | 0 | 0 | 0 | 2 | 3 | 0
2021-02-13 15:00 | 0 | 765.2 | 765.15 | 1 | 4.9 | 29.43 | 100 | 100 | 62.515 | 62.515 | 5.78 | 2.673 | 70.968 | 0 | 0 | 204.525 | 204.525 | 204.525 | 231.294 | 262.598 | 262.617 | 0 | 0 | 0 | 0 | 0 | 0 | 204.524 | 204.525 | 77.88 | 23.8 | 100 | 0.67 | 1 | 425 | 0 | 0 | 0 | 0 | 0 | 0 | 12.108 | 7.915 | 6.747 | 0 | 0 | 0 | 2 | 3 | 0
2021-02-13 16:00 | 0 | 647.9 | 645.92 | 1 | 5.4 | 27.56 | 100 | 100 | 49.973 | 49.973 | 4.077 | 1.915 | 55.964 | 0 | 0 | 167.971 | 167.971 | 167.971 | 194.981 | 221.68 | 222.359 | 0 | 0 | 0 | 0 | 0 | 0 | 167.97 | 167.971 | 75.54 | 22.47 | 100 | 4.48 | 1 | 425 | 0 | 0 | 0 | 0 | 0 | 0 | 12.279 | 7.952 | 6.779 | 0 | 0 | 0 | 2 | 3 | 0
2021-02-13 17:00 | 0 | 432 | 426.84 | 1 | 5.5 | 24.34 | 100 | 100 | 0 | 0 | 0 | 0.521 | 0 | 63.906 | 0 | 63.906 | 63.906 | 63.906 | 91.334 | 146.492 | 148.262 | 0 | 0 | 0 | 0 | 0 | 0 | -0.001 | 0 | 43.1 | 0 | 0 | 8.86 | 1 | 425 | 0 | 0 | 0 | 0 | 0 | 0 | 12.577 | 8.017 | 6.834 | 0 | 0 | 0 | 2 | 2 | 0
2021-02-13 18:00 | 0 | 0 | 0 | 1 | 4.8 | 21.99 | 100 | 100 | 0 | 0 | 0 | 0 | 0 | 0 | 0 | 0 | 0 | 0 | 0 | 0 | 0 | 0 | 0 | 0 | 0 | 0 | 0 | -0.001 | 0 | 0 | 0 | 0 | 13.57 | 0.99 | 376.09 | 0 | 0 | 0 | 0 | -25.612 | 0 | 11.297 | 7.727 | 6.588 | 0 | 0 | 0 | 2 | 2 | 0
2021-02-13 19:00 | 0 | 0 | 0 | 0 | 3.8 | 20.74 | 100 | 100 | 0 | 0 | 0 | 0 | 0 | 0 | 0 | 0 | 0 | 0 | 0 | 0 | 0 | 0 | 0 | 0 | 0 | 0 | 0 | -0.001 | 0 | 0 | 0 | 0 | 0 | 0 | 336.79 | 0 | 0 | 0 | 0 | -20.584 | 0 | 7.909 | 6.842 | 5.833 | 0 | 0 | 0 | 1 | 1 | 0
2021-02-13 20:00 | 0 | 0 | 0 | 0 | 3.4 | 19.59 | 100 | 100 | 0 | 0 | 0 | 0 | 0 | 0 | 0 | 0 | 0 | 0 | 0 | 0 | 0 | 0 | 0 | 0 | 0 | 0 | 0 | -0.001 | 0 | 0 | 0 | 0 | 0 | 0 | 304.08 | 0 | 0 | 0 | 0 | -17.128 | 0 | 5.782 | 6.125 | 5.221 | 0 | 0 | 0 | 1 | 1 | 0
2021-02-13 21:00 | 0 | 0 | 0 | 0 | 3.1 | 19.54 | 100 | 100 | 0 | 0 | 0 | 0 | 0 | 0 | 0 | 0 | 0 | 0 | 0 | 0 | 0 | 0 | 0 | 0 | 0 | 0 | 0 | -0.001 | 0 | 0 | 0 | 0 | 0 | 0 | 276.31 | 0 | 0 | 0 | 0 | -14.543 | 0 | 4.344 | 5.506 | 4.694 | 0 | 0 | 0 | 1 | 1 | 0
2021-02-13 22:00 | 0 | 0 | 0 | 0 | 2.8 | 18.01 | 100 | 100 | 0 | 0 | 0 | 0 | 0 | 0 | 0 | 0 | 0 | 0 | 0 | 0 | 0 | 0 | 0 | 0 | 0 | 0 | 0 | -0.001 | 0 | 0 | 0 | 0 | 0 | 0 | 260 | 0 | 0 | 0 | 0 | -6.495 | 0 | 3.42 | 5.005 | 4.267 | 0 | 0 | 6.197 | 1 | 1 | 0
2021-02-13 23:00 | 0 | 0 | 0 | 0 | 2.2 | 17.95 | 100 | 100 | 0 | 0 | 0 | 0 | 0 | 0 | 0 | 0 | 0 | 0 | 0 | 0 | 0 | 0 | 0 | 0 | 0 | 0 | 0 | -0.001 | 0 | 0 | 0 | 0 | 0 | 0 | 260 | 0 | 0 | 0 | 0 | 0 | 0 | 3.16 | 4.843 | 4.129 | 0 | 0 | 12.132 | 1 | 1 | 0
2021-02-14 | 0 | 0 | 0 | 0 | 1.7 | 18.14 | 100 | 100 | 0 | 0 | 0 | 0 | 0 | 0 | 0 | 0 | 0 | 0 | 0 | 0 | 0 | 0 | 0 | 0 | 0 | 0 | 0 | -0.001 | 0 | 0 | 0 | 0 | 0 | 0 | 260 | 0 | 0 | 0 | 0 | 0 | 0 | 3.154 | 4.839 | 4.125 | 0 | 0 | 12.119 | 1 | 1 | 0
2021-02-14 01:00 | 0 | 0 | 0 | 0 | 1.4 | 18.6 | 100 | 100 | 0 | 0 | 0 | 0 | 0 | 0 | 0 | 0 | 0 | 0 | 0 | 0 | 0 | 0 | 0 | 0 | 0 | 0 | 0 | -0.001 | 0 | 0 | 0 | 0 | 0 | 0 | 260 | 0 | 0 | 0 | 0 | 0 | 0 | 3.14 | 4.83 | 4.118 | 0 | 0 | 12.088 | 1 | 1 | 0
2021-02-14 02:00 | 0 | 0 | 0 | 0 | 1.5 | 18.49 | 100 | 100 | 0 | 0 | 0 | 0 | 0 | 0 | 0 | 0 | 0 | 0 | 0 | 0 | 0 | 0 | 0 | 0 | 0 | 0 | 0 | -0.001 | 0 | 0 | 0 | 0 | 0 | 0 | 260 | 0 | 0 | 0 | 0 | 0 | 0 | 3.143 | 4.832 | 4.119 | 0 | 0 | 12.095 | 1 | 1 | 0
2021-02-14 03:00 | 0 | 0 | 0 | 0 | 1.3 | 17.18 | 100 | 100 | 0 | 0 | 0 | 0 | 0 | 0 | 0 | 0 | 0 | 0 | 0 | 0 | 0 | 0 | 0 | 0 | 0 | 0 | 0 | -0.001 | 0 | 0 | 0 | 0 | 0 | 0 | 260 | 0 | 0 | 0 | 0 | 0 | 0 | 3.184 | 4.858 | 4.142 | 0 | 0 | 12.184 | 1 | 1 | 0
2021-02-14 04:00 | 0 | 0 | 0 | 0 | 1.2 | 17.64 | 100 | 100 | 0 | 0 | 0 | 0 | 0 | 0 | 0 | 0 | 0 | 0 | 0 | 0 | 0 | 0 | 0 | 0 | 0 | 0 | 0 | -0.001 | 0 | 0 | 0 | 0 | 0 | 0 | 260 | 0 | 0 | 0 | 0 | 0 | 0 | 3.169 | 4.849 | 4.134 | 0 | 0 | 12.153 | 1 | 1 | 0
2021-02-14 05:00 | 0 | 0 | 0 | 1 | 1.3 | 17.47 | 100 | 100 | 0 | 0 | 0 | 0 | 0 | 0 | 0 | 0 | 0 | 0 | 0 | 0 | 0 | 0 | 0 | 0 | 0 | 0 | 0 | -0.001 | 0 | 0 | 0 | 0 | 13.99 | 0.99 | 260 | 0 | 0 | 0 | 0 | 0 | 0 | 3.175 | 4.853 | 4.137 | 0 | 0 | 12.164 | 1 | 1 | 0
2021-02-14 06:00 | 0 | 531.5 | 520.65 | 1 | 1.4 | 19.63 | 100 | 100 | 0 | 0 | 0 | 0.521 | 0 | 0 | 0 | 0 | 0 | 0 | 50.32 | 178.686 | 182.411 | 0 | 0 | 0 | 0 | 0 | 0 | -0.001 | 0 | 0 | 0 | 0 | 11.6 | 0.99 | 329.91 | 0 | 0 | 0 | 0 | 36.61 | 0 | 3.927 | 5.281 | 4.502 | 0 | 0 | 0 | 2 | 2 | 0
2021-02-14 07:00 | 0 | 593.9 | 589.53 | 1 | 1.6 | 22.15 | 100 | 100 | 26.073 | 26.072 | 1.108 | 0.815 | 27.995 | 0 | 0 | 91.995 | 91.995 | 91.995 | 166.514 | 202.325 | 203.826 | 0 | 0 | 0 | 0 | 0 | 0 | 91.994 | 91.995 | 45.13 | 12.79 | 100 | 6.96 | 1 | 425 | 0 | 0 | 0 | 0 | 49.799 | 0 | 10.738 | 7.548 | 6.435 | 0 | 0 | 0 | 2 | 2 | 0
2021-02-14 08:00 | 0 | 798.5 | 797.59 | 1 | 1.8 | 25.38 | 100 | 100 | 68.083 | 68.083 | 4.751 | 2.886 | 75.72 | 0 | 0 | 213.654 | 213.654 | 213.654 | 240.947 | 273.733 | 274.045 | 0 | 0 | 0 | 0 | 0 | 0 | 213.653 | 213.654 | 77.96 | 24.84 | 100 | 2.73 | 1 | 425 | 0 | 0 | 0 | 0 | 0 | 0 | 12.48 | 7.996 | 6.816 | 0 | 0 | 0 | 2 | 3 | 0
2021-02-14 09:00 | 0 | 910.7 | 910.61 | 1 | 2 | 26.28 | 100 | 100 | 80.806 | 80.805 | 5.934 | 3.772 | 90.511 | 0 | 0 | 248.079 | 248.079 | 248.079 | 275.255 | 312.52 | 312.552 | 0 | 0 | 0 | 0 | 0 | 0 | 248.078 | 248.079 | 79.37 | 25.85 | 100 | 0.82 | 1 | 425 | 0 | 0 | 0 | 0 | 0 | 0 | 12.397 | 7.978 | 6.801 | 0 | 0 | 0 | 2 | 3 | 0
2021-02-14 10:00 | 0 | 914.3 | 912.62 | 1 | 2.8 | 30.5 | 100 | 100 | 79.118 | 79.118 | 6.801 | 3.797 | 89.716 | 0 | 0 | 248.981 | 248.981 | 248.981 | 275.614 | 313.211 | 313.788 | 0 | 0 | 0 | 0 | 0 | 0 | 248.98 | 248.981 | 79.35 | 25.21 | 100 | 3.47 | 1 | 425 | 0 | 0 | 0 | 0 | 0 | 0 | 12.011 | 7.893 | 6.729 | 0 | 0 | 0 | 2 | 3 | 0
2021-02-14 11:00 | 0 | 1019.4 | 1015.44 | 1 | 3.1 | 31.03 | 100 | 100 | 90.21 | 90.209 | 7.742 | 4.707 | 102.659 | 0 | 0 | 279.87 | 279.87 | 279.87 | 306.436 | 348.498 | 349.858 | 0 | 0 | 0 | 0 | 0 | 0 | 279.869 | 279.87 | 80 | 25.78 | 100 | 5.05 | 1 | 425 | 0 | 0 | 0 | 0 | 0 | 0 | 11.963 | 7.883 | 6.72 | 0 | 0 | 0 | 2 | 3 | 0
2021-02-14 12:00 | 0 | 1030.1 | 1025.45 | 1 | 3.4 | 31.2 | 100 | 100 | 91.27 | 91.27 | 7.817 | 4.8 | 103.887 | 0 | 0 | 282.848 | 282.848 | 282.848 | 309.392 | 351.934 | 353.53 | 0 | 0 | 0 | 0 | 0 | 0 | 282.847 | 282.848 | 80.01 | 25.82 | 100 | 5.45 | 1 | 425 | 0 | 0 | 0 | 0 | 0 | 0 | 11.948 | 7.879 | 6.717 | 0 | 0 | 0 | 2 | 3 | 0
2021-02-14 13:00 | 0 | 1018.3 | 1014.99 | 1 | 4 | 31.07 | 100 | 100 | 90.142 | 90.141 | 7.769 | 4.705 | 102.615 | 0 | 0 | 279.807 | 279.807 | 279.807 | 306.367 | 348.343 | 349.481 | 0 | 0 | 0 | 0 | 0 | 0 | 279.806 | 279.807 | 80.06 | 25.79 | 100 | 4.62 | 1 | 425 | 0 | 0 | 0 | 0 | 0 | 0 | 11.959 | 7.882 | 6.719 | 0 | 0 | 0 | 2 | 3 | 0
2021-02-14 14:00 | 0 | 990.3 | 989.24 | 1 | 4.7 | 30.58 | 100 | 100 | 87.447 | 87.447 | 7.588 | 4.472 | 99.506 | 0 | 0 | 272.231 | 272.231 | 272.231 | 298.854 | 339.509 | 339.871 | 0 | 0 | 0 | 0 | 0 | 0 | 272.23 | 272.231 | 80.1 | 25.73 | 100 | 2.65 | 1 | 425 | 0 | 0 | 0 | 0 | 0 | 0 | 12.003 | 7.892 | 6.728 | 0 | 0 | 0 | 2 | 3 | 0
2021-02-14 15:00 | 0 | 923.6 | 923.58 | 1 | 5.5 | 29.06 | 100 | 100 | 80.98 | 80.98 | 6.697 | 3.892 | 91.569 | 0 | 0 | 252.392 | 252.392 | 252.392 | 279.209 | 316.974 | 316.98 | 0 | 0 | 0 | 0 | 0 | 0 | 252.391 | 252.392 | 79.62 | 25.55 | 100 | 0.35 | 1 | 425 | 0 | 0 | 0 | 0 | 0 | 0 | 12.142 | 7.922 | 6.754 | 0 | 0 | 0 | 2 | 3 | 0
2021-02-14 16:00 | 0 | 840.7 | 838.49 | 1 | 6 | 27.21 | 100 | 100 | 72.173 | 72.173 | 5.399 | 3.191 | 80.762 | 0 | 0 | 226.094 | 226.094 | 226.094 | 253.149 | 287.769 | 288.528 | 0 | 0 | 0 | 0 | 0 | 0 | 226.093 | 226.094 | 78.36 | 25.01 | 100 | 4.16 | 1 | 425 | 0 | 0 | 0 | 0 | 0 | 0 | 12.311 | 7.959 | 6.785 | 0 | 0 | 0 | 2 | 3 | 0
2021-02-14 17:00 | 0 | 692.1 | 684.42 | 1 | 6.1 | 23.66 | 100 | 100 | 34.088 | 34.087 | 2.005 | 1.118 | 37.211 | 0 | 0 | 117.937 | 117.937 | 117.937 | 145.454 | 234.892 | 237.529 | 0 | 0 | 0 | 0 | 0 | 0 | 117.936 | 117.937 | 49.65 | 14.35 | 100 | 8.55 | 1 | 425 | 0 | 0 | 0 | 0 | 0 | 0 | 12.641 | 8.03 | 6.846 | 0 | 0 | 0 | 2 | 3 | 0
2021-02-14 18:00 | 0 | 0 | 0 | 1 | 5.7 | 21.19 | 100 | 100 | 0 | 0 | 0 | 0 | 0 | 0 | 0 | 0 | 0 | 0 | 0 | 0 | 0 | 0 | 0 | 0 | 0 | 0 | 0 | -0.001 | 0 | 0 | 0 | 0 | 13.25 | 0.99 | 375.92 | 0 | 0 | 0 | 0 | -25.704 | 0 | 11.361 | 7.742 | 6.6 | 0 | 0 | 0 | 2 | 2 | 0
2021-02-14 19:00 | 0 | 0 | 0 | 0 | 4.6 | 20.09 | 100 | 100 | 0 | 0 | 0 | 0 | 0 | 0 | 0 | 0 | 0 | 0 | 0 | 0 | 0 | 0 | 0 | 0 | 0 | 0 | 0 | -0.001 | 0 | 0 | 0 | 0 | 0 | 0 | 336.52 | 0 | 0 | 0 | 0 | -20.63 | 0 | 7.939 | 6.851 | 5.84 | 0 | 0 | 0 | 1 | 1 | 0
2021-02-14 20:00 | 0 | 0 | 0 | 0 | 3.6 | 17.82 | 100 | 100 | 0 | 0 | 0 | 0 | 0 | 0 | 0 | 0 | 0 | 0 | 0 | 0 | 0 | 0 | 0 | 0 | 0 | 0 | 0 | -0.001 | 0 | 0 | 0 | 0 | 0 | 0 | 303.57 | 0 | 0 | 0 | 0 | -17.256 | 0 | 5.857 | 6.153 | 5.246 | 0 | 0 | 0 | 1 | 1 | 0
2021-02-14 21:00 | 0 | 0 | 0 | 0 | 3.2 | 17.9 | 100 | 100 | 0 | 0 | 0 | 0 | 0 | 0 | 0 | 0 | 0 | 0 | 0 | 0 | 0 | 0 | 0 | 0 | 0 | 0 | 0 | -0.001 | 0 | 0 | 0 | 0 | 0 | 0 | 275.64 | 0 | 0 | 0 | 0 | -14.627 | 0 | 4.388 | 5.527 | 4.712 | 0 | 0 | 0 | 1 | 1 | 0
2021-02-14 22:00 | 0 | 0 | 0 | 0 | 2.3 | 16.77 | 100 | 100 | 0 | 0 | 0 | 0 | 0 | 0 | 0 | 0 | 0 | 0 | 0 | 0 | 0 | 0 | 0 | 0 | 0 | 0 | 0 | -0.001 | 0 | 0 | 0 | 0 | 0 | 0 | 260 | 0 | 0 | 0 | 0 | -6.515 | 0 | 3.438 | 5.016 | 4.276 | 0 | 0 | 6.215 | 1 | 1 | 0
2021-02-14 23:00 | 0 | 0 | 0 | 0 | 2.1 | 16.58 | 100 | 100 | 0 | 0 | 0 | 0 | 0 | 0 | 0 | 0 | 0 | 0 | 0 | 0 | 0 | 0 | 0 | 0 | 0 | 0 | 0 | -0.001 | 0 | 0 | 0 | 0 | 0 | 0 | 260 | 0 | 0 | 0 | 0 | 0 | 0 | 3.202 | 4.87 | 4.152 | 0 | 0 | 12.225 | 1 | 1 | 0
2021-02-15 | 0 | 0 | 0 | 0 | 2 | 15.82 | 100 | 100 | 0 | 0 | 0 | 0 | 0 | 0 | 0 | 0 | 0 | 0 | 0 | 0 | 0 | 0 | 0 | 0 | 0 | 0 | 0 | -0.001 | 0 | 0 | 0 | 0 | 0 | 0 | 260 | 0 | 0 | 0 | 0 | 0 | 0 | 3.226 | 4.886 | 4.165 | 0 | 0 | 12.276 | 1 | 1 | 0
2021-02-15 01:00 | 0 | 0 | 0 | 0 | 2 | 15.74 | 100 | 100 | 0 | 0 | 0 | 0 | 0 | 0 | 0 | 0 | 0 | 0 | 0 | 0 | 0 | 0 | 0 | 0 | 0 | 0 | 0 | -0.001 | 0 | 0 | 0 | 0 | 0 | 0 | 260 | 0 | 0 | 0 | 0 | 0 | 0 | 3.228 | 4.887 | 4.166 | 0 | 0 | 12.282 | 1 | 1 | 0
2021-02-15 02:00 | 0 | 0 | 0 | 0 | 1.7 | 14.56 | 100 | 100 | 0 | 0 | 0 | 0 | 0 | 0 | 0 | 0 | 0 | 0 | 0 | 0 | 0 | 0 | 0 | 0 | 0 | 0 | 0 | -0.001 | 0 | 0 | 0 | 0 | 0 | 0 | 260 | 0 | 0 | 0 | 0 | 0 | 0 | 3.265 | 4.911 | 4.186 | 0 | 0 | 12.363 | 1 | 1 | 0
2021-02-15 03:00 | 0 | 0 | 0 | 0 | 1.5 | 14.1 | 100 | 100 | 0 | 0 | 0 | 0 | 0 | 0 | 0 | 0 | 0 | 0 | 0 | 0 | 0 | 0 | 0 | 0 | 0 | 0 | 0 | -0.001 | 0 | 0 | 0 | 0 | 0 | 0 | 260 | 0 | 0 | 0 | 0 | 0 | 0 | 3.28 | 4.92 | 4.194 | 0 | 0 | 12.394 | 1 | 1 | 0
2021-02-15 04:00 | 0 | 0 | 0 | 0 | 1.4 | 13.83 | 100 | 100 | 0 | 0 | 0 | 0 | 0 | 0 | 0 | 0 | 0 | 0 | 0 | 0 | 0 | 0 | 0 | 0 | 0 | 0 | 0 | -0.001 | 0 | 0 | 0 | 0 | 0 | 0 | 260 | 0 | 0 | 0 | 0 | 0 | 0 | 3.288 | 4.926 | 4.199 | 0 | 0 | 12.413 | 1 | 1 | 0
2021-02-15 05:00 | 0 | 0 | 0 | 1 | 1.3 | 13.63 | 100 | 100 | 0 | 0 | 0 | 0 | 0 | 0 | 0 | 0 | 0 | 0 | 0 | 0 | 0 | 0 | 0 | 0 | 0 | 0 | 0 | -0.001 | 0 | 0 | 0 | 0 | 13.67 | 0.99 | 260 | 0 | 0 | 0 | 0 | 0 | 0 | 3.295 | 4.93 | 4.202 | 0 | 0 | 12.426 | 1 | 1 | 0
2021-02-15 06:00 | 0 | 554.5 | 543.8 | 1 | 1.2 | 17.84 | 100 | 100 | 0 | 0 | 0 | 0.521 | 0 | 0 | 0 | 0 | 0 | 0 | 51.812 | 186.632 | 190.304 | 0 | 0 | 0 | 0 | 0 | 0 | -0.001 | 0 | 0 | 0 | 0 | 11.27 | 0.99 | 332.38 | 0 | 0 | 0 | 0 | 37.903 | 0 | 4.029 | 5.333 | 4.547 | 0 | 0 | 0 | 2 | 2 | 0
2021-02-15 07:00 | 0 | 813.2 | 807.76 | 1 | 1.4 | 22.26 | 100 | 100 | 46.274 | 46.273 | 2.351 | 1.647 | 50.272 | 0 | 0 | 152.988 | 152.988 | 152.988 | 227.205 | 277.223 | 279.09 | 0 | 0 | 0 | 0 | 0 | 0 | 152.987 | 152.988 | 54.82 | 16.58 | 100 | 6.63 | 1 | 424.66 | 0 | 0 | 0 | 0 | 48.327 | 0 | 11.543 | 7.745 | 6.602 | 0 | 0 | 0 | 2 | 2 | 0
2021-02-15 08:00 | 0 | 939.3 | 938.47 | 1 | 2.1 | 25.39 | 100 | 100 | 84.073 | 84.073 | 6.244 | 4.002 | 94.319 | 0 | 0 | 256.294 | 256.294 | 256.294 | 283.541 | 322.084 | 322.368 | 0 | 0 | 0 | 0 | 0 | 0 | 256.293 | 256.294 | 79.5 | 26.08 | 100 | 2.4 | 1 | 424.66 | 0 | 0 | 0 | 0 | 0 | 0 | 12.448 | 7.989 | 6.81 | 0 | 0 | 0 | 2 | 3 | 0
2021-02-15 09:00 | 0 | 1003.1 | 1002.9 | 1 | 2.5 | 26.37 | 100 | 100 | 90.598 | 90.597 | 7.383 | 4.587 | 102.568 | 0 | 0 | 276.005 | 276.005 | 276.005 | 303.125 | 344.194 | 344.264 | 0 | 0 | 0 | 0 | 0 | 0 | 276.004 | 276.005 | 80.17 | 26.32 | 100 | 1.15 | 1 | 424.66 | 0 | 0 | 0 | 0 | 0 | 0 | 12.357 | 7.969 | 6.794 | 0 | 0 | 0 | 2 | 3 | 0
2021-02-15 10:00 | 0 | 1037.7 | 1035.4 | 1 | 3 | 29.75 | 100 | 100 | 93.043 | 93.042 | 7.821 | 4.899 | 105.762 | 0 | 0 | 285.964 | 285.964 | 285.964 | 312.65 | 355.351 | 356.139 | 0 | 0 | 0 | 0 | 0 | 0 | 285.963 | 285.964 | 80.3 | 26.13 | 100 | 3.81 | 1 | 424.66 | 0 | 0 | 0 | 0 | 0 | 0 | 12.048 | 7.902 | 6.736 | 0 | 0 | 0 | 2 | 3 | 0
2021-02-15 11:00 | 0 | 1054.7 | 1050.03 | 1 | 3 | 30.23 | 100 | 100 | 94.453 | 94.453 | 7.938 | 5.034 | 107.426 | 0 | 0 | 290.193 | 290.193 | 290.193 | 316.817 | 360.37 | 361.973 | 0 | 0 | 0 | 0 | 0 | 0 | 290.192 | 290.193 | 80.17 | 26.09 | 100 | 5.39 | 1 | 424.66 | 0 | 0 | 0 | 0 | 0 | 0 | 12.004 | 7.892 | 6.728 | 0 | 0 | 0 | 2 | 3 | 0
2021-02-15 12:00 | 0 | 1058 | 1052.61 | 1 | 3.2 | 30.47 | 100 | 100 | 94.635 | 94.634 | 7.964 | 5.058 | 107.657 | 0 | 0 | 290.932 | 290.932 | 290.932 | 317.525 | 361.255 | 363.106 | 0 | 0 | 0 | 0 | 0 | 0 | 290.931 | 290.932 | 80.12 | 26.06 | 100 | 5.79 | 1 | 424.66 | 0 | 0 | 0 | 0 | 0 | 0 | 11.983 | 7.887 | 6.724 | 0 | 0 | 0 | 2 | 3 | 0
2021-02-15 13:00 | 0 | 1048.5 | 1044.57 | 1 | 3.4 | 30.4 | 100 | 100 | 93.785 | 93.784 | 7.918 | 4.984 | 106.687 | 0 | 0 | 288.64 | 288.64 | 288.64 | 315.243 | 358.497 | 359.845 | 0 | 0 | 0 | 0 | 0 | 0 | 288.639 | 288.64 | 80.21 | 26.06 | 100 | 4.96 | 1 | 424.66 | 0 | 0 | 0 | 0 | 0 | 0 | 11.989 | 7.889 | 6.725 | 0 | 0 | 0 | 2 | 3 | 0
2021-02-15 14:00 | 0 | 1024.5 | 1023.11 | 1 | 3.8 | 30.59 | 100 | 100 | 91.342 | 91.342 | 7.807 | 4.788 | 103.937 | 0 | 0 | 282.468 | 282.468 | 282.468 | 309.047 | 351.133 | 351.608 | 0 | 0 | 0 | 0 | 0 | 0 | 282.467 | 282.468 | 80.34 | 25.98 | 100 | 2.98 | 1 | 424.66 | 0 | 0 | 0 | 0 | 0 | 0 | 11.972 | 7.885 | 6.722 | 0 | 0 | 0 | 2 | 3 | 0
2021-02-15 15:00 | 0 | 979.8 | 979.8 | 1 | 4.2 | 30.2 | 100 | 100 | 86.641 | 86.641 | 7.484 | 4.392 | 98.517 | 0 | 0 | 269.597 | 269.597 | 269.597 | 296.225 | 336.267 | 336.267 | 0 | 0 | 0 | 0 | 0 | 0 | 269.596 | 269.597 | 80.17 | 25.77 | 100 | 0.02 | 1 | 424.66 | 0 | 0 | 0 | 0 | 0 | 0 | 12.007 | 7.893 | 6.728 | 0 | 0 | 0 | 2 | 3 | 0
2021-02-15 16:00 | 0 | 896.7 | 894.69 | 1 | 4.7 | 28.53 | 100 | 100 | 77.987 | 77.987 | 6.222 | 3.641 | 87.85 | 0 | 0 | 243.317 | 243.317 | 243.317 | 270.159 | 307.059 | 307.747 | 0 | 0 | 0 | 0 | 0 | 0 | 243.316 | 243.317 | 79.06 | 25.34 | 100 | 3.83 | 1 | 424.66 | 0 | 0 | 0 | 0 | 0 | 0 | 12.159 | 7.926 | 6.757 | 0 | 0 | 0 | 2 | 3 | 0
2021-02-15 17:00 | 0 | 723.9 | 716.45 | 1 | 5 | 23.54 | 100 | 100 | 35.87 | 35.87 | 2.267 | 1.196 | 39.332 | 0 | 0 | 123.695 | 123.695 | 123.695 | 151.184 | 245.887 | 248.442 | 0 | 0 | 0 | 0 | 0 | 0 | 123.694 | 123.695 | 49.79 | 14.44 | 100 | 8.22 | 1 | 424.66 | 0 | 0 | 0 | 0 | 0 | 0 | 12.62 | 8.026 | 6.842 | 0 | 0 | 0 | 2 | 3 | 0
2021-02-15 18:00 | 0 | 0 | 0 | 1 | 4.3 | 22.12 | 100 | 100 | 0 | 0 | 0 | 0 | 0 | 0 | 0 | 0 | 0 | 0 | 0 | 0 | 0 | 0 | 0 | 0 | 0 | 0 | 0 | -0.001 | 0 | 0 | 0 | 0 | 12.93 | 0.99 | 375.85 | 0 | 0 | 0 | 0 | -25.559 | 0 | 11.26 | 7.719 | 6.58 | 0 | 0 | 0 | 2 | 2 | 0
2021-02-15 19:00 | 0 | 0 | 0 | 0 | 3.3 | 21.22 | 100 | 100 | 0 | 0 | 0 | 0 | 0 | 0 | 0 | 0 | 0 | 0 | 0 | 0 | 0 | 0 | 0 | 0 | 0 | 0 | 0 | -0.001 | 0 | 0 | 0 | 0 | 0 | 0 | 336.68 | 0 | 0 | 0 | 0 | -20.514 | 0 | 7.864 | 6.829 | 5.821 | 0 | 0 | 0 | 1 | 1 | 0
2021-02-15 20:00 | 0 | 0 | 0 | 0 | 2.5 | 18.96 | 100 | 100 | 0 | 0 | 0 | 0 | 0 | 0 | 0 | 0 | 0 | 0 | 0 | 0 | 0 | 0 | 0 | 0 | 0 | 0 | 0 | -0.001 | 0 | 0 | 0 | 0 | 0 | 0 | 303.89 | 0 | 0 | 0 | 0 | -17.173 | 0 | 5.808 | 6.135 | 5.23 | 0 | 0 | 0 | 1 | 1 | 0
2021-02-15 21:00 | 0 | 0 | 0 | 0 | 2 | 17.98 | 100 | 100 | 0 | 0 | 0 | 0 | 0 | 0 | 0 | 0 | 0 | 0 | 0 | 0 | 0 | 0 | 0 | 0 | 0 | 0 | 0 | -0.001 | 0 | 0 | 0 | 0 | 0 | 0 | 275.93 | 0 | 0 | 0 | 0 | -14.645 | 0 | 4.397 | 5.532 | 4.716 | 0 | 0 | 0 | 1 | 1 | 0
2021-02-15 22:00 | 0 | 0 | 0 | 0 | 1.1 | 16.31 | 100 | 100 | 0 | 0 | 0 | 0 | 0 | 0 | 0 | 0 | 0 | 0 | 0 | 0 | 0 | 0 | 0 | 0 | 0 | 0 | 0 | -0.001 | 0 | 0 | 0 | 0 | 0 | 0 | 260 | 0 | 0 | 0 | 0 | -6.541 | 0 | 3.462 | 5.03 | 4.288 | 0 | 0 | 6.239 | 1 | 1 | 0
2021-02-15 23:00 | 0 | 0 | 0 | 0 | 1.2 | 15.77 | 100 | 100 | 0 | 0 | 0 | 0 | 0 | 0 | 0 | 0 | 0 | 0 | 0 | 0 | 0 | 0 | 0 | 0 | 0 | 0 | 0 | -0.001 | 0 | 0 | 0 | 0 | 0 | 0 | 260 | 0 | 0 | 0 | 0 | 0 | 0 | 3.227 | 4.887 | 4.166 | 0 | 0 | 12.28 | 1 | 1 | 0
2021-02-16 | 0 | 0 | 0 | 0 | 1.4 | 15.23 | 100 | 100 | 0 | 0 | 0 | 0 | 0 | 0 | 0 | 0 | 0 | 0 | 0 | 0 | 0 | 0 | 0 | 0 | 0 | 0 | 0 | -0.001 | 0 | 0 | 0 | 0 | 0 | 0 | 260 | 0 | 0 | 0 | 0 | 0 | 0 | 3.244 | 4.897 | 4.175 | 0 | 0 | 12.317 | 1 | 1 | 0
2021-02-16 01:00 | 0 | 0 | 0 | 0 | 1.7 | 15.26 | 100 | 100 | 0 | 0 | 0 | 0 | 0 | 0 | 0 | 0 | 0 | 0 | 0 | 0 | 0 | 0 | 0 | 0 | 0 | 0 | 0 | -0.001 | 0 | 0 | 0 | 0 | 0 | 0 | 260 | 0 | 0 | 0 | 0 | 0 | 0 | 3.243 | 4.897 | 4.175 | 0 | 0 | 12.315 | 1 | 1 | 0
2021-02-16 02:00 | 0 | 0 | 0 | 0 | 1.6 | 14.53 | 100 | 100 | 0 | 0 | 0 | 0 | 0 | 0 | 0 | 0 | 0 | 0 | 0 | 0 | 0 | 0 | 0 | 0 | 0 | 0 | 0 | -0.001 | 0 | 0 | 0 | 0 | 0 | 0 | 260 | 0 | 0 | 0 | 0 | 0 | 0 | 3.266 | 4.912 | 4.187 | 0 | 0 | 12.365 | 1 | 1 | 0
2021-02-16 03:00 | 0 | 0 | 0 | 0 | 1.4 | 14.57 | 100 | 100 | 0 | 0 | 0 | 0 | 0 | 0 | 0 | 0 | 0 | 0 | 0 | 0 | 0 | 0 | 0 | 0 | 0 | 0 | 0 | -0.001 | 0 | 0 | 0 | 0 | 0 | 0 | 260 | 0 | 0 | 0 | 0 | 0 | 0 | 3.265 | 4.911 | 4.186 | 0 | 0 | 12.362 | 1 | 1 | 0
2021-02-16 04:00 | 0 | 0 | 0 | 0 | 1.2 | 14.65 | 100 | 100 | 0 | 0 | 0 | 0 | 0 | 0 | 0 | 0 | 0 | 0 | 0 | 0 | 0 | 0 | 0 | 0 | 0 | 0 | 0 | -0.001 | 0 | 0 | 0 | 0 | 0 | 0 | 260 | 0 | 0 | 0 | 0 | 0 | 0 | 3.262 | 4.909 | 4.185 | 0 | 0 | 12.356 | 1 | 1 | 0
2021-02-16 05:00 | 0 | 0 | 0 | 1 | 1 | 14.55 | 100 | 100 | 0 | 0 | 0 | 0 | 0 | 0 | 0 | 0 | 0 | 0 | 0 | 0 | 0 | 0 | 0 | 0 | 0 | 0 | 0 | -0.001 | 0 | 0 | 0 | 0 | 13.34 | 0.99 | 260 | 0 | 0 | 0 | 0 | 0 | 0 | 3.265 | 4.911 | 4.187 | 0 | 0 | 12.363 | 1 | 1 | 0
2021-02-16 06:00 | 0 | 560 | 549.81 | 1 | 1.6 | 17.48 | 100 | 100 | 0 | 0 | 0 | 0.521 | 0 | 0 | 0 | 0 | 0 | 0 | 51.645 | 188.695 | 192.192 | 0 | 0 | 0 | 0 | 0 | 0 | -0.001 | 0 | 0 | 0 | 0 | 10.95 | 1 | 332.02 | 0 | 0 | 0 | 0 | 37.719 | 0 | 4.038 | 5.338 | 4.551 | 0 | 0 | 0 | 2 | 2 | 0
2021-02-16 07:00 | 0 | 812.1 | 807.19 | 1 | 2 | 20.64 | 100 | 100 | 45.8 | 45.799 | 2.231 | 1.619 | 49.65 | 0 | 0 | 151.353 | 151.353 | 151.353 | 226.115 | 277.029 | 278.713 | 0 | 0 | 0 | 0 | 0 | 0 | 151.352 | 151.353 | 54.3 | 16.43 | 100 | 6.3 | 1 | 425 | 0 | 0 | 0 | 0 | 48.69 | 0 | 11.671 | 7.774 | 6.627 | 0 | 0 | 0 | 2 | 2 | 0
2021-02-16 08:00 | 0 | 935.8 | 935.19 | 1 | 2.6 | 26.12 | 100 | 100 | 83.426 | 83.426 | 6.307 | 3.976 | 93.71 | 0 | 0 | 255.385 | 255.385 | 255.385 | 282.581 | 320.957 | 321.167 | 0 | 0 | 0 | 0 | 0 | 0 | 255.384 | 255.385 | 79.52 | 25.98 | 100 | 2.07 | 1 | 425 | 0 | 0 | 0 | 0 | 0 | 0 | 12.412 | 7.981 | 6.804 | 0 | 0 | 0 | 2 | 3 | 0
2021-02-16 09:00 | 0 | 1000.9 | 1000.56 | 1 | 2.8 | 27.2 | 100 | 100 | 90.024 | 90.024 | 7.399 | 4.566 | 101.989 | 0 | 0 | 275.333 | 275.333 | 275.333 | 302.39 | 343.393 | 343.509 | 0 | 0 | 0 | 0 | 0 | 0 | 275.332 | 275.333 | 80.15 | 26.21 | 100 | 1.49 | 1 | 425 | 0 | 0 | 0 | 0 | 0 | 0 | 12.312 | 7.959 | 6.785 | 0 | 0 | 0 | 2 | 3 | 0
2021-02-16 10:00 | 0 | 1031.9 | 1029.19 | 1 | 2.7 | 30.58 | 100 | 100 | 92.012 | 92.012 | 7.801 | 4.84 | 104.653 | 0 | 0 | 284.102 | 284.102 | 284.102 | 310.725 | 353.218 | 354.148 | 0 | 0 | 0 | 0 | 0 | 0 | 284.101 | 284.102 | 80.22 | 25.98 | 100 | 4.15 | 1 | 425 | 0 | 0 | 0 | 0 | 0 | 0 | 12.003 | 7.892 | 6.728 | 0 | 0 | 0 | 2 | 3 | 0
2021-02-16 11:00 | 0 | 1047 | 1041.75 | 1 | 2.6 | 31.03 | 100 | 100 | 93.199 | 93.199 | 7.894 | 4.954 | 106.047 | 0 | 0 | 287.694 | 287.694 | 287.694 | 314.26 | 357.53 | 359.33 | 0 | 0 | 0 | 0 | 0 | 0 | 287.693 | 287.694 | 80.06 | 25.94 | 100 | 5.74 | 1 | 425 | 0 | 0 | 0 | 0 | 0 | 0 | 11.963 | 7.883 | 6.72 | 0 | 0 | 0 | 2 | 3 | 0
2021-02-16 12:00 | 0 | 1049.6 | 1043.6 | 1 | 2.9 | 31.4 | 100 | 100 | 93.24 | 93.239 | 7.929 | 4.971 | 106.14 | 0 | 0 | 288.226 | 288.226 | 288.226 | 314.744 | 358.163 | 360.223 | 0 | 0 | 0 | 0 | 0 | 0 | 288.225 | 288.226 | 80.01 | 25.88 | 100 | 6.13 | 1 | 425 | 0 | 0 | 0 | 0 | 0 | 0 | 11.929 | 7.875 | 6.714 | 0 | 0 | 0 | 2 | 3 | 0
2021-02-16 13:00 | 0 | 1040.1 | 1035.65 | 1 | 3 | 31.53 | 100 | 100 | 92.323 | 92.322 | 7.904 | 4.9 | 105.126 | 0 | 0 | 285.992 | 285.992 | 285.992 | 312.494 | 355.434 | 356.962 | 0 | 0 | 0 | 0 | 0 | 0 | 285.991 | 285.992 | 80.12 | 25.86 | 100 | 5.3 | 1 | 425 | 0 | 0 | 0 | 0 | 0 | 0 | 11.918 | 7.873 | 6.711 | 0 | 0 | 0 | 2 | 3 | 0
2021-02-16 14:00 | 0 | 1016.2 | 1014.5 | 1 | 3.5 | 32.34 | 100 | 100 | 89.698 | 89.697 | 7.847 | 4.711 | 102.255 | 0 | 0 | 280.003 | 280.003 | 280.003 | 306.402 | 348.176 | 348.76 | 0 | 0 | 0 | 0 | 0 | 0 | 280.002 | 280.003 | 80.29 | 25.72 | 100 | 3.32 | 1 | 425 | 0 | 0 | 0 | 0 | 0 | 0 | 11.845 | 7.857 | 6.698 | 0 | 0 | 0 | 2 | 3 | 0
2021-02-16 15:00 | 0 | 971.1 | 971.09 | 1 | 4.1 | 31.86 | 100 | 100 | 85.061 | 85.06 | 7.556 | 4.318 | 96.935 | 0 | 0 | 267.112 | 267.112 | 267.112 | 293.572 | 333.277 | 333.282 | 0 | 0 | 0 | 0 | 0 | 0 | 267.111 | 267.112 | 80.15 | 25.52 | 100 | 0.31 | 1 | 425 | 0 | 0 | 0 | 0 | 0 | 0 | 11.888 | 7.866 | 6.706 | 0 | 0 | 0 | 2 | 3 | 0
2021-02-16 16:00 | 0 | 886.7 | 885.04 | 1 | 5.1 | 30.2 | 100 | 100 | 76.191 | 76.191 | 6.497 | 3.568 | 86.257 | 0 | 0 | 240.61 | 240.61 | 240.61 | 267.282 | 303.746 | 304.315 | 0 | 0 | 0 | 0 | 0 | 0 | 240.609 | 240.61 | 79.07 | 25.04 | 100 | 3.51 | 1 | 425 | 0 | 0 | 0 | 0 | 0 | 0 | 12.038 | 7.899 | 6.734 | 0 | 0 | 0 | 2 | 3 | 0
2021-02-16 17:00 | 0 | 712.2 | 705.44 | 1 | 5.8 | 25.26 | 100 | 100 | 34.671 | 34.67 | 2.307 | 1.151 | 38.129 | 0 | 0 | 120.451 | 120.451 | 120.451 | 147.759 | 242.107 | 244.427 | 0 | 0 | 0 | 0 | 0 | 0 | 120.45 | 120.451 | 49.28 | 14.18 | 100 | 7.9 | 1 | 425 | 0 | 0 | 0 | 0 | 0 | 0 | 12.492 | 7.998 | 6.818 | 0 | 0 | 0 | 2 | 3 | 0
2021-02-16 18:00 | 0 | 0 | 0 | 1 | 5.1 | 21.77 | 100 | 100 | 0 | 0 | 0 | 0 | 0 | 0 | 0 | 0 | 0 | 0 | 0 | 0 | 0 | 0 | 0 | 0 | 0 | 0 | 0 | -0.001 | 0 | 0 | 0 | 0 | 12.61 | 0.99 | 376.04 | 0 | 0 | 0 | 0 | -25.638 | 0 | 11.315 | 7.732 | 6.591 | 0 | 0 | 0 | 2 | 2 | 0
2021-02-16 19:00 | 0 | 0 | 0 | 0 | 3.8 | 20.37 | 100 | 100 | 0 | 0 | 0 | 0 | 0 | 0 | 0 | 0 | 0 | 0 | 0 | 0 | 0 | 0 | 0 | 0 | 0 | 0 | 0 | -0.001 | 0 | 0 | 0 | 0 | 0 | 0 | 336.68 | 0 | 0 | 0 | 0 | -20.615 | 0 | 7.929 | 6.848 | 5.838 | 0 | 0 | 0 | 1 | 1 | 0
2021-02-16 20:00 | 0 | 0 | 0 | 0 | 3.1 | 20.1 | 100 | 100 | 0 | 0 | 0 | 0 | 0 | 0 | 0 | 0 | 0 | 0 | 0 | 0 | 0 | 0 | 0 | 0 | 0 | 0 | 0 | -0.001 | 0 | 0 | 0 | 0 | 0 | 0 | 304.07 | 0 | 0 | 0 | 0 | -17.076 | 0 | 5.752 | 6.113 | 5.211 | 0 | 0 | 0 | 1 | 1 | 0
2021-02-16 21:00 | 0 | 0 | 0 | 0 | 2.4 | 18.12 | 100 | 100 | 0 | 0 | 0 | 0 | 0 | 0 | 0 | 0 | 0 | 0 | 0 | 0 | 0 | 0 | 0 | 0 | 0 | 0 | 0 | -0.001 | 0 | 0 | 0 | 0 | 0 | 0 | 276.1 | 0 | 0 | 0 | 0 | -14.648 | 0 | 4.399 | 5.533 | 4.716 | 0 | 0 | 0 | 1 | 1 | 0
2021-02-16 22:00 | 0 | 0 | 0 | 0 | 2 | 16.89 | 100 | 100 | 0 | 0 | 0 | 0 | 0 | 0 | 0 | 0 | 0 | 0 | 0 | 0 | 0 | 0 | 0 | 0 | 0 | 0 | 0 | -0.001 | 0 | 0 | 0 | 0 | 0 | 0 | 260 | 0 | 0 | 0 | 0 | -6.526 | 0 | 3.449 | 5.022 | 4.282 | 0 | 0 | 6.226 | 1 | 1 | 0
2021-02-16 23:00 | 0 | 0 | 0 | 0 | 1.7 | 16.61 | 100 | 100 | 0 | 0 | 0 | 0 | 0 | 0 | 0 | 0 | 0 | 0 | 0 | 0 | 0 | 0 | 0 | 0 | 0 | 0 | 0 | -0.001 | 0 | 0 | 0 | 0 | 0 | 0 | 260 | 0 | 0 | 0 | 0 | 0 | 0 | 3.201 | 4.87 | 4.152 | 0 | 0 | 12.223 | 1 | 1 | 0
2021-02-17 | 0 | 0 | 0 | 0 | 1.7 | 16.28 | 100 | 100 | 0 | 0 | 0 | 0 | 0 | 0 | 0 | 0 | 0 | 0 | 0 | 0 | 0 | 0 | 0 | 0 | 0 | 0 | 0 | -0.001 | 0 | 0 | 0 | 0 | 0 | 0 | 260 | 0 | 0 | 0 | 0 | 0 | 0 | 3.211 | 4.876 | 4.157 | 0 | 0 | 12.245 | 1 | 1 | 0
2021-02-17 01:00 | 0 | 0 | 0 | 0 | 1.7 | 16.43 | 100 | 100 | 0 | 0 | 0 | 0 | 0 | 0 | 0 | 0 | 0 | 0 | 0 | 0 | 0 | 0 | 0 | 0 | 0 | 0 | 0 | -0.001 | 0 | 0 | 0 | 0 | 0 | 0 | 260 | 0 | 0 | 0 | 0 | 0 | 0 | 3.207 | 4.873 | 4.155 | 0 | 0 | 12.235 | 1 | 1 | 0
2021-02-17 02:00 | 0 | 0 | 0 | 0 | 1.7 | 16.13 | 100 | 100 | 0 | 0 | 0 | 0 | 0 | 0 | 0 | 0 | 0 | 0 | 0 | 0 | 0 | 0 | 0 | 0 | 0 | 0 | 0 | -0.001 | 0 | 0 | 0 | 0 | 0 | 0 | 260 | 0 | 0 | 0 | 0 | 0 | 0 | 3.216 | 4.879 | 4.16 | 0 | 0 | 12.255 | 1 | 1 | 0
2021-02-17 03:00 | 0 | 0 | 0 | 0 | 1.6 | 16.15 | 100 | 100 | 0 | 0 | 0 | 0 | 0 | 0 | 0 | 0 | 0 | 0 | 0 | 0 | 0 | 0 | 0 | 0 | 0 | 0 | 0 | -0.001 | 0 | 0 | 0 | 0 | 0 | 0 | 260 | 0 | 0 | 0 | 0 | 0 | 0 | 3.215 | 4.879 | 4.159 | 0 | 0 | 12.254 | 1 | 1 | 0
2021-02-17 04:00 | 0 | 0 | 0 | 0 | 1.6 | 15.96 | 100 | 100 | 0 | 0 | 0 | 0 | 0 | 0 | 0 | 0 | 0 | 0 | 0 | 0 | 0 | 0 | 0 | 0 | 0 | 0 | 0 | -0.001 | 0 | 0 | 0 | 0 | 0 | 0 | 260 | 0 | 0 | 0 | 0 | 0 | 0 | 3.221 | 4.883 | 4.163 | 0 | 0 | 12.267 | 1 | 1 | 0
2021-02-17 05:00 | 0 | 0 | 0 | 1 | 1.6 | 15.7 | 100 | 100 | 0 | 0 | 0 | 0 | 0 | 0 | 0 | 0 | 0 | 0 | 0 | 0 | 0 | 0 | 0 | 0 | 0 | 0 | 0 | -0.001 | 0 | 0 | 0 | 0 | 13.01 | 0.99 | 260 | 0 | 0 | 0 | 0 | 0 | 0 | 3.229 | 4.888 | 4.167 | 0 | 0 | 12.285 | 1 | 1 | 0
2021-02-17 06:00 | 0 | 532.3 | 523.19 | 1 | 1.5 | 19.88 | 100 | 100 | 0 | 0 | 0 | 0.521 | 0 | 0 | 0 | 0 | 0 | 0 | 48.454 | 179.56 | 182.685 | 0 | 0 | 0 | 0 | 0 | 0 | -0.001 | 0 | 0 | 0 | 0 | 10.61 | 1 | 326.55 | 0 | 0 | 0 | 0 | 34.85 | 0 | 3.873 | 5.253 | 4.478 | 0 | 0 | 0 | 2 | 2 | 0
2021-02-17 07:00 | 0 | 785.8 | 781.54 | 1 | 1.6 | 22.47 | 100 | 100 | 41.722 | 41.722 | 2.607 | 1.452 | 45.782 | 0 | 0 | 141.092 | 141.092 | 141.092 | 218.045 | 268.226 | 269.687 | 0 | 0 | 0 | 0 | 0 | 0 | 141.091 | 141.092 | 52.32 | 15.47 | 100 | 5.97 | 1 | 425 | 0 | 0 | 0 | 0 | 51.559 | 0 | 11.203 | 7.661 | 6.531 | 0 | 0 | 0 | 2 | 2 | 0
2021-02-17 08:00 | 0 | 914.4 | 913.98 | 1 | 1.8 | 26.64 | 100 | 100 | 80.981 | 80.981 | 6.059 | 3.799 | 90.839 | 0 | 0 | 249.074 | 249.074 | 249.074 | 276.203 | 313.679 | 313.822 | 0 | 0 | 0 | 0 | 0 | 0 | 249.073 | 249.074 | 79.37 | 25.8 | 100 | 1.73 | 1 | 425 | 0 | 0 | 0 | 0 | 0 | 0 | 12.364 | 7.971 | 6.795 | 0 | 0 | 0 | 2 | 3 | 0
2021-02-17 09:00 | 0 | 979.6 | 979.1 | 1 | 1.5 | 27.72 | 100 | 100 | 87.463 | 87.463 | 7.187 | 4.371 | 99.021 | 0 | 0 | 268.882 | 268.882 | 268.882 | 295.872 | 336.027 | 336.199 | 0 | 0 | 0 | 0 | 0 | 0 | 268.881 | 268.882 | 79.98 | 26.02 | 100 | 1.83 | 1 | 425 | 0 | 0 | 0 | 0 | 0 | 0 | 12.264 | 7.949 | 6.776 | 0 | 0 | 0 | 2 | 3 | 0
2021-02-17 10:00 | 0 | 1015 | 1011.87 | 1 | 1.2 | 31.05 | 100 | 100 | 89.822 | 89.822 | 7.726 | 4.676 | 102.224 | 0 | 0 | 278.883 | 278.883 | 278.883 | 305.446 | 347.274 | 348.348 | 0 | 0 | 0 | 0 | 0 | 0 | 278.882 | 278.883 | 80.06 | 25.79 | 100 | 4.5 | 1 | 425 | 0 | 0 | 0 | 0 | 0 | 0 | 11.961 | 7.882 | 6.72 | 0 | 0 | 0 | 2 | 3 | 0
2021-02-17 11:00 | 0 | 1032.3 | 1026.48 | 1 | 1.4 | 31.66 | 100 | 100 | 91.182 | 91.182 | 7.844 | 4.808 | 103.834 | 0 | 0 | 283.105 | 283.105 | 283.105 | 309.59 | 352.289 | 354.285 | 0 | 0 | 0 | 0 | 0 | 0 | 283.104 | 283.105 | 79.91 | 25.74 | 100 | 6.09 | 1 | 425 | 0 | 0 | 0 | 0 | 0 | 0 | 11.906 | 7.87 | 6.709 | 0 | 0 | 0 | 2 | 3 | 0
2021-02-17 12:00 | 0 | 1035.6 | 1028.99 | 1 | 1.7 | 31.93 | 100 | 100 | 91.347 | 91.346 | 7.869 | 4.831 | 104.047 | 0 | 0 | 283.822 | 283.822 | 283.822 | 310.273 | 353.149 | 355.418 | 0 | 0 | 0 | 0 | 0 | 0 | 283.821 | 283.822 | 79.86 | 25.7 | 100 | 6.48 | 1 | 425 | 0 | 0 | 0 | 0 | 0 | 0 | 11.882 | 7.865 | 6.705 | 0 | 0 | 0 | 2 | 3 | 0
2021-02-17 13:00 | 0 | 1025.9 | 1020.92 | 1 | 1.9 | 32.03 | 100 | 100 | 90.432 | 90.431 | 7.842 | 4.759 | 103.033 | 0 | 0 | 281.553 | 281.553 | 281.553 | 307.991 | 350.38 | 352.089 | 0 | 0 | 0 | 0 | 0 | 0 | 281.552 | 281.553 | 79.97 | 25.68 | 100 | 5.65 | 1 | 425 | 0 | 0 | 0 | 0 | 0 | 0 | 11.873 | 7.863 | 6.703 | 0 | 0 | 0 | 2 | 3 | 0
2021-02-17 14:00 | 0 | 1000.5 | 998.46 | 1 | 2.3 | 31.73 | 100 | 100 | 88.059 | 88.059 | 7.712 | 4.557 | 100.329 | 0 | 0 | 275.039 | 275.039 | 275.039 | 301.516 | 342.673 | 343.372 | 0 | 0 | 0 | 0 | 0 | 0 | 275.038 | 275.039 | 80.1 | 25.65 | 100 | 3.66 | 1 | 425 | 0 | 0 | 0 | 0 | 0 | 0 | 11.9 | 7.869 | 6.708 | 0 | 0 | 0 | 2 | 3 | 0
2021-02-17 15:00 | 0 | 901.9 | 901.84 | 1 | 3 | 29.35 | 100 | 100 | 78.509 | 78.509 | 6.483 | 3.71 | 88.702 | 0 | 0 | 245.837 | 245.837 | 245.837 | 272.617 | 309.512 | 309.532 | 0 | 0 | 0 | 0 | 0 | 0 | 245.836 | 245.837 | 79.42 | 25.36 | 100 | 0.65 | 1 | 425 | 0 | 0 | 0 | 0 | 0 | 0 | 12.115 | 7.916 | 6.749 | 0 | 0 | 0 | 2 | 3 | 0
2021-02-17 16:00 | 0 | 815.6 | 814.35 | 1 | 4.7 | 26.95 | 100 | 100 | 69.416 | 69.416 | 5.249 | 3.012 | 77.677 | 0 | 0 | 218.877 | 218.877 | 218.877 | 245.966 | 279.484 | 279.914 | 0 | 0 | 0 | 0 | 0 | 0 | 218.876 | 218.877 | 78.19 | 24.8 | 100 | 3.18 | 1 | 425 | 0 | 0 | 0 | 0 | 0 | 0 | 12.335 | 7.964 | 6.79 | 0 | 0 | 0 | 2 | 3 | 0
2021-02-17 17:00 | 0 | 587.5 | 582.37 | 1 | 5.8 | 23.89 | 100 | 100 | 26.493 | 26.492 | 1.213 | 0.831 | 28.536 | 0 | 0 | 93.558 | 93.558 | 93.558 | 121.045 | 199.87 | 201.63 | 0 | 0 | 0 | 0 | 0 | 0 | 93.557 | 93.558 | 46.4 | 13.14 | 100 | 7.58 | 1 | 425 | 0 | 0 | 0 | 0 | 0 | 0 | 12.619 | 8.026 | 6.842 | 0 | 0 | 0 | 2 | 3 | 0
2021-02-17 18:00 | 0 | 0 | 0 | 1 | 5.2 | 21.78 | 100 | 100 | 0 | 0 | 0 | 0 | 0 | 0 | 0 | 0 | 0 | 0 | 0 | 0 | 0 | 0 | 0 | 0 | 0 | 0 | 0 | -0.001 | 0 | 0 | 0 | 0 | 12.28 | 0.99 | 376.05 | 0 | 0 | 0 | 0 | -25.636 | 0 | 11.314 | 7.731 | 6.591 | 0 | 0 | 0 | 2 | 2 | 0
2021-02-17 19:00 | 0 | 0 | 0 | 0 | 4 | 20.91 | 100 | 100 | 0 | 0 | 0 | 0 | 0 | 0 | 0 | 0 | 0 | 0 | 0 | 0 | 0 | 0 | 0 | 0 | 0 | 0 | 0 | -0.001 | 0 | 0 | 0 | 0 | 0 | 0 | 336.78 | 0 | 0 | 0 | 0 | -20.563 | 0 | 7.895 | 6.838 | 5.829 | 0 | 0 | 0 | 1 | 1 | 0
2021-02-17 20:00 | 0 | 0 | 0 | 0 | 3.1 | 19.61 | 100 | 100 | 0 | 0 | 0 | 0 | 0 | 0 | 0 | 0 | 0 | 0 | 0 | 0 | 0 | 0 | 0 | 0 | 0 | 0 | 0 | -0.001 | 0 | 0 | 0 | 0 | 0 | 0 | 304.08 | 0 | 0 | 0 | 0 | -17.126 | 0 | 5.781 | 6.124 | 5.221 | 0 | 0 | 0 | 1 | 1 | 0
2021-02-17 21:00 | 0 | 0 | 0 | 0 | 2.3 | 19.22 | 100 | 100 | 0 | 0 | 0 | 0 | 0 | 0 | 0 | 0 | 0 | 0 | 0 | 0 | 0 | 0 | 0 | 0 | 0 | 0 | 0 | -0.001 | 0 | 0 | 0 | 0 | 0 | 0 | 276.26 | 0 | 0 | 0 | 0 | -14.566 | 0 | 4.356 | 5.512 | 4.699 | 0 | 0 | 0 | 1 | 1 | 0
2021-02-17 22:00 | 0 | 0 | 0 | 0 | 1.7 | 17.61 | 100 | 100 | 0 | 0 | 0 | 0 | 0 | 0 | 0 | 0 | 0 | 0 | 0 | 0 | 0 | 0 | 0 | 0 | 0 | 0 | 0 | -0.001 | 0 | 0 | 0 | 0 | 0 | 0 | 260 | 0 | 0 | 0 | 0 | -6.507 | 0 | 3.431 | 5.012 | 4.272 | 0 | 0 | 6.208 | 1 | 1 | 0
2021-02-17 23:00 | 0 | 0 | 0 | 0 | 1.3 | 17.84 | 100 | 100 | 0 | 0 | 0 | 0 | 0 | 0 | 0 | 0 | 0 | 0 | 0 | 0 | 0 | 0 | 0 | 0 | 0 | 0 | 0 | -0.001 | 0 | 0 | 0 | 0 | 0 | 0 | 260 | 0 | 0 | 0 | 0 | 0 | 0 | 3.163 | 4.845 | 4.131 | 0 | 0 | 12.139 | 1 | 1 | 0
2021-02-18 | 0 | 0 | 0 | 0 | 1.1 | 17.87 | 100 | 100 | 0 | 0 | 0 | 0 | 0 | 0 | 0 | 0 | 0 | 0 | 0 | 0 | 0 | 0 | 0 | 0 | 0 | 0 | 0 | -0.001 | 0 | 0 | 0 | 0 | 0 | 0 | 260 | 0 | 0 | 0 | 0 | 0 | 0 | 3.162 | 4.845 | 4.13 | 0 | 0 | 12.137 | 1 | 1 | 0
2021-02-18 01:00 | 0 | 0 | 0 | 0 | 1.1 | 18.13 | 100 | 100 | 0 | 0 | 0 | 0 | 0 | 0 | 0 | 0 | 0 | 0 | 0 | 0 | 0 | 0 | 0 | 0 | 0 | 0 | 0 | -0.001 | 0 | 0 | 0 | 0 | 0 | 0 | 260 | 0 | 0 | 0 | 0 | 0 | 0 | 3.154 | 4.839 | 4.126 | 0 | 0 | 12.12 | 1 | 1 | 0
2021-02-18 02:00 | 0 | 0 | 0 | 0 | 1.2 | 17.43 | 100 | 100 | 0 | 0 | 0 | 0 | 0 | 0 | 0 | 0 | 0 | 0 | 0 | 0 | 0 | 0 | 0 | 0 | 0 | 0 | 0 | -0.001 | 0 | 0 | 0 | 0 | 0 | 0 | 260 | 0 | 0 | 0 | 0 | 0 | 0 | 3.176 | 4.853 | 4.138 | 0 | 0 | 12.167 | 1 | 1 | 0
2021-02-18 03:00 | 0 | 0 | 0 | 0 | 1.1 | 17.83 | 100 | 100 | 0 | 0 | 0 | 0 | 0 | 0 | 0 | 0 | 0 | 0 | 0 | 0 | 0 | 0 | 0 | 0 | 0 | 0 | 0 | -0.001 | 0 | 0 | 0 | 0 | 0 | 0 | 260 | 0 | 0 | 0 | 0 | 0 | 0 | 3.164 | 4.845 | 4.131 | 0 | 0 | 12.14 | 1 | 1 | 0
2021-02-18 04:00 | 0 | 0 | 0 | 0 | 0.9 | 18.29 | 100 | 100 | 0 | 0 | 0 | 0 | 0 | 0 | 0 | 0 | 0 | 0 | 0 | 0 | 0 | 0 | 0 | 0 | 0 | 0 | 0 | -0.001 | 0 | 0 | 0 | 0 | 0 | 0 | 260 | 0 | 0 | 0 | 0 | 0 | 0 | 3.15 | 4.836 | 4.123 | 0 | 0 | 12.109 | 1 | 1 | 0
2021-02-18 05:00 | 0 | 0 | 0 | 1 | 1.2 | 17.71 | 100 | 100 | 0 | 0 | 0 | 0 | 0 | 0 | 0 | 0 | 0 | 0 | 0 | 0 | 0 | 0 | 0 | 0 | 0 | 0 | 0 | -0.001 | 0 | 0 | 0 | 0 | 12.67 | 0.99 | 260 | 0 | 0 | 0 | 0 | 0 | 0 | 3.167 | 4.848 | 4.133 | 0 | 0 | 12.148 | 1 | 1 | 0
2021-02-18 06:00 | 0 | 521.1 | 512.74 | 1 | 1.9 | 20.17 | 100 | 100 | 0 | 0 | 0 | 0.521 | 0 | 0 | 0 | 0 | 0 | 0 | 46.822 | 175.972 | 178.842 | 0 | 0 | 0 | 0 | 0 | 0 | -0.001 | 0 | 0 | 0 | 0 | 10.28 | 1 | 323.61 | 0 | 0 | 0 | 0 | 33.314 | 0 | 3.824 | 5.227 | 4.456 | 0 | 0 | 0 | 2 | 2 | 0
2021-02-18 07:00 | 0 | 779.4 | 775.64 | 1 | 1.4 | 23.19 | 100 | 100 | 40.204 | 40.203 | 2.77 | 1.394 | 44.368 | 0 | 0 | 137.341 | 137.341 | 137.341 | 215.539 | 266.201 | 267.49 | 0 | 0 | 0 | 0 | 0 | 0 | 137.34 | 137.341 | 51.34 | 15.03 | 100 | 5.63 | 1 | 425 | 0 | 0 | 0 | 0 | 53.094 | 0 | 11.005 | 7.61 | 6.488 | 0 | 0 | 0 | 2 | 2 | 0
2021-02-18 08:00 | 0 | 913.7 | 913.43 | 1 | 1.2 | 27.62 | 100 | 100 | 80.523 | 80.523 | 6.238 | 3.799 | 90.559 | 0 | 0 | 249.063 | 249.063 | 249.063 | 276.065 | 313.49 | 313.582 | 0 | 0 | 0 | 0 | 0 | 0 | 249.062 | 249.063 | 79.43 | 25.68 | 100 | 1.39 | 1 | 425 | 0 | 0 | 0 | 0 | 0 | 0 | 12.273 | 7.951 | 6.778 | 0 | 0 | 0 | 2 | 3 | 0
2021-02-18 09:00 | 0 | 980.9 | 980.19 | 1 | 1.6 | 28.62 | 100 | 100 | 87.244 | 87.243 | 7.279 | 4.383 | 98.905 | 0 | 0 | 269.294 | 269.294 | 269.294 | 296.168 | 336.401 | 336.645 | 0 | 0 | 0 | 0 | 0 | 0 | 269.293 | 269.294 | 79.99 | 25.92 | 100 | 2.18 | 1 | 425 | 0 | 0 | 0 | 0 | 0 | 0 | 12.182 | 7.931 | 6.761 | 0 | 0 | 0 | 2 | 3 | 0
2021-02-18 10:00 | 0 | 1016.7 | 1013.06 | 1 | 2 | 31.34 | 100 | 100 | 89.847 | 89.846 | 7.739 | 4.686 | 102.273 | 0 | 0 | 279.225 | 279.225 | 279.225 | 305.751 | 347.683 | 348.931 | 0 | 0 | 0 | 0 | 0 | 0 | 279.224 | 279.225 | 80.02 | 25.75 | 100 | 4.85 | 1 | 425 | 0 | 0 | 0 | 0 | 0 | 0 | 11.935 | 7.877 | 6.715 | 0 | 0 | 0 | 2 | 3 | 0
2021-02-18 11:00 | 0 | 1033.4 | 1026.89 | 1 | 2 | 32.34 | 100 | 100 | 90.982 | 90.982 | 7.86 | 4.813 | 103.655 | 0 | 0 | 283.247 | 283.247 | 283.247 | 309.647 | 352.427 | 354.663 | 0 | 0 | 0 | 0 | 0 | 0 | 283.246 | 283.247 | 79.86 | 25.65 | 100 | 6.44 | 1 | 425 | 0 | 0 | 0 | 0 | 0 | 0 | 11.845 | 7.857 | 6.698 | 0 | 0 | 0 | 2 | 3 | 0
2021-02-18 12:00 | 0 | 1036.8 | 1029.45 | 1 | 2.3 | 32.91 | 100 | 100 | 91.044 | 91.044 | 7.9 | 4.837 | 103.781 | 0 | 0 | 284.015 | 284.015 | 284.015 | 310.342 | 353.306 | 355.83 | 0 | 0 | 0 | 0 | 0 | 0 | 284.014 | 284.015 | 79.82 | 25.59 | 100 | 6.83 | 1 | 425 | 0 | 0 | 0 | 0 | 0 | 0 | 11.794 | 7.845 | 6.688 | 0 | 0 | 0 | 2 | 3 | 0
2021-02-18 13:00 | 0 | 1027.3 | 1021.68 | 1 | 2.6 | 33.18 | 100 | 100 | 90.11 | 90.11 | 7.884 | 4.769 | 102.764 | 0 | 0 | 281.866 | 281.866 | 281.866 | 308.159 | 350.641 | 352.569 | 0 | 0 | 0 | 0 | 0 | 0 | 281.865 | 281.866 | 79.95 | 25.56 | 100 | 5.99 | 1 | 425 | 0 | 0 | 0 | 0 | 0 | 0 | 11.77 | 7.84 | 6.683 | 0 | 0 | 0 | 2 | 3 | 0
2021-02-18 14:00 | 0 | 1002.5 | 1000.06 | 1 | 2.9 | 34.15 | 100 | 100 | 87.388 | 87.388 | 7.861 | 4.58 | 99.829 | 0 | 0 | 275.781 | 275.781 | 275.781 | 301.952 | 343.22 | 344.058 | 0 | 0 | 0 | 0 | 0 | 0 | 275.78 | 275.781 | 80.16 | 25.4 | 100 | 4 | 1 | 425 | 0 | 0 | 0 | 0 | 0 | 0 | 11.684 | 7.82 | 6.667 | 0 | 0 | 0 | 2 | 3 | 0
2021-02-18 15:00 | 0 | 841.4 | 841.28 | 1 | 3.7 | 33.53 | 100 | 100 | 69.798 | 69.797 | 7.087 | 3.24 | 80.125 | 0 | 0 | 228.038 | 228.038 | 228.038 | 254.287 | 288.726 | 288.768 | 0 | 0 | 0 | 0 | 0 | 0 | 228.037 | 228.038 | 78.97 | 24.17 | 100 | 0.98 | 1 | 425 | 0 | 0 | 0 | 0 | 0 | 0 | 11.739 | 7.833 | 6.677 | 0 | 0 | 0 | 2 | 3 | 0
2021-02-18 16:00 | 0 | 864.9 | 863.83 | 1 | 4.8 | 31.59 | 100 | 100 | 73.276 | 73.276 | 6.627 | 3.405 | 83.308 | 0 | 0 | 234.453 | 234.453 | 234.453 | 260.947 | 296.468 | 296.834 | 0 | 0 | 0 | 0 | 0 | 0 | 234.452 | 234.453 | 78.98 | 24.69 | 100 | 2.85 | 1 | 425 | 0 | 0 | 0 | 0 | 0 | 0 | 11.912 | 7.872 | 6.71 | 0 | 0 | 0 | 2 | 3 | 0
2021-02-18 17:00 | 0 | 694.4 | 688.85 | 1 | 5.2 | 26.65 | 100 | 100 | 32.288 | 32.288 | 2.688 | 1.079 | 36.055 | 0 | 0 | 114.905 | 114.905 | 114.905 | 142.033 | 236.414 | 238.318 | 0 | 0 | 0 | 0 | 0 | 0 | 114.904 | 114.905 | 48.21 | 13.55 | 100 | 7.25 | 1 | 425 | 0 | 0 | 0 | 0 | 0 | 0 | 12.363 | 7.97 | 6.795 | 0 | 0 | 0 | 2 | 3 | 0
2021-02-18 18:00 | 0 | 0 | 0 | 1 | 4.8 | 23.21 | 100 | 100 | 0 | 0 | 0 | 0 | 0 | 0 | 0 | 0 | 0 | 0 | 0 | 0 | 0 | 0 | 0 | 0 | 0 | 0 | 0 | -0.001 | 0 | 0 | 0 | 0 | 11.96 | 0.99 | 376.36 | 0 | 0 | 0 | 0 | -25.473 | 0 | 11.2 | 7.705 | 6.568 | 0 | 0 | 0 | 2 | 2 | 0
2021-02-18 19:00 | 0 | 0 | 0 | 0 | 4.1 | 21.66 | 100 | 100 | 0 | 0 | 0 | 0 | 0 | 0 | 0 | 0 | 0 | 0 | 0 | 0 | 0 | 0 | 0 | 0 | 0 | 0 | 0 | -0.001 | 0 | 0 | 0 | 0 | 0 | 0 | 337.17 | 0 | 0 | 0 | 0 | -20.52 | 0 | 7.868 | 6.83 | 5.822 | 0 | 0 | 0 | 1 | 1 | 0
2021-02-18 20:00 | 0 | 0 | 0 | 0 | 3.4 | 20 | 100 | 100 | 0 | 0 | 0 | 0 | 0 | 0 | 0 | 0 | 0 | 0 | 0 | 0 | 0 | 0 | 0 | 0 | 0 | 0 | 0 | -0.001 | 0 | 0 | 0 | 0 | 0 | 0 | 304.47 | 0 | 0 | 0 | 0 | -17.126 | 0 | 5.781 | 6.124 | 5.221 | 0 | 0 | 0 | 1 | 1 | 0
2021-02-18 21:00 | 0 | 0 | 0 | 0 | 2.8 | 19.85 | 100 | 100 | 0 | 0 | 0 | 0 | 0 | 0 | 0 | 0 | 0 | 0 | 0 | 0 | 0 | 0 | 0 | 0 | 0 | 0 | 0 | -0.001 | 0 | 0 | 0 | 0 | 0 | 0 | 276.69 | 0 | 0 | 0 | 0 | -14.549 | 0 | 4.347 | 5.507 | 4.695 | 0 | 0 | 0 | 1 | 1 | 0
2021-02-18 22:00 | 0 | 0 | 0 | 0 | 2.6 | 19.2 | 100 | 100 | 0 | 0 | 0 | 0 | 0 | 0 | 0 | 0 | 0 | 0 | 0 | 0 | 0 | 0 | 0 | 0 | 0 | 0 | 0 | -0.001 | 0 | 0 | 0 | 0 | 0 | 0 | 260 | 0 | 0 | 0 | 0 | -6.466 | 0 | 3.394 | 4.99 | 4.253 | 0 | 0 | 6.171 | 1 | 1 | 0
2021-02-18 23:00 | 0 | 0 | 0 | 0 | 2.3 | 19.5 | 100 | 100 | 0 | 0 | 0 | 0 | 0 | 0 | 0 | 0 | 0 | 0 | 0 | 0 | 0 | 0 | 0 | 0 | 0 | 0 | 0 | -0.001 | 0 | 0 | 0 | 0 | 0 | 0 | 260 | 0 | 0 | 0 | 0 | 0 | 0 | 3.113 | 4.812 | 4.102 | 0 | 0 | 12.027 | 1 | 1 | 0
2021-02-19 | 0 | 0 | 0 | 0 | 2.2 | 19.82 | 100 | 100 | 0 | 0 | 0 | 0 | 0 | 0 | 0 | 0 | 0 | 0 | 0 | 0 | 0 | 0 | 0 | 0 | 0 | 0 | 0 | -0.001 | 0 | 0 | 0 | 0 | 0 | 0 | 260 | 0 | 0 | 0 | 0 | 0 | 0 | 3.103 | 4.806 | 4.097 | 0 | 0 | 12.006 | 1 | 1 | 0
2021-02-19 01:00 | 0 | 0 | 0 | 0 | 2.3 | 20.05 | 100 | 100 | 0 | 0 | 0 | 0 | 0 | 0 | 0 | 0 | 0 | 0 | 0 | 0 | 0 | 0 | 0 | 0 | 0 | 0 | 0 | -0.001 | 0 | 0 | 0 | 0 | 0 | 0 | 260 | 0 | 0 | 0 | 0 | 0 | 0 | 3.096 | 4.801 | 4.093 | 0 | 0 | 11.99 | 1 | 1 | 0
2021-02-19 02:00 | 0 | 0 | 0 | 0 | 2.2 | 19.3 | 100 | 100 | 0 | 0 | 0 | 0 | 0 | 0 | 0 | 0 | 0 | 0 | 0 | 0 | 0 | 0 | 0 | 0 | 0 | 0 | 0 | -0.001 | 0 | 0 | 0 | 0 | 0 | 0 | 260 | 0 | 0 | 0 | 0 | 0 | 0 | 3.119 | 4.816 | 4.106 | 0 | 0 | 12.041 | 1 | 1 | 0
2021-02-19 03:00 | 0 | 0 | 0 | 0 | 2.2 | 20.22 | 100 | 100 | 0 | 0 | 0 | 0 | 0 | 0 | 0 | 0 | 0 | 0 | 0 | 0 | 0 | 0 | 0 | 0 | 0 | 0 | 0 | -0.001 | 0 | 0 | 0 | 0 | 0 | 0 | 260 | 0 | 0 | 0 | 0 | 0 | 0 | 3.091 | 4.798 | 4.09 | 0 | 0 | 11.979 | 1 | 1 | 0
2021-02-19 04:00 | 0 | 0 | 0 | 0 | 2.1 | 20.27 | 100 | 100 | 0 | 0 | 0 | 0 | 0 | 0 | 0 | 0 | 0 | 0 | 0 | 0 | 0 | 0 | 0 | 0 | 0 | 0 | 0 | -0.001 | 0 | 0 | 0 | 0 | 0 | 0 | 260 | 0 | 0 | 0 | 0 | 0 | 0 | 3.09 | 4.797 | 4.089 | 0 | 0 | 11.976 | 1 | 1 | 0
2021-02-19 05:00 | 0 | 0 | 0 | 0 | 1.8 | 20.24 | 100 | 100 | 0 | 0 | 0 | 0 | 0 | 0 | 0 | 0 | 0 | 0 | 0 | 0 | 0 | 0 | 0 | 0 | 0 | 0 | 0 | -0.001 | 0 | 0 | 0 | 0 | 0 | 0 | 260 | 0 | 0 | 0 | 0 | 0 | 0 | 3.091 | 4.797 | 4.09 | 0 | 0 | 11.978 | 1 | 1 | 0
2021-02-19 06:00 | 0 | 357.3 | 351.94 | 1 | 2.1 | 22.46 | 100 | 100 | 0 | 0 | 0 | 0.521 | 0 | 0 | 0 | 0 | 0 | 0 | 31.692 | 120.786 | 122.625 | 0 | 0 | 0 | 0 | 0 | 0 | -0.001 | 0 | 0 | 0 | 0 | 9.94 | 1 | 296.32 | 0 | 0 | 0 | 0 | 19.023 | 0 | 3.411 | 4.997 | 4.26 | 0 | 0 | 0 | 2 | 2 | 0
2021-02-19 07:00 | 0 | 726.3 | 723.21 | 1 | 2.6 | 23.77 | 100 | 100 | 31.503 | 31.502 | 1.639 | 1.01 | 34.151 | 0 | 0 | 109.403 | 109.403 | 109.403 | 200.182 | 248.206 | 249.266 | 0 | 0 | 0 | 0 | 0 | 0 | 109.402 | 109.403 | 43.89 | 12.64 | 100 | 5.29 | 1 | 425 | 0 | 0 | 0 | 0 | 67.386 | 0 | 9.892 | 7.288 | 6.213 | 0 | 0 | 0 | 2 | 2 | 0
2021-02-19 08:00 | 0 | 870.7 | 870.56 | 1 | 3.8 | 25.56 | 100 | 100 | 76.892 | 76.892 | 5.087 | 3.442 | 85.422 | 0 | 0 | 235.864 | 235.864 | 235.864 | 263.133 | 298.775 | 298.824 | 0 | 0 | 0 | 0 | 0 | 0 | 235.863 | 235.864 | 78.93 | 25.73 | 100 | 1.04 | 1 | 425 | 0 | 0 | 0 | 0 | 0 | 0 | 12.464 | 7.992 | 6.813 | 0 | 0 | 0 | 2 | 3 | 0
2021-02-19 09:00 | 0 | 915.5 | 914.61 | 1 | 4.3 | 25.9 | 100 | 100 | 81.343 | 81.343 | 5.912 | 3.8 | 91.055 | 0 | 0 | 249.093 | 249.093 | 249.093 | 276.318 | 313.894 | 314.2 | 0 | 0 | 0 | 0 | 0 | 0 | 249.092 | 249.093 | 79.28 | 25.89 | 100 | 2.53 | 1 | 425 | 0 | 0 | 0 | 0 | 0 | 0 | 12.432 | 7.985 | 6.807 | 0 | 0 | 0 | 2 | 3 | 0
2021-02-19 10:00 | 0 | 824.4 | 821.01 | 1 | 4.7 | 31.29 | 100 | 100 | 68.257 | 68.257 | 6.415 | 3.069 | 77.741 | 0 | 0 | 221.209 | 221.209 | 221.209 | 247.741 | 281.769 | 282.934 | 0 | 0 | 0 | 0 | 0 | 0 | 221.208 | 221.209 | 78.18 | 24.12 | 100 | 5.2 | 1 | 425 | 0 | 0 | 0 | 0 | 0 | 0 | 11.939 | 7.878 | 6.716 | 0 | 0 | 0 | 2 | 3 | 0
2021-02-19 11:00 | 0 | 895.9 | 889.61 | 1 | 4.8 | 32.37 | 100 | 100 | 75.589 | 75.589 | 6.998 | 3.6 | 86.187 | 0 | 0 | 241.799 | 241.799 | 241.799 | 268.194 | 305.316 | 307.473 | 0 | 0 | 0 | 0 | 0 | 0 | 241.798 | 241.799 | 78.64 | 24.58 | 100 | 6.79 | 1 | 425 | 0 | 0 | 0 | 0 | 0 | 0 | 11.842 | 7.856 | 6.697 | 0 | 0 | 0 | 2 | 3 | 0
2021-02-19 12:00 | 0 | 547.5 | 543.21 | 1 | 4.8 | 32.64 | 100 | 100 | 36.606 | 36.606 | 5.896 | 1.394 | 43.896 | 0 | 0 | 137.358 | 137.358 | 137.358 | 163.72 | 186.428 | 187.902 | 0 | 0 | 0 | 0 | 0 | 0 | 137.357 | 137.358 | 73.1 | 19.48 | 100 | 7.18 | 1 | 425 | 0 | 0 | 0 | 0 | 0 | 0 | 11.818 | 7.851 | 6.693 | 0 | 0 | 0 | 2 | 3 | 0
2021-02-19 13:00 | 0 | 449.4 | 446.65 | 1 | 4.6 | 30.4 | 100 | 100 | 28.156 | 28.156 | 4.338 | 0.993 | 33.487 | 0 | 0 | 108.044 | 108.044 | 108.044 | 134.689 | 153.289 | 154.234 | 0 | 0 | 0 | 0 | 0 | 0 | 108.043 | 108.044 | 70.05 | 18.26 | 100 | 6.34 | 1 | 425 | 0 | 0 | 0 | 0 | 0 | 0 | 12.02 | 7.895 | 6.731 | 0 | 0 | 0 | 2 | 2 | 0
2021-02-19 14:00 | 0 | 429.5 | 428.27 | 1 | 3.8 | 31.65 | 100 | 100 | 25.797 | 25.797 | 4.873 | 0.932 | 31.603 | 0 | 0 | 102.8 | 102.8 | 102.8 | 129.287 | 146.981 | 147.404 | 0 | 0 | 0 | 0 | 0 | 0 | 102.799 | 102.8 | 69.74 | 17.5 | 100 | 4.34 | 1 | 425 | 0 | 0 | 0 | 0 | 0 | 0 | 11.907 | 7.87 | 6.709 | 0 | 0 | 0 | 2 | 2 | 0
2021-02-19 15:00 | 0 | 279.2 | 279.13 | 1 | 2.9 | 31.29 | 100 | 100 | 0 | 0 | 0 | 0.521 | 0 | 57.829 | 0 | 57.829 | 57.829 | 57.829 | 84.361 | 95.796 | 95.821 | 0 | 0 | 0 | 0 | 0 | 0 | -0.001 | 0 | 60.35 | 0 | 0 | 1.32 | 1 | 425 | 0 | 0 | 0 | 0 | 0 | 0 | 11.939 | 7.878 | 6.716 | 0 | 0 | 0 | 2 | 2 | 0
2021-02-19 16:00 | 0 | 559.3 | 558.76 | 1 | 2.3 | 30.47 | 100 | 100 | 39.308 | 39.308 | 5.041 | 1.469 | 45.818 | 0 | 0 | 142.175 | 142.175 | 142.175 | 168.812 | 191.767 | 191.952 | 0 | 0 | 0 | 0 | 0 | 0 | 142.174 | 142.175 | 74.07 | 20.48 | 100 | 2.51 | 1 | 425 | 0 | 0 | 0 | 0 | 0 | 0 | 12.013 | 7.894 | 6.73 | 0 | 0 | 0 | 2 | 2 | 0
2021-02-19 17:00 | 0 | 286.8 | 284.71 | 1 | 2.1 | 27.66 | 100 | 100 | 0 | 0 | 0 | 0.521 | 0 | 31.22 | 0 | 31.22 | 31.22 | 31.22 | 58.217 | 97.713 | 98.43 | 0 | 0 | 0 | 0 | 0 | 0 | -0.001 | 0 | 31.72 | 0 | 0 | 6.92 | 1 | 425 | 0 | 0 | 0 | 0 | 0 | 0 | 12.27 | 7.95 | 6.777 | 0 | 0 | 0 | 2 | 2 | 0
2021-02-19 18:00 | 0 | 0 | 0 | 1 | 1.6 | 25.19 | 100 | 100 | 0 | 0 | 0 | 0 | 0 | 0 | 0 | 0 | 0 | 0 | 0 | 0 | 0 | 0 | 0 | 0 | 0 | 0 | 0 | -0.001 | 0 | 0 | 0 | 0 | 11.63 | 0.99 | 376.79 | 0 | 0 | 0 | 0 | -25.249 | 0 | 11.043 | 7.668 | 6.537 | 0 | 0 | 0 | 2 | 2 | 0
2021-02-19 19:00 | 0 | 0 | 0 | 0 | 1.1 | 23.17 | 100 | 100 | 0 | 0 | 0 | 0 | 0 | 0 | 0 | 0 | 0 | 0 | 0 | 0 | 0 | 0 | 0 | 0 | 0 | 0 | 0 | -0.001 | 0 | 0 | 0 | 0 | 0 | 0 | 337.8 | 0 | 0 | 0 | 0 | -20.416 | 0 | 7.801 | 6.81 | 5.805 | 0 | 0 | 0 | 1 | 1 | 0
2021-02-19 20:00 | 0 | 0 | 0 | 0 | 0.8 | 22.59 | 100 | 100 | 0 | 0 | 0 | 0 | 0 | 0 | 0 | 0 | 0 | 0 | 0 | 0 | 0 | 0 | 0 | 0 | 0 | 0 | 0 | -0.001 | 0 | 0 | 0 | 0 | 0 | 0 | 305.41 | 0 | 0 | 0 | 0 | -16.962 | 0 | 5.685 | 6.087 | 5.189 | 0 | 0 | 0 | 1 | 1 | 0
2021-02-19 21:00 | 0 | 0 | 0 | 0 | 1.2 | 21.39 | 100 | 100 | 0 | 0 | 0 | 0 | 0 | 0 | 0 | 0 | 0 | 0 | 0 | 0 | 0 | 0 | 0 | 0 | 0 | 0 | 0 | -0.001 | 0 | 0 | 0 | 0 | 0 | 0 | 277.72 | 0 | 0 | 0 | 0 | -14.504 | 0 | 4.323 | 5.496 | 4.685 | 0 | 0 | 0 | 1 | 1 | 0
2021-02-19 22:00 | 0 | 0 | 0 | 0 | 1 | 21.36 | 100 | 100 | 0 | 0 | 0 | 0 | 0 | 0 | 0 | 0 | 0 | 0 | 0 | 0 | 0 | 0 | 0 | 0 | 0 | 0 | 0 | -0.001 | 0 | 0 | 0 | 0 | 0 | 0 | 260 | 0 | 0 | 0 | 0 | -6.427 | 0 | 3.359 | 4.968 | 4.235 | 0 | 0 | 6.135 | 1 | 1 | 0
2021-02-19 23:00 | 0 | 0 | 0 | 0 | 0.9 | 21.54 | 100 | 100 | 0 | 0 | 0 | 0 | 0 | 0 | 0 | 0 | 0 | 0 | 0 | 0 | 0 | 0 | 0 | 0 | 0 | 0 | 0 | -0.001 | 0 | 0 | 0 | 0 | 0 | 0 | 260 | 0 | 0 | 0 | 0 | 0 | 0 | 3.052 | 4.771 | 4.067 | 0 | 0 | 11.891 | 1 | 1 | 0
2021-02-20 | 0 | 0 | 0 | 0 | 1 | 21 | 100 | 100 | 0 | 0 | 0 | 0 | 0 | 0 | 0 | 0 | 0 | 0 | 0 | 0 | 0 | 0 | 0 | 0 | 0 | 0 | 0 | -0.001 | 0 | 0 | 0 | 0 | 0 | 0 | 260 | 0 | 0 | 0 | 0 | 0 | 0 | 3.068 | 4.782 | 4.077 | 0 | 0 | 11.927 | 1 | 1 | 0
2021-02-20 01:00 | 0 | 0 | 0 | 0 | 1.4 | 20.81 | 100 | 100 | 0 | 0 | 0 | 0 | 0 | 0 | 0 | 0 | 0 | 0 | 0 | 0 | 0 | 0 | 0 | 0 | 0 | 0 | 0 | -0.001 | 0 | 0 | 0 | 0 | 0 | 0 | 260 | 0 | 0 | 0 | 0 | 0 | 0 | 3.074 | 4.786 | 4.08 | 0 | 0 | 11.939 | 1 | 1 | 0
2021-02-20 02:00 | 0 | 0 | 0 | 0 | 1.5 | 20.54 | 100 | 100 | 0 | 0 | 0 | 0 | 0 | 0 | 0 | 0 | 0 | 0 | 0 | 0 | 0 | 0 | 0 | 0 | 0 | 0 | 0 | -0.001 | 0 | 0 | 0 | 0 | 0 | 0 | 260 | 0 | 0 | 0 | 0 | 0 | 0 | 3.082 | 4.791 | 4.084 | 0 | 0 | 11.958 | 1 | 1 | 0
2021-02-20 03:00 | 0 | 0 | 0 | 0 | 1.1 | 20.46 | 100 | 100 | 0 | 0 | 0 | 0 | 0 | 0 | 0 | 0 | 0 | 0 | 0 | 0 | 0 | 0 | 0 | 0 | 0 | 0 | 0 | -0.001 | 0 | 0 | 0 | 0 | 0 | 0 | 260 | 0 | 0 | 0 | 0 | 0 | 0 | 3.084 | 4.793 | 4.086 | 0 | 0 | 11.963 | 1 | 1 | 0
2021-02-20 04:00 | 0 | 0 | 0 | 0 | 1 | 20.17 | 100 | 100 | 0 | 0 | 0 | 0 | 0 | 0 | 0 | 0 | 0 | 0 | 0 | 0 | 0 | 0 | 0 | 0 | 0 | 0 | 0 | -0.001 | 0 | 0 | 0 | 0 | 0 | 0 | 260 | 0 | 0 | 0 | 0 | 0 | 0 | 3.093 | 4.799 | 4.091 | 0 | 0 | 11.982 | 1 | 1 | 0
2021-02-20 05:00 | 0 | 0 | 0 | 0 | 1.1 | 19.69 | 100 | 100 | 0 | 0 | 0 | 0 | 0 | 0 | 0 | 0 | 0 | 0 | 0 | 0 | 0 | 0 | 0 | 0 | 0 | 0 | 0 | -0.001 | 0 | 0 | 0 | 0 | 0 | 0 | 260 | 0 | 0 | 0 | 0 | 0 | 0 | 3.107 | 4.808 | 4.099 | 0 | 0 | 12.014 | 1 | 1 | 0
2021-02-20 06:00 | 0 | 472.3 | 465.7 | 1 | 1.1 | 23.86 | 100 | 100 | 0 | 0 | 0 | 0.521 | 0 | 0 | 0 | 0 | 0 | 0 | 41.355 | 159.827 | 162.093 | 0 | 0 | 0 | 0 | 0 | 0 | -0.001 | 0 | 0 | 0 | 0 | 9.59 | 1 | 314.14 | 0 | 0 | 0 | 0 | 28.353 | 0 | 3.574 | 5.089 | 4.339 | 0 | 0 | 0 | 2 | 2 | 0
2021-02-20 07:00 | 0 | 629.5 | 627.16 | 1 | 1.2 | 25.43 | 100 | 100 | 25.382 | 25.382 | 1.536 | 0.807 | 27.725 | 0 | 0 | 91.229 | 91.229 | 91.229 | 172.928 | 215.242 | 216.044 | 0 | 0 | 0 | 0 | 0 | 0 | 91.228 | 91.229 | 42.23 | 11.75 | 100 | 4.94 | 1 | 425 | 0 | 0 | 0 | 0 | 58.056 | 0 | 10.029 | 7.349 | 6.265 | 0 | 0 | 0 | 2 | 2 | 0
2021-02-20 08:00 | 0 | 842.3 | 842.24 | 1 | 1.7 | 28.08 | 100 | 100 | 72.41 | 72.41 | 5.599 | 3.23 | 81.239 | 0 | 0 | 227.654 | 227.654 | 227.654 | 254.597 | 289.056 | 289.077 | 0 | 0 | 0 | 0 | 0 | 0 | 227.653 | 227.654 | 78.75 | 25.05 | 100 | 0.69 | 1 | 425 | 0 | 0 | 0 | 0 | 0 | 0 | 12.231 | 7.942 | 6.77 | 0 | 0 | 0 | 2 | 3 | 0
2021-02-20 09:00 | 0 | 926 | 924.83 | 1 | 2.1 | 29.05 | 100 | 100 | 81.091 | 81.091 | 6.654 | 3.896 | 91.642 | 0 | 0 | 252.55 | 252.55 | 252.55 | 279.369 | 317.401 | 317.803 | 0 | 0 | 0 | 0 | 0 | 0 | 252.549 | 252.55 | 79.47 | 25.52 | 100 | 2.88 | 1 | 425 | 0 | 0 | 0 | 0 | 0 | 0 | 12.142 | 7.922 | 6.754 | 0 | 0 | 0 | 2 | 3 | 0
2021-02-20 10:00 | 0 | 888.3 | 884.12 | 1 | 2.3 | 32.1 | 100 | 100 | 75.181 | 75.181 | 6.892 | 3.56 | 85.634 | 0 | 0 | 240.306 | 240.306 | 240.306 | 266.736 | 303.431 | 304.865 | 0 | 0 | 0 | 0 | 0 | 0 | 240.305 | 240.306 | 78.82 | 24.66 | 100 | 5.56 | 1 | 425 | 0 | 0 | 0 | 0 | 0 | 0 | 11.867 | 7.861 | 6.702 | 0 | 0 | 0 | 2 | 3 | 0
2021-02-20 11:00 | 0 | 716.1 | 710.53 | 1 | 2.6 | 32.43 | 100 | 100 | 54.752 | 54.752 | 6.35 | 2.307 | 63.409 | 0 | 0 | 187.769 | 187.769 | 187.769 | 214.157 | 243.855 | 245.766 | 0 | 0 | 0 | 0 | 0 | 0 | 187.768 | 187.769 | 76.4 | 22.28 | 100 | 7.15 | 1 | 425 | 0 | 0 | 0 | 0 | 0 | 0 | 11.837 | 7.855 | 6.696 | 0 | 0 | 0 | 2 | 3 | 0
2021-02-20 12:00 | 0 | 583.3 | 578.26 | 1 | 3.2 | 32.18 | 100 | 100 | 40.54 | 40.54 | 5.681 | 1.56 | 47.781 | 0 | 0 | 147.824 | 147.824 | 147.824 | 174.243 | 198.459 | 200.189 | 0 | 0 | 0 | 0 | 0 | 0 | 147.823 | 147.824 | 73.84 | 20.25 | 100 | 7.54 | 1 | 425 | 0 | 0 | 0 | 0 | 0 | 0 | 11.859 | 7.86 | 6.7 | 0 | 0 | 0 | 2 | 2 | 0
2021-02-20 13:00 | 0 | 640.2 | 635.83 | 1 | 3 | 32.1 | 100 | 100 | 46.748 | 46.748 | 5.799 | 1.865 | 54.412 | 0 | 0 | 165.267 | 165.267 | 165.267 | 191.697 | 218.217 | 219.717 | 0 | 0 | 0 | 0 | 0 | 0 | 165.266 | 165.267 | 75.22 | 21.28 | 100 | 6.7 | 1 | 425 | 0 | 0 | 0 | 0 | 0 | 0 | 11.867 | 7.861 | 6.702 | 0 | 0 | 0 | 2 | 2 | 0
2021-02-20 14:00 | 0 | 492.4 | 490.75 | 1 | 2.4 | 32.27 | 100 | 100 | 31.63 | 31.63 | 5.472 | 1.168 | 38.27 | 0 | 0 | 121.717 | 121.717 | 121.717 | 148.125 | 168.426 | 168.992 | 0 | 0 | 0 | 0 | 0 | 0 | 121.716 | 121.717 | 72.03 | 18.72 | 100 | 4.69 | 1 | 425 | 0 | 0 | 0 | 0 | 0 | 0 | 11.851 | 7.858 | 6.699 | 0 | 0 | 0 | 2 | 2 | 0
2021-02-20 15:00 | 0 | 467.7 | 467.5 | 1 | 1.9 | 31.84 | 100 | 100 | 29.598 | 29.598 | 5.144 | 1.078 | 35.82 | 0 | 0 | 114.819 | 114.819 | 114.819 | 141.281 | 160.447 | 160.515 | 0 | 0 | 0 | 0 | 0 | 0 | 114.818 | 114.819 | 71.53 | 18.44 | 100 | 1.66 | 1 | 425 | 0 | 0 | 0 | 0 | 0 | 0 | 11.89 | 7.867 | 6.706 | 0 | 0 | 0 | 2 | 2 | 0
2021-02-20 16:00 | 0 | 448.4 | 448.08 | 1 | 3.1 | 29.91 | 100 | 100 | 28.64 | 28.639 | 4.088 | 1.001 | 33.729 | 0 | 0 | 108.679 | 108.679 | 108.679 | 135.388 | 153.78 | 153.891 | 0 | 0 | 0 | 0 | 0 | 0 | 108.678 | 108.679 | 70.62 | 18.61 | 100 | 2.18 | 1 | 425 | 0 | 0 | 0 | 0 | 0 | 0 | 12.064 | 7.905 | 6.739 | 0 | 0 | 0 | 2 | 2 | 0
2021-02-20 17:00 | 0 | 497.6 | 494.32 | 1 | 4.3 | 25.8 | 100 | 100 | 0 | 0 | 0 | 0.521 | 0 | 72.97 | 0 | 72.97 | 72.97 | 72.97 | 100.208 | 169.649 | 170.776 | 0 | 0 | 0 | 0 | 0 | 0 | -0.001 | 0 | 42.73 | 0 | 0 | 6.59 | 1 | 425 | 0 | 0 | 0 | 0 | 0 | 0 | 12.441 | 7.987 | 6.809 | 0 | 0 | 0 | 2 | 2 | 0
2021-02-20 18:00 | 0 | 0 | 0 | 1 | 4.5 | 22.84 | 100 | 100 | 0 | 0 | 0 | 0 | 0 | 0 | 0 | 0 | 0 | 0 | 0 | 0 | 0 | 0 | 0 | 0 | 0 | 0 | 0 | -0.001 | 0 | 0 | 0 | 0 | 11.3 | 0.99 | 376.28 | 0 | 0 | 0 | 0 | -25.515 | 0 | 11.229 | 7.712 | 6.574 | 0 | 0 | 0 | 2 | 2 | 0
2021-02-20 19:00 | 0 | 0 | 0 | 0 | 4 | 20.97 | 100 | 100 | 0 | 0 | 0 | 0 | 0 | 0 | 0 | 0 | 0 | 0 | 0 | 0 | 0 | 0 | 0 | 0 | 0 | 0 | 0 | -0.001 | 0 | 0 | 0 | 0 | 0 | 0 | 336.98 | 0 | 0 | 0 | 0 | -20.579 | 0 | 7.906 | 6.841 | 5.832 | 0 | 0 | 0 | 1 | 1 | 0
2021-02-20 20:00 | 0 | 0 | 0 | 0 | 3 | 20.1 | 100 | 100 | 0 | 0 | 0 | 0 | 0 | 0 | 0 | 0 | 0 | 0 | 0 | 0 | 0 | 0 | 0 | 0 | 0 | 0 | 0 | -0.001 | 0 | 0 | 0 | 0 | 0 | 0 | 304.32 | 0 | 0 | 0 | 0 | -17.102 | 0 | 5.767 | 6.119 | 5.216 | 0 | 0 | 0 | 1 | 1 | 0
2021-02-20 21:00 | 0 | 0 | 0 | 0 | 2.8 | 20.12 | 100 | 100 | 0 | 0 | 0 | 0 | 0 | 0 | 0 | 0 | 0 | 0 | 0 | 0 | 0 | 0 | 0 | 0 | 0 | 0 | 0 | -0.001 | 0 | 0 | 0 | 0 | 0 | 0 | 276.6 | 0 | 0 | 0 | 0 | -14.518 | 0 | 4.331 | 5.499 | 4.688 | 0 | 0 | 0 | 1 | 1 | 0
2021-02-20 22:00 | 0 | 0 | 0 | 0 | 3.2 | 19.99 | 100 | 100 | 0 | 0 | 0 | 0 | 0 | 0 | 0 | 0 | 0 | 0 | 0 | 0 | 0 | 0 | 0 | 0 | 0 | 0 | 0 | -0.001 | 0 | 0 | 0 | 0 | 0 | 0 | 260 | 0 | 0 | 0 | 0 | -6.436 | 0 | 3.367 | 4.973 | 4.239 | 0 | 0 | 6.143 | 1 | 1 | 0
2021-02-20 23:00 | 0 | 0 | 0 | 0 | 3.2 | 19.63 | 100 | 100 | 0 | 0 | 0 | 0 | 0 | 0 | 0 | 0 | 0 | 0 | 0 | 0 | 0 | 0 | 0 | 0 | 0 | 0 | 0 | -0.001 | 0 | 0 | 0 | 0 | 0 | 0 | 260 | 0 | 0 | 0 | 0 | 0 | 0 | 3.109 | 4.809 | 4.1 | 0 | 0 | 12.019 | 1 | 1 | 0
2021-02-21 | 0 | 0 | 0 | 0 | 3 | 19 | 100 | 100 | 0 | 0 | 0 | 0 | 0 | 0 | 0 | 0 | 0 | 0 | 0 | 0 | 0 | 0 | 0 | 0 | 0 | 0 | 0 | -0.001 | 0 | 0 | 0 | 0 | 0 | 0 | 260 | 0 | 0 | 0 | 0 | 0 | 0 | 3.128 | 4.822 | 4.111 | 0 | 0 | 12.061 | 1 | 1 | 0
2021-02-21 01:00 | 0 | 0 | 0 | 0 | 2.8 | 18.86 | 100 | 100 | 0 | 0 | 0 | 0 | 0 | 0 | 0 | 0 | 0 | 0 | 0 | 0 | 0 | 0 | 0 | 0 | 0 | 0 | 0 | -0.001 | 0 | 0 | 0 | 0 | 0 | 0 | 260 | 0 | 0 | 0 | 0 | 0 | 0 | 3.132 | 4.825 | 4.113 | 0 | 0 | 12.07 | 1 | 1 | 0
2021-02-21 02:00 | 0 | 0 | 0 | 0 | 2.4 | 18.33 | 100 | 100 | 0 | 0 | 0 | 0 | 0 | 0 | 0 | 0 | 0 | 0 | 0 | 0 | 0 | 0 | 0 | 0 | 0 | 0 | 0 | -0.001 | 0 | 0 | 0 | 0 | 0 | 0 | 260 | 0 | 0 | 0 | 0 | 0 | 0 | 3.148 | 4.835 | 4.122 | 0 | 0 | 12.106 | 1 | 1 | 0
2021-02-21 03:00 | 0 | 0 | 0 | 0 | 1.9 | 19.2 | 100 | 100 | 0 | 0 | 0 | 0 | 0 | 0 | 0 | 0 | 0 | 0 | 0 | 0 | 0 | 0 | 0 | 0 | 0 | 0 | 0 | -0.001 | 0 | 0 | 0 | 0 | 0 | 0 | 260 | 0 | 0 | 0 | 0 | 0 | 0 | 3.122 | 4.818 | 4.107 | 0 | 0 | 12.047 | 1 | 1 | 0
2021-02-21 04:00 | 0 | 0 | 0 | 0 | 1.8 | 19.25 | 100 | 100 | 0 | 0 | 0 | 0 | 0 | 0 | 0 | 0 | 0 | 0 | 0 | 0 | 0 | 0 | 0 | 0 | 0 | 0 | 0 | -0.001 | 0 | 0 | 0 | 0 | 0 | 0 | 260 | 0 | 0 | 0 | 0 | 0 | 0 | 3.12 | 4.817 | 4.106 | 0 | 0 | 12.044 | 1 | 1 | 0
2021-02-21 05:00 | 0 | 0 | 0 | 0 | 1.8 | 19.04 | 100 | 100 | 0 | 0 | 0 | 0 | 0 | 0 | 0 | 0 | 0 | 0 | 0 | 0 | 0 | 0 | 0 | 0 | 0 | 0 | 0 | -0.001 | 0 | 0 | 0 | 0 | 0 | 0 | 260 | 0 | 0 | 0 | 0 | 0 | 0 | 3.127 | 4.821 | 4.11 | 0 | 0 | 12.058 | 1 | 1 | 0
2021-02-21 06:00 | 0 | 467.3 | 461.23 | 1 | 2.3 | 22.04 | 100 | 100 | 0 | 0 | 0 | 0.521 | 0 | 0 | 0 | 0 | 0 | 0 | 40.396 | 158.294 | 160.377 | 0 | 0 | 0 | 0 | 0 | 0 | -0.001 | 0 | 0 | 0 | 0 | 9.24 | 1 | 312.15 | 0 | 0 | 0 | 0 | 27.312 | 0 | 3.613 | 5.113 | 4.358 | 0 | 0 | 0 | 2 | 2 | 0
2021-02-21 07:00 | 0 | 758.1 | 755.67 | 1 | 3.3 | 24.44 | 100 | 100 | 36.008 | 36.007 | 2.331 | 1.203 | 39.542 | 0 | 0 | 124.258 | 124.258 | 124.258 | 207.571 | 259.346 | 260.18 | 0 | 0 | 0 | 0 | 0 | 0 | 124.257 | 124.258 | 47.76 | 13.84 | 100 | 4.59 | 1 | 425 | 0 | 0 | 0 | 0 | 59.096 | 0 | 10.414 | 7.451 | 6.352 | 0 | 0 | 0 | 2 | 2 | 0
2021-02-21 08:00 | 0 | 890.8 | 890.78 | 1 | 4.5 | 28.18 | 100 | 100 | 77.877 | 77.877 | 6.047 | 3.615 | 87.539 | 0 | 0 | 242.364 | 242.364 | 242.364 | 269.294 | 305.717 | 305.723 | 0 | 0 | 0 | 0 | 0 | 0 | 242.363 | 242.364 | 79.28 | 25.47 | 100 | 0.34 | 1 | 425 | 0 | 0 | 0 | 0 | 0 | 0 | 12.222 | 7.94 | 6.769 | 0 | 0 | 0 | 2 | 3 | 0
2021-02-21 09:00 | 0 | 945.8 | 944.29 | 1 | 5.1 | 29.44 | 100 | 100 | 83.037 | 83.036 | 6.93 | 4.064 | 94.03 | 0 | 0 | 258.438 | 258.438 | 258.438 | 285.207 | 324.08 | 324.599 | 0 | 0 | 0 | 0 | 0 | 0 | 258.437 | 258.438 | 79.62 | 25.58 | 100 | 3.24 | 1 | 425 | 0 | 0 | 0 | 0 | 0 | 0 | 12.107 | 7.915 | 6.747 | 0 | 0 | 0 | 2 | 3 | 0
2021-02-21 10:00 | 0 | 993.7 | 988.41 | 1 | 5 | 32.32 | 100 | 100 | 86.622 | 86.622 | 7.648 | 4.457 | 98.727 | 0 | 0 | 271.734 | 271.734 | 271.734 | 298.136 | 339.221 | 341.038 | 0 | 0 | 0 | 0 | 0 | 0 | 271.733 | 271.734 | 79.68 | 25.4 | 100 | 5.92 | 1 | 425 | 0 | 0 | 0 | 0 | 0 | 0 | 11.847 | 7.857 | 6.698 | 0 | 0 | 0 | 2 | 3 | 0
2021-02-21 11:00 | 0 | 990.4 | 981.91 | 1 | 4.6 | 33.28 | 100 | 100 | 85.431 | 85.431 | 7.695 | 4.392 | 97.519 | 0 | 0 | 269.597 | 269.597 | 269.597 | 295.877 | 336.991 | 339.905 | 0 | 0 | 0 | 0 | 0 | 0 | 269.596 | 269.597 | 79.32 | 25.13 | 100 | 7.51 | 1 | 425 | 0 | 0 | 0 | 0 | 0 | 0 | 11.761 | 7.838 | 6.682 | 0 | 0 | 0 | 2 | 3 | 0
2021-02-21 12:00 | 0 | 966.8 | 957.63 | 1 | 4.1 | 33.86 | 100 | 100 | 82.473 | 82.473 | 7.643 | 4.175 | 94.291 | 0 | 0 | 262.277 | 262.277 | 262.277 | 288.484 | 328.659 | 331.806 | 0 | 0 | 0 | 0 | 0 | 0 | 262.276 | 262.277 | 79.05 | 24.86 | 100 | 7.9 | 1 | 425 | 0 | 0 | 0 | 0 | 0 | 0 | 11.709 | 7.826 | 6.672 | 0 | 0 | 0 | 2 | 3 | 0
2021-02-21 13:00 | 0 | 960.7 | 953.43 | 1 | 3.6 | 34.15 | 100 | 100 | 81.947 | 81.947 | 7.669 | 4.144 | 93.761 | 0 | 0 | 261.214 | 261.214 | 261.214 | 287.385 | 327.218 | 329.712 | 0 | 0 | 0 | 0 | 0 | 0 | 261.213 | 261.214 | 79.22 | 24.85 | 100 | 7.05 | 1 | 425 | 0 | 0 | 0 | 0 | 0 | 0 | 11.684 | 7.82 | 6.667 | 0 | 0 | 0 | 2 | 3 | 0
2021-02-21 14:00 | 0 | 617.9 | 615.51 | 1 | 3.3 | 33.48 | 100 | 100 | 43.979 | 43.979 | 6.292 | 1.76 | 52.032 | 0 | 0 | 159.493 | 159.493 | 159.493 | 185.748 | 211.243 | 212.063 | 0 | 0 | 0 | 0 | 0 | 0 | 159.492 | 159.493 | 75.21 | 20.74 | 100 | 5.04 | 1 | 425 | 0 | 0 | 0 | 0 | 0 | 0 | 11.743 | 7.834 | 6.678 | 0 | 0 | 0 | 2 | 3 | 0
2021-02-21 15:00 | 0 | 415 | 414.75 | 1 | 3.3 | 32.48 | 100 | 100 | 24.093 | 24.092 | 5.244 | 0.889 | 30.225 | 0 | 0 | 98.942 | 98.942 | 98.942 | 125.324 | 142.341 | 142.428 | 0 | 0 | 0 | 0 | 0 | 0 | 98.941 | 98.942 | 69.47 | 16.92 | 100 | 2.01 | 1 | 425 | 0 | 0 | 0 | 0 | 0 | 0 | 11.833 | 7.854 | 6.695 | 0 | 0 | 0 | 2 | 2 | 0
2021-02-21 16:00 | 0 | 275.1 | 274.96 | 1 | 4 | 30.61 | 100 | 100 | 0 | 0 | 0 | 0.521 | 0 | 56.47 | 0 | 56.47 | 56.47 | 56.47 | 83.089 | 94.366 | 94.414 | 0 | 0 | 0 | 0 | 0 | 0 | -0.001 | 0 | 59.81 | 0 | 0 | 1.84 | 1 | 425 | 0 | 0 | 0 | 0 | 0 | 0 | 12.001 | 7.891 | 6.727 | 0 | 0 | 0 | 2 | 2 | 0
2021-02-21 17:00 | 0 | 361.6 | 359.45 | 1 | 4.7 | 27.9 | 100 | 100 | 0 | 0 | 0 | 0.521 | 0 | 45.253 | 0 | 45.253 | 45.253 | 45.253 | 72.219 | 123.363 | 124.101 | 0 | 0 | 0 | 0 | 0 | 0 | -0.001 | 0 | 36.46 | 0 | 0 | 6.25 | 1 | 425 | 0 | 0 | 0 | 0 | 0 | 0 | 12.248 | 7.945 | 6.773 | 0 | 0 | 0 | 1 | 1 | 0
2021-02-21 18:00 | 0 | 0 | 0 | 1 | 4.6 | 23.01 | 100 | 100 | 0 | 0 | 0 | 0 | 0 | 0 | 0 | 0 | 0 | 0 | 0 | 0 | 0 | 0 | 0 | 0 | 0 | 0 | 0 | -0.001 | 0 | 0 | 0 | 0 | 10.97 | 1 | 376.31 | 0 | 0 | 0 | 0 | -25.496 | 0 | 11.216 | 7.709 | 6.572 | 0 | 0 | 0 | 2 | 2 | 0
2021-02-21 19:00 | 0 | 0 | 0 | 0 | 4.1 | 21.67 | 100 | 100 | 0 | 0 | 0 | 0 | 0 | 0 | 0 | 0 | 0 | 0 | 0 | 0 | 0 | 0 | 0 | 0 | 0 | 0 | 0 | -0.001 | 0 | 0 | 0 | 0 | 0 | 0 | 337.14 | 0 | 0 | 0 | 0 | -20.515 | 0 | 7.865 | 6.829 | 5.821 | 0 | 0 | 0 | 1 | 1 | 0
2021-02-21 20:00 | 0 | 0 | 0 | 0 | 3.3 | 20.96 | 100 | 100 | 0 | 0 | 0 | 0 | 0 | 0 | 0 | 0 | 0 | 0 | 0 | 0 | 0 | 0 | 0 | 0 | 0 | 0 | 0 | -0.001 | 0 | 0 | 0 | 0 | 0 | 0 | 304.6 | 0 | 0 | 0 | 0 | -17.043 | 0 | 5.732 | 6.106 | 5.205 | 0 | 0 | 0 | 1 | 1 | 0
2021-02-21 21:00 | 0 | 0 | 0 | 0 | 3 | 20.97 | 100 | 100 | 0 | 0 | 0 | 0 | 0 | 0 | 0 | 0 | 0 | 0 | 0 | 0 | 0 | 0 | 0 | 0 | 0 | 0 | 0 | -0.001 | 0 | 0 | 0 | 0 | 0 | 0 | 276.96 | 0 | 0 | 0 | 0 | -14.475 | 0 | 4.308 | 5.488 | 4.679 | 0 | 0 | 0 | 1 | 1 | 0
2021-02-21 22:00 | 0 | 0 | 0 | 0 | 2.9 | 22.21 | 100 | 100 | 0 | 0 | 0 | 0 | 0 | 0 | 0 | 0 | 0 | 0 | 0 | 0 | 0 | 0 | 0 | 0 | 0 | 0 | 0 | -0.001 | 0 | 0 | 0 | 0 | 0 | 0 | 260 | 0 | 0 | 0 | 0 | -6.371 | 0 | 3.309 | 4.937 | 4.209 | 0 | 0 | 6.084 | 1 | 1 | 0
2021-02-21 23:00 | 0 | 0 | 0 | 0 | 3 | 22.01 | 100 | 100 | 0 | 0 | 0 | 0 | 0 | 0 | 0 | 0 | 0 | 0 | 0 | 0 | 0 | 0 | 0 | 0 | 0 | 0 | 0 | -0.001 | 0 | 0 | 0 | 0 | 0 | 0 | 260 | 0 | 0 | 0 | 0 | 0 | 0 | 3.038 | 4.762 | 4.059 | 0 | 0 | 11.86 | 1 | 1 | 0
2021-02-22 | 0 | 0 | 0 | 0 | 2.9 | 21.81 | 100 | 100 | 0 | 0 | 0 | 0 | 0 | 0 | 0 | 0 | 0 | 0 | 0 | 0 | 0 | 0 | 0 | 0 | 0 | 0 | 0 | -0.001 | 0 | 0 | 0 | 0 | 0 | 0 | 260 | 0 | 0 | 0 | 0 | 0 | 0 | 3.044 | 4.766 | 4.063 | 0 | 0 | 11.873 | 1 | 1 | 0
2021-02-22 01:00 | 0 | 0 | 0 | 0 | 3.1 | 21.66 | 100 | 100 | 0 | 0 | 0 | 0 | 0 | 0 | 0 | 0 | 0 | 0 | 0 | 0 | 0 | 0 | 0 | 0 | 0 | 0 | 0 | -0.001 | 0 | 0 | 0 | 0 | 0 | 0 | 260 | 0 | 0 | 0 | 0 | 0 | 0 | 3.049 | 4.769 | 4.065 | 0 | 0 | 11.883 | 1 | 1 | 0
2021-02-22 02:00 | 0 | 0 | 0 | 0 | 3.4 | 21.12 | 100 | 100 | 0 | 0 | 0 | 0 | 0 | 0 | 0 | 0 | 0 | 0 | 0 | 0 | 0 | 0 | 0 | 0 | 0 | 0 | 0 | -0.001 | 0 | 0 | 0 | 0 | 0 | 0 | 260 | 0 | 0 | 0 | 0 | 0 | 0 | 3.065 | 4.78 | 4.075 | 0 | 0 | 11.919 | 1 | 1 | 0
2021-02-22 03:00 | 0 | 0 | 0 | 0 | 3.4 | 21.51 | 100 | 100 | 0 | 0 | 0 | 0 | 0 | 0 | 0 | 0 | 0 | 0 | 0 | 0 | 0 | 0 | 0 | 0 | 0 | 0 | 0 | -0.001 | 0 | 0 | 0 | 0 | 0 | 0 | 260 | 0 | 0 | 0 | 0 | 0 | 0 | 3.053 | 4.772 | 4.068 | 0 | 0 | 11.893 | 1 | 1 | 0
2021-02-22 04:00 | 0 | 0 | 0 | 0 | 3.3 | 21.5 | 100 | 100 | 0 | 0 | 0 | 0 | 0 | 0 | 0 | 0 | 0 | 0 | 0 | 0 | 0 | 0 | 0 | 0 | 0 | 0 | 0 | -0.001 | 0 | 0 | 0 | 0 | 0 | 0 | 260 | 0 | 0 | 0 | 0 | 0 | 0 | 3.053 | 4.772 | 4.068 | 0 | 0 | 11.893 | 1 | 1 | 0
2021-02-22 05:00 | 0 | 0 | 0 | 0 | 3 | 21.47 | 100 | 100 | 0 | 0 | 0 | 0 | 0 | 0 | 0 | 0 | 0 | 0 | 0 | 0 | 0 | 0 | 0 | 0 | 0 | 0 | 0 | -0.001 | 0 | 0 | 0 | 0 | 0 | 0 | 260 | 0 | 0 | 0 | 0 | 0 | 0 | 3.054 | 4.773 | 4.069 | 0 | 0 | 11.895 | 1 | 1 | 0
2021-02-22 06:00 | 0 | 407.9 | 403 | 1 | 3.4 | 24.38 | 100 | 100 | 0 | 0 | 0 | 0.521 | 0 | 0 | 0 | 0 | 0 | 0 | 34.814 | 138.308 | 139.991 | 0 | 0 | 0 | 0 | 0 | 0 | -0.001 | 0 | 0 | 0 | 0 | 8.89 | 1 | 302.27 | 0 | 0 | 0 | 0 | 22.137 | 0 | 3.416 | 4.999 | 4.262 | 0 | 0 | 0 | 2 | 2 | 0
2021-02-22 07:00 | 0 | 619.7 | 618.01 | 1 | 4 | 25.65 | 100 | 100 | 22.006 | 22.005 | 1.766 | 0.717 | 24.488 | 0 | 0 | 81.862 | 81.862 | 81.862 | 169.125 | 212.1 | 212.681 | 0 | 0 | 0 | 0 | 0 | 0 | 81.861 | 81.862 | 38.49 | 10.35 | 100 | 4.24 | 1 | 425 | 0 | 0 | 0 | 0 | 64.272 | 0 | 9.621 | 7.218 | 6.153 | 0 | 0 | 0 | 2 | 2 | 0
2021-02-22 08:00 | 0 | 776 | 776 | 1 | 4.7 | 26.83 | 100 | 100 | 64.92 | 64.92 | 5.082 | 2.742 | 72.744 | 0 | 0 | 207.506 | 207.506 | 207.506 | 234.61 | 266.323 | 266.323 | 0 | 0 | 0 | 0 | 0 | 0 | 207.505 | 207.506 | 77.92 | 24.38 | 100 | 0.01 | 1 | 425 | 0 | 0 | 0 | 0 | 0 | 0 | 12.346 | 7.967 | 6.792 | 0 | 0 | 0 | 2 | 3 | 0
2021-02-22 09:00 | 0 | 953.9 | 952.02 | 1 | 4.5 | 29.4 | 100 | 100 | 83.87 | 83.87 | 7.013 | 4.13 | 95.013 | 0 | 0 | 260.724 | 260.724 | 260.724 | 287.498 | 326.733 | 327.378 | 0 | 0 | 0 | 0 | 0 | 0 | 260.723 | 260.724 | 79.64 | 25.62 | 100 | 3.6 | 1 | 425 | 0 | 0 | 0 | 0 | 0 | 0 | 12.111 | 7.915 | 6.748 | 0 | 0 | 0 | 2 | 3 | 0
2021-02-22 10:00 | 0 | 997.6 | 991.62 | 1 | 3.9 | 33.43 | 100 | 100 | 86.556 | 86.556 | 7.751 | 4.488 | 98.795 | 0 | 0 | 272.778 | 272.778 | 272.778 | 299.04 | 340.322 | 342.376 | 0 | 0 | 0 | 0 | 0 | 0 | 272.777 | 272.778 | 79.67 | 25.28 | 100 | 6.28 | 1 | 425 | 0 | 0 | 0 | 0 | 0 | 0 | 11.748 | 7.835 | 6.679 | 0 | 0 | 0 | 2 | 3 | 0
2021-02-22 11:00 | 0 | 978.8 | 969.58 | 1 | 4.3 | 34.48 | 100 | 100 | 83.592 | 83.591 | 7.749 | 4.284 | 95.624 | 0 | 0 | 265.958 | 265.958 | 265.958 | 292.088 | 332.759 | 335.924 | 0 | 0 | 0 | 0 | 0 | 0 | 265.957 | 265.958 | 79.17 | 24.88 | 100 | 7.87 | 1 | 425 | 0 | 0 | 0 | 0 | 0 | 0 | 11.654 | 7.814 | 6.661 | 0 | 0 | 0 | 2 | 3 | 0
2021-02-22 12:00 | 0 | 845.2 | 836.44 | 1 | 4.1 | 34.8 | 100 | 100 | 68.315 | 68.315 | 7.4 | 3.184 | 78.899 | 0 | 0 | 225.819 | 225.819 | 225.819 | 251.908 | 287.065 | 290.073 | 0 | 0 | 0 | 0 | 0 | 0 | 225.818 | 225.819 | 77.85 | 23.55 | 100 | 8.26 | 1 | 425 | 0 | 0 | 0 | 0 | 0 | 0 | 11.626 | 7.807 | 6.656 | 0 | 0 | 0 | 2 | 3 | 0
2021-02-22 13:00 | 0 | 706.5 | 700.6 | 1 | 3.6 | 34.01 | 100 | 100 | 52.964 | 52.963 | 6.806 | 2.248 | 62.018 | 0 | 0 | 184.937 | 184.937 | 184.937 | 211.125 | 240.446 | 242.471 | 0 | 0 | 0 | 0 | 0 | 0 | 184.936 | 184.937 | 76.27 | 21.84 | 100 | 7.41 | 1 | 425 | 0 | 0 | 0 | 0 | 0 | 0 | 11.696 | 7.823 | 6.669 | 0 | 0 | 0 | 2 | 3 | 0
2021-02-22 14:00 | 0 | 396.2 | 394.45 | 1 | 3.1 | 32.19 | 100 | 100 | 22.165 | 22.165 | 5.07 | 0.821 | 28.056 | 0 | 0 | 92.595 | 92.595 | 92.595 | 119.013 | 135.374 | 135.976 | 0 | 0 | 0 | 0 | 0 | 0 | 92.594 | 92.595 | 68.1 | 16.3 | 100 | 5.39 | 1 | 425 | 0 | 0 | 0 | 0 | 0 | 0 | 11.858 | 7.86 | 6.7 | 0 | 0 | 0 | 2 | 2 | 0
2021-02-22 15:00 | 0 | 289.9 | 289.66 | 1 | 2.6 | 31.18 | 100 | 100 | 0 | 0 | 0 | 0.521 | 0 | 60.969 | 0 | 60.969 | 60.969 | 60.969 | 87.515 | 99.41 | 99.494 | 0 | 0 | 0 | 0 | 0 | 0 | -0.001 | 0 | 61.28 | 0 | 0 | 2.35 | 1 | 425 | 0 | 0 | 0 | 0 | 0 | 0 | 11.949 | 7.88 | 6.717 | 0 | 0 | 0 | 2 | 2 | 0
2021-02-22 16:00 | 0 | 333.5 | 333.39 | 1 | 1.8 | 31.16 | 100 | 100 | 0 | 0 | 0 | 0.521 | 0 | 74.207 | 0 | 74.207 | 74.207 | 74.207 | 100.756 | 114.418 | 114.457 | 0 | 0 | 0 | 0 | 0 | 0 | -0.001 | 0 | 64.83 | 0 | 0 | 1.5 | 1 | 425 | 0 | 0 | 0 | 0 | 0 | 0 | 11.951 | 7.88 | 6.718 | 0 | 0 | 0 | 1 | 1 | 0
2021-02-22 17:00 | 0 | 454.5 | 452.08 | 1 | 3.2 | 29.7 | 100 | 100 | 0 | 0 | 0 | 0.521 | 0 | 63.258 | 0 | 63.258 | 63.258 | 63.258 | 89.993 | 155.153 | 155.984 | 0 | 0 | 0 | 0 | 0 | 0 | -0.001 | 0 | 40.55 | 0 | 0 | 5.92 | 1 | 425 | 0 | 0 | 0 | 0 | 0 | 0 | 12.083 | 7.909 | 6.743 | 0 | 0 | 0 | 1 | 1 | 0
2021-02-22 18:00 | 0 | 0 | 0 | 1 | 3.4 | 25.87 | 100 | 100 | 0 | 0 | 0 | 0 | 0 | 0 | 0 | 0 | 0 | 0 | 0 | 0 | 0 | 0 | 0 | 0 | 0 | 0 | 0 | -0.001 | 0 | 0 | 0 | 0 | 10.63 | 1 | 376.93 | 0 | 0 | 0 | 0 | -25.172 | 0 | 10.99 | 7.656 | 6.527 | 0 | 0 | 0 | 2 | 2 | 0
2021-02-22 19:00 | 0 | 0 | 0 | 0 | 2.5 | 25.36 | 100 | 100 | 0 | 0 | 0 | 0 | 0 | 0 | 0 | 0 | 0 | 0 | 0 | 0 | 0 | 0 | 0 | 0 | 0 | 0 | 0 | -0.001 | 0 | 0 | 0 | 0 | 0 | 0 | 338.32 | 0 | 0 | 0 | 0 | -20.219 | 0 | 7.676 | 6.771 | 5.772 | 0 | 0 | 0 | 1 | 1 | 0
2021-02-22 20:00 | 0 | 0 | 0 | 0 | 1.8 | 25.12 | 100 | 100 | 0 | 0 | 0 | 0 | 0 | 0 | 0 | 0 | 0 | 0 | 0 | 0 | 0 | 0 | 0 | 0 | 0 | 0 | 0 | -0.001 | 0 | 0 | 0 | 0 | 0 | 0 | 306.25 | 0 | 0 | 0 | 0 | -16.795 | 0 | 5.588 | 6.049 | 5.157 | 0 | 0 | 0 | 1 | 1 | 0
2021-02-22 21:00 | 0 | 0 | 0 | 0 | 1.6 | 23.85 | 100 | 100 | 0 | 0 | 0 | 0 | 0 | 0 | 0 | 0 | 0 | 0 | 0 | 0 | 0 | 0 | 0 | 0 | 0 | 0 | 0 | -0.001 | 0 | 0 | 0 | 0 | 0 | 0 | 278.79 | 0 | 0 | 0 | 0 | -14.385 | 0 | 4.261 | 5.465 | 4.659 | 0 | 0 | 0 | 1 | 1 | 0
2021-02-22 22:00 | 0 | 0 | 0 | 0 | 1.1 | 22.51 | 100 | 100 | 0 | 0 | 0 | 0 | 0 | 0 | 0 | 0 | 0 | 0 | 0 | 0 | 0 | 0 | 0 | 0 | 0 | 0 | 0 | -0.001 | 0 | 0 | 0 | 0 | 0 | 0 | 260 | 0 | 0 | 0 | 0 | -6.424 | 0 | 3.357 | 4.966 | 4.234 | 0 | 0 | 6.132 | 1 | 1 | 0
2021-02-22 23:00 | 0 | 0 | 0 | 0 | 1.4 | 21.62 | 100 | 100 | 0 | 0 | 0 | 0 | 0 | 0 | 0 | 0 | 0 | 0 | 0 | 0 | 0 | 0 | 0 | 0 | 0 | 0 | 0 | -0.001 | 0 | 0 | 0 | 0 | 0 | 0 | 260 | 0 | 0 | 0 | 0 | 0 | 0 | 3.05 | 4.77 | 4.066 | 0 | 0 | 11.885 | 1 | 1 | 0
2021-02-23 | 0 | 0 | 0 | 0 | 1.4 | 20.71 | 100 | 100 | 0 | 0 | 0 | 0 | 0 | 0 | 0 | 0 | 0 | 0 | 0 | 0 | 0 | 0 | 0 | 0 | 0 | 0 | 0 | -0.001 | 0 | 0 | 0 | 0 | 0 | 0 | 260 | 0 | 0 | 0 | 0 | 0 | 0 | 3.077 | 4.788 | 4.082 | 0 | 0 | 11.946 | 1 | 1 | 0
2021-02-23 01:00 | 0 | 0 | 0 | 0 | 1 | 20.69 | 100 | 100 | 0 | 0 | 0 | 0 | 0 | 0 | 0 | 0 | 0 | 0 | 0 | 0 | 0 | 0 | 0 | 0 | 0 | 0 | 0 | -0.001 | 0 | 0 | 0 | 0 | 0 | 0 | 260 | 0 | 0 | 0 | 0 | 0 | 0 | 3.077 | 4.788 | 4.082 | 0 | 0 | 11.948 | 1 | 1 | 0
2021-02-23 02:00 | 0 | 0 | 0 | 0 | 1.6 | 20.99 | 100 | 100 | 0 | 0 | 0 | 0 | 0 | 0 | 0 | 0 | 0 | 0 | 0 | 0 | 0 | 0 | 0 | 0 | 0 | 0 | 0 | -0.001 | 0 | 0 | 0 | 0 | 0 | 0 | 260 | 0 | 0 | 0 | 0 | 0 | 0 | 3.068 | 4.782 | 4.077 | 0 | 0 | 11.927 | 1 | 1 | 0
2021-02-23 03:00 | 0 | 0 | 0 | 0 | 2 | 20.55 | 100 | 100 | 0 | 0 | 0 | 0 | 0 | 0 | 0 | 0 | 0 | 0 | 0 | 0 | 0 | 0 | 0 | 0 | 0 | 0 | 0 | -0.001 | 0 | 0 | 0 | 0 | 0 | 0 | 260 | 0 | 0 | 0 | 0 | 0 | 0 | 3.082 | 4.791 | 4.084 | 0 | 0 | 11.957 | 1 | 1 | 0
2021-02-23 04:00 | 0 | 0 | 0 | 0 | 1.7 | 20.55 | 100 | 100 | 0 | 0 | 0 | 0 | 0 | 0 | 0 | 0 | 0 | 0 | 0 | 0 | 0 | 0 | 0 | 0 | 0 | 0 | 0 | -0.001 | 0 | 0 | 0 | 0 | 0 | 0 | 260 | 0 | 0 | 0 | 0 | 0 | 0 | 3.082 | 4.791 | 4.084 | 0 | 0 | 11.957 | 1 | 1 | 0
2021-02-23 05:00 | 0 | 0 | 0 | 0 | 1.4 | 20.11 | 100 | 100 | 0 | 0 | 0 | 0 | 0 | 0 | 0 | 0 | 0 | 0 | 0 | 0 | 0 | 0 | 0 | 0 | 0 | 0 | 0 | -0.001 | 0 | 0 | 0 | 0 | 0 | 0 | 260 | 0 | 0 | 0 | 0 | 0 | 0 | 3.095 | 4.8 | 4.092 | 0 | 0 | 11.986 | 1 | 1 | 0
2021-02-23 06:00 | 0 | 464.4 | 459.25 | 1 | 1.1 | 25.26 | 100 | 100 | 0 | 0 | 0 | 0.521 | 0 | 0 | 0 | 0 | 0 | 0 | 39.136 | 157.616 | 159.382 | 0 | 0 | 0 | 0 | 0 | 0 | -0.001 | 0 | 0 | 0 | 0 | 8.54 | 1 | 310.27 | 0 | 0 | 0 | 0 | 26.328 | 0 | 3.48 | 5.035 | 4.293 | 0 | 0 | 0 | 2 | 2 | 0
2021-02-23 07:00 | 0 | 487 | 485.88 | 1 | 1.2 | 27.93 | 100 | 100 | 0 | 0 | 0 | 0.521 | 0 | 50.186 | 0 | 50.186 | 50.186 | 50.186 | 132.48 | 166.755 | 167.138 | 0 | 0 | 0 | 0 | 0 | 0 | -0.001 | 0 | 30.03 | 0 | 0 | 3.88 | 1 | 425 | 0 | 0 | 0 | 0 | 60.081 | 0 | 9.086 | 7.087 | 6.041 | 0 | 0 | 0 | 1 | 1 | 0
2021-02-23 08:00 | 0 | 587.2 | 587.19 | 1 | 1.8 | 29.07 | 100 | 100 | 43.115 | 43.115 | 4.366 | 1.608 | 49.089 | 0 | 0 | 150.696 | 150.696 | 150.696 | 177.512 | 201.523 | 201.527 | 0 | 0 | 0 | 0 | 0 | 0 | 150.695 | 150.696 | 74.78 | 21.39 | 100 | 0.37 | 1 | 425 | 0 | 0 | 0 | 0 | 0 | 0 | 12.141 | 7.922 | 6.753 | 0 | 0 | 0 | 2 | 2 | 0
2021-02-23 09:00 | 0 | 800.8 | 798.89 | 1 | 2.8 | 30.4 | 100 | 100 | 66.062 | 66.062 | 6.123 | 2.908 | 75.093 | 0 | 0 | 214.569 | 214.569 | 214.569 | 241.215 | 274.178 | 274.835 | 0 | 0 | 0 | 0 | 0 | 0 | 214.568 | 214.569 | 78.07 | 24.04 | 100 | 3.96 | 1 | 425 | 0 | 0 | 0 | 0 | 0 | 0 | 12.02 | 7.895 | 6.731 | 0 | 0 | 0 | 2 | 3 | 0
2021-02-23 10:00 | 0 | 877.7 | 871.8 | 1 | 3.7 | 32.25 | 100 | 100 | 73.664 | 73.663 | 6.853 | 3.457 | 83.974 | 0 | 0 | 236.439 | 236.439 | 236.439 | 262.849 | 299.203 | 301.227 | 0 | 0 | 0 | 0 | 0 | 0 | 236.438 | 236.439 | 78.49 | 24.45 | 100 | 6.64 | 1 | 425 | 0 | 0 | 0 | 0 | 0 | 0 | 11.853 | 7.858 | 6.699 | 0 | 0 | 0 | 2 | 3 | 0
2021-02-23 11:00 | 0 | 918.4 | 908.92 | 1 | 4.1 | 33.2 | 100 | 100 | 77.26 | 77.26 | 7.306 | 3.754 | 88.32 | 0 | 0 | 247.453 | 247.453 | 247.453 | 273.743 | 311.943 | 315.195 | 0 | 0 | 0 | 0 | 0 | 0 | 247.452 | 247.453 | 78.51 | 24.51 | 100 | 8.24 | 1 | 425 | 0 | 0 | 0 | 0 | 0 | 0 | 11.768 | 7.839 | 6.683 | 0 | 0 | 0 | 2 | 3 | 0
2021-02-23 12:00 | 0 | 400.6 | 396.07 | 1 | 3.9 | 32.35 | 100 | 100 | 22.153 | 22.153 | 5.164 | 0.823 | 28.14 | 0 | 0 | 92.854 | 92.854 | 92.854 | 119.252 | 135.932 | 137.486 | 0 | 0 | 0 | 0 | 0 | 0 | 92.853 | 92.854 | 67.54 | 16.11 | 100 | 8.62 | 1 | 425 | 0 | 0 | 0 | 0 | 0 | 0 | 11.844 | 7.856 | 6.697 | 0 | 0 | 0 | 2 | 3 | 0
2021-02-23 13:00 | 0 | 295.8 | 293.08 | 1 | 3.2 | 32.02 | 100 | 100 | 0 | 0 | 0 | 0.521 | 0 | 61.859 | 0 | 61.859 | 61.859 | 61.859 | 88.299 | 100.586 | 101.519 | 0 | 0 | 0 | 0 | 0 | 0 | -0.001 | 0 | 60.93 | 0 | 0 | 7.77 | 1 | 425 | 0 | 0 | 0 | 0 | 0 | 0 | 11.874 | 7.863 | 6.703 | 0 | 0 | 0 | 2 | 2 | 0
2021-02-23 14:00 | 0 | 386.7 | 384.76 | 1 | 3.2 | 31.16 | 100 | 100 | 21.685 | 21.685 | 4.552 | 0.79 | 27.027 | 0 | 0 | 89.518 | 89.518 | 89.518 | 116.067 | 132.048 | 132.715 | 0 | 0 | 0 | 0 | 0 | 0 | 89.517 | 89.518 | 67.45 | 16.34 | 100 | 5.75 | 1 | 425 | 0 | 0 | 0 | 0 | 0 | 0 | 11.951 | 7.88 | 6.718 | 0 | 0 | 0 | 2 | 2 | 0
2021-02-23 15:00 | 0 | 322.1 | 321.74 | 1 | 4.3 | 28.89 | 100 | 100 | 0 | 0 | 0 | 0.521 | 0 | 70.358 | 0 | 70.358 | 70.358 | 70.358 | 97.197 | 110.422 | 110.545 | 0 | 0 | 0 | 0 | 0 | 0 | -0.001 | 0 | 63.65 | 0 | 0 | 2.7 | 1 | 425 | 0 | 0 | 0 | 0 | 0 | 0 | 12.157 | 7.926 | 6.756 | 0 | 0 | 0 | 2 | 2 | 0
2021-02-23 16:00 | 0 | 308.2 | 308.14 | 1 | 4.8 | 28.41 | 100 | 100 | 0 | 0 | 0 | 0.521 | 0 | 66.233 | 0 | 66.233 | 66.233 | 66.233 | 93.134 | 105.753 | 105.774 | 0 | 0 | 0 | 0 | 0 | 0 | -0.001 | 0 | 62.62 | 0 | 0 | 1.16 | 1 | 425 | 0 | 0 | 0 | 0 | 0 | 0 | 12.201 | 7.935 | 6.765 | 0 | 0 | 0 | 1 | 1 | 0
2021-02-23 17:00 | 0 | 254.4 | 253.19 | 1 | 5.8 | 26.64 | 100 | 100 | 0 | 0 | 0 | 0.521 | 0 | 22.793 | 0 | 22.793 | 22.793 | 22.793 | 49.922 | 86.896 | 87.31 | 0 | 0 | 0 | 0 | 0 | 0 | -0.001 | 0 | 26.11 | 0 | 0 | 5.58 | 1 | 425 | 0 | 0 | 0 | 0 | 0 | 0 | 12.364 | 7.971 | 6.795 | 0 | 0 | 0 | 1 | 1 | 0
2021-02-23 18:00 | 0 | 0 | 0 | 1 | 5 | 21.84 | 100 | 100 | 0 | 0 | 0 | 0 | 0 | 0 | 0 | 0 | 0 | 0 | 0 | 0 | 0 | 0 | 0 | 0 | 0 | 0 | 0 | -0.001 | 0 | 0 | 0 | 0 | 10.3 | 1 | 376.06 | 0 | 0 | 0 | 0 | -25.63 | 0 | 11.309 | 7.73 | 6.59 | 0 | 0 | 0 | 2 | 2 | 0
2021-02-23 19:00 | 0 | 0 | 0 | 0 | 3.9 | 20.07 | 100 | 100 | 0 | 0 | 0 | 0 | 0 | 0 | 0 | 0 | 0 | 0 | 0 | 0 | 0 | 0 | 0 | 0 | 0 | 0 | 0 | -0.001 | 0 | 0 | 0 | 0 | 0 | 0 | 336.64 | 0 | 0 | 0 | 0 | -20.645 | 0 | 7.949 | 6.854 | 5.843 | 0 | 0 | 0 | 1 | 1 | 0
2021-02-23 20:00 | 0 | 0 | 0 | 0 | 3 | 19.23 | 100 | 100 | 0 | 0 | 0 | 0 | 0 | 0 | 0 | 0 | 0 | 0 | 0 | 0 | 0 | 0 | 0 | 0 | 0 | 0 | 0 | -0.001 | 0 | 0 | 0 | 0 | 0 | 0 | 303.9 | 0 | 0 | 0 | 0 | -17.146 | 0 | 5.793 | 6.129 | 5.225 | 0 | 0 | 0 | 1 | 1 | 0
2021-02-23 21:00 | 0 | 0 | 0 | 0 | 2.4 | 19.55 | 100 | 100 | 0 | 0 | 0 | 0 | 0 | 0 | 0 | 0 | 0 | 0 | 0 | 0 | 0 | 0 | 0 | 0 | 0 | 0 | 0 | -0.001 | 0 | 0 | 0 | 0 | 0 | 0 | 276.15 | 0 | 0 | 0 | 0 | -14.528 | 0 | 4.336 | 5.502 | 4.69 | 0 | 0 | 0 | 1 | 1 | 0
2021-02-23 22:00 | 0 | 0 | 0 | 0 | 1.9 | 21.29 | 100 | 100 | 0 | 0 | 0 | 0 | 0 | 0 | 0 | 0 | 0 | 0 | 0 | 0 | 0 | 0 | 0 | 0 | 0 | 0 | 0 | -0.001 | 0 | 0 | 0 | 0 | 0 | 0 | 260 | 0 | 0 | 0 | 0 | -6.375 | 0 | 3.313 | 4.939 | 4.211 | 0 | 0 | 6.087 | 1 | 1 | 0
2021-02-23 23:00 | 0 | 0 | 0 | 0 | 2 | 20.85 | 100 | 100 | 0 | 0 | 0 | 0 | 0 | 0 | 0 | 0 | 0 | 0 | 0 | 0 | 0 | 0 | 0 | 0 | 0 | 0 | 0 | -0.001 | 0 | 0 | 0 | 0 | 0 | 0 | 260 | 0 | 0 | 0 | 0 | 0 | 0 | 3.073 | 4.785 | 4.079 | 0 | 0 | 11.937 | 1 | 1 | 0
2021-02-24 | 0 | 0 | 0 | 0 | 2 | 20.23 | 100 | 100 | 0 | 0 | 0 | 0 | 0 | 0 | 0 | 0 | 0 | 0 | 0 | 0 | 0 | 0 | 0 | 0 | 0 | 0 | 0 | -0.001 | 0 | 0 | 0 | 0 | 0 | 0 | 260 | 0 | 0 | 0 | 0 | 0 | 0 | 3.091 | 4.797 | 4.09 | 0 | 0 | 11.978 | 1 | 1 | 0
2021-02-24 01:00 | 0 | 0 | 0 | 0 | 1.6 | 20.09 | 100 | 100 | 0 | 0 | 0 | 0 | 0 | 0 | 0 | 0 | 0 | 0 | 0 | 0 | 0 | 0 | 0 | 0 | 0 | 0 | 0 | -0.001 | 0 | 0 | 0 | 0 | 0 | 0 | 260 | 0 | 0 | 0 | 0 | 0 | 0 | 3.095 | 4.8 | 4.092 | 0 | 0 | 11.988 | 1 | 1 | 0
2021-02-24 02:00 | 0 | 0 | 0 | 0 | 1.9 | 19.51 | 100 | 100 | 0 | 0 | 0 | 0 | 0 | 0 | 0 | 0 | 0 | 0 | 0 | 0 | 0 | 0 | 0 | 0 | 0 | 0 | 0 | -0.001 | 0 | 0 | 0 | 0 | 0 | 0 | 260 | 0 | 0 | 0 | 0 | 0 | 0 | 3.113 | 4.812 | 4.102 | 0 | 0 | 12.027 | 1 | 1 | 0
2021-02-24 03:00 | 0 | 0 | 0 | 0 | 2 | 20 | 100 | 100 | 0 | 0 | 0 | 0 | 0 | 0 | 0 | 0 | 0 | 0 | 0 | 0 | 0 | 0 | 0 | 0 | 0 | 0 | 0 | -0.001 | 0 | 0 | 0 | 0 | 0 | 0 | 260 | 0 | 0 | 0 | 0 | 0 | 0 | 3.098 | 4.802 | 4.094 | 0 | 0 | 11.994 | 1 | 1 | 0
2021-02-24 04:00 | 0 | 0 | 0 | 0 | 1.5 | 19.81 | 100 | 100 | 0 | 0 | 0 | 0 | 0 | 0 | 0 | 0 | 0 | 0 | 0 | 0 | 0 | 0 | 0 | 0 | 0 | 0 | 0 | -0.001 | 0 | 0 | 0 | 0 | 0 | 0 | 260 | 0 | 0 | 0 | 0 | 0 | 0 | 3.104 | 4.806 | 4.097 | 0 | 0 | 12.006 | 1 | 1 | 0
2021-02-24 05:00 | 0 | 0 | 0 | 0 | 1.2 | 19.5 | 100 | 100 | 0 | 0 | 0 | 0 | 0 | 0 | 0 | 0 | 0 | 0 | 0 | 0 | 0 | 0 | 0 | 0 | 0 | 0 | 0 | -0.001 | 0 | 0 | 0 | 0 | 0 | 0 | 260 | 0 | 0 | 0 | 0 | 0 | 0 | 3.113 | 4.812 | 4.102 | 0 | 0 | 12.027 | 1 | 1 | 0
2021-02-24 06:00 | 0 | 433.9 | 429.49 | 1 | 1.7 | 22.53 | 100 | 100 | 0 | 0 | 0 | 0.521 | 0 | 0 | 0 | 0 | 0 | 0 | 36.106 | 147.399 | 148.914 | 0 | 0 | 0 | 0 | 0 | 0 | -0.001 | 0 | 0 | 0 | 0 | 8.18 | 1 | 304.39 | 0 | 0 | 0 | 0 | 23.248 | 0 | 3.503 | 5.05 | 4.305 | 0 | 0 | 0 | 2 | 2 | 0
2021-02-24 07:00 | 0 | 445.2 | 444.36 | 1 | 2.5 | 24.87 | 100 | 100 | 0 | 0 | 0 | 0.521 | 0 | 36.469 | 0 | 36.469 | 36.469 | 36.469 | 120.722 | 152.504 | 152.793 | 0 | 0 | 0 | 0 | 0 | 0 | -0.001 | 0 | 23.87 | 0 | 0 | 3.52 | 1 | 425 | 0 | 0 | 0 | 0 | 63.161 | 0 | 8.329 | 6.89 | 5.873 | 0 | 0 | 0 | 1 | 1 | 0
2021-02-24 08:00 | 0 | 658.1 | 658.05 | 1 | 3.7 | 27.35 | 100 | 100 | 51.434 | 51.433 | 4.123 | 1.989 | 57.546 | 0 | 0 | 171.879 | 171.879 | 171.879 | 198.916 | 225.841 | 225.86 | 0 | 0 | 0 | 0 | 0 | 0 | 171.878 | 171.879 | 76.1 | 22.77 | 100 | 0.74 | 1 | 425 | 0 | 0 | 0 | 0 | 0 | 0 | 12.298 | 7.956 | 6.783 | 0 | 0 | 0 | 2 | 2 | 0
2021-02-24 09:00 | 0 | 822.1 | 819.76 | 1 | 4 | 29.25 | 100 | 100 | 69.054 | 69.054 | 5.852 | 3.056 | 77.962 | 0 | 0 | 220.681 | 220.681 | 220.681 | 247.474 | 281.341 | 282.145 | 0 | 0 | 0 | 0 | 0 | 0 | 220.68 | 220.681 | 78.22 | 24.47 | 100 | 4.33 | 1 | 425 | 0 | 0 | 0 | 0 | 0 | 0 | 12.124 | 7.918 | 6.75 | 0 | 0 | 0 | 2 | 3 | 0
2021-02-24 10:00 | 0 | 889.3 | 882.65 | 1 | 3.4 | 31.15 | 100 | 100 | 75.362 | 75.361 | 6.645 | 3.539 | 85.545 | 0 | 0 | 239.505 | 239.505 | 239.505 | 266.056 | 302.924 | 305.208 | 0 | 0 | 0 | 0 | 0 | 0 | 239.504 | 239.505 | 78.47 | 24.69 | 100 | 7.01 | 1 | 425 | 0 | 0 | 0 | 0 | 0 | 0 | 11.952 | 7.88 | 6.718 | 0 | 0 | 0 | 2 | 3 | 0
2021-02-24 11:00 | 0 | 913.3 | 903.02 | 1 | 3.1 | 31.91 | 100 | 100 | 77.159 | 77.159 | 6.975 | 3.699 | 87.834 | 0 | 0 | 245.435 | 245.435 | 245.435 | 271.889 | 309.915 | 313.445 | 0 | 0 | 0 | 0 | 0 | 0 | 245.434 | 245.435 | 78.3 | 24.62 | 100 | 8.61 | 1 | 425 | 0 | 0 | 0 | 0 | 0 | 0 | 11.884 | 7.865 | 6.705 | 0 | 0 | 0 | 2 | 3 | 0
2021-02-24 12:00 | 0 | 778.3 | 768.74 | 1 | 2.5 | 31.73 | 100 | 100 | 61.647 | 61.647 | 6.386 | 2.682 | 70.715 | 0 | 0 | 204.915 | 204.915 | 204.915 | 231.391 | 263.832 | 267.113 | 0 | 0 | 0 | 0 | 0 | 0 | 204.914 | 204.915 | 76.71 | 23.08 | 100 | 8.99 | 1 | 425 | 0 | 0 | 0 | 0 | 0 | 0 | 11.9 | 7.869 | 6.708 | 0 | 0 | 0 | 2 | 3 | 0
2021-02-24 13:00 | 0 | 387.9 | 384 | 1 | 2 | 30.34 | 100 | 100 | 21.983 | 21.983 | 4.1 | 0.785 | 26.867 | 0 | 0 | 89.005 | 89.005 | 89.005 | 115.659 | 131.788 | 133.127 | 0 | 0 | 0 | 0 | 0 | 0 | 89.004 | 89.005 | 66.86 | 16.51 | 100 | 8.13 | 1 | 425 | 0 | 0 | 0 | 0 | 0 | 0 | 12.025 | 7.897 | 6.732 | 0 | 0 | 0 | 2 | 3 | 0
2021-02-24 14:00 | 0 | 486.3 | 483.54 | 1 | 1.7 | 28.7 | 100 | 100 | 32.523 | 32.523 | 3.781 | 1.132 | 37.436 | 0 | 0 | 118.974 | 118.974 | 118.974 | 145.837 | 165.952 | 166.898 | 0 | 0 | 0 | 0 | 0 | 0 | 118.973 | 118.974 | 71.29 | 19.49 | 100 | 6.1 | 1 | 425 | 0 | 0 | 0 | 0 | 0 | 0 | 12.174 | 7.929 | 6.76 | 0 | 0 | 0 | 2 | 2 | 0
2021-02-24 15:00 | 0 | 451.6 | 450.96 | 1 | 2.3 | 27.6 | 100 | 100 | 30.026 | 30.026 | 2.961 | 1.008 | 33.995 | 0 | 0 | 109.21 | 109.21 | 109.21 | 136.215 | 154.77 | 154.989 | 0 | 0 | 0 | 0 | 0 | 0 | 109.209 | 109.21 | 70.46 | 19.37 | 100 | 3.05 | 1 | 425 | 0 | 0 | 0 | 0 | 0 | 0 | 12.275 | 7.951 | 6.778 | 0 | 0 | 0 | 2 | 2 | 0
2021-02-24 16:00 | 0 | 398.7 | 398.66 | 1 | 3.5 | 27.49 | 100 | 100 | 25.044 | 25.043 | 2.586 | 0.83 | 28.46 | 0 | 0 | 93.486 | 93.486 | 93.486 | 120.506 | 136.82 | 136.834 | 0 | 0 | 0 | 0 | 0 | 0 | 93.485 | 93.486 | 68.32 | 18.3 | 100 | 0.82 | 1 | 425 | 0 | 0 | 0 | 0 | 0 | 0 | 12.285 | 7.954 | 6.78 | 0 | 0 | 0 | 2 | 2 | 0
2021-02-24 17:00 | 0 | 322.5 | 321.15 | 1 | 4.5 | 25.29 | 100 | 100 | 0 | 0 | 0 | 0.521 | 0 | 35.394 | 0 | 35.394 | 35.394 | 35.394 | 62.698 | 110.219 | 110.682 | 0 | 0 | 0 | 0 | 0 | 0 | -0.001 | 0 | 31.98 | 0 | 0 | 5.24 | 1 | 425 | 0 | 0 | 0 | 0 | 0 | 0 | 12.489 | 7.998 | 6.818 | 0 | 0 | 0 | 2 | 2 | 0
2021-02-24 18:00 | 0 | 0 | 0 | 1 | 4.5 | 23.38 | 100 | 100 | 0 | 0 | 0 | 0 | 0 | 0 | 0 | 0 | 0 | 0 | 0 | 0 | 0 | 0 | 0 | 0 | 0 | 0 | 0 | -0.001 | 0 | 0 | 0 | 0 | 9.96 | 1 | 376.39 | 0 | 0 | 0 | 0 | -25.454 | 0 | 11.186 | 7.702 | 6.566 | 0 | 0 | 0 | 2 | 2 | 0
2021-02-24 19:00 | 0 | 0 | 0 | 0 | 3.5 | 22.86 | 100 | 100 | 0 | 0 | 0 | 0 | 0 | 0 | 0 | 0 | 0 | 0 | 0 | 0 | 0 | 0 | 0 | 0 | 0 | 0 | 0 | -0.001 | 0 | 0 | 0 | 0 | 0 | 0 | 337.43 | 0 | 0 | 0 | 0 | -20.408 | 0 | 7.796 | 6.808 | 5.804 | 0 | 0 | 0 | 1 | 1 | 0
2021-02-24 20:00 | 0 | 0 | 0 | 0 | 3 | 21.21 | 100 | 100 | 0 | 0 | 0 | 0 | 0 | 0 | 0 | 0 | 0 | 0 | 0 | 0 | 0 | 0 | 0 | 0 | 0 | 0 | 0 | -0.001 | 0 | 0 | 0 | 0 | 0 | 0 | 304.88 | 0 | 0 | 0 | 0 | -17.046 | 0 | 5.734 | 6.106 | 5.206 | 0 | 0 | 0 | 1 | 1 | 0
2021-02-24 21:00 | 0 | 0 | 0 | 0 | 2.8 | 21.21 | 100 | 100 | 0 | 0 | 0 | 0 | 0 | 0 | 0 | 0 | 0 | 0 | 0 | 0 | 0 | 0 | 0 | 0 | 0 | 0 | 0 | -0.001 | 0 | 0 | 0 | 0 | 0 | 0 | 277.23 | 0 | 0 | 0 | 0 | -14.478 | 0 | 4.31 | 5.489 | 4.679 | 0 | 0 | 0 | 1 | 1 | 0
2021-02-24 22:00 | 0 | 0 | 0 | 0 | 2.8 | 19.59 | 100 | 100 | 0 | 0 | 0 | 0 | 0 | 0 | 0 | 0 | 0 | 0 | 0 | 0 | 0 | 0 | 0 | 0 | 0 | 0 | 0 | -0.001 | 0 | 0 | 0 | 0 | 0 | 0 | 260 | 0 | 0 | 0 | 0 | -6.472 | 0 | 3.399 | 4.992 | 4.256 | 0 | 0 | 6.176 | 1 | 1 | 0
2021-02-24 23:00 | 0 | 0 | 0 | 0 | 2.2 | 20.04 | 100 | 100 | 0 | 0 | 0 | 0 | 0 | 0 | 0 | 0 | 0 | 0 | 0 | 0 | 0 | 0 | 0 | 0 | 0 | 0 | 0 | -0.001 | 0 | 0 | 0 | 0 | 0 | 0 | 260 | 0 | 0 | 0 | 0 | 0 | 0 | 3.097 | 4.801 | 4.093 | 0 | 0 | 11.991 | 1 | 1 | 0
2021-02-25 | 0 | 0 | 0 | 0 | 1.6 | 20.34 | 100 | 100 | 0 | 0 | 0 | 0 | 0 | 0 | 0 | 0 | 0 | 0 | 0 | 0 | 0 | 0 | 0 | 0 | 0 | 0 | 0 | -0.001 | 0 | 0 | 0 | 0 | 0 | 0 | 260 | 0 | 0 | 0 | 0 | 0 | 0 | 3.088 | 4.795 | 4.088 | 0 | 0 | 11.971 | 1 | 1 | 0
2021-02-25 01:00 | 0 | 0 | 0 | 0 | 1.4 | 20.22 | 100 | 100 | 0 | 0 | 0 | 0 | 0 | 0 | 0 | 0 | 0 | 0 | 0 | 0 | 0 | 0 | 0 | 0 | 0 | 0 | 0 | -0.001 | 0 | 0 | 0 | 0 | 0 | 0 | 260 | 0 | 0 | 0 | 0 | 0 | 0 | 3.091 | 4.798 | 4.09 | 0 | 0 | 11.979 | 1 | 1 | 0
2021-02-25 02:00 | 0 | 0 | 0 | 0 | 0.9 | 19.34 | 100 | 100 | 0 | 0 | 0 | 0 | 0 | 0 | 0 | 0 | 0 | 0 | 0 | 0 | 0 | 0 | 0 | 0 | 0 | 0 | 0 | -0.001 | 0 | 0 | 0 | 0 | 0 | 0 | 260 | 0 | 0 | 0 | 0 | 0 | 0 | 3.118 | 4.815 | 4.105 | 0 | 0 | 12.038 | 1 | 1 | 0
2021-02-25 03:00 | 0 | 0 | 0 | 0 | 1.5 | 19.68 | 100 | 100 | 0 | 0 | 0 | 0 | 0 | 0 | 0 | 0 | 0 | 0 | 0 | 0 | 0 | 0 | 0 | 0 | 0 | 0 | 0 | -0.001 | 0 | 0 | 0 | 0 | 0 | 0 | 260 | 0 | 0 | 0 | 0 | 0 | 0 | 3.108 | 4.808 | 4.099 | 0 | 0 | 12.015 | 1 | 1 | 0
2021-02-25 04:00 | 0 | 0 | 0 | 0 | 1.7 | 19.36 | 100 | 100 | 0 | 0 | 0 | 0 | 0 | 0 | 0 | 0 | 0 | 0 | 0 | 0 | 0 | 0 | 0 | 0 | 0 | 0 | 0 | -0.001 | 0 | 0 | 0 | 0 | 0 | 0 | 260 | 0 | 0 | 0 | 0 | 0 | 0 | 3.117 | 4.815 | 4.105 | 0 | 0 | 12.037 | 1 | 1 | 0
2021-02-25 05:00 | 0 | 0 | 0 | 0 | 1.6 | 19.63 | 100 | 100 | 0 | 0 | 0 | 0 | 0 | 0 | 0 | 0 | 0 | 0 | 0 | 0 | 0 | 0 | 0 | 0 | 0 | 0 | 0 | -0.001 | 0 | 0 | 0 | 0 | 0 | 0 | 260 | 0 | 0 | 0 | 0 | 0 | 0 | 3.109 | 4.809 | 4.1 | 0 | 0 | 12.019 | 1 | 1 | 0
2021-02-25 06:00 | 0 | 440.9 | 436.8 | 1 | 1.7 | 23.4 | 100 | 100 | 0 | 0 | 0 | 0.521 | 0 | 0 | 0 | 0 | 0 | 0 | 36.23 | 149.91 | 151.317 | 0 | 0 | 0 | 0 | 0 | 0 | -0.001 | 0 | 0 | 0 | 0 | 7.82 | 1 | 304.73 | 0 | 0 | 0 | 0 | 23.425 | 0 | 3.477 | 5.035 | 4.292 | 0 | 0 | 0 | 2 | 2 | 0
2021-02-25 07:00 | 0 | 654.3 | 653.31 | 1 | 2 | 26.18 | 100 | 100 | 24.798 | 24.798 | 1.931 | 0.802 | 27.531 | 0 | 0 | 90.711 | 90.711 | 90.711 | 176.859 | 224.215 | 224.556 | 0 | 0 | 0 | 0 | 0 | 0 | 90.71 | 90.711 | 40.4 | 11.04 | 100 | 3.16 | 1 | 425 | 0 | 0 | 0 | 0 | 62.984 | 0 | 9.726 | 7.254 | 6.184 | 0 | 0 | 0 | 2 | 2 | 0
2021-02-25 08:00 | 0 | 755.6 | 755.46 | 1 | 3 | 27.63 | 100 | 100 | 62.066 | 62.066 | 5.246 | 2.601 | 69.914 | 0 | 0 | 201.339 | 201.339 | 201.339 | 228.341 | 259.274 | 259.322 | 0 | 0 | 0 | 0 | 0 | 0 | 201.338 | 201.339 | 77.64 | 23.93 | 100 | 1.1 | 1 | 425 | 0 | 0 | 0 | 0 | 0 | 0 | 12.272 | 7.951 | 6.778 | 0 | 0 | 0 | 2 | 3 | 0
2021-02-25 09:00 | 0 | 824.6 | 821.83 | 1 | 3.2 | 28.76 | 100 | 100 | 69.49 | 69.49 | 5.734 | 3.069 | 78.293 | 0 | 0 | 221.2 | 221.2 | 221.2 | 248.056 | 282.053 | 283.003 | 0 | 0 | 0 | 0 | 0 | 0 | 221.199 | 221.2 | 78.16 | 24.55 | 100 | 4.7 | 1 | 425 | 0 | 0 | 0 | 0 | 0 | 0 | 12.169 | 7.928 | 6.759 | 0 | 0 | 0 | 2 | 3 | 0
2021-02-25 10:00 | 0 | 798.2 | 791.58 | 1 | 2.5 | 29.39 | 100 | 100 | 65.433 | 65.433 | 5.821 | 2.842 | 74.096 | 0 | 0 | 211.772 | 211.772 | 211.772 | 238.547 | 271.67 | 273.942 | 0 | 0 | 0 | 0 | 0 | 0 | 211.771 | 211.772 | 77.31 | 23.89 | 100 | 7.38 | 1 | 425 | 0 | 0 | 0 | 0 | 0 | 0 | 12.111 | 7.916 | 6.748 | 0 | 0 | 0 | 2 | 3 | 0
2021-02-25 11:00 | 0 | 814 | 804.03 | 1 | 2.2 | 30.23 | 100 | 100 | 66.458 | 66.458 | 6.076 | 2.927 | 75.461 | 0 | 0 | 215.347 | 215.347 | 215.347 | 242.015 | 275.942 | 279.365 | 0 | 0 | 0 | 0 | 0 | 0 | 215.346 | 215.347 | 77.08 | 23.79 | 100 | 8.98 | 1 | 425 | 0 | 0 | 0 | 0 | 0 | 0 | 12.035 | 7.899 | 6.734 | 0 | 0 | 0 | 2 | 3 | 0
2021-02-25 12:00 | 0 | 657.9 | 649.14 | 1 | 2.1 | 31.44 | 100 | 100 | 48.336 | 48.335 | 5.604 | 1.931 | 55.871 | 0 | 0 | 168.821 | 168.821 | 168.821 | 195.335 | 222.786 | 225.791 | 0 | 0 | 0 | 0 | 0 | 0 | 168.82 | 168.821 | 74.77 | 21.41 | 100 | 9.36 | 1 | 425 | 0 | 0 | 0 | 0 | 0 | 0 | 11.926 | 7.875 | 6.713 | 0 | 0 | 0 | 2 | 3 | 0
2021-02-25 13:00 | 0 | 491.8 | 486.4 | 1 | 2.5 | 28.59 | 100 | 100 | 32.763 | 32.763 | 3.76 | 1.14 | 37.663 | 0 | 0 | 119.585 | 119.585 | 119.585 | 146.463 | 166.933 | 168.786 | 0 | 0 | 0 | 0 | 0 | 0 | 119.584 | 119.585 | 70.85 | 19.41 | 100 | 8.5 | 1 | 425 | 0 | 0 | 0 | 0 | 0 | 0 | 12.184 | 7.932 | 6.762 | 0 | 0 | 0 | 2 | 2 | 0
2021-02-25 14:00 | 0 | 437.6 | 434.82 | 1 | 3.6 | 26.65 | 100 | 100 | 28.897 | 28.897 | 2.326 | 0.946 | 32.168 | 0 | 0 | 103.986 | 103.986 | 103.986 | 131.114 | 149.231 | 150.184 | 0 | 0 | 0 | 0 | 0 | 0 | 103.985 | 103.986 | 69.24 | 19.24 | 100 | 6.46 | 1 | 425 | 0 | 0 | 0 | 0 | 0 | 0 | 12.363 | 7.97 | 6.795 | 0 | 0 | 0 | 2 | 2 | 0
2021-02-25 15:00 | 0 | 431.6 | 430.84 | 1 | 4.6 | 26.26 | 100 | 100 | 28.782 | 28.782 | 2.092 | 0.934 | 31.808 | 0 | 0 | 102.941 | 102.941 | 102.941 | 130.119 | 147.864 | 148.125 | 0 | 0 | 0 | 0 | 0 | 0 | 102.94 | 102.941 | 69.5 | 19.43 | 100 | 3.4 | 1 | 425 | 0 | 0 | 0 | 0 | 0 | 0 | 12.399 | 7.978 | 6.801 | 0 | 0 | 0 | 2 | 2 | 0
2021-02-25 16:00 | 0 | 639 | 638.98 | 1 | 4.9 | 27.4 | 100 | 100 | 49.425 | 49.425 | 3.944 | 1.881 | 55.25 | 0 | 0 | 166.134 | 166.134 | 166.134 | 193.165 | 219.297 | 219.305 | 0 | 0 | 0 | 0 | 0 | 0 | 166.133 | 166.134 | 75.75 | 22.54 | 100 | 0.47 | 1 | 425 | 0 | 0 | 0 | 0 | 0 | 0 | 12.294 | 7.955 | 6.782 | 0 | 0 | 0 | 2 | 2 | 0
2021-02-25 17:00 | 0 | 424.3 | 422.75 | 1 | 4.6 | 25.09 | 100 | 100 | 0 | 0 | 0 | 0.521 | 0 | 54.365 | 0 | 54.365 | 54.365 | 54.365 | 81.695 | 145.087 | 145.62 | 0 | 0 | 0 | 0 | 0 | 0 | -0.001 | 0 | 37.33 | 0 | 0 | 4.9 | 1 | 425 | 0 | 0 | 0 | 0 | 0 | 0 | 12.507 | 8.002 | 6.821 | 0 | 0 | 0 | 2 | 2 | 0
2021-02-25 18:00 | 0 | 0 | 0 | 1 | 3.8 | 22.01 | 100 | 100 | 0 | 0 | 0 | 0 | 0 | 0 | 0 | 0 | 0 | 0 | 0 | 0 | 0 | 0 | 0 | 0 | 0 | 0 | 0 | -0.001 | 0 | 0 | 0 | 0 | 9.62 | 1 | 376.1 | 0 | 0 | 0 | 0 | -25.61 | 0 | 11.296 | 7.727 | 6.587 | 0 | 0 | 0 | 2 | 2 | 0
2021-02-25 19:00 | 0 | 0 | 0 | 0 | 3.2 | 21.6 | 100 | 100 | 0 | 0 | 0 | 0 | 0 | 0 | 0 | 0 | 0 | 0 | 0 | 0 | 0 | 0 | 0 | 0 | 0 | 0 | 0 | -0.001 | 0 | 0 | 0 | 0 | 0 | 0 | 336.95 | 0 | 0 | 0 | 0 | -20.501 | 0 | 7.856 | 6.826 | 5.819 | 0 | 0 | 0 | 1 | 1 | 0
2021-02-25 20:00 | 0 | 0 | 0 | 0 | 2.2 | 20.7 | 100 | 100 | 0 | 0 | 0 | 0 | 0 | 0 | 0 | 0 | 0 | 0 | 0 | 0 | 0 | 0 | 0 | 0 | 0 | 0 | 0 | -0.001 | 0 | 0 | 0 | 0 | 0 | 0 | 304.39 | 0 | 0 | 0 | 0 | -17.049 | 0 | 5.736 | 6.107 | 5.206 | 0 | 0 | 0 | 1 | 1 | 0
2021-02-25 21:00 | 0 | 0 | 0 | 0 | 1.5 | 19.49 | 100 | 100 | 0 | 0 | 0 | 0 | 0 | 0 | 0 | 0 | 0 | 0 | 0 | 0 | 0 | 0 | 0 | 0 | 0 | 0 | 0 | -0.001 | 0 | 0 | 0 | 0 | 0 | 0 | 276.57 | 0 | 0 | 0 | 0 | -14.57 | 0 | 4.358 | 5.513 | 4.699 | 0 | 0 | 0 | 1 | 1 | 0
2021-02-25 22:00 | 0 | 0 | 0 | 0 | 0.9 | 19.12 | 100 | 100 | 0 | 0 | 0 | 0 | 0 | 0 | 0 | 0 | 0 | 0 | 0 | 0 | 0 | 0 | 0 | 0 | 0 | 0 | 0 | -0.001 | 0 | 0 | 0 | 0 | 0 | 0 | 260 | 0 | 0 | 0 | 0 | -6.465 | 0 | 3.393 | 4.989 | 4.253 | 0 | 0 | 6.17 | 1 | 1 | 0
2021-02-25 23:00 | 0 | 0 | 0 | 0 | 0.7 | 19.1 | 100 | 100 | 0 | 0 | 0 | 0 | 0 | 0 | 0 | 0 | 0 | 0 | 0 | 0 | 0 | 0 | 0 | 0 | 0 | 0 | 0 | -0.001 | 0 | 0 | 0 | 0 | 0 | 0 | 260 | 0 | 0 | 0 | 0 | 0 | 0 | 3.125 | 4.82 | 4.109 | 0 | 0 | 12.054 | 1 | 1 | 0
2021-02-26 | 0 | 0 | 0 | 0 | 0.8 | 17.93 | 100 | 100 | 0 | 0 | 0 | 0 | 0 | 0 | 0 | 0 | 0 | 0 | 0 | 0 | 0 | 0 | 0 | 0 | 0 | 0 | 0 | -0.001 | 0 | 0 | 0 | 0 | 0 | 0 | 260 | 0 | 0 | 0 | 0 | 0 | 0 | 3.161 | 4.843 | 4.129 | 0 | 0 | 12.133 | 1 | 1 | 0
2021-02-26 01:00 | 0 | 0 | 0 | 0 | 1.1 | 18.19 | 100 | 100 | 0 | 0 | 0 | 0 | 0 | 0 | 0 | 0 | 0 | 0 | 0 | 0 | 0 | 0 | 0 | 0 | 0 | 0 | 0 | -0.001 | 0 | 0 | 0 | 0 | 0 | 0 | 260 | 0 | 0 | 0 | 0 | 0 | 0 | 3.153 | 4.838 | 4.125 | 0 | 0 | 12.115 | 1 | 1 | 0
2021-02-26 02:00 | 0 | 0 | 0 | 0 | 1.1 | 18.24 | 100 | 100 | 0 | 0 | 0 | 0 | 0 | 0 | 0 | 0 | 0 | 0 | 0 | 0 | 0 | 0 | 0 | 0 | 0 | 0 | 0 | -0.001 | 0 | 0 | 0 | 0 | 0 | 0 | 260 | 0 | 0 | 0 | 0 | 0 | 0 | 3.151 | 4.837 | 4.124 | 0 | 0 | 12.112 | 1 | 1 | 0
2021-02-26 03:00 | 0 | 0 | 0 | 0 | 1 | 18.14 | 100 | 100 | 0 | 0 | 0 | 0 | 0 | 0 | 0 | 0 | 0 | 0 | 0 | 0 | 0 | 0 | 0 | 0 | 0 | 0 | 0 | -0.001 | 0 | 0 | 0 | 0 | 0 | 0 | 260 | 0 | 0 | 0 | 0 | 0 | 0 | 3.154 | 4.839 | 4.125 | 0 | 0 | 12.119 | 1 | 1 | 0
2021-02-26 04:00 | 0 | 0 | 0 | 0 | 1 | 17.74 | 100 | 100 | 0 | 0 | 0 | 0 | 0 | 0 | 0 | 0 | 0 | 0 | 0 | 0 | 0 | 0 | 0 | 0 | 0 | 0 | 0 | -0.001 | 0 | 0 | 0 | 0 | 0 | 0 | 260 | 0 | 0 | 0 | 0 | 0 | 0 | 3.166 | 4.847 | 4.132 | 0 | 0 | 12.146 | 1 | 1 | 0
2021-02-26 05:00 | 0 | 0 | 0 | 0 | 0.9 | 17.93 | 100 | 100 | 0 | 0 | 0 | 0 | 0 | 0 | 0 | 0 | 0 | 0 | 0 | 0 | 0 | 0 | 0 | 0 | 0 | 0 | 0 | -0.001 | 0 | 0 | 0 | 0 | 0 | 0 | 260 | 0 | 0 | 0 | 0 | 0 | 0 | 3.161 | 4.843 | 4.129 | 0 | 0 | 12.133 | 1 | 1 | 0
2021-02-26 06:00 | 0 | 441.6 | 437.87 | 1 | 0.9 | 20.64 | 100 | 100 | 0 | 0 | 0 | 0.521 | 0 | 0 | 0 | 0 | 0 | 0 | 35.836 | 150.276 | 151.557 | 0 | 0 | 0 | 0 | 0 | 0 | -0.001 | 0 | 0 | 0 | 0 | 7.45 | 1 | 303.65 | 0 | 0 | 0 | 0 | 22.861 | 0 | 3.558 | 5.083 | 4.333 | 0 | 0 | 0 | 2 | 2 | 0
2021-02-26 07:00 | 0 | 668.4 | 667.61 | 1 | 1 | 22.53 | 100 | 100 | 26.386 | 26.386 | 1.124 | 0.825 | 28.335 | 0 | 0 | 92.978 | 92.978 | 92.978 | 180.101 | 229.123 | 229.395 | 0 | 0 | 0 | 0 | 0 | 0 | 92.977 | 92.978 | 40.53 | 11.5 | 100 | 2.79 | 1 | 425 | 0 | 0 | 0 | 0 | 63.548 | 0 | 10.006 | 7.325 | 6.244 | 0 | 0 | 0 | 2 | 2 | 0
2021-02-26 08:00 | 0 | 739.1 | 738.86 | 1 | 1 | 25.92 | 100 | 100 | 60.687 | 60.687 | 4.736 | 2.485 | 67.908 | 0 | 0 | 196.076 | 196.076 | 196.076 | 223.298 | 253.575 | 253.659 | 0 | 0 | 0 | 0 | 0 | 0 | 196.075 | 196.076 | 77.3 | 23.92 | 100 | 1.47 | 1 | 425 | 0 | 0 | 0 | 0 | 0 | 0 | 12.43 | 7.985 | 6.807 | 0 | 0 | 0 | 2 | 3 | 0
2021-02-26 09:00 | 0 | 930.3 | 926.66 | 1 | 1 | 26.49 | 100 | 100 | 82.257 | 82.256 | 6.205 | 3.895 | 92.356 | 0 | 0 | 252.496 | 252.496 | 252.496 | 279.644 | 318.031 | 319.279 | 0 | 0 | 0 | 0 | 0 | 0 | 252.495 | 252.496 | 79.08 | 25.76 | 100 | 5.07 | 1 | 425 | 0 | 0 | 0 | 0 | 0 | 0 | 12.377 | 7.974 | 6.797 | 0 | 0 | 0 | 2 | 3 | 0
2021-02-26 10:00 | 0 | 963.9 | 955.08 | 1 | 1.1 | 29.57 | 100 | 100 | 83.879 | 83.879 | 7.057 | 4.138 | 95.074 | 0 | 0 | 260.991 | 260.991 | 260.991 | 287.743 | 327.783 | 330.81 | 0 | 0 | 0 | 0 | 0 | 0 | 260.99 | 260.991 | 78.89 | 25.36 | 100 | 7.76 | 1 | 425 | 0 | 0 | 0 | 0 | 0 | 0 | 12.095 | 7.912 | 6.745 | 0 | 0 | 0 | 2 | 3 | 0
2021-02-26 11:00 | 0 | 965 | 952.17 | 1 | 1.1 | 29.78 | 100 | 100 | 83.363 | 83.362 | 7.037 | 4.103 | 94.503 | 0 | 0 | 259.797 | 259.797 | 259.797 | 286.522 | 326.786 | 331.188 | 0 | 0 | 0 | 0 | 0 | 0 | 259.796 | 259.797 | 78.44 | 25.17 | 100 | 9.35 | 1 | 425 | 0 | 0 | 0 | 0 | 0 | 0 | 12.076 | 7.908 | 6.741 | 0 | 0 | 0 | 2 | 3 | 0
2021-02-26 12:00 | 0 | 832.9 | 820.92 | 1 | 1.1 | 29.92 | 100 | 100 | 68.54 | 68.539 | 6.041 | 3.045 | 77.626 | 0 | 0 | 220.241 | 220.241 | 220.241 | 246.948 | 281.739 | 285.851 | 0 | 0 | 0 | 0 | 0 | 0 | 220.24 | 220.241 | 77.05 | 23.98 | 100 | 9.73 | 1 | 425 | 0 | 0 | 0 | 0 | 0 | 0 | 12.063 | 7.905 | 6.739 | 0 | 0 | 0 | 2 | 3 | 0
2021-02-26 13:00 | 0 | 716 | 707.45 | 1 | 1.2 | 29.44 | 100 | 100 | 55.533 | 55.533 | 5.386 | 2.274 | 63.194 | 0 | 0 | 186.195 | 186.195 | 186.195 | 212.964 | 242.797 | 245.731 | 0 | 0 | 0 | 0 | 0 | 0 | 186.194 | 186.195 | 75.77 | 22.6 | 100 | 8.86 | 1 | 425 | 0 | 0 | 0 | 0 | 0 | 0 | 12.107 | 7.915 | 6.747 | 0 | 0 | 0 | 2 | 3 | 0
2021-02-26 14:00 | 0 | 649.4 | 644.8 | 1 | 1.9 | 28.2 | 100 | 100 | 49.48 | 49.479 | 4.306 | 1.905 | 55.691 | 0 | 0 | 167.46 | 167.46 | 167.46 | 194.387 | 221.297 | 222.874 | 0 | 0 | 0 | 0 | 0 | 0 | 167.459 | 167.46 | 75.14 | 22.2 | 100 | 6.82 | 1 | 425 | 0 | 0 | 0 | 0 | 0 | 0 | 12.22 | 7.939 | 6.768 | 0 | 0 | 0 | 2 | 2 | 0
2021-02-26 15:00 | 0 | 693 | 691.51 | 1 | 3 | 27.77 | 100 | 100 | 54.725 | 54.725 | 4.69 | 2.185 | 61.6 | 0 | 0 | 181.831 | 181.831 | 181.831 | 208.815 | 237.328 | 237.838 | 0 | 0 | 0 | 0 | 0 | 0 | 181.83 | 181.831 | 76.45 | 23.01 | 100 | 3.75 | 1 | 425 | 0 | 0 | 0 | 0 | 0 | 0 | 12.26 | 7.948 | 6.776 | 0 | 0 | 0 | 2 | 2 | 0
2021-02-26 16:00 | 0 | 499.6 | 499.6 | 1 | 4.3 | 26.81 | 100 | 100 | 34.986 | 34.986 | 3.151 | 1.199 | 39.336 | 0 | 0 | 123.935 | 123.935 | 123.935 | 151.042 | 171.462 | 171.463 | 0 | 0 | 0 | 0 | 0 | 0 | 123.934 | 123.935 | 72.28 | 20.4 | 100 | 0.13 | 1 | 425 | 0 | 0 | 0 | 0 | 0 | 0 | 12.348 | 7.967 | 6.792 | 0 | 0 | 0 | 2 | 2 | 0
2021-02-26 17:00 | 0 | 492.8 | 491.24 | 1 | 4.8 | 23.36 | 100 | 100 | 0 | 0 | 0 | 0.521 | 0 | 66.38 | 0 | 66.38 | 66.38 | 66.38 | 93.936 | 168.593 | 169.129 | 0 | 0 | 0 | 0 | 0 | 0 | -0.001 | 0 | 39.25 | 0 | 0 | 4.56 | 1 | 425 | 0 | 0 | 0 | 0 | 0 | 0 | 12.669 | 8.036 | 6.851 | 0 | 0 | 0 | 2 | 2 | 0
2021-02-26 18:00 | 0 | 0 | 0 | 1 | 4.8 | 21.42 | 100 | 100 | 0 | 0 | 0 | 0 | 0 | 0 | 0 | 0 | 0 | 0 | 0 | 0 | 0 | 0 | 0 | 0 | 0 | 0 | 0 | -0.001 | 0 | 0 | 0 | 0 | 9.28 | 1 | 375.97 | 0 | 0 | 0 | 0 | -25.678 | 0 | 11.343 | 7.738 | 6.597 | 0 | 0 | 0 | 2 | 2 | 0
2021-02-26 19:00 | 0 | 0 | 0 | 0 | 3.8 | 20.3 | 100 | 100 | 0 | 0 | 0 | 0 | 0 | 0 | 0 | 0 | 0 | 0 | 0 | 0 | 0 | 0 | 0 | 0 | 0 | 0 | 0 | -0.001 | 0 | 0 | 0 | 0 | 0 | 0 | 336.6 | 0 | 0 | 0 | 0 | -20.614 | 0 | 7.929 | 6.848 | 5.838 | 0 | 0 | 0 | 1 | 1 | 0
2021-02-26 20:00 | 0 | 0 | 0 | 0 | 3 | 18.12 | 100 | 100 | 0 | 0 | 0 | 0 | 0 | 0 | 0 | 0 | 0 | 0 | 0 | 0 | 0 | 0 | 0 | 0 | 0 | 0 | 0 | -0.001 | 0 | 0 | 0 | 0 | 0 | 0 | 303.69 | 0 | 0 | 0 | 0 | -17.237 | 0 | 5.846 | 6.149 | 5.242 | 0 | 0 | 0 | 1 | 1 | 0
2021-02-26 21:00 | 0 | 0 | 0 | 0 | 2.5 | 18.41 | 100 | 100 | 0 | 0 | 0 | 0 | 0 | 0 | 0 | 0 | 0 | 0 | 0 | 0 | 0 | 0 | 0 | 0 | 0 | 0 | 0 | -0.001 | 0 | 0 | 0 | 0 | 0 | 0 | 275.81 | 0 | 0 | 0 | 0 | -14.598 | 0 | 4.373 | 5.52 | 4.706 | 0 | 0 | 0 | 1 | 1 | 0
2021-02-26 22:00 | 0 | 0 | 0 | 0 | 2 | 17.36 | 100 | 100 | 0 | 0 | 0 | 0 | 0 | 0 | 0 | 0 | 0 | 0 | 0 | 0 | 0 | 0 | 0 | 0 | 0 | 0 | 0 | -0.001 | 0 | 0 | 0 | 0 | 0 | 0 | 260 | 0 | 0 | 0 | 0 | -6.5 | 0 | 3.425 | 5.008 | 4.269 | 0 | 0 | 6.202 | 1 | 1 | 0
2021-02-26 23:00 | 0 | 0 | 0 | 0 | 1.8 | 17.4 | 100 | 100 | 0 | 0 | 0 | 0 | 0 | 0 | 0 | 0 | 0 | 0 | 0 | 0 | 0 | 0 | 0 | 0 | 0 | 0 | 0 | -0.001 | 0 | 0 | 0 | 0 | 0 | 0 | 260 | 0 | 0 | 0 | 0 | 0 | 0 | 3.177 | 4.854 | 4.138 | 0 | 0 | 12.169 | 1 | 1 | 0
2021-02-27 | 0 | 0 | 0 | 0 | 1.5 | 16.74 | 100 | 100 | 0 | 0 | 0 | 0 | 0 | 0 | 0 | 0 | 0 | 0 | 0 | 0 | 0 | 0 | 0 | 0 | 0 | 0 | 0 | -0.001 | 0 | 0 | 0 | 0 | 0 | 0 | 260 | 0 | 0 | 0 | 0 | 0 | 0 | 3.197 | 4.867 | 4.149 | 0 | 0 | 12.214 | 1 | 1 | 0
2021-02-27 01:00 | 0 | 0 | 0 | 0 | 1.3 | 16.97 | 100 | 100 | 0 | 0 | 0 | 0 | 0 | 0 | 0 | 0 | 0 | 0 | 0 | 0 | 0 | 0 | 0 | 0 | 0 | 0 | 0 | -0.001 | 0 | 0 | 0 | 0 | 0 | 0 | 260 | 0 | 0 | 0 | 0 | 0 | 0 | 3.19 | 4.863 | 4.145 | 0 | 0 | 12.198 | 1 | 1 | 0
2021-02-27 02:00 | 0 | 0 | 0 | 0 | 1.3 | 15.81 | 100 | 100 | 0 | 0 | 0 | 0 | 0 | 0 | 0 | 0 | 0 | 0 | 0 | 0 | 0 | 0 | 0 | 0 | 0 | 0 | 0 | -0.001 | 0 | 0 | 0 | 0 | 0 | 0 | 260 | 0 | 0 | 0 | 0 | 0 | 0 | 3.226 | 4.886 | 4.165 | 0 | 0 | 12.277 | 1 | 1 | 0
2021-02-27 03:00 | 0 | 0 | 0 | 0 | 1.3 | 15.89 | 100 | 100 | 0 | 0 | 0 | 0 | 0 | 0 | 0 | 0 | 0 | 0 | 0 | 0 | 0 | 0 | 0 | 0 | 0 | 0 | 0 | -0.001 | 0 | 0 | 0 | 0 | 0 | 0 | 260 | 0 | 0 | 0 | 0 | 0 | 0 | 3.223 | 4.884 | 4.164 | 0 | 0 | 12.272 | 1 | 1 | 0
2021-02-27 04:00 | 0 | 0 | 0 | 0 | 1.1 | 15.88 | 100 | 100 | 0 | 0 | 0 | 0 | 0 | 0 | 0 | 0 | 0 | 0 | 0 | 0 | 0 | 0 | 0 | 0 | 0 | 0 | 0 | -0.001 | 0 | 0 | 0 | 0 | 0 | 0 | 260 | 0 | 0 | 0 | 0 | 0 | 0 | 3.224 | 4.884 | 4.164 | 0 | 0 | 12.272 | 1 | 1 | 0
2021-02-27 05:00 | 0 | 0 | 0 | 0 | 1 | 15.94 | 100 | 100 | 0 | 0 | 0 | 0 | 0 | 0 | 0 | 0 | 0 | 0 | 0 | 0 | 0 | 0 | 0 | 0 | 0 | 0 | 0 | -0.001 | 0 | 0 | 0 | 0 | 0 | 0 | 260 | 0 | 0 | 0 | 0 | 0 | 0 | 3.222 | 4.883 | 4.163 | 0 | 0 | 12.268 | 1 | 1 | 0
2021-02-27 06:00 | 0 | 461.6 | 458.07 | 1 | 0.9 | 18.27 | 100 | 100 | 0 | 0 | 0 | 0.521 | 0 | 0 | 0 | 0 | 0 | 0 | 36.995 | 157.211 | 158.421 | 0 | 0 | 0 | 0 | 0 | 0 | -0.001 | 0 | 0 | 0 | 0 | 7.09 | 1 | 305.46 | 0 | 0 | 0 | 0 | 23.806 | 0 | 3.662 | 5.143 | 4.384 | 0 | 0 | 0 | 2 | 2 | 0
2021-02-27 07:00 | 0 | 701.2 | 700.57 | 1 | 1 | 20.98 | 100 | 100 | 29.319 | 29.319 | 1.182 | 0.92 | 31.422 | 0 | 0 | 101.774 | 101.774 | 101.774 | 188.347 | 240.437 | 240.652 | 0 | 0 | 0 | 0 | 0 | 0 | 101.773 | 101.774 | 42.29 | 12.18 | 100 | 2.42 | 1 | 425 | 0 | 0 | 0 | 0 | 62.603 | 0 | 10.266 | 7.397 | 6.306 | 0 | 0 | 0 | 2 | 2 | 0
2021-02-27 08:00 | 0 | 878.6 | 878.15 | 1 | 0.9 | 24.48 | 100 | 100 | 77.975 | 77.974 | 4.994 | 3.497 | 86.466 | 0 | 0 | 237.954 | 237.954 | 237.954 | 265.364 | 301.38 | 301.536 | 0 | 0 | 0 | 0 | 0 | 0 | 237.953 | 237.954 | 78.91 | 25.86 | 100 | 1.84 | 1 | 425 | 0 | 0 | 0 | 0 | 0 | 0 | 12.564 | 8.014 | 6.832 | 0 | 0 | 0 | 2 | 3 | 0
2021-02-27 09:00 | 0 | 956.5 | 952.19 | 1 | 0.7 | 25.75 | 100 | 100 | 85.22 | 85.219 | 6.505 | 4.11 | 95.835 | 0 | 0 | 260.045 | 260.045 | 260.045 | 287.289 | 326.792 | 328.271 | 0 | 0 | 0 | 0 | 0 | 0 | 260.044 | 260.045 | 79.22 | 25.96 | 100 | 5.44 | 1 | 425 | 0 | 0 | 0 | 0 | 0 | 0 | 12.446 | 7.988 | 6.81 | 0 | 0 | 0 | 2 | 3 | 0
2021-02-27 10:00 | 0 | 996.5 | 986.48 | 1 | 1.5 | 29.14 | 100 | 100 | 87.382 | 87.382 | 7.374 | 4.414 | 99.17 | 0 | 0 | 270.315 | 270.315 | 270.315 | 297.122 | 338.558 | 341.999 | 0 | 0 | 0 | 0 | 0 | 0 | 270.314 | 270.315 | 79.04 | 25.55 | 100 | 8.13 | 1 | 425 | 0 | 0 | 0 | 0 | 0 | 0 | 12.134 | 7.921 | 6.752 | 0 | 0 | 0 | 2 | 3 | 0
2021-02-27 11:00 | 0 | 1006.3 | 991.83 | 1 | 1.6 | 30.01 | 100 | 100 | 87.505 | 87.505 | 7.498 | 4.455 | 99.458 | 0 | 0 | 271.667 | 271.667 | 271.667 | 298.362 | 340.396 | 345.362 | 0 | 0 | 0 | 0 | 0 | 0 | 271.666 | 271.667 | 78.66 | 25.34 | 100 | 9.73 | 1 | 425 | 0 | 0 | 0 | 0 | 0 | 0 | 12.055 | 7.903 | 6.737 | 0 | 0 | 0 | 2 | 3 | 0
2021-02-27 12:00 | 0 | 1018.1 | 1002.31 | 1 | 1.7 | 30.59 | 100 | 100 | 88.431 | 88.431 | 7.628 | 4.55 | 100.609 | 0 | 0 | 274.797 | 274.797 | 274.797 | 301.419 | 343.993 | 349.412 | 0 | 0 | 0 | 0 | 0 | 0 | 274.796 | 274.797 | 78.65 | 25.31 | 100 | 10.1 | 1 | 425 | 0 | 0 | 0 | 0 | 0 | 0 | 12.003 | 7.892 | 6.727 | 0 | 0 | 0 | 2 | 3 | 0
2021-02-27 13:00 | 0 | 985.9 | 973.13 | 1 | 1.9 | 30.63 | 100 | 100 | 85.276 | 85.276 | 7.393 | 4.292 | 96.962 | 0 | 0 | 266.24 | 266.24 | 266.24 | 292.856 | 333.978 | 338.361 | 0 | 0 | 0 | 0 | 0 | 0 | 266.239 | 266.24 | 78.69 | 25.2 | 100 | 9.23 | 1 | 425 | 0 | 0 | 0 | 0 | 0 | 0 | 11.999 | 7.891 | 6.727 | 0 | 0 | 0 | 2 | 3 | 0
2021-02-27 14:00 | 0 | 917.6 | 910.4 | 1 | 2.1 | 30.38 | 100 | 100 | 78.691 | 78.69 | 6.771 | 3.762 | 89.224 | 0 | 0 | 247.743 | 247.743 | 247.743 | 274.391 | 312.45 | 314.92 | 0 | 0 | 0 | 0 | 0 | 0 | 247.742 | 247.743 | 78.67 | 24.99 | 100 | 7.18 | 1 | 425 | 0 | 0 | 0 | 0 | 0 | 0 | 12.022 | 7.896 | 6.731 | 0 | 0 | 0 | 2 | 3 | 0
2021-02-27 15:00 | 0 | 853 | 850.81 | 1 | 2.8 | 29.35 | 100 | 100 | 72.69 | 72.69 | 6.009 | 3.293 | 81.991 | 0 | 0 | 230.095 | 230.095 | 230.095 | 256.876 | 291.998 | 292.75 | 0 | 0 | 0 | 0 | 0 | 0 | 230.094 | 230.095 | 78.6 | 24.83 | 100 | 4.11 | 1 | 425 | 0 | 0 | 0 | 0 | 0 | 0 | 12.115 | 7.916 | 6.749 | 0 | 0 | 0 | 2 | 3 | 0
2021-02-27 16:00 | 0 | 785.7 | 785.69 | 1 | 4.1 | 27.82 | 100 | 100 | 65.645 | 65.645 | 5.42 | 2.813 | 73.878 | 0 | 0 | 210.554 | 210.554 | 210.554 | 237.531 | 269.65 | 269.652 | 0 | 0 | 0 | 0 | 0 | 0 | 210.553 | 210.554 | 78.08 | 24.34 | 100 | 0.22 | 1 | 425 | 0 | 0 | 0 | 0 | 0 | 0 | 12.255 | 7.947 | 6.775 | 0 | 0 | 0 | 2 | 3 | 0
2021-02-27 17:00 | 0 | 656.3 | 654.52 | 1 | 4.7 | 24.12 | 100 | 100 | 27.445 | 27.445 | 1.196 | 0.86 | 29.502 | 0 | 0 | 96.351 | 96.351 | 96.351 | 123.808 | 224.632 | 225.242 | 0 | 0 | 0 | 0 | 0 | 0 | 96.35 | 96.351 | 42.78 | 12.18 | 100 | 4.22 | 1 | 425 | 0 | 0 | 0 | 0 | 0 | 0 | 12.598 | 8.021 | 6.838 | 0 | 0 | 0 | 2 | 3 | 0
2021-02-27 18:00 | 0 | 0 | 0 | 1 | 4.2 | 19.92 | 100 | 100 | 0 | 0 | 0 | 0 | 0 | 0 | 0 | 0 | 0 | 0 | 0 | 0 | 0 | 0 | 0 | 0 | 0 | 0 | 0 | -0.001 | 0 | 0 | 0 | 0 | 8.94 | 1 | 375.64 | 0 | 0 | 0 | 0 | -25.85 | 0 | 11.464 | 7.766 | 6.62 | 0 | 0 | 0 | 2 | 2 | 0
2021-02-27 19:00 | 0 | 0 | 0 | 0 | 3.2 | 18.66 | 100 | 100 | 0 | 0 | 0 | 0 | 0 | 0 | 0 | 0 | 0 | 0 | 0 | 0 | 0 | 0 | 0 | 0 | 0 | 0 | 0 | -0.001 | 0 | 0 | 0 | 0 | 0 | 0 | 336.03 | 0 | 0 | 0 | 0 | -20.742 | 0 | 8.011 | 6.872 | 5.859 | 0 | 0 | 0 | 1 | 1 | 0
2021-02-27 20:00 | 0 | 0 | 0 | 0 | 2.6 | 16.9 | 100 | 100 | 0 | 0 | 0 | 0 | 0 | 0 | 0 | 0 | 0 | 0 | 0 | 0 | 0 | 0 | 0 | 0 | 0 | 0 | 0 | -0.001 | 0 | 0 | 0 | 0 | 0 | 0 | 303.01 | 0 | 0 | 0 | 0 | -17.292 | 0 | 5.878 | 6.161 | 5.252 | 0 | 0 | 0 | 1 | 1 | 0
2021-02-27 21:00 | 0 | 0 | 0 | 0 | 2.5 | 16.66 | 100 | 100 | 0 | 0 | 0 | 0 | 0 | 0 | 0 | 0 | 0 | 0 | 0 | 0 | 0 | 0 | 0 | 0 | 0 | 0 | 0 | -0.001 | 0 | 0 | 0 | 0 | 0 | 0 | 274.98 | 0 | 0 | 0 | 0 | -14.678 | 0 | 4.415 | 5.54 | 4.723 | 0 | 0 | 0 | 1 | 1 | 0
2021-02-27 22:00 | 0 | 0 | 0 | 0 | 2.7 | 16.3 | 100 | 100 | 0 | 0 | 0 | 0 | 0 | 0 | 0 | 0 | 0 | 0 | 0 | 0 | 0 | 0 | 0 | 0 | 0 | 0 | 0 | -0.001 | 0 | 0 | 0 | 0 | 0 | 0 | 260 | 0 | 0 | 0 | 0 | -6.508 | 0 | 3.432 | 5.012 | 4.273 | 0 | 0 | 6.209 | 1 | 1 | 0
2021-02-27 23:00 | 0 | 0 | 0 | 0 | 2.7 | 16.13 | 100 | 100 | 0 | 0 | 0 | 0 | 0 | 0 | 0 | 0 | 0 | 0 | 0 | 0 | 0 | 0 | 0 | 0 | 0 | 0 | 0 | -0.001 | 0 | 0 | 0 | 0 | 0 | 0 | 260 | 0 | 0 | 0 | 0 | 0 | 0 | 3.216 | 4.879 | 4.16 | 0 | 0 | 12.255 | 1 | 1 | 0
2021-02-28 | 0 | 0 | 0 | 0 | 2.5 | 16.66 | 100 | 100 | 0 | 0 | 0 | 0 | 0 | 0 | 0 | 0 | 0 | 0 | 0 | 0 | 0 | 0 | 0 | 0 | 0 | 0 | 0 | -0.001 | 0 | 0 | 0 | 0 | 0 | 0 | 260 | 0 | 0 | 0 | 0 | 0 | 0 | 3.2 | 4.869 | 4.151 | 0 | 0 | 12.219 | 1 | 1 | 0
2021-02-28 01:00 | 0 | 0 | 0 | 0 | 2.3 | 16.68 | 100 | 100 | 0 | 0 | 0 | 0 | 0 | 0 | 0 | 0 | 0 | 0 | 0 | 0 | 0 | 0 | 0 | 0 | 0 | 0 | 0 | -0.001 | 0 | 0 | 0 | 0 | 0 | 0 | 260 | 0 | 0 | 0 | 0 | 0 | 0 | 3.199 | 4.868 | 4.15 | 0 | 0 | 12.218 | 1 | 1 | 0
2021-02-28 02:00 | 0 | 0 | 0 | 0 | 2 | 15.2 | 100 | 100 | 0 | 0 | 0 | 0 | 0 | 0 | 0 | 0 | 0 | 0 | 0 | 0 | 0 | 0 | 0 | 0 | 0 | 0 | 0 | -0.001 | 0 | 0 | 0 | 0 | 0 | 0 | 260 | 0 | 0 | 0 | 0 | 0 | 0 | 3.245 | 4.898 | 4.176 | 0 | 0 | 12.319 | 1 | 1 | 0
2021-02-28 03:00 | 0 | 0 | 0 | 0 | 1.8 | 14.8 | 100 | 100 | 0 | 0 | 0 | 0 | 0 | 0 | 0 | 0 | 0 | 0 | 0 | 0 | 0 | 0 | 0 | 0 | 0 | 0 | 0 | -0.001 | 0 | 0 | 0 | 0 | 0 | 0 | 260 | 0 | 0 | 0 | 0 | 0 | 0 | 3.258 | 4.906 | 4.182 | 0 | 0 | 12.346 | 1 | 1 | 0
2021-02-28 04:00 | 0 | 0 | 0 | 0 | 1.8 | 14.73 | 100 | 100 | 0 | 0 | 0 | 0 | 0 | 0 | 0 | 0 | 0 | 0 | 0 | 0 | 0 | 0 | 0 | 0 | 0 | 0 | 0 | -0.001 | 0 | 0 | 0 | 0 | 0 | 0 | 260 | 0 | 0 | 0 | 0 | 0 | 0 | 3.26 | 4.907 | 4.184 | 0 | 0 | 12.351 | 1 | 1 | 0
2021-02-28 05:00 | 0 | 0 | 0 | 0 | 1.3 | 14.59 | 100 | 100 | 0 | 0 | 0 | 0 | 0 | 0 | 0 | 0 | 0 | 0 | 0 | 0 | 0 | 0 | 0 | 0 | 0 | 0 | 0 | -0.001 | 0 | 0 | 0 | 0 | 0 | 0 | 260 | 0 | 0 | 0 | 0 | 0 | 0 | 3.264 | 4.91 | 4.186 | 0 | 0 | 12.36 | 1 | 1 | 0
2021-02-28 06:00 | 0 | 534.8 | 531.13 | 1 | 1.6 | 16.22 | 100 | 100 | 0 | 0 | 0 | 0.521 | 0 | 0 | 0 | 0 | 0 | 0 | 42.334 | 182.283 | 183.543 | 0 | 0 | 0 | 0 | 0 | 0 | -0.001 | 0 | 0 | 0 | 0 | 6.72 | 1 | 314.91 | 0 | 0 | 0 | 0 | 28.756 | 0 | 3.856 | 5.248 | 4.474 | 0 | 0 | 0 | 2 | 2 | 0
2021-02-28 07:00 | 0 | 785.8 | 785.3 | 1 | 1.5 | 20.41 | 100 | 100 | 37.433 | 37.432 | 2.179 | 1.254 | 40.866 | 0 | 0 | 127.88 | 127.88 | 127.88 | 210.413 | 269.514 | 269.687 | 0 | 0 | 0 | 0 | 0 | 0 | 127.879 | 127.88 | 47.42 | 13.88 | 100 | 2.05 | 1 | 425 | 0 | 0 | 0 | 0 | 57.652 | 0 | 10.866 | 7.566 | 6.45 | 0 | 0 | 0 | 2 | 2 | 0
2021-02-28 08:00 | 0 | 920 | 919.31 | 1 | 1.7 | 24.9 | 100 | 100 | 82.231 | 82.231 | 5.813 | 3.836 | 91.881 | 0 | 0 | 250.414 | 250.414 | 250.414 | 277.769 | 315.508 | 315.744 | 0 | 0 | 0 | 0 | 0 | 0 | 250.413 | 250.414 | 79.31 | 26.04 | 100 | 2.22 | 1 | 425 | 0 | 0 | 0 | 0 | 0 | 0 | 12.525 | 8.005 | 6.825 | 0 | 0 | 0 | 2 | 3 | 0
2021-02-28 09:00 | 0 | 986.1 | 981.02 | 1 | 1.8 | 26.12 | 100 | 100 | 88.089 | 88.088 | 7.018 | 4.366 | 99.473 | 0 | 0 | 268.729 | 268.729 | 268.729 | 295.925 | 336.686 | 338.43 | 0 | 0 | 0 | 0 | 0 | 0 | 268.728 | 268.729 | 79.4 | 26.03 | 100 | 5.82 | 1 | 425 | 0 | 0 | 0 | 0 | 0 | 0 | 12.412 | 7.981 | 6.804 | 0 | 0 | 0 | 2 | 3 | 0
2021-02-28 10:00 | 0 | 1020 | 1008.76 | 1 | 1.7 | 29.05 | 100 | 100 | 89.898 | 89.897 | 7.551 | 4.615 | 102.064 | 0 | 0 | 276.931 | 276.931 | 276.931 | 303.75 | 346.208 | 350.064 | 0 | 0 | 0 | 0 | 0 | 0 | 276.93 | 276.931 | 79.11 | 25.68 | 100 | 8.51 | 1 | 425 | 0 | 0 | 0 | 0 | 0 | 0 | 12.142 | 7.922 | 6.754 | 0 | 0 | 0 | 2 | 3 | 0
2021-02-28 11:00 | 0 | 1037.5 | 1021.4 | 1 | 1.7 | 29.62 | 100 | 100 | 90.996 | 90.996 | 7.668 | 4.724 | 103.388 | 0 | 0 | 280.413 | 280.413 | 280.413 | 307.159 | 350.545 | 356.07 | 0 | 0 | 0 | 0 | 0 | 0 | 280.412 | 280.413 | 78.75 | 25.56 | 100 | 10.11 | 1 | 425 | 0 | 0 | 0 | 0 | 0 | 0 | 12.091 | 7.911 | 6.744 | 0 | 0 | 0 | 2 | 3 | 0
2021-02-28 12:00 | 0 | 1041.3 | 1023.93 | 1 | 2 | 29.96 | 100 | 100 | 91.124 | 91.124 | 7.706 | 4.746 | 103.576 | 0 | 0 | 281.117 | 281.117 | 281.117 | 307.819 | 351.414 | 357.374 | 0 | 0 | 0 | 0 | 0 | 0 | 281.116 | 281.117 | 78.66 | 25.5 | 100 | 10.48 | 1 | 425 | 0 | 0 | 0 | 0 | 0 | 0 | 12.06 | 7.904 | 6.738 | 0 | 0 | 0 | 2 | 3 | 0
2021-02-28 13:00 | 0 | 1032.7 | 1018.23 | 1 | 2.4 | 29.94 | 100 | 100 | 90.561 | 90.561 | 7.675 | 4.699 | 102.936 | 0 | 0 | 279.632 | 279.632 | 279.632 | 306.337 | 349.457 | 354.423 | 0 | 0 | 0 | 0 | 0 | 0 | 279.631 | 279.632 | 78.9 | 25.55 | 100 | 9.6 | 1 | 425 | 0 | 0 | 0 | 0 | 0 | 0 | 12.061 | 7.905 | 6.739 | 0 | 0 | 0 | 2 | 3 | 0
2021-02-28 14:00 | 0 | 1009.4 | 1000.66 | 1 | 3.1 | 30.6 | 100 | 100 | 88.48 | 88.48 | 7.618 | 4.553 | 100.652 | 0 | 0 | 274.901 | 274.901 | 274.901 | 301.521 | 343.427 | 346.426 | 0 | 0 | 0 | 0 | 0 | 0 | 274.9 | 274.901 | 79.35 | 25.54 | 100 | 7.54 | 1 | 425 | 0 | 0 | 0 | 0 | 0 | 0 | 12.002 | 7.891 | 6.727 | 0 | 0 | 0 | 2 | 3 | 0
2021-02-28 15:00 | 0 | 963.7 | 960.78 | 1 | 4.1 | 29.63 | 100 | 100 | 84.664 | 84.663 | 7.159 | 4.205 | 96.027 | 0 | 0 | 263.284 | 263.284 | 263.284 | 290.028 | 329.74 | 330.742 | 0 | 0 | 0 | 0 | 0 | 0 | 263.283 | 263.284 | 79.6 | 25.6 | 100 | 4.46 | 1 | 425 | 0 | 0 | 0 | 0 | 0 | 0 | 12.09 | 7.911 | 6.744 | 0 | 0 | 0 | 2 | 3 | 0
2021-02-28 16:00 | 0 | 875.8 | 875.76 | 1 | 5.3 | 27.86 | 100 | 100 | 76.368 | 76.368 | 5.794 | 3.492 | 85.655 | 0 | 0 | 237.765 | 237.765 | 237.765 | 264.737 | 300.56 | 300.575 | 0 | 0 | 0 | 0 | 0 | 0 | 237.764 | 237.765 | 79.1 | 25.41 | 100 | 0.57 | 1 | 425 | 0 | 0 | 0 | 0 | 0 | 0 | 12.251 | 7.946 | 6.774 | 0 | 0 | 0 | 2 | 3 | 0
2021-02-28 17:00 | 0 | 689.9 | 688.32 | 1 | 5.7 | 23.17 | 100 | 100 | 29.02 | 29.019 | 1.276 | 0.913 | 31.209 | 0 | 0 | 101.172 | 101.172 | 101.172 | 128.753 | 236.233 | 236.774 | 0 | 0 | 0 | 0 | 0 | 0 | 101.171 | 101.172 | 42.73 | 12.26 | 100 | 3.87 | 1 | 425 | 0 | 0 | 0 | 0 | 0 | 0 | 12.687 | 8.04 | 6.854 | 0 | 0 | 0 | 2 | 3 | 0
2021-02-28 18:00 | 0 | 0 | 0 | 1 | 4.7 | 19.93 | 100 | 100 | 0 | 0 | 0 | 0 | 0 | 0 | 0 | 0 | 0 | 0 | 0 | 0 | 0 | 0 | 0 | 0 | 0 | 0 | 0 | -0.001 | 0 | 0 | 0 | 0 | 8.6 | 1 | 375.64 | 0 | 0 | 0 | 0 | -25.848 | 0 | 11.463 | 7.765 | 6.62 | 0 | 0 | 0 | 2 | 2 | 0
2021-02-28 19:00 | 0 | 0 | 0 | 0 | 3.5 | 18.93 | 100 | 100 | 0 | 0 | 0 | 0 | 0 | 0 | 0 | 0 | 0 | 0 | 0 | 0 | 0 | 0 | 0 | 0 | 0 | 0 | 0 | -0.001 | 0 | 0 | 0 | 0 | 0 | 0 | 336.08 | 0 | 0 | 0 | 0 | -20.716 | 0 | 7.994 | 6.867 | 5.854 | 0 | 0 | 0 | 1 | 1 | 0
2021-02-28 20:00 | 0 | 0 | 0 | 0 | 2.8 | 17.74 | 100 | 100 | 0 | 0 | 0 | 0 | 0 | 0 | 0 | 0 | 0 | 0 | 0 | 0 | 0 | 0 | 0 | 0 | 0 | 0 | 0 | -0.001 | 0 | 0 | 0 | 0 | 0 | 0 | 303.19 | 0 | 0 | 0 | 0 | -17.225 | 0 | 5.839 | 6.146 | 5.24 | 0 | 0 | 0 | 1 | 1 | 0
2021-02-28 21:00 | 0 | 0 | 0 | 0 | 2.6 | 17.45 | 100 | 100 | 0 | 0 | 0 | 0 | 0 | 0 | 0 | 0 | 0 | 0 | 0 | 0 | 0 | 0 | 0 | 0 | 0 | 0 | 0 | -0.001 | 0 | 0 | 0 | 0 | 0 | 0 | 275.25 | 0 | 0 | 0 | 0 | -14.632 | 0 | 4.391 | 5.529 | 4.713 | 0 | 0 | 0 | 1 | 1 | 0
2021-02-28 22:00 | 0 | 0 | 0 | 0 | 2.6 | 15.79 | 100 | 100 | 0 | 0 | 0 | 0 | 0 | 0 | 0 | 0 | 0 | 0 | 0 | 0 | 0 | 0 | 0 | 0 | 0 | 0 | 0 | -0.001 | 0 | 0 | 0 | 0 | 0 | 0 | 260 | 0 | 0 | 0 | 0 | -6.535 | 0 | 3.457 | 5.027 | 4.286 | 0 | 0 | 6.234 | 1 | 1 | 0
2021-02-28 23:00 | 0 | 0 | 0 | 0 | 2.3 | 15.7 | 100 | 100 | 0 | 0 | 0 | 0 | 0 | 0 | 0 | 0 | 0 | 0 | 0 | 0 | 0 | 0 | 0 | 0 | 0 | 0 | 0 | -0.001 | 0 | 0 | 0 | 0 | 0 | 0 | 260 | 0 | 0 | 0 | 0 | 0 | 0 | 3.229 | 4.888 | 4.167 | 0 | 0 | 12.285 | 1 | 1 | 0
2021-03-01 | 0 | 0 | 0 | 0 | 1.9 | 16.63 | 100 | 100 | 0 | 0 | 0 | 0 | 0 | 0 | 0 | 0 | 0 | 0 | 0 | 0 | 0 | 0 | 0 | 0 | 0 | 0 | 0 | -0.001 | 0 | 0 | 0 | 0 | 0 | 0 | 260 | 0 | 0 | 0 | 0 | 0 | 0 | 3.201 | 4.869 | 4.151 | 0 | 0 | 12.221 | 1 | 1 | 0
2021-03-01 01:00 | 0 | 0 | 0 | 0 | 1.6 | 16.8 | 100 | 100 | 0 | 0 | 0 | 0 | 0 | 0 | 0 | 0 | 0 | 0 | 0 | 0 | 0 | 0 | 0 | 0 | 0 | 0 | 0 | -0.001 | 0 | 0 | 0 | 0 | 0 | 0 | 260 | 0 | 0 | 0 | 0 | 0 | 0 | 3.195 | 4.866 | 4.148 | 0 | 0 | 12.21 | 1 | 1 | 0
2021-03-01 02:00 | 0 | 0 | 0 | 0 | 1.3 | 15.86 | 100 | 100 | 0 | 0 | 0 | 0 | 0 | 0 | 0 | 0 | 0 | 0 | 0 | 0 | 0 | 0 | 0 | 0 | 0 | 0 | 0 | -0.001 | 0 | 0 | 0 | 0 | 0 | 0 | 260 | 0 | 0 | 0 | 0 | 0 | 0 | 3.224 | 4.885 | 4.164 | 0 | 0 | 12.274 | 1 | 1 | 0
2021-03-01 03:00 | 0 | 0 | 0 | 0 | 1.2 | 16.33 | 100 | 100 | 0 | 0 | 0 | 0 | 0 | 0 | 0 | 0 | 0 | 0 | 0 | 0 | 0 | 0 | 0 | 0 | 0 | 0 | 0 | -0.001 | 0 | 0 | 0 | 0 | 0 | 0 | 260 | 0 | 0 | 0 | 0 | 0 | 0 | 3.21 | 4.875 | 4.156 | 0 | 0 | 12.242 | 1 | 1 | 0
2021-03-01 04:00 | 0 | 0 | 0 | 0 | 1.1 | 16.45 | 100 | 100 | 0 | 0 | 0 | 0 | 0 | 0 | 0 | 0 | 0 | 0 | 0 | 0 | 0 | 0 | 0 | 0 | 0 | 0 | 0 | -0.001 | 0 | 0 | 0 | 0 | 0 | 0 | 260 | 0 | 0 | 0 | 0 | 0 | 0 | 3.206 | 4.873 | 4.154 | 0 | 0 | 12.233 | 1 | 1 | 0
2021-03-01 05:00 | 0 | 0 | 0 | 0 | 1.2 | 16.87 | 100 | 100 | 0 | 0 | 0 | 0 | 0 | 0 | 0 | 0 | 0 | 0 | 0 | 0 | 0 | 0 | 0 | 0 | 0 | 0 | 0 | -0.001 | 0 | 0 | 0 | 0 | 0 | 0 | 260 | 0 | 0 | 0 | 0 | 0 | 0 | 3.193 | 4.865 | 4.147 | 0 | 0 | 12.205 | 1 | 1 | 0
2021-03-01 06:00 | 0 | 539.6 | 536.29 | 1 | 1.3 | 19.93 | 100 | 100 | 0 | 0 | 0 | 0.521 | 0 | 0 | 0 | 0 | 0 | 0 | 42.19 | 184.056 | 185.191 | 0 | 0 | 0 | 0 | 0 | 0 | -0.001 | 0 | 0 | 0 | 0 | 6.35 | 1 | 315.15 | 0 | 0 | 0 | 0 | 28.879 | 0 | 3.724 | 5.175 | 4.412 | 0 | 0 | 0 | 2 | 2 | 0
2021-03-01 07:00 | 0 | 793.5 | 793.16 | 1 | 0.9 | 23.12 | 100 | 100 | 37.782 | 37.782 | 2.478 | 1.28 | 41.541 | 0 | 0 | 129.691 | 129.691 | 129.691 | 211.817 | 272.213 | 272.329 | 0 | 0 | 0 | 0 | 0 | 0 | 129.69 | 129.691 | 47.62 | 13.87 | 100 | 1.68 | 1 | 425 | 0 | 0 | 0 | 0 | 57.529 | 0 | 10.669 | 7.519 | 6.409 | 0 | 0 | 0 | 2 | 2 | 0
2021-03-01 08:00 | 0 | 925.5 | 924.55 | 1 | 1 | 26.44 | 100 | 100 | 82.17 | 82.169 | 6.171 | 3.885 | 92.226 | 0 | 0 | 252.16 | 252.16 | 252.16 | 279.315 | 317.306 | 317.632 | 0 | 0 | 0 | 0 | 0 | 0 | 252.159 | 252.16 | 79.39 | 25.87 | 100 | 2.59 | 1 | 425 | 0 | 0 | 0 | 0 | 0 | 0 | 12.382 | 7.975 | 6.798 | 0 | 0 | 0 | 2 | 3 | 0
2021-03-01 09:00 | 0 | 988.8 | 983.02 | 1 | 1.1 | 26.95 | 100 | 100 | 87.97 | 87.97 | 7.126 | 4.385 | 99.482 | 0 | 0 | 269.374 | 269.374 | 269.374 | 296.463 | 337.373 | 339.356 | 0 | 0 | 0 | 0 | 0 | 0 | 269.373 | 269.374 | 79.38 | 25.92 | 100 | 6.2 | 1 | 425 | 0 | 0 | 0 | 0 | 0 | 0 | 12.335 | 7.964 | 6.79 | 0 | 0 | 0 | 2 | 3 | 0
2021-03-01 10:00 | 0 | 1023.2 | 1010.9 | 1 | 1.6 | 29.95 | 100 | 100 | 89.786 | 89.786 | 7.626 | 4.636 | 102.048 | 0 | 0 | 277.601 | 277.601 | 277.601 | 304.304 | 346.941 | 351.162 | 0 | 0 | 0 | 0 | 0 | 0 | 277.6 | 277.601 | 79.05 | 25.57 | 100 | 8.89 | 1 | 425 | 0 | 0 | 0 | 0 | 0 | 0 | 12.061 | 7.904 | 6.738 | 0 | 0 | 0 | 2 | 3 | 0
2021-03-01 11:00 | 0 | 1040.1 | 1022.73 | 1 | 1.6 | 30.3 | 100 | 100 | 90.857 | 90.857 | 7.723 | 4.735 | 103.316 | 0 | 0 | 280.796 | 280.796 | 280.796 | 307.454 | 351 | 356.962 | 0 | 0 | 0 | 0 | 0 | 0 | 280.795 | 280.796 | 78.66 | 25.45 | 100 | 10.49 | 1 | 425 | 0 | 0 | 0 | 0 | 0 | 0 | 12.029 | 7.897 | 6.732 | 0 | 0 | 0 | 2 | 3 | 0
2021-03-01 12:00 | 0 | 1043.6 | 1024.92 | 1 | 2.1 | 30.71 | 100 | 100 | 90.914 | 90.914 | 7.767 | 4.755 | 103.435 | 0 | 0 | 281.405 | 281.405 | 281.405 | 308.011 | 351.753 | 358.164 | 0 | 0 | 0 | 0 | 0 | 0 | 281.404 | 281.405 | 78.57 | 25.38 | 100 | 10.86 | 1 | 425 | 0 | 0 | 0 | 0 | 0 | 0 | 11.992 | 7.889 | 6.725 | 0 | 0 | 0 | 2 | 3 | 0
2021-03-01 13:00 | 0 | 1034 | 1018.37 | 1 | 2.9 | 30.96 | 100 | 100 | 90.161 | 90.161 | 7.749 | 4.702 | 102.612 | 0 | 0 | 279.709 | 279.709 | 279.709 | 306.283 | 349.506 | 354.869 | 0 | 0 | 0 | 0 | 0 | 0 | 279.708 | 279.709 | 78.82 | 25.41 | 100 | 9.97 | 1 | 425 | 0 | 0 | 0 | 0 | 0 | 0 | 11.969 | 7.884 | 6.721 | 0 | 0 | 0 | 2 | 3 | 0
2021-03-01 14:00 | 0 | 1009.1 | 999.5 | 1 | 3.7 | 31.27 | 100 | 100 | 88.062 | 88.061 | 7.672 | 4.543 | 100.277 | 0 | 0 | 274.56 | 274.56 | 274.56 | 301.095 | 343.029 | 346.323 | 0 | 0 | 0 | 0 | 0 | 0 | 274.559 | 274.56 | 79.28 | 25.43 | 100 | 7.91 | 1 | 425 | 0 | 0 | 0 | 0 | 0 | 0 | 11.941 | 7.878 | 6.716 | 0 | 0 | 0 | 2 | 3 | 0
2021-03-01 15:00 | 0 | 961.8 | 958.4 | 1 | 4.5 | 30.42 | 100 | 100 | 84.061 | 84.061 | 7.251 | 4.185 | 95.497 | 0 | 0 | 262.616 | 262.616 | 262.616 | 289.259 | 328.923 | 330.09 | 0 | 0 | 0 | 0 | 0 | 0 | 262.615 | 262.616 | 79.56 | 25.47 | 100 | 4.82 | 1 | 425 | 0 | 0 | 0 | 0 | 0 | 0 | 12.018 | 7.895 | 6.73 | 0 | 0 | 0 | 2 | 3 | 0
2021-03-01 16:00 | 0 | 873 | 872.89 | 1 | 5.5 | 28.82 | 100 | 100 | 75.594 | 75.594 | 6.015 | 3.472 | 85.081 | 0 | 0 | 236.998 | 236.998 | 236.998 | 263.846 | 299.575 | 299.614 | 0 | 0 | 0 | 0 | 0 | 0 | 236.997 | 236.998 | 79.1 | 25.23 | 100 | 0.92 | 1 | 425 | 0 | 0 | 0 | 0 | 0 | 0 | 12.163 | 7.927 | 6.758 | 0 | 0 | 0 | 2 | 3 | 0
2021-03-01 17:00 | 0 | 684.9 | 683.6 | 1 | 5.4 | 25.78 | 100 | 100 | 27.872 | 27.872 | 1.712 | 0.891 | 30.474 | 0 | 0 | 99.165 | 99.165 | 99.165 | 126.405 | 234.612 | 235.058 | 0 | 0 | 0 | 0 | 0 | 0 | 99.164 | 99.165 | 42.19 | 11.86 | 100 | 3.53 | 1 | 425 | 0 | 0 | 0 | 0 | 0 | 0 | 12.443 | 7.988 | 6.81 | 0 | 0 | 0 | 2 | 3 | 0
2021-03-01 18:00 | 0 | 0 | 0 | 1 | 4.4 | 21.37 | 100 | 100 | 0 | 0 | 0 | 0 | 0 | 0 | 0 | 0 | 0 | 0 | 0 | 0 | 0 | 0 | 0 | 0 | 0 | 0 | 0 | -0.001 | 0 | 0 | 0 | 0 | 5.87 | 1 | 375.96 | 0 | 0 | 0 | 0 | -25.683 | 0 | 11.347 | 7.739 | 6.597 | 0 | 0 | 0 | 2 | 2 | 0
2021-03-01 19:00 | 0 | 0 | 0 | 0 | 3.4 | 20.19 | 100 | 100 | 0 | 0 | 0 | 0 | 0 | 0 | 0 | 0 | 0 | 0 | 0 | 0 | 0 | 0 | 0 | 0 | 0 | 0 | 0 | -0.001 | 0 | 0 | 0 | 0 | 0 | 0 | 336.58 | 0 | 0 | 0 | 0 | -20.624 | 0 | 7.935 | 6.85 | 5.839 | 0 | 0 | 0 | 1 | 1 | 0
2021-03-01 20:00 | 0 | 0 | 0 | 0 | 2.8 | 18.62 | 100 | 100 | 0 | 0 | 0 | 0 | 0 | 0 | 0 | 0 | 0 | 0 | 0 | 0 | 0 | 0 | 0 | 0 | 0 | 0 | 0 | -0.001 | 0 | 0 | 0 | 0 | 0 | 0 | 303.75 | 0 | 0 | 0 | 0 | -17.192 | 0 | 5.82 | 6.139 | 5.234 | 0 | 0 | 0 | 1 | 1 | 0
2021-03-01 21:00 | 0 | 0 | 0 | 0 | 2.5 | 18.06 | 100 | 100 | 0 | 0 | 0 | 0 | 0 | 0 | 0 | 0 | 0 | 0 | 0 | 0 | 0 | 0 | 0 | 0 | 0 | 0 | 0 | -0.001 | 0 | 0 | 0 | 0 | 0 | 0 | 275.81 | 0 | 0 | 0 | 0 | -14.628 | 0 | 4.389 | 5.527 | 4.712 | 0 | 0 | 0 | 1 | 1 | 0
2021-03-01 22:00 | 0 | 0 | 0 | 0 | 2.4 | 15.91 | 100 | 100 | 0 | 0 | 0 | 0 | 0 | 0 | 0 | 0 | 0 | 0 | 0 | 0 | 0 | 0 | 0 | 0 | 0 | 0 | 0 | -0.001 | 0 | 0 | 0 | 0 | 0 | 0 | 260 | 0 | 0 | 0 | 0 | -6.551 | 0 | 3.471 | 5.036 | 4.293 | 0 | 0 | 6.249 | 1 | 1 | 0
2021-03-01 23:00 | 0 | 0 | 0 | 0 | 2 | 15.46 | 100 | 100 | 0 | 0 | 0 | 0 | 0 | 0 | 0 | 0 | 0 | 0 | 0 | 0 | 0 | 0 | 0 | 0 | 0 | 0 | 0 | -0.001 | 0 | 0 | 0 | 0 | 0 | 0 | 260 | 0 | 0 | 0 | 0 | 0 | 0 | 3.237 | 4.893 | 4.171 | 0 | 0 | 12.301 | 1 | 1 | 0
2021-03-02 | 0 | 0 | 0 | 0 | 1.3 | 15.78 | 100 | 100 | 0 | 0 | 0 | 0 | 0 | 0 | 0 | 0 | 0 | 0 | 0 | 0 | 0 | 0 | 0 | 0 | 0 | 0 | 0 | -0.001 | 0 | 0 | 0 | 0 | 0 | 0 | 260 | 0 | 0 | 0 | 0 | 0 | 0 | 3.227 | 4.886 | 4.166 | 0 | 0 | 12.279 | 1 | 1 | 0
2021-03-02 01:00 | 0 | 0 | 0 | 0 | 1 | 15.73 | 100 | 100 | 0 | 0 | 0 | 0 | 0 | 0 | 0 | 0 | 0 | 0 | 0 | 0 | 0 | 0 | 0 | 0 | 0 | 0 | 0 | -0.001 | 0 | 0 | 0 | 0 | 0 | 0 | 260 | 0 | 0 | 0 | 0 | 0 | 0 | 3.228 | 4.887 | 4.167 | 0 | 0 | 12.282 | 1 | 1 | 0
2021-03-02 02:00 | 0 | 0 | 0 | 0 | 1.3 | 14.34 | 100 | 100 | 0 | 0 | 0 | 0 | 0 | 0 | 0 | 0 | 0 | 0 | 0 | 0 | 0 | 0 | 0 | 0 | 0 | 0 | 0 | -0.001 | 0 | 0 | 0 | 0 | 0 | 0 | 260 | 0 | 0 | 0 | 0 | 0 | 0 | 3.272 | 4.915 | 4.19 | 0 | 0 | 12.378 | 1 | 1 | 0
2021-03-02 03:00 | 0 | 0 | 0 | 0 | 1.4 | 14.19 | 100 | 100 | 0 | 0 | 0 | 0 | 0 | 0 | 0 | 0 | 0 | 0 | 0 | 0 | 0 | 0 | 0 | 0 | 0 | 0 | 0 | -0.001 | 0 | 0 | 0 | 0 | 0 | 0 | 260 | 0 | 0 | 0 | 0 | 0 | 0 | 3.277 | 4.918 | 4.193 | 0 | 0 | 12.388 | 1 | 1 | 0
2021-03-02 04:00 | 0 | 0 | 0 | 0 | 1.5 | 14.34 | 100 | 100 | 0 | 0 | 0 | 0 | 0 | 0 | 0 | 0 | 0 | 0 | 0 | 0 | 0 | 0 | 0 | 0 | 0 | 0 | 0 | -0.001 | 0 | 0 | 0 | 0 | 0 | 0 | 260 | 0 | 0 | 0 | 0 | 0 | 0 | 3.272 | 4.915 | 4.19 | 0 | 0 | 12.378 | 1 | 1 | 0
2021-03-02 05:00 | 0 | 0 | 0 | 0 | 1.3 | 15.41 | 100 | 100 | 0 | 0 | 0 | 0 | 0 | 0 | 0 | 0 | 0 | 0 | 0 | 0 | 0 | 0 | 0 | 0 | 0 | 0 | 0 | -0.001 | 0 | 0 | 0 | 0 | 0 | 0 | 260 | 0 | 0 | 0 | 0 | 0 | 0 | 3.238 | 4.894 | 4.172 | 0 | 0 | 12.304 | 1 | 1 | 0
2021-03-02 06:00 | 0 | 535.5 | 532.6 | 1 | 1.6 | 20.28 | 100 | 100 | 0 | 0 | 0 | 0.521 | 0 | 0 | 0 | 0 | 0 | 0 | 41.359 | 182.787 | 183.784 | 0 | 0 | 0 | 0 | 0 | 0 | -0.001 | 0 | 0 | 0 | 0 | 5.97 | 1 | 313.68 | 0 | 0 | 0 | 0 | 28.11 | 0 | 3.693 | 5.158 | 4.397 | 0 | 0 | 0 | 2 | 2 | 0
2021-03-02 07:00 | 0 | 787.5 | 787.3 | 1 | 1.3 | 23.47 | 100 | 100 | 36.859 | 36.859 | 2.388 | 1.239 | 40.486 | 0 | 0 | 126.827 | 126.827 | 126.827 | 209.566 | 270.2 | 270.27 | 0 | 0 | 0 | 0 | 0 | 0 | 126.826 | 126.827 | 46.93 | 13.64 | 100 | 1.3 | 1 | 425 | 0 | 0 | 0 | 0 | 58.298 | 0 | 10.565 | 7.491 | 6.386 | 0 | 0 | 0 | 2 | 2 | 0
2021-03-02 08:00 | 0 | 878.7 | 877.52 | 1 | 1.6 | 26.47 | 100 | 100 | 77.141 | 77.141 | 5.44 | 3.496 | 86.077 | 0 | 0 | 237.917 | 237.917 | 237.917 | 265.068 | 301.164 | 301.57 | 0 | 0 | 0 | 0 | 0 | 0 | 237.916 | 237.917 | 78.89 | 25.58 | 100 | 2.97 | 1 | 425 | 0 | 0 | 0 | 0 | 0 | 0 | 12.379 | 7.974 | 6.798 | 0 | 0 | 0 | 2 | 3 | 0
2021-03-02 09:00 | 0 | 981.3 | 974.84 | 1 | 1.4 | 27.2 | 100 | 100 | 86.985 | 86.984 | 7.03 | 4.311 | 98.325 | 0 | 0 | 266.87 | 266.87 | 266.87 | 293.926 | 334.565 | 336.782 | 0 | 0 | 0 | 0 | 0 | 0 | 266.869 | 266.87 | 79.24 | 25.83 | 100 | 6.58 | 1 | 425 | 0 | 0 | 0 | 0 | 0 | 0 | 12.312 | 7.959 | 6.785 | 0 | 0 | 0 | 2 | 3 | 0
2021-03-02 10:00 | 0 | 1015.2 | 1001.92 | 1 | 1.4 | 29.42 | 100 | 100 | 88.899 | 88.899 | 7.532 | 4.548 | 100.979 | 0 | 0 | 274.739 | 274.739 | 274.739 | 301.511 | 343.86 | 348.417 | 0 | 0 | 0 | 0 | 0 | 0 | 274.738 | 274.739 | 78.85 | 25.52 | 100 | 9.28 | 1 | 425 | 0 | 0 | 0 | 0 | 0 | 0 | 12.109 | 7.915 | 6.747 | 0 | 0 | 0 | 2 | 3 | 0
2021-03-02 11:00 | 0 | 973.9 | 956.43 | 1 | 1.6 | 29.73 | 100 | 100 | 83.697 | 83.697 | 7.072 | 4.129 | 94.898 | 0 | 0 | 260.692 | 260.692 | 260.692 | 287.424 | 328.246 | 334.242 | 0 | 0 | 0 | 0 | 0 | 0 | 260.691 | 260.692 | 77.99 | 25.04 | 100 | 10.87 | 1 | 425 | 0 | 0 | 0 | 0 | 0 | 0 | 12.081 | 7.909 | 6.742 | 0 | 0 | 0 | 2 | 3 | 0
2021-03-02 12:00 | 0 | 1015.6 | 996.13 | 1 | 1.7 | 30.09 | 100 | 100 | 87.807 | 87.806 | 7.525 | 4.482 | 99.814 | 0 | 0 | 272.569 | 272.569 | 272.569 | 299.254 | 341.873 | 348.554 | 0 | 0 | 0 | 0 | 0 | 0 | 272.568 | 272.569 | 78.2 | 25.19 | 100 | 11.24 | 1 | 425 | 0 | 0 | 0 | 0 | 0 | 0 | 12.048 | 7.902 | 6.736 | 0 | 0 | 0 | 2 | 3 | 0
2021-03-02 13:00 | 0 | 959.9 | 944.29 | 1 | 1.9 | 30.12 | 100 | 100 | 82.274 | 82.274 | 7.009 | 4.029 | 93.312 | 0 | 0 | 257.228 | 257.228 | 257.228 | 283.91 | 324.08 | 329.438 | 0 | 0 | 0 | 0 | 0 | 0 | 257.227 | 257.228 | 78.08 | 24.97 | 100 | 10.35 | 1 | 425 | 0 | 0 | 0 | 0 | 0 | 0 | 12.045 | 7.901 | 6.735 | 0 | 0 | 0 | 2 | 3 | 0
2021-03-02 14:00 | 0 | 780.4 | 772.28 | 1 | 1.9 | 29.91 | 100 | 100 | 62.834 | 62.833 | 5.922 | 2.704 | 71.46 | 0 | 0 | 205.874 | 205.874 | 205.874 | 232.582 | 265.045 | 267.833 | 0 | 0 | 0 | 0 | 0 | 0 | 205.873 | 205.874 | 76.87 | 23.46 | 100 | 8.27 | 1 | 425 | 0 | 0 | 0 | 0 | 0 | 0 | 12.064 | 7.905 | 6.739 | 0 | 0 | 0 | 2 | 3 | 0
2021-03-02 15:00 | 0 | 748.4 | 745.35 | 1 | 2.6 | 29.59 | 100 | 100 | 59.908 | 59.908 | 5.766 | 2.531 | 68.205 | 0 | 0 | 198.165 | 198.165 | 198.165 | 224.915 | 255.803 | 256.851 | 0 | 0 | 0 | 0 | 0 | 0 | 198.164 | 198.165 | 77.15 | 23.32 | 100 | 5.18 | 1 | 425 | 0 | 0 | 0 | 0 | 0 | 0 | 12.093 | 7.912 | 6.745 | 0 | 0 | 0 | 2 | 3 | 0
2021-03-02 16:00 | 0 | 572.4 | 572.26 | 1 | 4 | 28.8 | 100 | 100 | 41.544 | 41.543 | 4.325 | 1.532 | 47.401 | 0 | 0 | 146.109 | 146.109 | 146.109 | 172.959 | 196.399 | 196.448 | 0 | 0 | 0 | 0 | 0 | 0 | 146.108 | 146.109 | 74.38 | 21.15 | 100 | 1.27 | 1 | 425 | 0 | 0 | 0 | 0 | 0 | 0 | 12.165 | 7.927 | 6.758 | 0 | 0 | 0 | 2 | 3 | 0
2021-03-02 17:00 | 0 | 619.5 | 618.54 | 1 | 5 | 25.63 | 100 | 100 | 23.37 | 23.37 | 1.713 | 0.753 | 25.836 | 0 | 0 | 85.768 | 85.768 | 85.768 | 113.028 | 212.284 | 212.612 | 0 | 0 | 0 | 0 | 0 | 0 | 85.767 | 85.768 | 40.34 | 10.99 | 100 | 3.18 | 1 | 425 | 0 | 0 | 0 | 0 | 0 | 0 | 12.457 | 7.991 | 6.812 | 0 | 0 | 0 | 2 | 2 | 0
2021-03-02 18:00 | 0 | 0 | 0 | 1 | 4.6 | 21.8 | 100 | 100 | 0 | 0 | 0 | 0 | 0 | 0 | 0 | 0 | 0 | 0 | 0 | 0 | 0 | 0 | 0 | 0 | 0 | 0 | 0 | -0.001 | 0 | 0 | 0 | 0 | 5.53 | 1 | 376.05 | 0 | 0 | 0 | 0 | -25.634 | 0 | 11.313 | 7.731 | 6.591 | 0 | 0 | 0 | 2 | 2 | 0
2021-03-02 19:00 | 0 | 0 | 0 | 0 | 3.4 | 20.35 | 100 | 100 | 0 | 0 | 0 | 0 | 0 | 0 | 0 | 0 | 0 | 0 | 0 | 0 | 0 | 0 | 0 | 0 | 0 | 0 | 0 | -0.001 | 0 | 0 | 0 | 0 | 0 | 0 | 336.68 | 0 | 0 | 0 | 0 | -20.617 | 0 | 7.931 | 6.849 | 5.838 | 0 | 0 | 0 | 1 | 1 | 0
2021-03-02 20:00 | 0 | 0 | 0 | 0 | 2.3 | 18.56 | 100 | 100 | 0 | 0 | 0 | 0 | 0 | 0 | 0 | 0 | 0 | 0 | 0 | 0 | 0 | 0 | 0 | 0 | 0 | 0 | 0 | -0.001 | 0 | 0 | 0 | 0 | 0 | 0 | 303.83 | 0 | 0 | 0 | 0 | -17.206 | 0 | 5.828 | 6.142 | 5.236 | 0 | 0 | 0 | 1 | 1 | 0
2021-03-02 21:00 | 0 | 0 | 0 | 0 | 2 | 18.44 | 100 | 100 | 0 | 0 | 0 | 0 | 0 | 0 | 0 | 0 | 0 | 0 | 0 | 0 | 0 | 0 | 0 | 0 | 0 | 0 | 0 | -0.001 | 0 | 0 | 0 | 0 | 0 | 0 | 275.94 | 0 | 0 | 0 | 0 | -14.606 | 0 | 4.377 | 5.522 | 4.707 | 0 | 0 | 0 | 1 | 1 | 0
2021-03-02 22:00 | 0 | 0 | 0 | 0 | 1.4 | 17.45 | 100 | 100 | 0 | 0 | 0 | 0 | 0 | 0 | 0 | 0 | 0 | 0 | 0 | 0 | 0 | 0 | 0 | 0 | 0 | 0 | 0 | -0.001 | 0 | 0 | 0 | 0 | 0 | 0 | 260 | 0 | 0 | 0 | 0 | -6.501 | 0 | 3.426 | 5.009 | 4.27 | 0 | 0 | 6.203 | 1 | 1 | 0
2021-03-02 23:00 | 0 | 0 | 0 | 0 | 1 | 17.2 | 100 | 100 | 0 | 0 | 0 | 0 | 0 | 0 | 0 | 0 | 0 | 0 | 0 | 0 | 0 | 0 | 0 | 0 | 0 | 0 | 0 | -0.001 | 0 | 0 | 0 | 0 | 0 | 0 | 260 | 0 | 0 | 0 | 0 | 0 | 0 | 3.183 | 4.858 | 4.141 | 0 | 0 | 12.182 | 1 | 1 | 0
2021-03-03 | 0 | 0 | 0 | 0 | 1 | 16.86 | 100 | 100 | 0 | 0 | 0 | 0 | 0 | 0 | 0 | 0 | 0 | 0 | 0 | 0 | 0 | 0 | 0 | 0 | 0 | 0 | 0 | -0.001 | 0 | 0 | 0 | 0 | 0 | 0 | 260 | 0 | 0 | 0 | 0 | 0 | 0 | 3.193 | 4.865 | 4.147 | 0 | 0 | 12.206 | 1 | 1 | 0
2021-03-03 01:00 | 0 | 0 | 0 | 0 | 1.1 | 16.76 | 100 | 100 | 0 | 0 | 0 | 0 | 0 | 0 | 0 | 0 | 0 | 0 | 0 | 0 | 0 | 0 | 0 | 0 | 0 | 0 | 0 | -0.001 | 0 | 0 | 0 | 0 | 0 | 0 | 260 | 0 | 0 | 0 | 0 | 0 | 0 | 3.196 | 4.867 | 4.149 | 0 | 0 | 12.212 | 1 | 1 | 0
2021-03-03 02:00 | 0 | 0 | 0 | 0 | 1.1 | 16.55 | 100 | 100 | 0 | 0 | 0 | 0 | 0 | 0 | 0 | 0 | 0 | 0 | 0 | 0 | 0 | 0 | 0 | 0 | 0 | 0 | 0 | -0.001 | 0 | 0 | 0 | 0 | 0 | 0 | 260 | 0 | 0 | 0 | 0 | 0 | 0 | 3.203 | 4.871 | 4.153 | 0 | 0 | 12.227 | 1 | 1 | 0
2021-03-03 03:00 | 0 | 0 | 0 | 0 | 1.6 | 16.54 | 100 | 100 | 0 | 0 | 0 | 0 | 0 | 0 | 0 | 0 | 0 | 0 | 0 | 0 | 0 | 0 | 0 | 0 | 0 | 0 | 0 | -0.001 | 0 | 0 | 0 | 0 | 0 | 0 | 260 | 0 | 0 | 0 | 0 | 0 | 0 | 3.203 | 4.871 | 4.153 | 0 | 0 | 12.227 | 1 | 1 | 0
2021-03-03 04:00 | 0 | 0 | 0 | 0 | 2 | 15.55 | 100 | 100 | 0 | 0 | 0 | 0 | 0 | 0 | 0 | 0 | 0 | 0 | 0 | 0 | 0 | 0 | 0 | 0 | 0 | 0 | 0 | -0.001 | 0 | 0 | 0 | 0 | 0 | 0 | 260 | 0 | 0 | 0 | 0 | 0 | 0 | 3.234 | 4.891 | 4.17 | 0 | 0 | 12.295 | 1 | 1 | 0
2021-03-03 05:00 | 0 | 0 | 0 | 0 | 1.7 | 15.7 | 100 | 100 | 0 | 0 | 0 | 0 | 0 | 0 | 0 | 0 | 0 | 0 | 0 | 0 | 0 | 0 | 0 | 0 | 0 | 0 | 0 | -0.001 | 0 | 0 | 0 | 0 | 0 | 0 | 260 | 0 | 0 | 0 | 0 | 0 | 0 | 3.229 | 4.888 | 4.167 | 0 | 0 | 12.285 | 1 | 1 | 0
2021-03-03 06:00 | 0 | 488.6 | 486.27 | 1 | 1.6 | 18.64 | 100 | 100 | 0 | 0 | 0 | 0.521 | 0 | 0 | 0 | 0 | 0 | 0 | 37.279 | 166.889 | 167.688 | 0 | 0 | 0 | 0 | 0 | 0 | -0.001 | 0 | 0 | 0 | 0 | 5.59 | 1 | 306.02 | 0 | 0 | 0 | 0 | 24.102 | 0 | 3.656 | 5.139 | 4.381 | 0 | 0 | 0 | 2 | 2 | 0
2021-03-03 07:00 | 0 | 764.2 | 764.1 | 1 | 1.6 | 21.81 | 100 | 100 | 33.654 | 33.654 | 1.86 | 1.097 | 36.611 | 0 | 0 | 116.301 | 116.301 | 116.301 | 202.741 | 262.24 | 262.273 | 0 | 0 | 0 | 0 | 0 | 0 | 116.3 | 116.301 | 44.34 | 12.83 | 100 | 0.92 | 1 | 425 | 0 | 0 | 0 | 0 | 62.307 | 0 | 10.371 | 7.429 | 6.333 | 0 | 0 | 0 | 2 | 2 | 0
2021-03-03 08:00 | 0 | 909.2 | 907.64 | 1 | 2.5 | 26.67 | 100 | 100 | 80.243 | 80.243 | 5.952 | 3.742 | 89.938 | 0 | 0 | 247 | 247 | 247 | 274.125 | 311.503 | 312.037 | 0 | 0 | 0 | 0 | 0 | 0 | 246.999 | 247 | 79.16 | 25.72 | 100 | 3.35 | 1 | 425 | 0 | 0 | 0 | 0 | 0 | 0 | 12.361 | 7.97 | 6.794 | 0 | 0 | 0 | 2 | 3 | 0
2021-03-03 09:00 | 0 | 971.5 | 964.34 | 1 | 3.2 | 27.46 | 100 | 100 | 85.744 | 85.744 | 6.908 | 4.216 | 96.868 | 0 | 0 | 263.666 | 263.666 | 263.666 | 290.689 | 330.96 | 333.419 | 0 | 0 | 0 | 0 | 0 | 0 | 263.665 | 263.666 | 79.08 | 25.72 | 100 | 6.96 | 1 | 425 | 0 | 0 | 0 | 0 | 0 | 0 | 12.288 | 7.954 | 6.781 | 0 | 0 | 0 | 2 | 3 | 0
2021-03-03 10:00 | 0 | 1016.5 | 1002.08 | 1 | 3.1 | 29.92 | 100 | 100 | 88.705 | 88.704 | 7.565 | 4.549 | 100.818 | 0 | 0 | 274.756 | 274.756 | 274.756 | 301.463 | 343.915 | 348.863 | 0 | 0 | 0 | 0 | 0 | 0 | 274.755 | 274.756 | 78.76 | 25.43 | 100 | 9.66 | 1 | 425 | 0 | 0 | 0 | 0 | 0 | 0 | 12.063 | 7.905 | 6.739 | 0 | 0 | 0 | 2 | 3 | 0
2021-03-03 11:00 | 0 | 1030.5 | 1010.69 | 1 | 2.9 | 31.01 | 100 | 100 | 89.133 | 89.133 | 7.692 | 4.619 | 101.445 | 0 | 0 | 277.052 | 277.052 | 277.052 | 303.62 | 346.867 | 353.668 | 0 | 0 | 0 | 0 | 0 | 0 | 277.051 | 277.052 | 78.34 | 25.2 | 100 | 11.25 | 1 | 425 | 0 | 0 | 0 | 0 | 0 | 0 | 11.965 | 7.883 | 6.72 | 0 | 0 | 0 | 2 | 3 | 0
2021-03-03 12:00 | 0 | 1037.2 | 1015.95 | 1 | 2.6 | 31.72 | 100 | 100 | 89.449 | 89.448 | 7.761 | 4.668 | 101.878 | 0 | 0 | 278.619 | 278.619 | 278.619 | 305.097 | 348.676 | 355.967 | 0 | 0 | 0 | 0 | 0 | 0 | 278.618 | 278.619 | 78.27 | 25.13 | 100 | 11.62 | 0.99 | 425 | 0 | 0 | 0 | 0 | 0 | 0 | 11.901 | 7.869 | 6.708 | 0 | 0 | 0 | 2 | 3 | 0
2021-03-03 13:00 | 0 | 1041.2 | 1023.02 | 1 | 2.2 | 32.43 | 100 | 100 | 90.104 | 90.104 | 7.845 | 4.745 | 102.694 | 0 | 0 | 281.09 | 281.09 | 281.09 | 307.478 | 351.101 | 357.34 | 0 | 0 | 0 | 0 | 0 | 0 | 281.089 | 281.09 | 78.66 | 25.22 | 100 | 10.72 | 1 | 425 | 0 | 0 | 0 | 0 | 0 | 0 | 11.837 | 7.855 | 6.696 | 0 | 0 | 0 | 2 | 3 | 0
2021-03-03 14:00 | 0 | 918.5 | 908.07 | 1 | 2.3 | 32.41 | 100 | 100 | 77.465 | 77.465 | 7.148 | 3.742 | 88.355 | 0 | 0 | 247.014 | 247.014 | 247.014 | 273.404 | 311.65 | 315.229 | 0 | 0 | 0 | 0 | 0 | 0 | 247.013 | 247.014 | 78.36 | 24.57 | 100 | 8.64 | 1 | 425 | 0 | 0 | 0 | 0 | 0 | 0 | 11.839 | 7.855 | 6.696 | 0 | 0 | 0 | 2 | 3 | 0
2021-03-03 15:00 | 0 | 548.7 | 546.14 | 1 | 2.9 | 31.24 | 100 | 100 | 37.521 | 37.521 | 5.378 | 1.408 | 44.307 | 0 | 0 | 138.231 | 138.231 | 138.231 | 164.77 | 187.436 | 188.314 | 0 | 0 | 0 | 0 | 0 | 0 | 138.23 | 138.231 | 73.4 | 19.92 | 100 | 5.54 | 1 | 425 | 0 | 0 | 0 | 0 | 0 | 0 | 11.944 | 7.879 | 6.716 | 0 | 0 | 0 | 2 | 3 | 0
2021-03-03 16:00 | 0 | 570.4 | 570.17 | 1 | 4 | 29.63 | 100 | 100 | 40.93 | 40.929 | 4.683 | 1.524 | 47.137 | 0 | 0 | 145.566 | 145.566 | 145.566 | 172.31 | 195.683 | 195.761 | 0 | 0 | 0 | 0 | 0 | 0 | 145.565 | 145.566 | 74.36 | 20.91 | 100 | 1.62 | 1 | 425 | 0 | 0 | 0 | 0 | 0 | 0 | 12.09 | 7.911 | 6.744 | 0 | 0 | 0 | 2 | 2 | 0
2021-03-03 17:00 | 0 | 496.8 | 496.19 | 1 | 5.2 | 25.4 | 100 | 100 | 0 | 0 | 0 | 0.521 | 0 | 62.281 | 0 | 62.281 | 62.281 | 62.281 | 89.571 | 170.293 | 170.502 | 0 | 0 | 0 | 0 | 0 | 0 | -0.001 | 0 | 36.53 | 0 | 0 | 2.84 | 1 | 425 | 0 | 0 | 0 | 0 | 0 | 0 | 12.479 | 7.995 | 6.816 | 0 | 0 | 0 | 2 | 2 | 0
2021-03-03 18:00 | 0 | 0 | 0 | 1 | 6 | 20.67 | 100 | 100 | 0 | 0 | 0 | 0 | 0 | 0 | 0 | 0 | 0 | 0 | 0 | 0 | 0 | 0 | 0 | 0 | 0 | 0 | 0 | -0.001 | 0 | 0 | 0 | 0 | 5.18 | 1 | 375.8 | 0 | 0 | 0 | 0 | -25.763 | 0 | 11.403 | 7.752 | 6.608 | 0 | 0 | 0 | 2 | 2 | 0
2021-03-03 19:00 | 0 | 0 | 0 | 0 | 5.2 | 19.26 | 100 | 100 | 0 | 0 | 0 | 0 | 0 | 0 | 0 | 0 | 0 | 0 | 0 | 0 | 0 | 0 | 0 | 0 | 0 | 0 | 0 | -0.001 | 0 | 0 | 0 | 0 | 0 | 0 | 336.28 | 0 | 0 | 0 | 0 | -20.699 | 0 | 7.983 | 6.864 | 5.852 | 0 | 0 | 0 | 1 | 1 | 0
2021-03-03 20:00 | 0 | 0 | 0 | 0 | 4.2 | 18.33 | 100 | 100 | 0 | 0 | 0 | 0 | 0 | 0 | 0 | 0 | 0 | 0 | 0 | 0 | 0 | 0 | 0 | 0 | 0 | 0 | 0 | -0.001 | 0 | 0 | 0 | 0 | 0 | 0 | 303.45 | 0 | 0 | 0 | 0 | -17.192 | 0 | 5.819 | 6.139 | 5.233 | 0 | 0 | 0 | 1 | 1 | 0
2021-03-03 21:00 | 0 | 0 | 0 | 0 | 3.7 | 18.39 | 100 | 100 | 0 | 0 | 0 | 0 | 0 | 0 | 0 | 0 | 0 | 0 | 0 | 0 | 0 | 0 | 0 | 0 | 0 | 0 | 0 | -0.001 | 0 | 0 | 0 | 0 | 0 | 0 | 275.61 | 0 | 0 | 0 | 0 | -14.581 | 0 | 4.364 | 5.516 | 4.702 | 0 | 0 | 0 | 1 | 1 | 0
2021-03-03 22:00 | 0 | 0 | 0 | 0 | 3.2 | 18.97 | 100 | 100 | 0 | 0 | 0 | 0 | 0 | 0 | 0 | 0 | 0 | 0 | 0 | 0 | 0 | 0 | 0 | 0 | 0 | 0 | 0 | -0.001 | 0 | 0 | 0 | 0 | 0 | 0 | 260 | 0 | 0 | 0 | 0 | -6.437 | 0 | 3.368 | 4.973 | 4.24 | 0 | 0 | 6.144 | 1 | 1 | 0
2021-03-03 23:00 | 0 | 0 | 0 | 0 | 2.9 | 18.62 | 100 | 100 | 0 | 0 | 0 | 0 | 0 | 0 | 0 | 0 | 0 | 0 | 0 | 0 | 0 | 0 | 0 | 0 | 0 | 0 | 0 | -0.001 | 0 | 0 | 0 | 0 | 0 | 0 | 260 | 0 | 0 | 0 | 0 | 0 | 0 | 3.14 | 4.83 | 4.117 | 0 | 0 | 12.086 | 1 | 1 | 0
2021-03-04 | 0 | 0 | 0 | 0 | 2.6 | 17.91 | 100 | 100 | 0 | 0 | 0 | 0 | 0 | 0 | 0 | 0 | 0 | 0 | 0 | 0 | 0 | 0 | 0 | 0 | 0 | 0 | 0 | -0.001 | 0 | 0 | 0 | 0 | 0 | 0 | 260 | 0 | 0 | 0 | 0 | 0 | 0 | 3.161 | 4.844 | 4.129 | 0 | 0 | 12.134 | 1 | 1 | 0
2021-03-04 01:00 | 0 | 0 | 0 | 0 | 2.4 | 18.05 | 100 | 100 | 0 | 0 | 0 | 0 | 0 | 0 | 0 | 0 | 0 | 0 | 0 | 0 | 0 | 0 | 0 | 0 | 0 | 0 | 0 | -0.001 | 0 | 0 | 0 | 0 | 0 | 0 | 260 | 0 | 0 | 0 | 0 | 0 | 0 | 3.157 | 4.841 | 4.127 | 0 | 0 | 12.125 | 1 | 1 | 0
2021-03-04 02:00 | 0 | 0 | 0 | 0 | 2.4 | 18.32 | 100 | 100 | 0 | 0 | 0 | 0 | 0 | 0 | 0 | 0 | 0 | 0 | 0 | 0 | 0 | 0 | 0 | 0 | 0 | 0 | 0 | -0.001 | 0 | 0 | 0 | 0 | 0 | 0 | 260 | 0 | 0 | 0 | 0 | 0 | 0 | 3.149 | 4.836 | 4.122 | 0 | 0 | 12.107 | 1 | 1 | 0
2021-03-04 03:00 | 0 | 0 | 0 | 0 | 2.7 | 18.57 | 100 | 100 | 0 | 0 | 0 | 0 | 0 | 0 | 0 | 0 | 0 | 0 | 0 | 0 | 0 | 0 | 0 | 0 | 0 | 0 | 0 | -0.001 | 0 | 0 | 0 | 0 | 0 | 0 | 260 | 0 | 0 | 0 | 0 | 0 | 0 | 3.141 | 4.831 | 4.118 | 0 | 0 | 12.09 | 1 | 1 | 0
2021-03-04 04:00 | 0 | 0 | 0 | 0 | 3 | 18.84 | 100 | 100 | 0 | 0 | 0 | 0 | 0 | 0 | 0 | 0 | 0 | 0 | 0 | 0 | 0 | 0 | 0 | 0 | 0 | 0 | 0 | -0.001 | 0 | 0 | 0 | 0 | 0 | 0 | 260 | 0 | 0 | 0 | 0 | 0 | 0 | 3.133 | 4.825 | 4.113 | 0 | 0 | 12.072 | 1 | 1 | 0
2021-03-04 05:00 | 0 | 0 | 0 | 0 | 3.6 | 19.31 | 100 | 100 | 0 | 0 | 0 | 0 | 0 | 0 | 0 | 0 | 0 | 0 | 0 | 0 | 0 | 0 | 0 | 0 | 0 | 0 | 0 | -0.001 | 0 | 0 | 0 | 0 | 0 | 0 | 260 | 0 | 0 | 0 | 0 | 0 | 0 | 3.119 | 4.816 | 4.105 | 0 | 0 | 12.04 | 1 | 1 | 0
2021-03-04 06:00 | 0 | 400.5 | 398.84 | 1 | 4.2 | 22.15 | 100 | 100 | 0 | 0 | 0 | 0.521 | 0 | 0 | 0 | 0 | 0 | 0 | 30.188 | 136.883 | 137.452 | 0 | 0 | 0 | 0 | 0 | 0 | -0.001 | 0 | 0 | 0 | 0 | 5.21 | 1 | 293.54 | 0 | 0 | 0 | 0 | 17.564 | 0 | 3.389 | 4.985 | 4.249 | 0 | 0 | 0 | 2 | 2 | 0
2021-03-04 07:00 | 0 | 588.2 | 588.17 | 1 | 5.6 | 23.58 | 100 | 100 | 0 | 0 | 0 | 0.521 | 0 | 64.101 | 0 | 64.101 | 64.101 | 64.101 | 155.57 | 201.861 | 201.87 | 0 | 0 | 0 | 0 | 0 | 0 | -0.001 | 0 | 31.75 | 0 | 0 | 0.54 | 1 | 425 | 0 | 0 | 0 | 0 | 68.845 | 0 | 9.41 | 7.133 | 6.081 | 0 | 0 | 0 | 1 | 1 | 0
2021-03-04 08:00 | 0 | 700.5 | 699.01 | 1 | 5.9 | 24.06 | 100 | 100 | 56.775 | 56.774 | 3.736 | 2.221 | 62.732 | 0 | 0 | 183.615 | 183.615 | 183.615 | 211.08 | 239.9 | 240.412 | 0 | 0 | 0 | 0 | 0 | 0 | 183.614 | 183.615 | 76.38 | 23.62 | 100 | 3.74 | 1 | 425 | 0 | 0 | 0 | 0 | 0 | 0 | 12.604 | 8.022 | 6.839 | 0 | 0 | 0 | 2 | 2 | 0
2021-03-04 09:00 | 0 | 841 | 834.09 | 1 | 5.4 | 25.4 | 100 | 100 | 72.294 | 72.294 | 4.859 | 3.14 | 80.293 | 0 | 0 | 224.074 | 224.074 | 224.074 | 251.364 | 286.261 | 288.631 | 0 | 0 | 0 | 0 | 0 | 0 | 224.073 | 224.074 | 77.63 | 25.05 | 100 | 7.35 | 1 | 425 | 0 | 0 | 0 | 0 | 0 | 0 | 12.479 | 7.995 | 6.816 | 0 | 0 | 0 | 2 | 3 | 0
2021-03-04 10:00 | 0 | 716.2 | 705.21 | 1 | 4.4 | 28.81 | 100 | 100 | 55.469 | 55.469 | 5.159 | 2.255 | 62.883 | 0 | 0 | 185.235 | 185.235 | 185.235 | 212.085 | 242.029 | 245.8 | 0 | 0 | 0 | 0 | 0 | 0 | 185.234 | 185.235 | 75.36 | 22.57 | 100 | 10.05 | 1 | 425 | 0 | 0 | 0 | 0 | 0 | 0 | 12.164 | 7.927 | 6.758 | 0 | 0 | 0 | 2 | 3 | 0
2021-03-04 11:00 | 0 | 698.9 | 684.53 | 1 | 4.2 | 29.21 | 100 | 100 | 52.936 | 52.935 | 5.063 | 2.123 | 60.122 | 0 | 0 | 178.765 | 178.765 | 178.765 | 205.563 | 234.93 | 239.862 | 0 | 0 | 0 | 0 | 0 | 0 | 178.764 | 178.765 | 74.53 | 22.07 | 100 | 11.64 | 0.99 | 425 | 0 | 0 | 0 | 0 | 0 | 0 | 12.128 | 7.919 | 6.751 | 0 | 0 | 0 | 2 | 2 | 0
2021-03-04 12:00 | 0 | 626.9 | 613.2 | 1 | 3.8 | 28.34 | 100 | 100 | 45.84 | 45.84 | 4.032 | 1.719 | 51.592 | 0 | 0 | 157.169 | 157.169 | 157.169 | 184.078 | 210.451 | 215.152 | 0 | 0 | 0 | 0 | 0 | 0 | 157.168 | 157.169 | 73.05 | 21.31 | 100 | 12 | 0.99 | 425 | 0 | 0 | 0 | 0 | 0 | 0 | 12.207 | 7.937 | 6.766 | 0 | 0 | 0 | 2 | 2 | 0
2021-03-04 13:00 | 0 | 446.5 | 438.15 | 1 | 3.6 | 27.74 | 100 | 100 | 28.509 | 28.508 | 2.912 | 0.953 | 32.374 | 0 | 0 | 104.657 | 104.657 | 104.657 | 131.644 | 150.373 | 153.239 | 0 | 0 | 0 | 0 | 0 | 0 | 104.656 | 104.657 | 68.3 | 18.6 | 100 | 11.1 | 1 | 425 | 0 | 0 | 0 | 0 | 0 | 0 | 12.262 | 7.949 | 6.776 | 0 | 0 | 0 | 2 | 2 | 0
2021-03-04 14:00 | 0 | 568.2 | 561.19 | 1 | 3.4 | 28.14 | 100 | 100 | 40.304 | 40.304 | 4.137 | 1.466 | 45.907 | 0 | 0 | 141.98 | 141.98 | 141.98 | 168.915 | 192.6 | 195.006 | 0 | 0 | 0 | 0 | 0 | 0 | 141.979 | 141.98 | 72.81 | 20.67 | 100 | 9.01 | 1 | 425 | 0 | 0 | 0 | 0 | 0 | 0 | 12.226 | 7.941 | 6.769 | 0 | 0 | 0 | 2 | 2 | 0
2021-03-04 15:00 | 0 | 373.6 | 371.62 | 1 | 3.3 | 27.6 | 100 | 100 | 22.087 | 22.086 | 2.738 | 0.747 | 25.572 | 0 | 0 | 85.091 | 85.091 | 85.091 | 112.096 | 127.541 | 128.22 | 0 | 0 | 0 | 0 | 0 | 0 | 85.09 | 85.091 | 66.36 | 17.23 | 100 | 5.9 | 1 | 425 | 0 | 0 | 0 | 0 | 0 | 0 | 12.275 | 7.951 | 6.778 | 0 | 0 | 0 | 2 | 2 | 0
2021-03-04 16:00 | 0 | 151.4 | 151.31 | 1 | 3.5 | 25.94 | 100 | 100 | 0 | 0 | 0 | 0.521 | 0 | 18.502 | 0 | 18.502 | 18.502 | 18.502 | 45.722 | 51.93 | 51.96 | 0 | 0 | 0 | 0 | 0 | 0 | -0.001 | 0 | 35.61 | 0 | 0 | 1.98 | 1 | 425 | 0 | 0 | 0 | 0 | 0 | 0 | 12.428 | 7.985 | 6.807 | 0 | 0 | 0 | 2 | 2 | 0
2021-03-04 17:00 | 0 | 341.4 | 341.08 | 1 | 3.3 | 25.66 | 100 | 100 | 0 | 0 | 0 | 0.521 | 0 | 33.547 | 0 | 33.547 | 33.547 | 33.547 | 60.803 | 117.058 | 117.168 | 0 | 0 | 0 | 0 | 0 | 0 | -0.001 | 0 | 28.63 | 0 | 0 | 2.49 | 1 | 425 | 0 | 0 | 0 | 0 | 0 | 0 | 12.454 | 7.99 | 6.812 | 0 | 0 | 0 | 1 | 1 | 0
2021-03-04 18:00 | 0 | 0 | 0 | 1 | 2.8 | 24.9 | 100 | 100 | 0 | 0 | 0 | 0 | 0 | 0 | 0 | 0 | 0 | 0 | 0 | 0 | 0 | 0 | 0 | 0 | 0 | 0 | 0 | -0.001 | 0 | 0 | 0 | 0 | 4.84 | 1 | 376.72 | 0 | 0 | 0 | 0 | -25.282 | 0 | 11.066 | 7.674 | 6.542 | 0 | 0 | 0 | 2 | 2 | 0
2021-03-04 19:00 | 0 | 0 | 0 | 0 | 2.7 | 23.77 | 100 | 100 | 0 | 0 | 0 | 0 | 0 | 0 | 0 | 0 | 0 | 0 | 0 | 0 | 0 | 0 | 0 | 0 | 0 | 0 | 0 | -0.001 | 0 | 0 | 0 | 0 | 0 | 0 | 337.86 | 0 | 0 | 0 | 0 | -20.352 | 0 | 7.76 | 6.797 | 5.794 | 0 | 0 | 0 | 1 | 1 | 0
2021-03-04 20:00 | 0 | 0 | 0 | 0 | 1.7 | 21.78 | 100 | 100 | 0 | 0 | 0 | 0 | 0 | 0 | 0 | 0 | 0 | 0 | 0 | 0 | 0 | 0 | 0 | 0 | 0 | 0 | 0 | -0.001 | 0 | 0 | 0 | 0 | 0 | 0 | 305.33 | 0 | 0 | 0 | 0 | -17.035 | 0 | 5.728 | 6.104 | 5.203 | 0 | 0 | 0 | 1 | 1 | 0
2021-03-04 21:00 | 0 | 0 | 0 | 0 | 1.4 | 21.48 | 100 | 100 | 0 | 0 | 0 | 0 | 0 | 0 | 0 | 0 | 0 | 0 | 0 | 0 | 0 | 0 | 0 | 0 | 0 | 0 | 0 | -0.001 | 0 | 0 | 0 | 0 | 0 | 0 | 277.66 | 0 | 0 | 0 | 0 | -14.492 | 0 | 4.317 | 5.493 | 4.682 | 0 | 0 | 0 | 1 | 1 | 0
2021-03-04 22:00 | 0 | 0 | 0 | 0 | 1.8 | 20.11 | 100 | 100 | 0 | 0 | 0 | 0 | 0 | 0 | 0 | 0 | 0 | 0 | 0 | 0 | 0 | 0 | 0 | 0 | 0 | 0 | 0 | -0.001 | 0 | 0 | 0 | 0 | 0 | 0 | 260 | 0 | 0 | 0 | 0 | -6.468 | 0 | 3.396 | 4.991 | 4.254 | 0 | 0 | 6.173 | 1 | 1 | 0
2021-03-04 23:00 | 0 | 0 | 0 | 0 | 1.5 | 19.96 | 100 | 100 | 0 | 0 | 0 | 0 | 0 | 0 | 0 | 0 | 0 | 0 | 0 | 0 | 0 | 0 | 0 | 0 | 0 | 0 | 0 | -0.001 | 0 | 0 | 0 | 0 | 0 | 0 | 260 | 0 | 0 | 0 | 0 | 0 | 0 | 3.099 | 4.803 | 4.094 | 0 | 0 | 11.996 | 1 | 1 | 0
2021-03-05 | 0 | 0 | 0 | 0 | 1.1 | 19.39 | 100 | 100 | 0 | 0 | 0 | 0 | 0 | 0 | 0 | 0 | 0 | 0 | 0 | 0 | 0 | 0 | 0 | 0 | 0 | 0 | 0 | -0.001 | 0 | 0 | 0 | 0 | 0 | 0 | 260 | 0 | 0 | 0 | 0 | 0 | 0 | 3.116 | 4.814 | 4.104 | 0 | 0 | 12.035 | 1 | 1 | 0
2021-03-05 01:00 | 0 | 0 | 0 | 0 | 1.3 | 19.58 | 100 | 100 | 0 | 0 | 0 | 0 | 0 | 0 | 0 | 0 | 0 | 0 | 0 | 0 | 0 | 0 | 0 | 0 | 0 | 0 | 0 | -0.001 | 0 | 0 | 0 | 0 | 0 | 0 | 260 | 0 | 0 | 0 | 0 | 0 | 0 | 3.111 | 4.81 | 4.101 | 0 | 0 | 12.022 | 1 | 1 | 0
2021-03-05 02:00 | 0 | 0 | 0 | 0 | 1.5 | 19.66 | 100 | 100 | 0 | 0 | 0 | 0 | 0 | 0 | 0 | 0 | 0 | 0 | 0 | 0 | 0 | 0 | 0 | 0 | 0 | 0 | 0 | -0.001 | 0 | 0 | 0 | 0 | 0 | 0 | 260 | 0 | 0 | 0 | 0 | 0 | 0 | 3.108 | 4.809 | 4.099 | 0 | 0 | 12.016 | 1 | 1 | 0
2021-03-05 03:00 | 0 | 0 | 0 | 0 | 1.6 | 19.32 | 100 | 100 | 0 | 0 | 0 | 0 | 0 | 0 | 0 | 0 | 0 | 0 | 0 | 0 | 0 | 0 | 0 | 0 | 0 | 0 | 0 | -0.001 | 0 | 0 | 0 | 0 | 0 | 0 | 260 | 0 | 0 | 0 | 0 | 0 | 0 | 3.118 | 4.816 | 4.105 | 0 | 0 | 12.039 | 1 | 1 | 0
2021-03-05 04:00 | 0 | 0 | 0 | 0 | 1.6 | 19.17 | 100 | 100 | 0 | 0 | 0 | 0 | 0 | 0 | 0 | 0 | 0 | 0 | 0 | 0 | 0 | 0 | 0 | 0 | 0 | 0 | 0 | -0.001 | 0 | 0 | 0 | 0 | 0 | 0 | 260 | 0 | 0 | 0 | 0 | 0 | 0 | 3.123 | 4.819 | 4.108 | 0 | 0 | 12.049 | 1 | 1 | 0
2021-03-05 05:00 | 0 | 0 | 0 | 0 | 1.6 | 19.77 | 100 | 100 | 0 | 0 | 0 | 0 | 0 | 0 | 0 | 0 | 0 | 0 | 0 | 0 | 0 | 0 | 0 | 0 | 0 | 0 | 0 | -0.001 | 0 | 0 | 0 | 0 | 0 | 0 | 260 | 0 | 0 | 0 | 0 | 0 | 0 | 3.105 | 4.807 | 4.098 | 0 | 0 | 12.009 | 1 | 1 | 0
2021-03-05 06:00 | 0 | 421.5 | 420 | 1 | 2.1 | 21.29 | 100 | 100 | 0 | 0 | 0 | 0.521 | 0 | 0 | 0 | 0 | 0 | 0 | 31.388 | 144.145 | 144.659 | 0 | 0 | 0 | 0 | 0 | 0 | -0.001 | 0 | 0 | 0 | 0 | 4.83 | 1 | 295.62 | 0 | 0 | 0 | 0 | 18.654 | 0 | 3.442 | 5.016 | 4.276 | 0 | 0 | 0 | 2 | 2 | 0
2021-03-05 07:00 | 0 | 502.6 | 502.6 | 1 | 3.6 | 23.61 | 100 | 100 | 0 | 0 | 0 | 0.521 | 0 | 43.599 | 0 | 43.599 | 43.599 | 43.599 | 132.523 | 172.492 | 172.492 | 0 | 0 | 0 | 0 | 0 | 0 | -0.001 | 0 | 25.28 | 0 | 0 | 0.16 | 1 | 425 | 0 | 0 | 0 | 0 | 67.754 | 0 | 8.403 | 6.892 | 5.875 | 0 | 0 | 0 | 1 | 1 | 0
2021-03-05 08:00 | 0 | 615.5 | 613.91 | 1 | 4.8 | 27.28 | 100 | 100 | 46.799 | 46.798 | 3.601 | 1.739 | 52.139 | 0 | 0 | 158.303 | 158.303 | 158.303 | 185.349 | 210.693 | 211.24 | 0 | 0 | 0 | 0 | 0 | 0 | 158.302 | 158.303 | 74.94 | 22.15 | 100 | 4.12 | 1 | 425 | 0 | 0 | 0 | 0 | 0 | 0 | 12.305 | 7.958 | 6.784 | 0 | 0 | 0 | 2 | 2 | 0
2021-03-05 09:00 | 0 | 822.8 | 815.31 | 1 | 5 | 28.32 | 100 | 100 | 68.719 | 68.718 | 5.592 | 3.008 | 77.319 | 0 | 0 | 218.726 | 218.726 | 218.726 | 245.639 | 279.815 | 282.385 | 0 | 0 | 0 | 0 | 0 | 0 | 218.725 | 218.726 | 77.46 | 24.33 | 100 | 7.74 | 1 | 425 | 0 | 0 | 0 | 0 | 0 | 0 | 12.209 | 7.937 | 6.766 | 0 | 0 | 0 | 2 | 3 | 0
2021-03-05 10:00 | 0 | 897.6 | 882.75 | 1 | 4.4 | 29.4 | 100 | 100 | 75.908 | 75.908 | 6.197 | 3.515 | 85.62 | 0 | 0 | 238.612 | 238.612 | 238.612 | 265.386 | 302.959 | 308.056 | 0 | 0 | 0 | 0 | 0 | 0 | 238.611 | 238.612 | 77.46 | 24.64 | 100 | 10.44 | 1 | 425 | 0 | 0 | 0 | 0 | 0 | 0 | 12.111 | 7.915 | 6.748 | 0 | 0 | 0 | 2 | 3 | 0
2021-03-05 11:00 | 0 | 627.6 | 613.82 | 1 | 4 | 28.87 | 100 | 100 | 45.657 | 45.657 | 4.262 | 1.724 | 51.643 | 0 | 0 | 157.418 | 157.418 | 157.418 | 184.259 | 210.664 | 215.392 | 0 | 0 | 0 | 0 | 0 | 0 | 157.417 | 157.418 | 73.08 | 21.2 | 100 | 12.03 | 0.99 | 425 | 0 | 0 | 0 | 0 | 0 | 0 | 12.159 | 7.926 | 6.757 | 0 | 0 | 0 | 2 | 3 | 0
2021-03-05 12:00 | 0 | 531.7 | 519.33 | 1 | 3.4 | 28.75 | 100 | 100 | 35.637 | 35.636 | 4.174 | 1.27 | 41.081 | 0 | 0 | 128.981 | 128.981 | 128.981 | 155.838 | 178.234 | 182.479 | 0 | 0 | 0 | 0 | 0 | 0 | 128.98 | 128.981 | 70.68 | 19.53 | 100 | 12.38 | 0.99 | 425 | 0 | 0 | 0 | 0 | 0 | 0 | 12.17 | 7.928 | 6.759 | 0 | 0 | 0 | 2 | 2 | 0
2021-03-05 13:00 | 0 | 523.4 | 512.94 | 1 | 2.8 | 28.65 | 100 | 100 | 35.115 | 35.115 | 4.073 | 1.244 | 40.433 | 0 | 0 | 127.189 | 127.189 | 127.189 | 154.059 | 176.04 | 179.631 | 0 | 0 | 0 | 0 | 0 | 0 | 127.188 | 127.189 | 70.81 | 19.55 | 100 | 11.48 | 0.99 | 425 | 0 | 0 | 0 | 0 | 0 | 0 | 12.179 | 7.93 | 6.761 | 0 | 0 | 0 | 2 | 2 | 0
2021-03-05 14:00 | 0 | 442.9 | 436.98 | 1 | 2.4 | 28.51 | 100 | 100 | 28.075 | 28.075 | 3.303 | 0.953 | 32.331 | 0 | 0 | 104.602 | 104.602 | 104.602 | 131.49 | 149.971 | 152.003 | 0 | 0 | 0 | 0 | 0 | 0 | 104.601 | 104.602 | 68.82 | 18.47 | 100 | 9.38 | 1 | 425 | 0 | 0 | 0 | 0 | 0 | 0 | 12.192 | 7.933 | 6.763 | 0 | 0 | 0 | 2 | 2 | 0
2021-03-05 15:00 | 0 | 326.1 | 324.16 | 1 | 2.9 | 27.56 | 100 | 100 | 0 | 0 | 0 | 0.521 | 0 | 70.747 | 0 | 70.747 | 70.747 | 70.747 | 97.757 | 111.251 | 111.918 | 0 | 0 | 0 | 0 | 0 | 0 | -0.001 | 0 | 63.21 | 0 | 0 | 6.26 | 1 | 425 | 0 | 0 | 0 | 0 | 0 | 0 | 12.279 | 7.952 | 6.779 | 0 | 0 | 0 | 2 | 2 | 0
2021-03-05 16:00 | 0 | 288 | 287.76 | 1 | 4.1 | 26.25 | 100 | 100 | 0 | 0 | 0 | 0.521 | 0 | 59.764 | 0 | 59.764 | 59.764 | 59.764 | 86.944 | 98.76 | 98.842 | 0 | 0 | 0 | 0 | 0 | 0 | -0.001 | 0 | 60.46 | 0 | 0 | 2.33 | 1 | 425 | 0 | 0 | 0 | 0 | 0 | 0 | 12.4 | 7.978 | 6.801 | 0 | 0 | 0 | 1 | 1 | 0
2021-03-05 17:00 | 0 | 245.8 | 245.63 | 1 | 2.6 | 23.29 | 100 | 100 | 0 | 0 | 0 | 0.521 | 0 | 15.662 | 0 | 15.662 | 15.662 | 15.662 | 43.227 | 84.3 | 84.359 | 0 | 0 | 0 | 0 | 0 | 0 | -0.001 | 0 | 18.57 | 0 | 0 | 2.14 | 1 | 425 | 0 | 0 | 0 | 0 | 0 | 0 | 12.676 | 8.038 | 6.852 | 0 | 0 | 0 | 1 | 1 | 0
2021-03-05 18:00 | 0 | 0 | 0 | 1 | 1.3 | 22.31 | 100 | 100 | 0 | 0 | 0 | 0 | 0 | 0 | 0 | 0 | 0 | 0 | 0 | 0 | 0 | 0 | 0 | 0 | 0 | 0 | 0 | -0.001 | 0 | 0 | 0 | 0 | 4.49 | 1 | 376.16 | 0 | 0 | 0 | 0 | -25.576 | 0 | 11.272 | 7.722 | 6.583 | 0 | 0 | 0 | 2 | 2 | 0
2021-03-05 19:00 | 0 | 0 | 0 | 0 | 1 | 21.43 | 100 | 100 | 0 | 0 | 0 | 0 | 0 | 0 | 0 | 0 | 0 | 0 | 0 | 0 | 0 | 0 | 0 | 0 | 0 | 0 | 0 | -0.001 | 0 | 0 | 0 | 0 | 0 | 0 | 336.97 | 0 | 0 | 0 | 0 | -20.523 | 0 | 7.87 | 6.83 | 5.823 | 0 | 0 | 0 | 1 | 1 | 0
2021-03-05 20:00 | 0 | 0 | 0 | 0 | 1.7 | 19.91 | 100 | 100 | 0 | 0 | 0 | 0 | 0 | 0 | 0 | 0 | 0 | 0 | 0 | 0 | 0 | 0 | 0 | 0 | 0 | 0 | 0 | -0.001 | 0 | 0 | 0 | 0 | 0 | 0 | 304.29 | 0 | 0 | 0 | 0 | -17.117 | 0 | 5.776 | 6.122 | 5.219 | 0 | 0 | 0 | 1 | 1 | 0
2021-03-05 21:00 | 0 | 0 | 0 | 0 | 2.1 | 19.26 | 100 | 100 | 0 | 0 | 0 | 0 | 0 | 0 | 0 | 0 | 0 | 0 | 0 | 0 | 0 | 0 | 0 | 0 | 0 | 0 | 0 | -0.001 | 0 | 0 | 0 | 0 | 0 | 0 | 276.45 | 0 | 0 | 0 | 0 | -14.579 | 0 | 4.363 | 5.515 | 4.701 | 0 | 0 | 0 | 1 | 1 | 0
2021-03-05 22:00 | 0 | 0 | 0 | 0 | 2.5 | 18.23 | 100 | 100 | 0 | 0 | 0 | 0 | 0 | 0 | 0 | 0 | 0 | 0 | 0 | 0 | 0 | 0 | 0 | 0 | 0 | 0 | 0 | -0.001 | 0 | 0 | 0 | 0 | 0 | 0 | 260 | 0 | 0 | 0 | 0 | -6.492 | 0 | 3.417 | 5.003 | 4.265 | 0 | 0 | 6.194 | 1 | 1 | 0
2021-03-05 23:00 | 0 | 0 | 0 | 0 | 2.7 | 18.43 | 100 | 100 | 0 | 0 | 0 | 0 | 0 | 0 | 0 | 0 | 0 | 0 | 0 | 0 | 0 | 0 | 0 | 0 | 0 | 0 | 0 | -0.001 | 0 | 0 | 0 | 0 | 0 | 0 | 260 | 0 | 0 | 0 | 0 | 0 | 0 | 3.145 | 4.833 | 4.12 | 0 | 0 | 12.099 | 1 | 1 | 0
2021-03-06 | 0 | 0 | 0 | 0 | 3 | 18.2 | 100 | 100 | 0 | 0 | 0 | 0 | 0 | 0 | 0 | 0 | 0 | 0 | 0 | 0 | 0 | 0 | 0 | 0 | 0 | 0 | 0 | -0.001 | 0 | 0 | 0 | 0 | 0 | 0 | 260 | 0 | 0 | 0 | 0 | 0 | 0 | 3.152 | 4.838 | 4.124 | 0 | 0 | 12.115 | 1 | 1 | 0
2021-03-06 01:00 | 0 | 0 | 0 | 0 | 3.3 | 17.74 | 100 | 100 | 0 | 0 | 0 | 0 | 0 | 0 | 0 | 0 | 0 | 0 | 0 | 0 | 0 | 0 | 0 | 0 | 0 | 0 | 0 | -0.001 | 0 | 0 | 0 | 0 | 0 | 0 | 260 | 0 | 0 | 0 | 0 | 0 | 0 | 3.166 | 4.847 | 4.132 | 0 | 0 | 12.146 | 1 | 1 | 0
2021-03-06 02:00 | 0 | 0 | 0 | 0 | 3.5 | 17.82 | 100 | 100 | 0 | 0 | 0 | 0 | 0 | 0 | 0 | 0 | 0 | 0 | 0 | 0 | 0 | 0 | 0 | 0 | 0 | 0 | 0 | -0.001 | 0 | 0 | 0 | 0 | 0 | 0 | 260 | 0 | 0 | 0 | 0 | 0 | 0 | 3.164 | 4.846 | 4.131 | 0 | 0 | 12.14 | 1 | 1 | 0
2021-03-06 03:00 | 0 | 0 | 0 | 0 | 3.4 | 17.94 | 100 | 100 | 0 | 0 | 0 | 0 | 0 | 0 | 0 | 0 | 0 | 0 | 0 | 0 | 0 | 0 | 0 | 0 | 0 | 0 | 0 | -0.001 | 0 | 0 | 0 | 0 | 0 | 0 | 260 | 0 | 0 | 0 | 0 | 0 | 0 | 3.16 | 4.843 | 4.129 | 0 | 0 | 12.132 | 1 | 1 | 0
2021-03-06 04:00 | 0 | 0 | 0 | 0 | 3 | 17.84 | 100 | 100 | 0 | 0 | 0 | 0 | 0 | 0 | 0 | 0 | 0 | 0 | 0 | 0 | 0 | 0 | 0 | 0 | 0 | 0 | 0 | -0.001 | 0 | 0 | 0 | 0 | 0 | 0 | 260 | 0 | 0 | 0 | 0 | 0 | 0 | 3.163 | 4.845 | 4.131 | 0 | 0 | 12.139 | 1 | 1 | 0
2021-03-06 05:00 | 0 | 0 | 0 | 0 | 2.9 | 17.91 | 100 | 100 | 0 | 0 | 0 | 0 | 0 | 0 | 0 | 0 | 0 | 0 | 0 | 0 | 0 | 0 | 0 | 0 | 0 | 0 | 0 | -0.001 | 0 | 0 | 0 | 0 | 0 | 0 | 260 | 0 | 0 | 0 | 0 | 0 | 0 | 3.161 | 4.844 | 4.129 | 0 | 0 | 12.134 | 1 | 1 | 0
2021-03-06 06:00 | 0 | 34.8 | 34.7 | 1 | 3.4 | 20.95 | 100 | 100 | 0 | 0 | 0 | 0.521 | 0 | 0 | 0 | 0 | 0 | 0 | 2.56 | 11.907 | 11.943 | 0 | 0 | 0 | 0 | 0 | 0 | -0.001 | 0 | 0 | 0 | 0 | 4.45 | 1 | 260 | 0 | 0 | 0 | 0 | 0 | 0 | 3.07 | 4.783 | 4.077 | 0 | 0 | 9.37 | 2 | 2 | 0
2021-03-06 07:00 | 0 | 48.9 | 48.9 | 1 | 4.5 | 21.29 | 100 | 100 | 0 | 0 | 0 | 0.521 | 0 | 0 | 0 | 0 | 0 | 0 | 12.853 | 16.782 | 16.782 | 0 | 0 | 0 | 0 | 0 | 0 | -0.001 | 0 | 0 | 0 | 0 | 0.23 | 1 | 261.73 | 0 | 0 | 0 | 0 | 0.907 | 0 | 3.077 | 4.788 | 4.082 | 0 | 0 | 0 | 1 | 1 | 0
2021-03-06 08:00 | 0 | 14.1 | 14.06 | 1 | 5.6 | 20.55 | 100 | 100 | 0 | 0 | 0 | 0.521 | 0 | 0 | 0 | 0 | 0 | 0 | 4.243 | 4.824 | 4.839 | 0 | 0 | 0 | 0 | 0 | 0 | -0.001 | 0 | 0 | 0 | 0 | 4.51 | 1 | 260 | 0 | 0 | 0 | 0 | -0.781 | 0 | 3.087 | 4.794 | 4.087 | 0 | 0 | 6.945 | 1 | 1 | 0
2021-03-06 09:00 | 0 | 43.9 | 43.46 | 1 | 6.1 | 20.18 | 100 | 100 | 0 | 0 | 0 | 0.521 | 0 | 0 | 0 | 0 | 0 | 0 | 13.09 | 14.915 | 15.066 | 0 | 0 | 0 | 0 | 0 | 0 | -0.001 | 0 | 0 | 0 | 0 | 8.13 | 1 | 262.03 | 0 | 0 | 0 | 0 | 1.062 | 0 | 3.113 | 4.812 | 4.102 | 0 | 0 | 0 | 1 | 1 | 0
2021-03-06 10:00 | 0 | 29.4 | 28.88 | 1 | 5.6 | 19.44 | 100 | 100 | 0 | 0 | 0 | 0.521 | 0 | 0 | 0 | 0 | 0 | 0 | 8.678 | 9.91 | 10.09 | 0 | 0 | 0 | 0 | 0 | 0 | -0.001 | 0 | 0 | 0 | 0 | 10.83 | 1 | 260 | 0 | 0 | 0 | 0 | -0.807 | 0 | 3.13 | 4.823 | 4.112 | 0 | 0 | 2.579 | 1 | 1 | 0
2021-03-06 11:00 | 0 | 58.9 | 57.52 | 1 | 5 | 20.41 | 100 | 100 | 0 | 0 | 0 | 0.521 | 0 | 0 | 0 | 0 | 0 | 0 | 17.26 | 19.742 | 20.214 | 0 | 0 | 0 | 0 | 0 | 0 | -0.001 | 0 | 0 | 0 | 0 | 12.42 | 0.99 | 269.69 | 0 | 0 | 0 | 0 | 5.074 | 0 | 3.185 | 4.859 | 4.142 | 0 | 0 | 0 | 1 | 1 | 0
2021-03-06 12:00 | 0 | 66.8 | 65.15 | 1 | 4.4 | 22.09 | 100 | 100 | 0 | 0 | 0 | 0.521 | 0 | 0 | 0 | 0 | 0 | 0 | 19.541 | 22.359 | 22.926 | 0 | 0 | 0 | 0 | 0 | 0 | -0.001 | 0 | 0 | 0 | 0 | 12.77 | 0.99 | 282.53 | 0 | 0 | 0 | 0 | 6.727 | 0 | 3.477 | 5.041 | 4.297 | 0 | 0 | 0 | 1 | 1 | 0
2021-03-06 13:00 | 0 | 105.6 | 103.35 | 1 | 3.8 | 22.78 | 100 | 100 | 0 | 0 | 0 | 0.521 | 0 | 0 | 0 | 0 | 0 | 0 | 31.029 | 35.469 | 36.242 | 0 | 0 | 0 | 0 | 0 | 0 | -0.001 | 0 | 0 | 0 | 0 | 11.85 | 0.99 | 314.69 | 0 | 0 | 0 | 0 | 16.837 | 0 | 4.162 | 5.414 | 4.616 | 0 | 0 | 0 | 1 | 1 | 0
2021-03-06 14:00 | 0 | 248.9 | 245.3 | 1 | 3.4 | 23.77 | 100 | 100 | 0 | 0 | 0 | 0.521 | 0 | 0 | 0 | 0 | 0 | 0 | 73.791 | 84.189 | 85.422 | 0 | 0 | 0 | 0 | 0 | 0 | -0.001 | 0 | 0 | 0 | 0 | 9.75 | 1 | 419.14 | 0 | 0 | 0 | 0 | 54.701 | 0 | 6.991 | 6.531 | 5.568 | 0 | 0 | 0 | 1 | 1 | 0
2021-03-06 15:00 | 0 | 107.3 | 106.59 | 1 | 3.4 | 23.25 | 100 | 100 | 0 | 0 | 0 | 0.521 | 0 | 2.346 | 0 | 2.346 | 2.346 | 2.346 | 32.136 | 36.58 | 36.825 | 0 | 0 | 0 | 0 | 0 | 0 | -0.001 | 0 | 6.37 | 0 | 0 | 6.62 | 1 | 424.03 | 0 | 0 | 0 | 0 | 2.562 | 0 | 12.434 | 7.986 | 6.808 | 0 | 0 | 0 | 1 | 1 | 0
2021-03-06 16:00 | 0 | 220.2 | 219.96 | 1 | 2.8 | 22.73 | 100 | 100 | 0 | 0 | 0 | 0.521 | 0 | 38.937 | 0 | 38.937 | 38.937 | 38.937 | 66.449 | 75.49 | 75.573 | 0 | 0 | 0 | 0 | 0 | 0 | -0.001 | 0 | 51.52 | 0 | 0 | 2.68 | 1 | 424.03 | 0 | 0 | 0 | 0 | 0 | 0 | 12.638 | 8.029 | 6.845 | 0 | 0 | 0 | 1 | 1 | 0
2021-03-06 17:00 | 0 | 103.3 | 103.25 | 1 | 1.4 | 20.48 | 100 | 100 | 0 | 0 | 0 | 0.521 | 0 | 0 | 0 | 0 | 0 | 0 | 17.931 | 35.435 | 35.453 | 0 | 0 | 0 | 0 | 0 | 0 | -0.001 | 0 | 0 | 0 | 0 | 1.79 | 1 | 406.66 | 0 | 0 | 0 | 0 | -9.099 | 0 | 12.294 | 7.955 | 6.781 | 0 | 0 | 0 | 1 | 1 | 0
2021-03-06 18:00 | 0 | 0 | 0 | 1 | 1.2 | 19.77 | 100 | 100 | 0 | 0 | 0 | 0 | 0 | 0 | 0 | 0 | 0 | 0 | 0 | 0 | 0 | 0 | 0 | 0 | 0 | 0 | 0 | -0.001 | 0 | 0 | 0 | 0 | 4.14 | 1 | 361.18 | 0 | 0 | 0 | 0 | -23.819 | 0 | 10.057 | 7.429 | 6.333 | 0 | 0 | 0 | 2 | 2 | 0
2021-03-06 19:00 | 0 | 0 | 0 | 0 | 0.9 | 19.62 | 100 | 100 | 0 | 0 | 0 | 0 | 0 | 0 | 0 | 0 | 0 | 0 | 0 | 0 | 0 | 0 | 0 | 0 | 0 | 0 | 0 | -0.001 | 0 | 0 | 0 | 0 | 0 | 0 | 324.36 | 0 | 0 | 0 | 0 | -19.278 | 0 | 7.082 | 6.583 | 5.612 | 0 | 0 | 0 | 1 | 1 | 0
2021-03-06 20:00 | 0 | 0 | 0 | 0 | 1.2 | 19.04 | 100 | 100 | 0 | 0 | 0 | 0 | 0 | 0 | 0 | 0 | 0 | 0 | 0 | 0 | 0 | 0 | 0 | 0 | 0 | 0 | 0 | -0.001 | 0 | 0 | 0 | 0 | 0 | 0 | 293.52 | 0 | 0 | 0 | 0 | -16.15 | 0 | 5.22 | 5.9 | 5.03 | 0 | 0 | 0 | 1 | 1 | 0
2021-03-06 21:00 | 0 | 0 | 0 | 0 | 1.6 | 19.11 | 100 | 100 | 0 | 0 | 0 | 0 | 0 | 0 | 0 | 0 | 0 | 0 | 0 | 0 | 0 | 0 | 0 | 0 | 0 | 0 | 0 | -0.001 | 0 | 0 | 0 | 0 | 0 | 0 | 267.16 | 0 | 0 | 0 | 0 | -13.806 | 0 | 3.964 | 5.313 | 4.529 | 0 | 0 | 0 | 1 | 1 | 0
2021-03-06 22:00 | 0 | 0 | 0 | 0 | 1.7 | 18.49 | 100 | 100 | 0 | 0 | 0 | 0 | 0 | 0 | 0 | 0 | 0 | 0 | 0 | 0 | 0 | 0 | 0 | 0 | 0 | 0 | 0 | -0.001 | 0 | 0 | 0 | 0 | 0 | 0 | 260 | 0 | 0 | 0 | 0 | -2.911 | 0 | 3.197 | 4.867 | 4.149 | 0 | 0 | 9.302 | 1 | 1 | 0
2021-03-06 23:00 | 0 | 0 | 0 | 0 | 1.3 | 18.42 | 100 | 100 | 0 | 0 | 0 | 0 | 0 | 0 | 0 | 0 | 0 | 0 | 0 | 0 | 0 | 0 | 0 | 0 | 0 | 0 | 0 | -0.001 | 0 | 0 | 0 | 0 | 0 | 0 | 260 | 0 | 0 | 0 | 0 | 0 | 0 | 3.146 | 4.834 | 4.121 | 0 | 0 | 12.1 | 1 | 1 | 0
2021-03-07 | 0 | 0 | 0 | 0 | 1.6 | 18.31 | 100 | 100 | 0 | 0 | 0 | 0 | 0 | 0 | 0 | 0 | 0 | 0 | 0 | 0 | 0 | 0 | 0 | 0 | 0 | 0 | 0 | -0.001 | 0 | 0 | 0 | 0 | 0 | 0 | 260 | 0 | 0 | 0 | 0 | 0 | 0 | 3.149 | 4.836 | 4.123 | 0 | 0 | 12.107 | 1 | 1 | 0
2021-03-07 01:00 | 0 | 0 | 0 | 0 | 1.6 | 18.39 | 100 | 100 | 0 | 0 | 0 | 0 | 0 | 0 | 0 | 0 | 0 | 0 | 0 | 0 | 0 | 0 | 0 | 0 | 0 | 0 | 0 | -0.001 | 0 | 0 | 0 | 0 | 0 | 0 | 260 | 0 | 0 | 0 | 0 | 0 | 0 | 3.147 | 4.834 | 4.121 | 0 | 0 | 12.102 | 1 | 1 | 0
2021-03-07 02:00 | 0 | 0 | 0 | 0 | 1.6 | 18.41 | 100 | 100 | 0 | 0 | 0 | 0 | 0 | 0 | 0 | 0 | 0 | 0 | 0 | 0 | 0 | 0 | 0 | 0 | 0 | 0 | 0 | -0.001 | 0 | 0 | 0 | 0 | 0 | 0 | 260 | 0 | 0 | 0 | 0 | 0 | 0 | 3.146 | 4.834 | 4.121 | 0 | 0 | 12.101 | 1 | 1 | 0
2021-03-07 03:00 | 0 | 0 | 0 | 0 | 1 | 18.52 | 100 | 100 | 0 | 0 | 0 | 0 | 0 | 0 | 0 | 0 | 0 | 0 | 0 | 0 | 0 | 0 | 0 | 0 | 0 | 0 | 0 | -0.001 | 0 | 0 | 0 | 0 | 0 | 0 | 260 | 0 | 0 | 0 | 0 | 0 | 0 | 3.143 | 4.832 | 4.119 | 0 | 0 | 12.093 | 1 | 1 | 0
2021-03-07 04:00 | 0 | 0 | 0 | 0 | 0.7 | 18.65 | 100 | 100 | 0 | 0 | 0 | 0 | 0 | 0 | 0 | 0 | 0 | 0 | 0 | 0 | 0 | 0 | 0 | 0 | 0 | 0 | 0 | -0.001 | 0 | 0 | 0 | 0 | 0 | 0 | 260 | 0 | 0 | 0 | 0 | 0 | 0 | 3.139 | 4.829 | 4.117 | 0 | 0 | 12.084 | 1 | 1 | 0
2021-03-07 05:00 | 0 | 0 | 0 | 0 | 0.6 | 18.53 | 100 | 100 | 0 | 0 | 0 | 0 | 0 | 0 | 0 | 0 | 0 | 0 | 0 | 0 | 0 | 0 | 0 | 0 | 0 | 0 | 0 | -0.001 | 0 | 0 | 0 | 0 | 0 | 0 | 260 | 0 | 0 | 0 | 0 | 0 | 0 | 3.142 | 4.831 | 4.119 | 0 | 0 | 12.093 | 1 | 1 | 0
2021-03-07 06:00 | 0 | 126.2 | 125.88 | 1 | 1.4 | 20.5 | 100 | 100 | 0 | 0 | 0 | 0.521 | 0 | 0 | 0 | 0 | 0 | 0 | 9.174 | 43.203 | 43.312 | 0 | 0 | 0 | 0 | 0 | 0 | -0.001 | 0 | 0 | 0 | 0 | 4.06 | 1 | 260 | 0 | 0 | 0 | 0 | 0 | 0 | 3.083 | 4.792 | 4.085 | 0 | 0 | 2.786 | 2 | 2 | 0
2021-03-07 07:00 | 0 | 451.1 | 451.07 | 1 | 1.9 | 21.06 | 100 | 100 | 0 | 0 | 0 | 0.521 | 0 | 14.581 | 0 | 14.581 | 14.581 | 14.581 | 118.189 | 154.809 | 154.818 | 0 | 0 | 0 | 0 | 0 | 0 | -0.001 | 0 | 9.42 | 0 | 0 | 0.61 | 1 | 425 | 0 | 0 | 0 | 0 | 86.409 | 0 | 5.922 | 6.087 | 5.189 | 0 | 0 | 0 | 1 | 1 | 0
2021-03-07 08:00 | 0 | 563.1 | 561.04 | 1 | 2 | 22.88 | 100 | 100 | 41.91 | 41.909 | 2.643 | 1.462 | 46.014 | 0 | 0 | 141.705 | 141.705 | 141.705 | 169.324 | 192.55 | 193.256 | 0 | 0 | 0 | 0 | 0 | 0 | 141.704 | 141.705 | 73.32 | 21.69 | 100 | 4.9 | 1 | 425 | 0 | 0 | 0 | 0 | 0 | 0 | 12.714 | 8.046 | 6.859 | 0 | 0 | 0 | 2 | 2 | 0
2021-03-07 09:00 | 0 | 642.3 | 635.22 | 1 | 2.1 | 23.61 | 100 | 100 | 49.98 | 49.98 | 2.72 | 1.837 | 54.538 | 0 | 0 | 163.747 | 163.747 | 163.747 | 191.271 | 218.007 | 220.437 | 0 | 0 | 0 | 0 | 0 | 0 | 163.746 | 163.747 | 74.28 | 22.67 | 100 | 8.52 | 1 | 425 | 0 | 0 | 0 | 0 | 0 | 0 | 12.646 | 8.031 | 6.847 | 0 | 0 | 0 | 2 | 2 | 0
2021-03-07 10:00 | 0 | 532.4 | 522.23 | 1 | 2.6 | 26.28 | 100 | 100 | 37.01 | 37.01 | 3.192 | 1.28 | 41.483 | 0 | 0 | 129.711 | 129.711 | 129.711 | 156.887 | 179.228 | 182.72 | 0 | 0 | 0 | 0 | 0 | 0 | 129.71 | 129.711 | 70.99 | 20.25 | 100 | 11.22 | 1 | 425 | 0 | 0 | 0 | 0 | 0 | 0 | 12.397 | 7.978 | 6.801 | 0 | 0 | 0 | 2 | 2 | 0
2021-03-07 11:00 | 0 | 274.8 | 267.96 | 1 | 2.2 | 26.28 | 100 | 100 | 0 | 0 | 0 | 0.521 | 0 | 53.198 | 0 | 53.198 | 53.198 | 53.198 | 80.373 | 91.965 | 94.311 | 0 | 0 | 0 | 0 | 0 | 0 | -0.001 | 0 | 56.41 | 0 | 0 | 12.81 | 0.99 | 425 | 0 | 0 | 0 | 0 | 0 | 0 | 12.397 | 7.978 | 6.801 | 0 | 0 | 0 | 2 | 2 | 0
2021-03-07 12:00 | 0 | 296.6 | 288.82 | 1 | 2 | 25.26 | 100 | 100 | 0 | 0 | 0 | 0.521 | 0 | 59.288 | 0 | 59.288 | 59.288 | 59.288 | 86.596 | 99.122 | 101.793 | 0 | 0 | 0 | 0 | 0 | 0 | -0.001 | 0 | 58.24 | 0 | 0 | 13.16 | 0.99 | 425 | 0 | 0 | 0 | 0 | 0 | 0 | 12.492 | 7.998 | 6.818 | 0 | 0 | 0 | 1 | 1 | 0
2021-03-07 13:00 | 0 | 245.7 | 240.12 | 1 | 1.8 | 25.08 | 100 | 100 | 0 | 0 | 0 | 0.521 | 0 | 44.733 | 0 | 44.733 | 44.733 | 44.733 | 72.065 | 82.409 | 84.324 | 0 | 0 | 0 | 0 | 0 | 0 | -0.001 | 0 | 53.05 | 0 | 0 | 12.23 | 0.99 | 425 | 0 | 0 | 0 | 0 | 0 | 0 | 12.508 | 8.002 | 6.821 | 0 | 0 | 0 | 1 | 1 | 0
2021-03-07 14:00 | 0 | 217.2 | 213.82 | 1 | 1.5 | 22.86 | 100 | 100 | 0 | 0 | 0 | 0.521 | 0 | 36.678 | 0 | 36.678 | 36.678 | 36.678 | 64.3 | 73.383 | 74.543 | 0 | 0 | 0 | 0 | 0 | 0 | -0.001 | 0 | 49.2 | 0 | 0 | 10.12 | 1 | 425 | 0 | 0 | 0 | 0 | 0 | 0 | 12.716 | 8.046 | 6.859 | 0 | 0 | 0 | 1 | 1 | 0
2021-03-07 15:00 | 0 | 232.5 | 230.78 | 1 | 1.2 | 22.87 | 100 | 100 | 0 | 0 | 0 | 0.521 | 0 | 41.944 | 0 | 41.944 | 41.944 | 41.944 | 69.564 | 79.203 | 79.794 | 0 | 0 | 0 | 0 | 0 | 0 | -0.001 | 0 | 52.57 | 0 | 0 | 6.98 | 1 | 425 | 0 | 0 | 0 | 0 | 0 | 0 | 12.715 | 8.046 | 6.859 | 0 | 0 | 0 | 1 | 1 | 0
2021-03-07 16:00 | 0 | 135.5 | 135.31 | 1 | 1.5 | 21.53 | 100 | 100 | 0 | 0 | 0 | 0.521 | 0 | 13.074 | 0 | 13.074 | 13.074 | 13.074 | 40.871 | 46.438 | 46.504 | 0 | 0 | 0 | 0 | 0 | 0 | -0.001 | 0 | 28.11 | 0 | 0 | 3.04 | 1 | 425 | 0 | 0 | 0 | 0 | 0 | 0 | 12.842 | 8.073 | 6.882 | 0 | 0 | 0 | 1 | 1 | 0
2021-03-07 17:00 | 0 | 84.4 | 84.37 | 1 | 0.8 | 20.02 | 100 | 100 | 0 | 0 | 0 | 0.521 | 0 | 0 | 0 | 0 | 0 | 0 | 14.455 | 28.957 | 28.966 | 0 | 0 | 0 | 0 | 0 | 0 | -0.001 | 0 | 0 | 0 | 0 | 1.44 | 1 | 401.18 | 0 | 0 | 0 | 0 | -12.475 | 0 | 12.223 | 7.939 | 6.768 | 0 | 0 | 0 | 1 | 1 | 0
2021-03-07 18:00 | 0 | 0 | 0 | 1 | 0.6 | 19.44 | 100 | 100 | 0 | 0 | 0 | 0 | 0 | 0 | 0 | 0 | 0 | 0 | 0 | 0 | 0 | 0 | 0 | 0 | 0 | 0 | 0 | -0.001 | 0 | 0 | 0 | 0 | 3.79 | 1 | 356.75 | 0 | 0 | 0 | 0 | -23.266 | 0 | 9.681 | 7.334 | 6.252 | 0 | 0 | 0 | 2 | 2 | 0
2021-03-07 19:00 | 0 | 0 | 0 | 0 | 1.5 | 19.24 | 100 | 100 | 0 | 0 | 0 | 0 | 0 | 0 | 0 | 0 | 0 | 0 | 0 | 0 | 0 | 0 | 0 | 0 | 0 | 0 | 0 | -0.001 | 0 | 0 | 0 | 0 | 0 | 0 | 320.65 | 0 | 0 | 0 | 0 | -18.907 | 0 | 6.852 | 6.507 | 5.548 | 0 | 0 | 0 | 1 | 1 | 0
2021-03-07 20:00 | 0 | 0 | 0 | 0 | 1 | 18.96 | 100 | 100 | 0 | 0 | 0 | 0 | 0 | 0 | 0 | 0 | 0 | 0 | 0 | 0 | 0 | 0 | 0 | 0 | 0 | 0 | 0 | -0.001 | 0 | 0 | 0 | 0 | 0 | 0 | 290.36 | 0 | 0 | 0 | 0 | -15.86 | 0 | 5.057 | 5.831 | 4.971 | 0 | 0 | 0 | 1 | 1 | 0
2021-03-07 21:00 | 0 | 0 | 0 | 0 | 1.1 | 19.03 | 100 | 100 | 0 | 0 | 0 | 0 | 0 | 0 | 0 | 0 | 0 | 0 | 0 | 0 | 0 | 0 | 0 | 0 | 0 | 0 | 0 | -0.001 | 0 | 0 | 0 | 0 | 0 | 0 | 264.42 | 0 | 0 | 0 | 0 | -13.587 | 0 | 3.854 | 5.254 | 4.479 | 0 | 0 | 0 | 1 | 1 | 0
2021-03-07 22:00 | 0 | 0 | 0 | 0 | 1.2 | 18.02 | 100 | 100 | 0 | 0 | 0 | 0 | 0 | 0 | 0 | 0 | 0 | 0 | 0 | 0 | 0 | 0 | 0 | 0 | 0 | 0 | 0 | -0.001 | 0 | 0 | 0 | 0 | 0 | 0 | 260 | 0 | 0 | 0 | 0 | -1.239 | 0 | 3.178 | 4.855 | 4.139 | 0 | 0 | 10.933 | 1 | 1 | 0
2021-03-07 23:00 | 0 | 0 | 0 | 0 | 1.6 | 18.29 | 100 | 100 | 0 | 0 | 0 | 0 | 0 | 0 | 0 | 0 | 0 | 0 | 0 | 0 | 0 | 0 | 0 | 0 | 0 | 0 | 0 | -0.001 | 0 | 0 | 0 | 0 | 0 | 0 | 260 | 0 | 0 | 0 | 0 | 0 | 0 | 3.15 | 4.836 | 4.123 | 0 | 0 | 12.109 | 1 | 1 | 0
2021-03-08 | 0 | 0 | 0 | 0 | 1.4 | 18.27 | 100 | 100 | 0 | 0 | 0 | 0 | 0 | 0 | 0 | 0 | 0 | 0 | 0 | 0 | 0 | 0 | 0 | 0 | 0 | 0 | 0 | -0.001 | 0 | 0 | 0 | 0 | 0 | 0 | 260 | 0 | 0 | 0 | 0 | 0 | 0 | 3.15 | 4.837 | 4.123 | 0 | 0 | 12.11 | 1 | 1 | 0
2021-03-08 01:00 | 0 | 0 | 0 | 0 | 1.4 | 18.15 | 100 | 100 | 0 | 0 | 0 | 0 | 0 | 0 | 0 | 0 | 0 | 0 | 0 | 0 | 0 | 0 | 0 | 0 | 0 | 0 | 0 | -0.001 | 0 | 0 | 0 | 0 | 0 | 0 | 260 | 0 | 0 | 0 | 0 | 0 | 0 | 3.154 | 4.839 | 4.125 | 0 | 0 | 12.118 | 1 | 1 | 0
2021-03-08 02:00 | 0 | 0 | 0 | 0 | 1.2 | 18.06 | 100 | 100 | 0 | 0 | 0 | 0 | 0 | 0 | 0 | 0 | 0 | 0 | 0 | 0 | 0 | 0 | 0 | 0 | 0 | 0 | 0 | -0.001 | 0 | 0 | 0 | 0 | 0 | 0 | 260 | 0 | 0 | 0 | 0 | 0 | 0 | 3.157 | 4.841 | 4.127 | 0 | 0 | 12.124 | 1 | 1 | 0
2021-03-08 03:00 | 0 | 0 | 0 | 0 | 1.2 | 18.42 | 100 | 100 | 0 | 0 | 0 | 0 | 0 | 0 | 0 | 0 | 0 | 0 | 0 | 0 | 0 | 0 | 0 | 0 | 0 | 0 | 0 | -0.001 | 0 | 0 | 0 | 0 | 0 | 0 | 260 | 0 | 0 | 0 | 0 | 0 | 0 | 3.146 | 4.834 | 4.121 | 0 | 0 | 12.1 | 1 | 1 | 0
2021-03-08 04:00 | 0 | 0 | 0 | 0 | 1.1 | 18.24 | 100 | 100 | 0 | 0 | 0 | 0 | 0 | 0 | 0 | 0 | 0 | 0 | 0 | 0 | 0 | 0 | 0 | 0 | 0 | 0 | 0 | -0.001 | 0 | 0 | 0 | 0 | 0 | 0 | 260 | 0 | 0 | 0 | 0 | 0 | 0 | 3.151 | 4.837 | 4.124 | 0 | 0 | 12.112 | 1 | 1 | 0
2021-03-08 05:00 | 0 | 0 | 0 | 0 | 1.1 | 18.22 | 100 | 100 | 0 | 0 | 0 | 0 | 0 | 0 | 0 | 0 | 0 | 0 | 0 | 0 | 0 | 0 | 0 | 0 | 0 | 0 | 0 | -0.001 | 0 | 0 | 0 | 0 | 0 | 0 | 260 | 0 | 0 | 0 | 0 | 0 | 0 | 3.152 | 4.838 | 4.124 | 0 | 0 | 12.113 | 1 | 1 | 0
2021-03-08 06:00 | 0 | 159.8 | 159.47 | 1 | 1.4 | 21 | 100 | 100 | 0 | 0 | 0 | 0.521 | 0 | 0 | 0 | 0 | 0 | 0 | 11.479 | 54.731 | 54.843 | 0 | 0 | 0 | 0 | 0 | 0 | -0.001 | 0 | 0 | 0 | 0 | 3.67 | 1 | 260 | 0 | 0 | 0 | 0 | 0 | 0 | 3.068 | 4.782 | 4.077 | 0 | 0 | 0.448 | 2 | 2 | 0
2021-03-08 07:00 | 0 | 234.6 | 234.56 | 1 | 1.7 | 21.85 | 100 | 100 | 0 | 0 | 0 | 0.521 | 0 | 0 | 0 | 0 | 0 | 0 | 61.268 | 80.502 | 80.515 | 0 | 0 | 0 | 0 | 0 | 0 | -0.001 | 0 | 0 | 0 | 0 | 1 | 1 | 350.12 | 0 | 0 | 0 | 0 | 47.193 | 0 | 4.121 | 5.373 | 4.58 | 0 | 0 | 0 | 1 | 1 | 0
2021-03-08 08:00 | 0 | 545.1 | 542.78 | 1 | 2.5 | 23.73 | 100 | 100 | 28.323 | 28.323 | 1.215 | 0.889 | 30.428 | 0 | 0 | 98.983 | 98.983 | 98.983 | 163.778 | 186.282 | 187.078 | 0 | 0 | 0 | 0 | 0 | 0 | 98.982 | 98.983 | 52.91 | 15.14 | 100 | 5.29 | 1 | 425 | 0 | 0 | 0 | 0 | 39.215 | 0 | 11.307 | 7.705 | 6.569 | 0 | 0 | 0 | 2 | 2 | 0
2021-03-08 09:00 | 0 | 701.3 | 692.84 | 1 | 2.9 | 24.56 | 100 | 100 | 55.85 | 55.85 | 3.667 | 2.171 | 61.689 | 0 | 0 | 181.159 | 181.159 | 181.159 | 208.558 | 237.783 | 240.686 | 0 | 0 | 0 | 0 | 0 | 0 | 181.158 | 181.159 | 75.27 | 23.2 | 100 | 8.91 | 1 | 425 | 0 | 0 | 0 | 0 | 0 | 0 | 12.557 | 8.012 | 6.83 | 0 | 0 | 0 | 2 | 2 | 0
2021-03-08 10:00 | 0 | 787.4 | 771.28 | 1 | 2.7 | 26.91 | 100 | 100 | 63.66 | 63.66 | 5.096 | 2.673 | 71.43 | 0 | 0 | 204.527 | 204.527 | 204.527 | 231.621 | 264.704 | 270.236 | 0 | 0 | 0 | 0 | 0 | 0 | 204.526 | 204.527 | 75.68 | 23.56 | 100 | 11.61 | 0.99 | 425 | 0 | 0 | 0 | 0 | 0 | 0 | 12.339 | 7.965 | 6.79 | 0 | 0 | 0 | 2 | 3 | 0
2021-03-08 11:00 | 0 | 727.3 | 708.08 | 1 | 2.6 | 26.54 | 100 | 100 | 56.478 | 56.478 | 4.441 | 2.253 | 63.172 | 0 | 0 | 185.152 | 185.152 | 185.152 | 212.294 | 243.015 | 249.609 | 0 | 0 | 0 | 0 | 0 | 0 | 185.151 | 185.152 | 74.18 | 22.63 | 100 | 13.2 | 0.99 | 425 | 0 | 0 | 0 | 0 | 0 | 0 | 12.373 | 7.973 | 6.797 | 0 | 0 | 0 | 2 | 3 | 0
2021-03-08 12:00 | 0 | 511.8 | 497.57 | 1 | 2.1 | 25.63 | 100 | 100 | 34.924 | 34.924 | 2.537 | 1.17 | 38.631 | 0 | 0 | 121.862 | 121.862 | 121.862 | 149.122 | 170.766 | 175.65 | 0 | 0 | 0 | 0 | 0 | 0 | 121.861 | 121.862 | 69.38 | 19.88 | 100 | 13.54 | 0.99 | 425 | 0 | 0 | 0 | 0 | 0 | 0 | 12.457 | 7.991 | 6.812 | 0 | 0 | 0 | 2 | 2 | 0
2021-03-08 13:00 | 0 | 340 | 331.79 | 1 | 1.3 | 25.33 | 100 | 100 | 0 | 0 | 0 | 0.521 | 0 | 72.239 | 0 | 72.239 | 72.239 | 72.239 | 99.539 | 113.871 | 116.688 | 0 | 0 | 0 | 0 | 0 | 0 | -0.001 | 0 | 61.91 | 0 | 0 | 12.62 | 0.99 | 425 | 0 | 0 | 0 | 0 | 0 | 0 | 12.485 | 7.997 | 6.817 | 0 | 0 | 0 | 2 | 2 | 0
2021-03-08 14:00 | 0 | 299.7 | 294.69 | 1 | 1.4 | 24.55 | 100 | 100 | 0 | 0 | 0 | 0.521 | 0 | 61.189 | 0 | 61.189 | 61.189 | 61.189 | 88.589 | 101.137 | 102.857 | 0 | 0 | 0 | 0 | 0 | 0 | -0.001 | 0 | 59.49 | 0 | 0 | 10.49 | 1 | 425 | 0 | 0 | 0 | 0 | 0 | 0 | 12.558 | 8.012 | 6.83 | 0 | 0 | 0 | 1 | 1 | 0
2021-03-08 15:00 | 0 | 173.2 | 171.78 | 1 | 1.2 | 23.86 | 100 | 100 | 0 | 0 | 0 | 0.521 | 0 | 24.277 | 0 | 24.277 | 24.277 | 24.277 | 51.768 | 58.955 | 59.442 | 0 | 0 | 0 | 0 | 0 | 0 | -0.001 | 0 | 40.84 | 0 | 0 | 7.34 | 1 | 425 | 0 | 0 | 0 | 0 | 0 | 0 | 12.622 | 8.026 | 6.842 | 0 | 0 | 0 | 1 | 1 | 0
2021-03-08 16:00 | 0 | 154.4 | 154.13 | 1 | 1.3 | 22.77 | 100 | 100 | 0 | 0 | 0 | 0.521 | 0 | 18.915 | 0 | 18.915 | 18.915 | 18.915 | 46.549 | 52.897 | 52.99 | 0 | 0 | 0 | 0 | 0 | 0 | -0.001 | 0 | 35.7 | 0 | 0 | 3.4 | 1 | 425 | 0 | 0 | 0 | 0 | 0 | 0 | 12.725 | 8.048 | 6.861 | 0 | 0 | 0 | 1 | 1 | 0
2021-03-08 17:00 | 0 | 85.5 | 85.48 | 1 | 1.5 | 21.5 | 100 | 100 | 0 | 0 | 0 | 0.521 | 0 | 0 | 0 | 0 | 0 | 0 | 14.443 | 29.338 | 29.344 | 0 | 0 | 0 | 0 | 0 | 0 | -0.001 | 0 | 0 | 0 | 0 | 1.09 | 1 | 401.49 | 0 | 0 | 0 | 0 | -12.312 | 0 | 12.098 | 7.912 | 6.745 | 0 | 0 | 0 | 1 | 1 | 0
2021-03-08 18:00 | 0 | 0 | 0 | 1 | 1.6 | 21.14 | 100 | 100 | 0 | 0 | 0 | 0 | 0 | 0 | 0 | 0 | 0 | 0 | 0 | 0 | 0 | 0 | 0 | 0 | 0 | 0 | 0 | -0.001 | 0 | 0 | 0 | 0 | 3.44 | 1 | 357.34 | 0 | 0 | 0 | 0 | -23.119 | 0 | 9.581 | 7.308 | 6.23 | 0 | 0 | 0 | 2 | 2 | 0
2021-03-08 19:00 | 0 | 0 | 0 | 0 | 1.1 | 20.98 | 100 | 100 | 0 | 0 | 0 | 0 | 0 | 0 | 0 | 0 | 0 | 0 | 0 | 0 | 0 | 0 | 0 | 0 | 0 | 0 | 0 | -0.001 | 0 | 0 | 0 | 0 | 0 | 0 | 321.44 | 0 | 0 | 0 | 0 | -18.803 | 0 | 6.788 | 6.486 | 5.529 | 0 | 0 | 0 | 1 | 1 | 0
2021-03-08 20:00 | 0 | 0 | 0 | 0 | 1.3 | 19.47 | 100 | 100 | 0 | 0 | 0 | 0 | 0 | 0 | 0 | 0 | 0 | 0 | 0 | 0 | 0 | 0 | 0 | 0 | 0 | 0 | 0 | -0.001 | 0 | 0 | 0 | 0 | 0 | 0 | 291.11 | 0 | 0 | 0 | 0 | -15.882 | 0 | 5.07 | 5.837 | 4.976 | 0 | 0 | 0 | 1 | 1 | 0
2021-03-08 21:00 | 0 | 0 | 0 | 0 | 1.5 | 19.58 | 100 | 100 | 0 | 0 | 0 | 0 | 0 | 0 | 0 | 0 | 0 | 0 | 0 | 0 | 0 | 0 | 0 | 0 | 0 | 0 | 0 | -0.001 | 0 | 0 | 0 | 0 | 0 | 0 | 265.14 | 0 | 0 | 0 | 0 | -13.601 | 0 | 3.861 | 5.258 | 4.482 | 0 | 0 | 0 | 1 | 1 | 0
2021-03-08 22:00 | 0 | 0 | 0 | 0 | 1.6 | 18.92 | 100 | 100 | 0 | 0 | 0 | 0 | 0 | 0 | 0 | 0 | 0 | 0 | 0 | 0 | 0 | 0 | 0 | 0 | 0 | 0 | 0 | -0.001 | 0 | 0 | 0 | 0 | 0 | 0 | 260 | 0 | 0 | 0 | 0 | -1.238 | 0 | 3.156 | 4.84 | 4.126 | 0 | 0 | 10.885 | 1 | 1 | 0
2021-03-08 23:00 | 0 | 0 | 0 | 0 | 1.6 | 19.07 | 100 | 100 | 0 | 0 | 0 | 0 | 0 | 0 | 0 | 0 | 0 | 0 | 0 | 0 | 0 | 0 | 0 | 0 | 0 | 0 | 0 | -0.001 | 0 | 0 | 0 | 0 | 0 | 0 | 260 | 0 | 0 | 0 | 0 | 0 | 0 | 3.126 | 4.821 | 4.11 | 0 | 0 | 12.056 | 1 | 1 | 0
2021-03-09 | 0 | 0 | 0 | 0 | 1.4 | 19.07 | 100 | 100 | 0 | 0 | 0 | 0 | 0 | 0 | 0 | 0 | 0 | 0 | 0 | 0 | 0 | 0 | 0 | 0 | 0 | 0 | 0 | -0.001 | 0 | 0 | 0 | 0 | 0 | 0 | 260 | 0 | 0 | 0 | 0 | 0 | 0 | 3.126 | 4.821 | 4.11 | 0 | 0 | 12.056 | 1 | 1 | 0
2021-03-09 01:00 | 0 | 0 | 0 | 0 | 1.3 | 19.28 | 100 | 100 | 0 | 0 | 0 | 0 | 0 | 0 | 0 | 0 | 0 | 0 | 0 | 0 | 0 | 0 | 0 | 0 | 0 | 0 | 0 | -0.001 | 0 | 0 | 0 | 0 | 0 | 0 | 260 | 0 | 0 | 0 | 0 | 0 | 0 | 3.12 | 4.816 | 4.106 | 0 | 0 | 12.042 | 1 | 1 | 0
2021-03-09 02:00 | 0 | 0 | 0 | 0 | 0.8 | 18.78 | 100 | 100 | 0 | 0 | 0 | 0 | 0 | 0 | 0 | 0 | 0 | 0 | 0 | 0 | 0 | 0 | 0 | 0 | 0 | 0 | 0 | -0.001 | 0 | 0 | 0 | 0 | 0 | 0 | 260 | 0 | 0 | 0 | 0 | 0 | 0 | 3.135 | 4.826 | 4.114 | 0 | 0 | 12.076 | 1 | 1 | 0
2021-03-09 03:00 | 0 | 0 | 0 | 0 | 1.3 | 19.22 | 100 | 100 | 0 | 0 | 0 | 0 | 0 | 0 | 0 | 0 | 0 | 0 | 0 | 0 | 0 | 0 | 0 | 0 | 0 | 0 | 0 | -0.001 | 0 | 0 | 0 | 0 | 0 | 0 | 260 | 0 | 0 | 0 | 0 | 0 | 0 | 3.121 | 4.818 | 4.107 | 0 | 0 | 12.046 | 1 | 1 | 0
2021-03-09 04:00 | 0 | 0 | 0 | 0 | 1.2 | 19 | 100 | 100 | 0 | 0 | 0 | 0 | 0 | 0 | 0 | 0 | 0 | 0 | 0 | 0 | 0 | 0 | 0 | 0 | 0 | 0 | 0 | -0.001 | 0 | 0 | 0 | 0 | 0 | 0 | 260 | 0 | 0 | 0 | 0 | 0 | 0 | 3.128 | 4.822 | 4.111 | 0 | 0 | 12.061 | 1 | 1 | 0
2021-03-09 05:00 | 0 | 0 | 0 | 0 | 1 | 18.72 | 100 | 100 | 0 | 0 | 0 | 0 | 0 | 0 | 0 | 0 | 0 | 0 | 0 | 0 | 0 | 0 | 0 | 0 | 0 | 0 | 0 | -0.001 | 0 | 0 | 0 | 0 | 0 | 0 | 260 | 0 | 0 | 0 | 0 | 0 | 0 | 3.137 | 4.828 | 4.116 | 0 | 0 | 12.08 | 1 | 1 | 0
2021-03-09 06:00 | 0 | 119.8 | 119.6 | 1 | 1.8 | 20.29 | 100 | 100 | 0 | 0 | 0 | 0.521 | 0 | 0 | 0 | 0 | 0 | 0 | 8.503 | 41.048 | 41.115 | 0 | 0 | 0 | 0 | 0 | 0 | -0.001 | 0 | 0 | 0 | 0 | 3.29 | 1 | 260 | 0 | 0 | 0 | 0 | 0 | 0 | 3.089 | 4.796 | 4.089 | 0 | 0 | 3.471 | 2 | 2 | 0
2021-03-09 07:00 | 0 | 22.9 | 22.89 | 1 | 2.2 | 20.85 | 100 | 100 | 0 | 0 | 0 | 0.521 | 0 | 0 | 0 | 0 | 0 | 0 | 5.961 | 7.857 | 7.859 | 0 | 0 | 0 | 0 | 0 | 0 | -0.001 | 0 | 0 | 0 | 0 | 1.39 | 1 | 260 | 0 | 0 | 0 | 0 | 0 | 0 | 3.073 | 4.785 | 4.079 | 0 | 0 | 5.976 | 1 | 1 | 0
2021-03-09 08:00 | 0 | 22.8 | 22.69 | 1 | 2.7 | 22.96 | 100 | 100 | 0 | 0 | 0 | 0.521 | 0 | 0 | 0 | 0 | 0 | 0 | 6.844 | 7.787 | 7.825 | 0 | 0 | 0 | 0 | 0 | 0 | -0.001 | 0 | 0 | 0 | 0 | 5.68 | 1 | 260 | 0 | 0 | 0 | 0 | 0 | 0 | 3.011 | 4.743 | 4.043 | 0 | 0 | 4.952 | 1 | 1 | 0
2021-03-09 09:00 | 0 | 22.1 | 21.81 | 1 | 2.7 | 22.53 | 100 | 100 | 0 | 0 | 0 | 0.521 | 0 | 0 | 0 | 0 | 0 | 0 | 6.563 | 7.485 | 7.585 | 0 | 0 | 0 | 0 | 0 | 0 | -0.001 | 0 | 0 | 0 | 0 | 9.3 | 1 | 260 | 0 | 0 | 0 | 0 | 0 | 0 | 3.023 | 4.751 | 4.051 | 0 | 0 | 5.262 | 1 | 1 | 0
2021-03-09 10:00 | 0 | 155.9 | 152.49 | 1 | 3.7 | 23.8 | 100 | 100 | 0 | 0 | 0 | 0.521 | 0 | 0 | 0 | 0 | 0 | 0 | 45.776 | 52.334 | 53.505 | 0 | 0 | 0 | 0 | 0 | 0 | -0.001 | 0 | 0 | 0 | 0 | 12.01 | 0.99 | 322.19 | 0 | 0 | 0 | 0 | 32.569 | 0 | 3.675 | 5.145 | 4.386 | 0 | 0 | 0 | 1 | 1 | 0
2021-03-09 11:00 | 0 | 118.8 | 115.47 | 1 | 3.8 | 23.88 | 100 | 100 | 0 | 0 | 0 | 0.521 | 0 | 0 | 0 | 0 | 0 | 0 | 34.605 | 39.63 | 40.772 | 0 | 0 | 0 | 0 | 0 | 0 | -0.001 | 0 | 0 | 0 | 0 | 13.59 | 0.99 | 354.99 | 0 | 0 | 0 | 0 | 17.178 | 0 | 5.958 | 6.191 | 5.278 | 0 | 0 | 0 | 1 | 1 | 0
2021-03-09 12:00 | 0 | 80.1 | 77.74 | 1 | 3.1 | 23.99 | 100 | 100 | 0 | 0 | 0 | 0.521 | 0 | 0 | 0 | 0 | 0 | 0 | 23.29 | 26.682 | 27.49 | 0 | 0 | 0 | 0 | 0 | 0 | -0.001 | 0 | 0 | 0 | 0 | 13.93 | 0.99 | 361.86 | 0 | 0 | 0 | 0 | 3.594 | 0 | 7.34 | 6.67 | 5.686 | 0 | 0 | 0 | 1 | 1 | 0
2021-03-09 13:00 | 0 | 61.3 | 59.73 | 1 | 2.4 | 24.68 | 100 | 100 | 0 | 0 | 0 | 0.521 | 0 | 0 | 0 | 0 | 0 | 0 | 17.912 | 20.499 | 21.038 | 0 | 0 | 0 | 0 | 0 | 0 | -0.001 | 0 | 0 | 0 | 0 | 13 | 0.99 | 357.97 | 0 | 0 | 0 | 0 | -2.036 | 0 | 7.499 | 6.72 | 5.729 | 0 | 0 | 0 | 1 | 1 | 0
2021-03-09 14:00 | 0 | 248.7 | 244.24 | 1 | 1.7 | 25.55 | 100 | 100 | 0 | 0 | 0 | 0.521 | 0 | 15.122 | 0 | 15.122 | 15.122 | 15.122 | 73.399 | 83.823 | 85.354 | 0 | 0 | 0 | 0 | 0 | 0 | -0.001 | 0 | 17.72 | 0 | 0 | 10.87 | 1 | 425 | 0 | 0 | 0 | 0 | 35.103 | 0 | 9.637 | 7.307 | 6.23 | 0 | 0 | 0 | 1 | 1 | 0
2021-03-09 15:00 | 0 | 342.3 | 339.21 | 1 | 1.3 | 25.9 | 100 | 100 | 0 | 0 | 0 | 0.521 | 0 | 74.974 | 0 | 74.974 | 74.974 | 74.974 | 102.199 | 116.416 | 117.477 | 0 | 0 | 0 | 0 | 0 | 0 | -0.001 | 0 | 63.82 | 0 | 0 | 7.71 | 1 | 425 | 0 | 0 | 0 | 0 | 0 | 0 | 12.432 | 7.985 | 6.807 | 0 | 0 | 0 | 1 | 1 | 0
2021-03-09 16:00 | 0 | 268.3 | 267.72 | 1 | 1.3 | 25.39 | 100 | 100 | 0 | 0 | 0 | 0.521 | 0 | 53.553 | 0 | 53.553 | 53.553 | 53.553 | 80.844 | 91.883 | 92.081 | 0 | 0 | 0 | 0 | 0 | 0 | -0.001 | 0 | 58.16 | 0 | 0 | 3.75 | 1 | 425 | 0 | 0 | 0 | 0 | 0 | 0 | 12.479 | 7.996 | 6.816 | 0 | 0 | 0 | 1 | 1 | 0
2021-03-09 17:00 | 0 | 272.2 | 272.18 | 1 | 1.6 | 23.73 | 100 | 100 | 0 | 0 | 0 | 0.521 | 0 | 17.824 | 0 | 17.824 | 17.824 | 17.824 | 45.332 | 93.411 | 93.419 | 0 | 0 | 0 | 0 | 0 | 0 | -0.001 | 0 | 19.08 | 0 | 0 | 0.74 | 1 | 425 | 0 | 0 | 0 | 0 | 0 | 0 | 12.634 | 8.029 | 6.844 | 0 | 0 | 0 | 1 | 1 | 0
2021-03-09 18:00 | 0 | 0 | 0 | 1 | 2 | 21.69 | 100 | 100 | 0 | 0 | 0 | 0 | 0 | 0 | 0 | 0 | 0 | 0 | 0 | 0 | 0 | 0 | 0 | 0 | 0 | 0 | 0 | -0.001 | 0 | 0 | 0 | 0 | 3.09 | 1 | 376.03 | 0 | 0 | 0 | 0 | -25.647 | 0 | 11.321 | 7.733 | 6.592 | 0 | 0 | 0 | 2 | 2 | 0
2021-03-09 19:00 | 0 | 0 | 0 | 0 | 2.4 | 21.17 | 100 | 100 | 0 | 0 | 0 | 0 | 0 | 0 | 0 | 0 | 0 | 0 | 0 | 0 | 0 | 0 | 0 | 0 | 0 | 0 | 0 | -0.001 | 0 | 0 | 0 | 0 | 0 | 0 | 336.81 | 0 | 0 | 0 | 0 | -20.536 | 0 | 7.878 | 6.833 | 5.825 | 0 | 0 | 0 | 1 | 1 | 0
2021-03-09 20:00 | 0 | 0 | 0 | 0 | 2.4 | 18.98 | 100 | 100 | 0 | 0 | 0 | 0 | 0 | 0 | 0 | 0 | 0 | 0 | 0 | 0 | 0 | 0 | 0 | 0 | 0 | 0 | 0 | -0.001 | 0 | 0 | 0 | 0 | 0 | 0 | 304 | 0 | 0 | 0 | 0 | -17.182 | 0 | 5.814 | 6.137 | 5.232 | 0 | 0 | 0 | 1 | 1 | 0
2021-03-09 21:00 | 0 | 0 | 0 | 0 | 2.3 | 19.07 | 100 | 100 | 0 | 0 | 0 | 0 | 0 | 0 | 0 | 0 | 0 | 0 | 0 | 0 | 0 | 0 | 0 | 0 | 0 | 0 | 0 | -0.001 | 0 | 0 | 0 | 0 | 0 | 0 | 276.18 | 0 | 0 | 0 | 0 | -14.572 | 0 | 4.359 | 5.513 | 4.7 | 0 | 0 | 0 | 1 | 1 | 0
2021-03-09 22:00 | 0 | 0 | 0 | 0 | 2 | 19.37 | 100 | 100 | 0 | 0 | 0 | 0 | 0 | 0 | 0 | 0 | 0 | 0 | 0 | 0 | 0 | 0 | 0 | 0 | 0 | 0 | 0 | -0.001 | 0 | 0 | 0 | 0 | 0 | 0 | 260 | 0 | 0 | 0 | 0 | -6.443 | 0 | 3.373 | 4.976 | 4.242 | 0 | 0 | 6.149 | 1 | 1 | 0
2021-03-09 23:00 | 0 | 0 | 0 | 0 | 2.1 | 19.17 | 100 | 100 | 0 | 0 | 0 | 0 | 0 | 0 | 0 | 0 | 0 | 0 | 0 | 0 | 0 | 0 | 0 | 0 | 0 | 0 | 0 | -0.001 | 0 | 0 | 0 | 0 | 0 | 0 | 260 | 0 | 0 | 0 | 0 | 0 | 0 | 3.123 | 4.819 | 4.108 | 0 | 0 | 12.049 | 1 | 1 | 0
2021-03-10 | 0 | 0 | 0 | 0 | 2 | 18.65 | 100 | 100 | 0 | 0 | 0 | 0 | 0 | 0 | 0 | 0 | 0 | 0 | 0 | 0 | 0 | 0 | 0 | 0 | 0 | 0 | 0 | -0.001 | 0 | 0 | 0 | 0 | 0 | 0 | 260 | 0 | 0 | 0 | 0 | 0 | 0 | 3.139 | 4.829 | 4.117 | 0 | 0 | 12.084 | 1 | 1 | 0
2021-03-10 01:00 | 0 | 0 | 0 | 0 | 2.1 | 18.54 | 100 | 100 | 0 | 0 | 0 | 0 | 0 | 0 | 0 | 0 | 0 | 0 | 0 | 0 | 0 | 0 | 0 | 0 | 0 | 0 | 0 | -0.001 | 0 | 0 | 0 | 0 | 0 | 0 | 260 | 0 | 0 | 0 | 0 | 0 | 0 | 3.142 | 4.831 | 4.119 | 0 | 0 | 12.092 | 1 | 1 | 0
2021-03-10 02:00 | 0 | 0 | 0 | 0 | 1.9 | 18.31 | 100 | 100 | 0 | 0 | 0 | 0 | 0 | 0 | 0 | 0 | 0 | 0 | 0 | 0 | 0 | 0 | 0 | 0 | 0 | 0 | 0 | -0.001 | 0 | 0 | 0 | 0 | 0 | 0 | 260 | 0 | 0 | 0 | 0 | 0 | 0 | 3.149 | 4.836 | 4.123 | 0 | 0 | 12.107 | 1 | 1 | 0
2021-03-10 03:00 | 0 | 0 | 0 | 0 | 1.8 | 18.93 | 100 | 100 | 0 | 0 | 0 | 0 | 0 | 0 | 0 | 0 | 0 | 0 | 0 | 0 | 0 | 0 | 0 | 0 | 0 | 0 | 0 | -0.001 | 0 | 0 | 0 | 0 | 0 | 0 | 260 | 0 | 0 | 0 | 0 | 0 | 0 | 3.13 | 4.823 | 4.112 | 0 | 0 | 12.066 | 1 | 1 | 0
2021-03-10 04:00 | 0 | 0 | 0 | 0 | 1.8 | 18.59 | 100 | 100 | 0 | 0 | 0 | 0 | 0 | 0 | 0 | 0 | 0 | 0 | 0 | 0 | 0 | 0 | 0 | 0 | 0 | 0 | 0 | -0.001 | 0 | 0 | 0 | 0 | 0 | 0 | 260 | 0 | 0 | 0 | 0 | 0 | 0 | 3.14 | 4.83 | 4.118 | 0 | 0 | 12.088 | 1 | 1 | 0
2021-03-10 05:00 | 0 | 0 | 0 | 0 | 1.7 | 18.77 | 100 | 100 | 0 | 0 | 0 | 0 | 0 | 0 | 0 | 0 | 0 | 0 | 0 | 0 | 0 | 0 | 0 | 0 | 0 | 0 | 0 | -0.001 | 0 | 0 | 0 | 0 | 0 | 0 | 260 | 0 | 0 | 0 | 0 | 0 | 0 | 3.135 | 4.827 | 4.115 | 0 | 0 | 12.076 | 1 | 1 | 0
2021-03-10 06:00 | 0 | 316.6 | 316.2 | 1 | 1.7 | 19.77 | 100 | 100 | 0 | 0 | 0 | 0.521 | 0 | 0 | 0 | 0 | 0 | 0 | 22.204 | 108.518 | 108.657 | 0 | 0 | 0 | 0 | 0 | 0 | -0.001 | 0 | 0 | 0 | 0 | 2.9 | 1 | 278.65 | 0 | 0 | 0 | 0 | 9.766 | 0 | 3.301 | 4.932 | 4.205 | 0 | 0 | 0 | 2 | 2 | 0
2021-03-10 07:00 | 0 | 588.7 | 588.41 | 1 | 1.8 | 22.75 | 100 | 100 | 0 | 0 | 0 | 0.521 | 0 | 55.112 | 0 | 55.112 | 55.112 | 55.112 | 152.754 | 201.944 | 202.042 | 0 | 0 | 0 | 0 | 0 | 0 | -0.001 | 0 | 27.28 | 0 | 0 | 1.78 | 1 | 425 | 0 | 0 | 0 | 0 | 76.642 | 0 | 8.34 | 6.834 | 5.826 | 0 | 0 | 0 | 1 | 1 | 0
2021-03-10 08:00 | 0 | 717.6 | 713.57 | 1 | 3 | 25.09 | 100 | 100 | 58.12 | 58.12 | 4.113 | 2.31 | 64.543 | 0 | 0 | 187.887 | 187.887 | 187.887 | 215.217 | 244.897 | 246.28 | 0 | 0 | 0 | 0 | 0 | 0 | 187.886 | 187.887 | 76.29 | 23.6 | 100 | 6.07 | 1 | 425 | 0 | 0 | 0 | 0 | 0 | 0 | 12.507 | 8.002 | 6.821 | 0 | 0 | 0 | 2 | 2 | 0
2021-03-10 09:00 | 0 | 840.2 | 828.19 | 1 | 4.2 | 25.94 | 100 | 100 | 71.163 | 71.163 | 4.979 | 3.087 | 79.229 | 0 | 0 | 221.923 | 221.923 | 221.923 | 249.143 | 284.236 | 288.357 | 0 | 0 | 0 | 0 | 0 | 0 | 221.922 | 221.923 | 76.96 | 24.68 | 100 | 9.7 | 1 | 425 | 0 | 0 | 0 | 0 | 0 | 0 | 12.428 | 7.985 | 6.807 | 0 | 0 | 0 | 2 | 3 | 0
2021-03-10 10:00 | 0 | 940.8 | 918.84 | 1 | 4.5 | 27.84 | 100 | 100 | 80.293 | 80.293 | 6.276 | 3.79 | 90.359 | 0 | 0 | 248.741 | 248.741 | 248.741 | 275.715 | 315.346 | 322.883 | 0 | 0 | 0 | 0 | 0 | 0 | 248.74 | 248.741 | 77.04 | 24.87 | 100 | 12.4 | 0.99 | 425 | 0 | 0 | 0 | 0 | 0 | 0 | 12.253 | 7.947 | 6.774 | 0 | 0 | 0 | 2 | 3 | 0
2021-03-10 11:00 | 0 | 964.3 | 935.71 | 1 | 4.5 | 28.43 | 100 | 100 | 81.663 | 81.663 | 6.597 | 3.92 | 92.18 | 0 | 0 | 253.393 | 253.393 | 253.393 | 280.291 | 321.135 | 330.948 | 0 | 0 | 0 | 0 | 0 | 0 | 253.392 | 253.393 | 76.57 | 24.68 | 100 | 13.99 | 0.99 | 425 | 0 | 0 | 0 | 0 | 0 | 0 | 12.199 | 7.935 | 6.764 | 0 | 0 | 0 | 2 | 3 | 0
2021-03-10 12:00 | 0 | 964.9 | 934.91 | 1 | 4.2 | 28.9 | 100 | 100 | 81.338 | 81.338 | 6.671 | 3.912 | 91.921 | 0 | 0 | 253.107 | 253.107 | 253.107 | 279.945 | 320.863 | 331.154 | 0 | 0 | 0 | 0 | 0 | 0 | 253.106 | 253.107 | 76.43 | 24.56 | 100 | 14.32 | 0.99 | 425 | 0 | 0 | 0 | 0 | 0 | 0 | 12.156 | 7.925 | 6.756 | 0 | 0 | 0 | 2 | 2 | 0
2021-03-10 13:00 | 0 | 843.5 | 820.61 | 1 | 3.5 | 29.03 | 100 | 100 | 68.518 | 68.518 | 5.815 | 3.019 | 77.353 | 0 | 0 | 219.161 | 219.161 | 219.161 | 245.982 | 281.632 | 289.489 | 0 | 0 | 0 | 0 | 0 | 0 | 219.16 | 219.161 | 75.71 | 23.67 | 100 | 13.38 | 0.99 | 425 | 0 | 0 | 0 | 0 | 0 | 0 | 12.144 | 7.923 | 6.754 | 0 | 0 | 0 | 2 | 3 | 0
2021-03-10 14:00 | 0 | 890.6 | 873.52 | 1 | 2.9 | 29.2 | 100 | 100 | 74.904 | 74.904 | 6.058 | 3.436 | 84.398 | 0 | 0 | 235.618 | 235.618 | 235.618 | 262.418 | 299.792 | 305.654 | 0 | 0 | 0 | 0 | 0 | 0 | 235.617 | 235.618 | 77.09 | 24.51 | 100 | 11.24 | 1 | 425 | 0 | 0 | 0 | 0 | 0 | 0 | 12.129 | 7.919 | 6.751 | 0 | 0 | 0 | 2 | 3 | 0
2021-03-10 15:00 | 0 | 703.2 | 696.23 | 1 | 2.7 | 28.66 | 100 | 100 | 54.651 | 54.65 | 5.045 | 2.206 | 61.902 | 0 | 0 | 182.843 | 182.843 | 182.843 | 209.712 | 238.947 | 241.338 | 0 | 0 | 0 | 0 | 0 | 0 | 182.842 | 182.843 | 75.76 | 22.64 | 100 | 8.07 | 1 | 425 | 0 | 0 | 0 | 0 | 0 | 0 | 12.178 | 7.93 | 6.76 | 0 | 0 | 0 | 2 | 3 | 0
2021-03-10 16:00 | 0 | 659.5 | 657.8 | 1 | 2.3 | 28.42 | 100 | 100 | 50.813 | 50.813 | 4.552 | 1.986 | 57.35 | 0 | 0 | 171.704 | 171.704 | 171.704 | 198.603 | 225.759 | 226.34 | 0 | 0 | 0 | 0 | 0 | 0 | 171.703 | 171.704 | 75.86 | 22.45 | 100 | 4.11 | 1 | 425 | 0 | 0 | 0 | 0 | 0 | 0 | 12.2 | 7.935 | 6.764 | 0 | 0 | 0 | 2 | 2 | 0
2021-03-10 17:00 | 0 | 412.7 | 412.69 | 1 | 1.8 | 23.92 | 100 | 100 | 0 | 0 | 0 | 0.521 | 0 | 40.25 | 0 | 40.25 | 40.25 | 40.25 | 67.733 | 141.635 | 141.639 | 0 | 0 | 0 | 0 | 0 | 0 | -0.001 | 0 | 28.42 | 0 | 0 | 0.38 | 1 | 425 | 0 | 0 | 0 | 0 | 0 | 0 | 12.617 | 8.025 | 6.841 | 0 | 0 | 0 | 2 | 2 | 0
2021-03-10 18:00 | 0 | 0 | 0 | 1 | 2.5 | 23.1 | 100 | 100 | 0 | 0 | 0 | 0 | 0 | 0 | 0 | 0 | 0 | 0 | 0 | 0 | 0 | 0 | 0 | 0 | 0 | 0 | 0 | -0.001 | 0 | 0 | 0 | 0 | 2.74 | 1 | 376.33 | 0 | 0 | 0 | 0 | -25.486 | 0 | 11.209 | 7.707 | 6.57 | 0 | 0 | 0 | 2 | 2 | 0
2021-03-10 19:00 | 0 | 0 | 0 | 0 | 2.5 | 22.32 | 100 | 100 | 0 | 0 | 0 | 0 | 0 | 0 | 0 | 0 | 0 | 0 | 0 | 0 | 0 | 0 | 0 | 0 | 0 | 0 | 0 | -0.001 | 0 | 0 | 0 | 0 | 0 | 0 | 337.28 | 0 | 0 | 0 | 0 | -20.454 | 0 | 7.826 | 6.817 | 5.811 | 0 | 0 | 0 | 1 | 1 | 0
2021-03-10 20:00 | 0 | 0 | 0 | 0 | 2.4 | 20.81 | 100 | 100 | 0 | 0 | 0 | 0 | 0 | 0 | 0 | 0 | 0 | 0 | 0 | 0 | 0 | 0 | 0 | 0 | 0 | 0 | 0 | -0.001 | 0 | 0 | 0 | 0 | 0 | 0 | 304.69 | 0 | 0 | 0 | 0 | -17.067 | 0 | 5.746 | 6.111 | 5.21 | 0 | 0 | 0 | 1 | 1 | 0
2021-03-10 21:00 | 0 | 0 | 0 | 0 | 2.1 | 20.73 | 100 | 100 | 0 | 0 | 0 | 0 | 0 | 0 | 0 | 0 | 0 | 0 | 0 | 0 | 0 | 0 | 0 | 0 | 0 | 0 | 0 | -0.001 | 0 | 0 | 0 | 0 | 0 | 0 | 277 | 0 | 0 | 0 | 0 | -14.5 | 0 | 4.321 | 5.495 | 4.684 | 0 | 0 | 0 | 1 | 1 | 0
2021-03-10 22:00 | 0 | 0 | 0 | 0 | 2 | 19.69 | 100 | 100 | 0 | 0 | 0 | 0 | 0 | 0 | 0 | 0 | 0 | 0 | 0 | 0 | 0 | 0 | 0 | 0 | 0 | 0 | 0 | -0.001 | 0 | 0 | 0 | 0 | 0 | 0 | 260 | 0 | 0 | 0 | 0 | -6.46 | 0 | 3.389 | 4.986 | 4.251 | 0 | 0 | 6.165 | 1 | 1 | 0
2021-03-10 23:00 | 0 | 0 | 0 | 0 | 2.1 | 19.69 | 100 | 100 | 0 | 0 | 0 | 0 | 0 | 0 | 0 | 0 | 0 | 0 | 0 | 0 | 0 | 0 | 0 | 0 | 0 | 0 | 0 | -0.001 | 0 | 0 | 0 | 0 | 0 | 0 | 260 | 0 | 0 | 0 | 0 | 0 | 0 | 3.107 | 4.808 | 4.099 | 0 | 0 | 12.014 | 1 | 1 | 0
2021-03-11 | 0 | 0 | 0 | 0 | 2.2 | 19.73 | 100 | 100 | 0 | 0 | 0 | 0 | 0 | 0 | 0 | 0 | 0 | 0 | 0 | 0 | 0 | 0 | 0 | 0 | 0 | 0 | 0 | -0.001 | 0 | 0 | 0 | 0 | 0 | 0 | 260 | 0 | 0 | 0 | 0 | 0 | 0 | 3.106 | 4.807 | 4.098 | 0 | 0 | 12.012 | 1 | 1 | 0
2021-03-11 01:00 | 0 | 0 | 0 | 0 | 2.3 | 20.17 | 100 | 100 | 0 | 0 | 0 | 0 | 0 | 0 | 0 | 0 | 0 | 0 | 0 | 0 | 0 | 0 | 0 | 0 | 0 | 0 | 0 | -0.001 | 0 | 0 | 0 | 0 | 0 | 0 | 260 | 0 | 0 | 0 | 0 | 0 | 0 | 3.093 | 4.799 | 4.091 | 0 | 0 | 11.982 | 1 | 1 | 0
2021-03-11 02:00 | 0 | 0 | 0 | 0 | 1.9 | 19.89 | 100 | 100 | 0 | 0 | 0 | 0 | 0 | 0 | 0 | 0 | 0 | 0 | 0 | 0 | 0 | 0 | 0 | 0 | 0 | 0 | 0 | -0.001 | 0 | 0 | 0 | 0 | 0 | 0 | 260 | 0 | 0 | 0 | 0 | 0 | 0 | 3.101 | 4.804 | 4.096 | 0 | 0 | 12.001 | 1 | 1 | 0
2021-03-11 03:00 | 0 | 0 | 0 | 0 | 1.7 | 19.69 | 100 | 100 | 0 | 0 | 0 | 0 | 0 | 0 | 0 | 0 | 0 | 0 | 0 | 0 | 0 | 0 | 0 | 0 | 0 | 0 | 0 | -0.001 | 0 | 0 | 0 | 0 | 0 | 0 | 260 | 0 | 0 | 0 | 0 | 0 | 0 | 3.107 | 4.808 | 4.099 | 0 | 0 | 12.014 | 1 | 1 | 0
2021-03-11 04:00 | 0 | 0 | 0 | 0 | 1.9 | 19.84 | 100 | 100 | 0 | 0 | 0 | 0 | 0 | 0 | 0 | 0 | 0 | 0 | 0 | 0 | 0 | 0 | 0 | 0 | 0 | 0 | 0 | -0.001 | 0 | 0 | 0 | 0 | 0 | 0 | 260 | 0 | 0 | 0 | 0 | 0 | 0 | 3.103 | 4.805 | 4.096 | 0 | 0 | 12.004 | 1 | 1 | 0
2021-03-11 05:00 | 0 | 0 | 0 | 0 | 1.8 | 19.62 | 100 | 100 | 0 | 0 | 0 | 0 | 0 | 0 | 0 | 0 | 0 | 0 | 0 | 0 | 0 | 0 | 0 | 0 | 0 | 0 | 0 | -0.001 | 0 | 0 | 0 | 0 | 0 | 0 | 260 | 0 | 0 | 0 | 0 | 0 | 0 | 3.109 | 4.81 | 4.1 | 0 | 0 | 12.019 | 1 | 1 | 0
2021-03-11 06:00 | 0 | 400.7 | 400.32 | 1 | 1.8 | 20.89 | 100 | 100 | 0 | 0 | 0 | 0.521 | 0 | 0 | 0 | 0 | 0 | 0 | 27.77 | 137.389 | 137.52 | 0 | 0 | 0 | 0 | 0 | 0 | -0.001 | 0 | 0 | 0 | 0 | 2.5 | 1 | 288.96 | 0 | 0 | 0 | 0 | 15.167 | 0 | 3.379 | 4.979 | 4.245 | 0 | 0 | 0 | 2 | 2 | 0
2021-03-11 07:00 | 0 | 584.5 | 584.08 | 1 | 1.6 | 22.28 | 100 | 100 | 0 | 0 | 0 | 0.521 | 0 | 57.962 | 0 | 57.962 | 57.962 | 57.962 | 151.173 | 200.456 | 200.6 | 0 | 0 | 0 | 0 | 0 | 0 | -0.001 | 0 | 28.89 | 0 | 0 | 2.18 | 1 | 425 | 0 | 0 | 0 | 0 | 71.242 | 0 | 8.967 | 7.019 | 5.984 | 0 | 0 | 0 | 1 | 1 | 0
2021-03-11 08:00 | 0 | 590.3 | 586.54 | 1 | 2 | 25.97 | 100 | 100 | 44.262 | 44.262 | 3.09 | 1.591 | 48.943 | 0 | 0 | 149.646 | 149.646 | 149.646 | 176.862 | 201.301 | 202.591 | 0 | 0 | 0 | 0 | 0 | 0 | 149.645 | 149.646 | 73.87 | 21.85 | 100 | 6.47 | 1 | 425 | 0 | 0 | 0 | 0 | 0 | 0 | 12.426 | 7.984 | 6.806 | 0 | 0 | 0 | 2 | 2 | 0
2021-03-11 09:00 | 0 | 745.4 | 733.86 | 1 | 2.8 | 26.67 | 100 | 100 | 59.406 | 59.406 | 4.872 | 2.43 | 66.709 | 0 | 0 | 193.566 | 193.566 | 193.566 | 220.691 | 251.861 | 255.821 | 0 | 0 | 0 | 0 | 0 | 0 | 193.565 | 193.566 | 75.66 | 23.22 | 100 | 10.09 | 1 | 425 | 0 | 0 | 0 | 0 | 0 | 0 | 12.361 | 7.97 | 6.794 | 0 | 0 | 0 | 2 | 2 | 0
2021-03-11 10:00 | 0 | 886.7 | 864.66 | 1 | 2.2 | 28.87 | 100 | 100 | 73.921 | 73.92 | 5.874 | 3.355 | 83.149 | 0 | 0 | 232.508 | 232.508 | 232.508 | 259.35 | 296.752 | 304.315 | 0 | 0 | 0 | 0 | 0 | 0 | 232.507 | 232.508 | 76.4 | 24.29 | 100 | 12.8 | 0.99 | 425 | 0 | 0 | 0 | 0 | 0 | 0 | 12.159 | 7.926 | 6.757 | 0 | 0 | 0 | 2 | 3 | 0
2021-03-11 11:00 | 0 | 891 | 863.07 | 1 | 1.8 | 29.03 | 100 | 100 | 73.476 | 73.475 | 5.909 | 3.331 | 82.715 | 0 | 0 | 231.594 | 231.594 | 231.594 | 258.415 | 296.207 | 305.791 | 0 | 0 | 0 | 0 | 0 | 0 | 231.593 | 231.594 | 75.74 | 24.03 | 100 | 14.38 | 0.99 | 425 | 0 | 0 | 0 | 0 | 0 | 0 | 12.144 | 7.923 | 6.754 | 0 | 0 | 0 | 2 | 3 | 0
2021-03-11 12:00 | 0 | 886.8 | 857.73 | 1 | 1.6 | 28.87 | 100 | 100 | 72.872 | 72.872 | 5.851 | 3.287 | 82.01 | 0 | 0 | 229.87 | 229.87 | 229.87 | 256.712 | 294.372 | 304.35 | 0 | 0 | 0 | 0 | 0 | 0 | 229.869 | 229.87 | 75.53 | 23.94 | 100 | 14.71 | 0.99 | 425 | 0 | 0 | 0 | 0 | 0 | 0 | 12.159 | 7.926 | 6.757 | 0 | 0 | 0 | 2 | 3 | 0
2021-03-11 13:00 | 0 | 562.7 | 546.55 | 1 | 1.6 | 28.02 | 100 | 100 | 38.448 | 38.448 | 4.149 | 1.386 | 43.983 | 0 | 0 | 136.809 | 136.809 | 136.809 | 163.76 | 187.574 | 193.119 | 0 | 0 | 0 | 0 | 0 | 0 | 136.808 | 136.809 | 70.84 | 19.91 | 100 | 13.76 | 0.99 | 425 | 0 | 0 | 0 | 0 | 0 | 0 | 12.237 | 7.943 | 6.771 | 0 | 0 | 0 | 2 | 3 | 0
2021-03-11 14:00 | 0 | 378.3 | 370.56 | 1 | 1.5 | 26.38 | 100 | 100 | 22.405 | 22.405 | 2.113 | 0.737 | 25.255 | 0 | 0 | 84.117 | 84.117 | 84.117 | 111.28 | 127.175 | 129.833 | 0 | 0 | 0 | 0 | 0 | 0 | 84.116 | 84.117 | 64.79 | 17.26 | 100 | 11.61 | 0.99 | 425 | 0 | 0 | 0 | 0 | 0 | 0 | 12.388 | 7.976 | 6.799 | 0 | 0 | 0 | 2 | 2 | 0
2021-03-11 15:00 | 0 | 305.7 | 302.39 | 1 | 1.5 | 25.3 | 100 | 100 | 0 | 0 | 0 | 0.521 | 0 | 63.756 | 0 | 63.756 | 63.756 | 63.756 | 91.059 | 103.781 | 104.916 | 0 | 0 | 0 | 0 | 0 | 0 | -0.001 | 0 | 60.77 | 0 | 0 | 8.44 | 1 | 425 | 0 | 0 | 0 | 0 | 0 | 0 | 12.488 | 7.997 | 6.818 | 0 | 0 | 0 | 2 | 2 | 0
2021-03-11 16:00 | 0 | 202.9 | 202.28 | 1 | 2.4 | 24.44 | 100 | 100 | 0 | 0 | 0 | 0.521 | 0 | 33.648 | 0 | 33.648 | 33.648 | 33.648 | 61.063 | 69.424 | 69.635 | 0 | 0 | 0 | 0 | 0 | 0 | -0.001 | 0 | 48.32 | 0 | 0 | 4.47 | 1 | 425 | 0 | 0 | 0 | 0 | 0 | 0 | 12.568 | 8.015 | 6.832 | 0 | 0 | 0 | 1 | 1 | 0
2021-03-11 17:00 | 0 | 128.8 | 128.8 | 1 | 3 | 21.3 | 100 | 100 | 0 | 0 | 0 | 0.521 | 0 | 0 | 0 | 0 | 0 | 0 | 20.823 | 44.204 | 44.204 | 0 | 0 | 0 | 0 | 0 | 0 | -0.001 | 0 | 0 | 0 | 0 | 0.03 | 1 | 412.68 | 0 | 0 | 0 | 0 | -6.45 | 0 | 12.467 | 7.993 | 6.814 | 0 | 0 | 0 | 1 | 1 | 0
2021-03-11 18:00 | 0 | 0 | 0 | 1 | 2.8 | 21.39 | 100 | 100 | 0 | 0 | 0 | 0 | 0 | 0 | 0 | 0 | 0 | 0 | 0 | 0 | 0 | 0 | 0 | 0 | 0 | 0 | 0 | -0.001 | 0 | 0 | 0 | 0 | 2.39 | 1 | 366.28 | 0 | 0 | 0 | 0 | -24.3 | 0 | 10.386 | 7.511 | 6.403 | 0 | 0 | 0 | 2 | 2 | 0
2021-03-11 19:00 | 0 | 0 | 0 | 0 | 2.3 | 21.01 | 100 | 100 | 0 | 0 | 0 | 0 | 0 | 0 | 0 | 0 | 0 | 0 | 0 | 0 | 0 | 0 | 0 | 0 | 0 | 0 | 0 | -0.001 | 0 | 0 | 0 | 0 | 0 | 0 | 328.81 | 0 | 0 | 0 | 0 | -19.623 | 0 | 7.298 | 6.653 | 5.672 | 0 | 0 | 0 | 1 | 1 | 0
2021-03-11 20:00 | 0 | 0 | 0 | 0 | 1.9 | 19.88 | 100 | 100 | 0 | 0 | 0 | 0 | 0 | 0 | 0 | 0 | 0 | 0 | 0 | 0 | 0 | 0 | 0 | 0 | 0 | 0 | 0 | -0.001 | 0 | 0 | 0 | 0 | 0 | 0 | 297.41 | 0 | 0 | 0 | 0 | -16.443 | 0 | 5.386 | 5.969 | 5.088 | 0 | 0 | 0 | 1 | 1 | 0
2021-03-11 21:00 | 0 | 0 | 0 | 0 | 1.8 | 19.87 | 100 | 100 | 0 | 0 | 0 | 0 | 0 | 0 | 0 | 0 | 0 | 0 | 0 | 0 | 0 | 0 | 0 | 0 | 0 | 0 | 0 | -0.001 | 0 | 0 | 0 | 0 | 0 | 0 | 270.62 | 0 | 0 | 0 | 0 | -14.03 | 0 | 4.078 | 5.372 | 4.58 | 0 | 0 | 0 | 1 | 1 | 0
2021-03-11 22:00 | 0 | 0 | 0 | 0 | 1.9 | 18.97 | 100 | 100 | 0 | 0 | 0 | 0 | 0 | 0 | 0 | 0 | 0 | 0 | 0 | 0 | 0 | 0 | 0 | 0 | 0 | 0 | 0 | -0.001 | 0 | 0 | 0 | 0 | 0 | 0 | 260 | 0 | 0 | 0 | 0 | -2.959 | 0 | 3.236 | 4.891 | 4.17 | 0 | 0 | 9.338 | 1 | 1 | 0
2021-03-11 23:00 | 0 | 0 | 0 | 0 | 2 | 19.07 | 100 | 100 | 0 | 0 | 0 | 0 | 0 | 0 | 0 | 0 | 0 | 0 | 0 | 0 | 0 | 0 | 0 | 0 | 0 | 0 | 0 | -0.001 | 0 | 0 | 0 | 0 | 0 | 0 | 260 | 0 | 0 | 0 | 0 | 0 | 0 | 3.126 | 4.821 | 4.11 | 0 | 0 | 12.056 | 1 | 1 | 0
2021-03-12 | 0 | 0 | 0 | 0 | 1.6 | 18.87 | 100 | 100 | 0 | 0 | 0 | 0 | 0 | 0 | 0 | 0 | 0 | 0 | 0 | 0 | 0 | 0 | 0 | 0 | 0 | 0 | 0 | -0.001 | 0 | 0 | 0 | 0 | 0 | 0 | 260 | 0 | 0 | 0 | 0 | 0 | 0 | 3.132 | 4.825 | 4.113 | 0 | 0 | 12.07 | 1 | 1 | 0
2021-03-12 01:00 | 0 | 0 | 0 | 0 | 1.3 | 18.79 | 100 | 100 | 0 | 0 | 0 | 0 | 0 | 0 | 0 | 0 | 0 | 0 | 0 | 0 | 0 | 0 | 0 | 0 | 0 | 0 | 0 | -0.001 | 0 | 0 | 0 | 0 | 0 | 0 | 260 | 0 | 0 | 0 | 0 | 0 | 0 | 3.134 | 4.826 | 4.114 | 0 | 0 | 12.075 | 1 | 1 | 0
2021-03-12 02:00 | 0 | 0 | 0 | 0 | 1 | 18.26 | 100 | 100 | 0 | 0 | 0 | 0 | 0 | 0 | 0 | 0 | 0 | 0 | 0 | 0 | 0 | 0 | 0 | 0 | 0 | 0 | 0 | -0.001 | 0 | 0 | 0 | 0 | 0 | 0 | 260 | 0 | 0 | 0 | 0 | 0 | 0 | 3.15 | 4.837 | 4.123 | 0 | 0 | 12.111 | 1 | 1 | 0
2021-03-12 03:00 | 0 | 0 | 0 | 0 | 1 | 18.29 | 100 | 100 | 0 | 0 | 0 | 0 | 0 | 0 | 0 | 0 | 0 | 0 | 0 | 0 | 0 | 0 | 0 | 0 | 0 | 0 | 0 | -0.001 | 0 | 0 | 0 | 0 | 0 | 0 | 260 | 0 | 0 | 0 | 0 | 0 | 0 | 3.15 | 4.836 | 4.123 | 0 | 0 | 12.109 | 1 | 1 | 0
2021-03-12 04:00 | 0 | 0 | 0 | 0 | 1.2 | 18.49 | 100 | 100 | 0 | 0 | 0 | 0 | 0 | 0 | 0 | 0 | 0 | 0 | 0 | 0 | 0 | 0 | 0 | 0 | 0 | 0 | 0 | -0.001 | 0 | 0 | 0 | 0 | 0 | 0 | 260 | 0 | 0 | 0 | 0 | 0 | 0 | 3.143 | 4.832 | 4.119 | 0 | 0 | 12.095 | 1 | 1 | 0
2021-03-12 05:00 | 0 | 0 | 0 | 0 | 1.3 | 18.65 | 100 | 100 | 0 | 0 | 0 | 0 | 0 | 0 | 0 | 0 | 0 | 0 | 0 | 0 | 0 | 0 | 0 | 0 | 0 | 0 | 0 | -0.001 | 0 | 0 | 0 | 0 | 0 | 0 | 260 | 0 | 0 | 0 | 0 | 0 | 0 | 3.139 | 4.829 | 4.117 | 0 | 0 | 12.084 | 1 | 1 | 0
2021-03-12 06:00 | 0 | 460 | 459.69 | 1 | 1.4 | 21.38 | 100 | 100 | 0 | 0 | 0 | 0.521 | 0 | 0 | 0 | 0 | 0 | 0 | 31.504 | 157.765 | 157.872 | 0 | 0 | 0 | 0 | 0 | 0 | -0.001 | 0 | 0 | 0 | 0 | 2.11 | 1 | 295.84 | 0 | 0 | 0 | 0 | 18.771 | 0 | 3.441 | 5.016 | 4.276 | 0 | 0 | 0 | 2 | 2 | 0
2021-03-12 07:00 | 0 | 472.8 | 472.32 | 1 | 1.8 | 23.38 | 100 | 100 | 0 | 0 | 0 | 0.521 | 0 | 33.769 | 0 | 33.769 | 33.769 | 33.769 | 121.886 | 162.102 | 162.265 | 0 | 0 | 0 | 0 | 0 | 0 | -0.001 | 0 | 20.81 | 0 | 0 | 2.57 | 1 | 425 | 0 | 0 | 0 | 0 | 67.638 | 0 | 7.938 | 6.77 | 5.772 | 0 | 0 | 0 | 1 | 1 | 0
2021-03-12 08:00 | 0 | 623.7 | 619.23 | 1 | 2.7 | 25.92 | 100 | 100 | 47.905 | 47.905 | 3.059 | 1.759 | 52.724 | 0 | 0 | 159.449 | 159.449 | 159.449 | 186.671 | 212.519 | 214.054 | 0 | 0 | 0 | 0 | 0 | 0 | 159.448 | 159.449 | 74.49 | 22.38 | 100 | 6.87 | 1 | 425 | 0 | 0 | 0 | 0 | 0 | 0 | 12.43 | 7.985 | 6.807 | 0 | 0 | 0 | 2 | 2 | 0
2021-03-12 09:00 | 0 | 800.1 | 786.72 | 1 | 3.6 | 25.82 | 100 | 100 | 66.09 | 66.09 | 4.835 | 2.783 | 73.708 | 0 | 0 | 209.27 | 209.27 | 209.27 | 236.505 | 270.003 | 274.594 | 0 | 0 | 0 | 0 | 0 | 0 | 209.269 | 209.27 | 76.21 | 24.07 | 100 | 10.49 | 1 | 425 | 0 | 0 | 0 | 0 | 0 | 0 | 12.44 | 7.987 | 6.809 | 0 | 0 | 0 | 2 | 3 | 0
2021-03-12 10:00 | 0 | 850.4 | 827.93 | 1 | 3.5 | 27.24 | 100 | 100 | 70.225 | 70.224 | 5.323 | 3.068 | 78.616 | 0 | 0 | 221.176 | 221.176 | 221.176 | 248.228 | 284.147 | 291.857 | 0 | 0 | 0 | 0 | 0 | 0 | 221.175 | 221.176 | 75.78 | 24.06 | 100 | 13.2 | 0.99 | 425 | 0 | 0 | 0 | 0 | 0 | 0 | 12.308 | 7.959 | 6.785 | 0 | 0 | 0 | 2 | 3 | 0
2021-03-12 11:00 | 0 | 817.4 | 790.36 | 1 | 3.6 | 27.3 | 100 | 100 | 65.485 | 65.485 | 5.244 | 2.788 | 73.517 | 0 | 0 | 209.487 | 209.487 | 209.487 | 236.53 | 271.251 | 280.532 | 0 | 0 | 0 | 0 | 0 | 0 | 209.486 | 209.487 | 74.67 | 23.34 | 100 | 14.78 | 0.99 | 425 | 0 | 0 | 0 | 0 | 0 | 0 | 12.303 | 7.957 | 6.784 | 0 | 0 | 0 | 2 | 3 | 0
2021-03-12 12:00 | 0 | 669.5 | 646.37 | 1 | 3.2 | 27.57 | 100 | 100 | 49.411 | 49.411 | 4.023 | 1.885 | 55.319 | 0 | 0 | 166.354 | 166.354 | 166.354 | 193.363 | 221.836 | 229.772 | 0 | 0 | 0 | 0 | 0 | 0 | 166.353 | 166.354 | 72.4 | 21.5 | 100 | 15.1 | 0.99 | 425 | 0 | 0 | 0 | 0 | 0 | 0 | 12.278 | 7.952 | 6.779 | 0 | 0 | 0 | 2 | 3 | 0
2021-03-12 13:00 | 0 | 661 | 640.96 | 1 | 3 | 27.58 | 100 | 100 | 48.922 | 48.922 | 3.98 | 1.859 | 54.761 | 0 | 0 | 164.956 | 164.956 | 164.956 | 191.963 | 219.976 | 226.855 | 0 | 0 | 0 | 0 | 0 | 0 | 164.955 | 164.956 | 72.71 | 21.57 | 100 | 14.15 | 0.99 | 425 | 0 | 0 | 0 | 0 | 0 | 0 | 12.277 | 7.952 | 6.779 | 0 | 0 | 0 | 2 | 2 | 0
2021-03-12 14:00 | 0 | 614.9 | 601.49 | 1 | 3 | 27.56 | 100 | 100 | 44.928 | 44.928 | 3.695 | 1.657 | 50.28 | 0 | 0 | 153.554 | 153.554 | 153.554 | 180.565 | 206.431 | 211.034 | 0 | 0 | 0 | 0 | 0 | 0 | 153.553 | 153.554 | 72.76 | 21.29 | 100 | 11.99 | 0.99 | 425 | 0 | 0 | 0 | 0 | 0 | 0 | 12.279 | 7.952 | 6.779 | 0 | 0 | 0 | 2 | 2 | 0
2021-03-12 15:00 | 0 | 581.9 | 575.05 | 1 | 2.8 | 27.88 | 100 | 100 | 41.99 | 41.989 | 3.96 | 1.533 | 47.483 | 0 | 0 | 146.146 | 146.146 | 146.146 | 173.115 | 197.356 | 199.708 | 0 | 0 | 0 | 0 | 0 | 0 | 146.145 | 146.146 | 73.18 | 21.03 | 100 | 8.8 | 1 | 425 | 0 | 0 | 0 | 0 | 0 | 0 | 12.249 | 7.946 | 6.774 | 0 | 0 | 0 | 2 | 2 | 0
2021-03-12 16:00 | 0 | 442.2 | 440.63 | 1 | 2.1 | 27 | 100 | 100 | 29.299 | 29.299 | 2.574 | 0.968 | 32.841 | 0 | 0 | 105.907 | 105.907 | 105.907 | 132.989 | 151.226 | 151.763 | 0 | 0 | 0 | 0 | 0 | 0 | 105.906 | 105.907 | 69.78 | 19.31 | 100 | 4.82 | 1 | 425 | 0 | 0 | 0 | 0 | 0 | 0 | 12.33 | 7.963 | 6.789 | 0 | 0 | 0 | 2 | 2 | 0
2021-03-12 17:00 | 0 | 337 | 336.99 | 1 | 1.6 | 24.8 | 100 | 100 | 0 | 0 | 0 | 0.521 | 0 | 26.273 | 0 | 26.273 | 26.273 | 26.273 | 53.641 | 115.657 | 115.658 | 0 | 0 | 0 | 0 | 0 | 0 | -0.001 | 0 | 22.72 | 0 | 0 | 0.32 | 1 | 425 | 0 | 0 | 0 | 0 | 0 | 0 | 12.534 | 8.007 | 6.826 | 0 | 0 | 0 | 2 | 2 | 0
2021-03-12 18:00 | 0 | 0 | 0 | 1 | 2 | 22.72 | 100 | 100 | 0 | 0 | 0 | 0 | 0 | 0 | 0 | 0 | 0 | 0 | 0 | 0 | 0 | 0 | 0 | 0 | 0 | 0 | 0 | -0.001 | 0 | 0 | 0 | 0 | 2.04 | 1 | 376.25 | 0 | 0 | 0 | 0 | -25.529 | 0 | 11.239 | 7.714 | 6.576 | 0 | 0 | 0 | 2 | 2 | 0
2021-03-12 19:00 | 0 | 0 | 0 | 0 | 1.9 | 21.92 | 100 | 100 | 0 | 0 | 0 | 0 | 0 | 0 | 0 | 0 | 0 | 0 | 0 | 0 | 0 | 0 | 0 | 0 | 0 | 0 | 0 | -0.001 | 0 | 0 | 0 | 0 | 0 | 0 | 337.14 | 0 | 0 | 0 | 0 | -20.485 | 0 | 7.845 | 6.823 | 5.816 | 0 | 0 | 0 | 1 | 1 | 0
2021-03-12 20:00 | 0 | 0 | 0 | 0 | 2.2 | 21.25 | 100 | 100 | 0 | 0 | 0 | 0 | 0 | 0 | 0 | 0 | 0 | 0 | 0 | 0 | 0 | 0 | 0 | 0 | 0 | 0 | 0 | -0.001 | 0 | 0 | 0 | 0 | 0 | 0 | 304.64 | 0 | 0 | 0 | 0 | -17.018 | 0 | 5.718 | 6.1 | 5.2 | 0 | 0 | 0 | 1 | 1 | 0
2021-03-12 21:00 | 0 | 0 | 0 | 0 | 2.4 | 19.99 | 100 | 100 | 0 | 0 | 0 | 0 | 0 | 0 | 0 | 0 | 0 | 0 | 0 | 0 | 0 | 0 | 0 | 0 | 0 | 0 | 0 | -0.001 | 0 | 0 | 0 | 0 | 0 | 0 | 276.85 | 0 | 0 | 0 | 0 | -14.551 | 0 | 4.348 | 5.508 | 4.695 | 0 | 0 | 0 | 1 | 1 | 0
2021-03-12 22:00 | 0 | 0 | 0 | 0 | 2.4 | 18.92 | 100 | 100 | 0 | 0 | 0 | 0 | 0 | 0 | 0 | 0 | 0 | 0 | 0 | 0 | 0 | 0 | 0 | 0 | 0 | 0 | 0 | -0.001 | 0 | 0 | 0 | 0 | 0 | 0 | 260 | 0 | 0 | 0 | 0 | -6.482 | 0 | 3.408 | 4.998 | 4.261 | 0 | 0 | 6.185 | 1 | 1 | 0
2021-03-12 23:00 | 0 | 0 | 0 | 0 | 2.5 | 19.72 | 100 | 100 | 0 | 0 | 0 | 0 | 0 | 0 | 0 | 0 | 0 | 0 | 0 | 0 | 0 | 0 | 0 | 0 | 0 | 0 | 0 | -0.001 | 0 | 0 | 0 | 0 | 0 | 0 | 260 | 0 | 0 | 0 | 0 | 0 | 0 | 3.106 | 4.808 | 4.098 | 0 | 0 | 12.012 | 1 | 1 | 0
2021-03-13 | 0 | 0 | 0 | 0 | 2.6 | 19.45 | 100 | 100 | 0 | 0 | 0 | 0 | 0 | 0 | 0 | 0 | 0 | 0 | 0 | 0 | 0 | 0 | 0 | 0 | 0 | 0 | 0 | -0.001 | 0 | 0 | 0 | 0 | 0 | 0 | 260 | 0 | 0 | 0 | 0 | 0 | 0 | 3.114 | 4.813 | 4.103 | 0 | 0 | 12.031 | 1 | 1 | 0
2021-03-13 01:00 | 0 | 0 | 0 | 0 | 2.6 | 19.25 | 100 | 100 | 0 | 0 | 0 | 0 | 0 | 0 | 0 | 0 | 0 | 0 | 0 | 0 | 0 | 0 | 0 | 0 | 0 | 0 | 0 | -0.001 | 0 | 0 | 0 | 0 | 0 | 0 | 260 | 0 | 0 | 0 | 0 | 0 | 0 | 3.12 | 4.817 | 4.106 | 0 | 0 | 12.044 | 1 | 1 | 0
2021-03-13 02:00 | 0 | 0 | 0 | 0 | 2.7 | 18.25 | 100 | 100 | 0 | 0 | 0 | 0 | 0 | 0 | 0 | 0 | 0 | 0 | 0 | 0 | 0 | 0 | 0 | 0 | 0 | 0 | 0 | -0.001 | 0 | 0 | 0 | 0 | 0 | 0 | 260 | 0 | 0 | 0 | 0 | 0 | 0 | 3.151 | 4.837 | 4.124 | 0 | 0 | 12.111 | 1 | 1 | 0
2021-03-13 03:00 | 0 | 0 | 0 | 0 | 2.7 | 18.62 | 100 | 100 | 0 | 0 | 0 | 0 | 0 | 0 | 0 | 0 | 0 | 0 | 0 | 0 | 0 | 0 | 0 | 0 | 0 | 0 | 0 | -0.001 | 0 | 0 | 0 | 0 | 0 | 0 | 260 | 0 | 0 | 0 | 0 | 0 | 0 | 3.14 | 4.83 | 4.117 | 0 | 0 | 12.086 | 1 | 1 | 0
2021-03-13 04:00 | 0 | 0 | 0 | 0 | 2.6 | 18.54 | 100 | 100 | 0 | 0 | 0 | 0 | 0 | 0 | 0 | 0 | 0 | 0 | 0 | 0 | 0 | 0 | 0 | 0 | 0 | 0 | 0 | -0.001 | 0 | 0 | 0 | 0 | 0 | 0 | 260 | 0 | 0 | 0 | 0 | 0 | 0 | 3.142 | 4.831 | 4.119 | 0 | 0 | 12.092 | 1 | 1 | 0
2021-03-13 05:00 | 0 | 0 | 0 | 0 | 2.4 | 18.43 | 100 | 100 | 0 | 0 | 0 | 0 | 0 | 0 | 0 | 0 | 0 | 0 | 0 | 0 | 0 | 0 | 0 | 0 | 0 | 0 | 0 | -0.001 | 0 | 0 | 0 | 0 | 0 | 0 | 260 | 0 | 0 | 0 | 0 | 0 | 0 | 3.145 | 4.833 | 4.12 | 0 | 0 | 12.099 | 1 | 1 | 0
2021-03-13 06:00 | 0 | 361 | 360.84 | 1 | 2.2 | 19.89 | 100 | 100 | 0 | 0 | 0 | 0.521 | 0 | 0 | 0 | 0 | 0 | 0 | 24.432 | 123.84 | 123.895 | 0 | 0 | 0 | 0 | 0 | 0 | -0.001 | 0 | 0 | 0 | 0 | 1.72 | 1 | 282.74 | 0 | 0 | 0 | 0 | 11.907 | 0 | 3.342 | 4.957 | 4.226 | 0 | 0 | 0 | 2 | 2 | 0
2021-03-13 07:00 | 0 | 350.3 | 349.83 | 1 | 2.6 | 21.11 | 100 | 100 | 0 | 0 | 0 | 0.521 | 0 | 0 | 0 | 0 | 0 | 0 | 90.011 | 120.062 | 120.223 | 0 | 0 | 0 | 0 | 0 | 0 | -0.001 | 0 | 0 | 0 | 0 | 2.97 | 1 | 421.26 | 0 | 0 | 0 | 0 | 72.541 | 0 | 6.033 | 6.174 | 5.263 | 0 | 0 | 0 | 1 | 1 | 0
2021-03-13 08:00 | 0 | 571.5 | 566.92 | 1 | 3.2 | 26.03 | 100 | 100 | 41.196 | 41.196 | 3.292 | 1.462 | 45.95 | 0 | 0 | 141.704 | 141.704 | 141.704 | 170.857 | 194.565 | 196.139 | 0 | 0 | 0 | 0 | 0 | 0 | 141.703 | 141.704 | 72.25 | 21 | 100 | 7.26 | 1 | 425 | 0 | 0 | 0 | 0 | 1.961 | 0 | 12.409 | 7.98 | 6.803 | 0 | 0 | 0 | 2 | 2 | 0
2021-03-13 09:00 | 0 | 823.2 | 808.37 | 1 | 4 | 26.75 | 100 | 100 | 68.293 | 68.293 | 5.152 | 2.938 | 76.383 | 0 | 0 | 215.811 | 215.811 | 215.811 | 242.926 | 277.434 | 282.522 | 0 | 0 | 0 | 0 | 0 | 0 | 215.81 | 215.811 | 76.39 | 24.17 | 100 | 10.89 | 1 | 425 | 0 | 0 | 0 | 0 | 0 | 0 | 12.353 | 7.968 | 6.793 | 0 | 0 | 0 | 2 | 3 | 0
2021-03-13 10:00 | 0 | 928.2 | 902.18 | 1 | 4.3 | 28.9 | 100 | 100 | 77.908 | 77.908 | 6.288 | 3.647 | 87.843 | 0 | 0 | 243.531 | 243.531 | 243.531 | 270.369 | 309.629 | 318.558 | 0 | 0 | 0 | 0 | 0 | 0 | 243.53 | 243.531 | 76.45 | 24.46 | 100 | 13.6 | 0.99 | 425 | 0 | 0 | 0 | 0 | 0 | 0 | 12.156 | 7.925 | 6.756 | 0 | 0 | 0 | 2 | 3 | 0
2021-03-13 11:00 | 0 | 967.9 | 934.15 | 1 | 4.1 | 30.08 | 100 | 100 | 80.656 | 80.656 | 6.865 | 3.902 | 91.423 | 0 | 0 | 252.739 | 252.739 | 252.739 | 279.425 | 320.599 | 332.183 | 0 | 0 | 0 | 0 | 0 | 0 | 252.738 | 252.739 | 76.08 | 24.28 | 100 | 15.18 | 0.99 | 425 | 0 | 0 | 0 | 0 | 0 | 0 | 12.049 | 7.902 | 6.736 | 0 | 0 | 0 | 2 | 3 | 0
2021-03-13 12:00 | 0 | 955.3 | 920.58 | 1 | 3.9 | 30.59 | 100 | 100 | 78.923 | 78.923 | 6.832 | 3.787 | 89.542 | 0 | 0 | 248.634 | 248.634 | 248.634 | 275.256 | 315.942 | 327.859 | 0 | 0 | 0 | 0 | 0 | 0 | 248.633 | 248.634 | 75.84 | 24.07 | 100 | 15.5 | 0.99 | 425 | 0 | 0 | 0 | 0 | 0 | 0 | 12.003 | 7.892 | 6.727 | 0 | 0 | 0 | 2 | 3 | 0
2021-03-13 13:00 | 0 | 663.7 | 642.47 | 1 | 4.1 | 30.26 | 100 | 100 | 47.793 | 47.793 | 5.095 | 1.872 | 54.761 | 0 | 0 | 165.666 | 165.666 | 165.666 | 192.33 | 220.497 | 227.782 | 0 | 0 | 0 | 0 | 0 | 0 | 165.665 | 165.666 | 72.73 | 20.98 | 100 | 14.53 | 0.99 | 425 | 0 | 0 | 0 | 0 | 0 | 0 | 12.032 | 7.898 | 6.733 | 0 | 0 | 0 | 2 | 3 | 0
2021-03-13 14:00 | 0 | 707.7 | 691.29 | 1 | 4 | 29.62 | 100 | 100 | 53.423 | 53.423 | 5.289 | 2.162 | 60.874 | 0 | 0 | 180.698 | 180.698 | 180.698 | 207.443 | 237.251 | 242.883 | 0 | 0 | 0 | 0 | 0 | 0 | 180.697 | 180.698 | 74.4 | 22 | 100 | 12.36 | 0.99 | 425 | 0 | 0 | 0 | 0 | 0 | 0 | 12.091 | 7.911 | 6.744 | 0 | 0 | 0 | 2 | 2 | 0
2021-03-13 15:00 | 0 | 512.6 | 506.05 | 1 | 3.8 | 29.37 | 100 | 100 | 34.239 | 34.239 | 4.329 | 1.221 | 39.789 | 0 | 0 | 125.523 | 125.523 | 125.523 | 152.3 | 173.677 | 175.924 | 0 | 0 | 0 | 0 | 0 | 0 | 125.522 | 125.523 | 71.35 | 19.46 | 100 | 9.17 | 1 | 425 | 0 | 0 | 0 | 0 | 0 | 0 | 12.113 | 7.916 | 6.748 | 0 | 0 | 0 | 2 | 2 | 0
2021-03-13 16:00 | 0 | 711 | 708.09 | 1 | 2.6 | 29.19 | 100 | 100 | 55.858 | 55.858 | 5.365 | 2.289 | 63.511 | 0 | 0 | 186.872 | 186.872 | 186.872 | 213.673 | 243.018 | 244.015 | 0 | 0 | 0 | 0 | 0 | 0 | 186.871 | 186.872 | 76.58 | 22.89 | 100 | 5.18 | 1 | 425 | 0 | 0 | 0 | 0 | 0 | 0 | 12.13 | 7.92 | 6.751 | 0 | 0 | 0 | 2 | 2 | 0
2021-03-13 17:00 | 0 | 472.9 | 472.87 | 1 | 2.1 | 25.18 | 100 | 100 | 0 | 0 | 0 | 0.521 | 0 | 46.759 | 0 | 46.759 | 46.759 | 46.759 | 74.077 | 162.288 | 162.299 | 0 | 0 | 0 | 0 | 0 | 0 | -0.001 | 0 | 28.81 | 0 | 0 | 0.67 | 1 | 425 | 0 | 0 | 0 | 0 | 0 | 0 | 12.499 | 8 | 6.82 | 0 | 0 | 0 | 2 | 2 | 0
2021-03-13 18:00 | 0 | 0 | 0 | 1 | 1.8 | 23.81 | 100 | 100 | 0 | 0 | 0 | 0 | 0 | 0 | 0 | 0 | 0 | 0 | 0 | 0 | 0 | 0 | 0 | 0 | 0 | 0 | 0 | -0.001 | 0 | 0 | 0 | 0 | 1.68 | 1 | 376.49 | 0 | 0 | 0 | 0 | -25.405 | 0 | 11.152 | 7.694 | 6.559 | 0 | 0 | 0 | 2 | 2 | 0
2021-03-13 19:00 | 0 | 0 | 0 | 0 | 1 | 23.22 | 100 | 100 | 0 | 0 | 0 | 0 | 0 | 0 | 0 | 0 | 0 | 0 | 0 | 0 | 0 | 0 | 0 | 0 | 0 | 0 | 0 | -0.001 | 0 | 0 | 0 | 0 | 0 | 0 | 337.57 | 0 | 0 | 0 | 0 | -20.382 | 0 | 7.78 | 6.803 | 5.799 | 0 | 0 | 0 | 1 | 1 | 0
2021-03-13 20:00 | 0 | 0 | 0 | 0 | 0.8 | 23.1 | 100 | 100 | 0 | 0 | 0 | 0 | 0 | 0 | 0 | 0 | 0 | 0 | 0 | 0 | 0 | 0 | 0 | 0 | 0 | 0 | 0 | -0.001 | 0 | 0 | 0 | 0 | 0 | 0 | 305.3 | 0 | 0 | 0 | 0 | -16.9 | 0 | 5.649 | 6.073 | 5.177 | 0 | 0 | 0 | 1 | 1 | 0
2021-03-13 21:00 | 0 | 0 | 0 | 0 | 0.8 | 22.06 | 100 | 100 | 0 | 0 | 0 | 0 | 0 | 0 | 0 | 0 | 0 | 0 | 0 | 0 | 0 | 0 | 0 | 0 | 0 | 0 | 0 | -0.001 | 0 | 0 | 0 | 0 | 0 | 0 | 277.71 | 0 | 0 | 0 | 0 | -14.446 | 0 | 4.293 | 5.481 | 4.672 | 0 | 0 | 0 | 1 | 1 | 0
2021-03-13 22:00 | 0 | 0 | 0 | 0 | 1 | 19.97 | 100 | 100 | 0 | 0 | 0 | 0 | 0 | 0 | 0 | 0 | 0 | 0 | 0 | 0 | 0 | 0 | 0 | 0 | 0 | 0 | 0 | -0.001 | 0 | 0 | 0 | 0 | 0 | 0 | 260 | 0 | 0 | 0 | 0 | -6.475 | 0 | 3.402 | 4.994 | 4.258 | 0 | 0 | 6.179 | 1 | 1 | 0
2021-03-13 23:00 | 0 | 0 | 0 | 0 | 1 | 20.92 | 100 | 100 | 0 | 0 | 0 | 0 | 0 | 0 | 0 | 0 | 0 | 0 | 0 | 0 | 0 | 0 | 0 | 0 | 0 | 0 | 0 | -0.001 | 0 | 0 | 0 | 0 | 0 | 0 | 260 | 0 | 0 | 0 | 0 | 0 | 0 | 3.071 | 4.784 | 4.078 | 0 | 0 | 11.932 | 1 | 1 | 0
2021-03-14 | 0 | 0 | 0 | 0 | 1.7 | 21.06 | 100 | 100 | 0 | 0 | 0 | 0 | 0 | 0 | 0 | 0 | 0 | 0 | 0 | 0 | 0 | 0 | 0 | 0 | 0 | 0 | 0 | -0.001 | 0 | 0 | 0 | 0 | 0 | 0 | 260 | 0 | 0 | 0 | 0 | 0 | 0 | 3.066 | 4.781 | 4.076 | 0 | 0 | 11.923 | 1 | 1 | 0
2021-03-14 01:00 | 0 | 0 | 0 | 0 | 2.3 | 20.11 | 100 | 100 | 0 | 0 | 0 | 0 | 0 | 0 | 0 | 0 | 0 | 0 | 0 | 0 | 0 | 0 | 0 | 0 | 0 | 0 | 0 | -0.001 | 0 | 0 | 0 | 0 | 0 | 0 | 260 | 0 | 0 | 0 | 0 | 0 | 0 | 3.095 | 4.8 | 4.092 | 0 | 0 | 11.986 | 1 | 1 | 0
2021-03-14 02:00 | 0 | 0 | 0 | 0 | 2.7 | 18.57 | 100 | 100 | 0 | 0 | 0 | 0 | 0 | 0 | 0 | 0 | 0 | 0 | 0 | 0 | 0 | 0 | 0 | 0 | 0 | 0 | 0 | -0.001 | 0 | 0 | 0 | 0 | 0 | 0 | 260 | 0 | 0 | 0 | 0 | 0 | 0 | 3.141 | 4.831 | 4.118 | 0 | 0 | 12.09 | 1 | 1 | 0
2021-03-14 03:00 | 0 | 0 | 0 | 0 | 2.6 | 18.85 | 100 | 100 | 0 | 0 | 0 | 0 | 0 | 0 | 0 | 0 | 0 | 0 | 0 | 0 | 0 | 0 | 0 | 0 | 0 | 0 | 0 | -0.001 | 0 | 0 | 0 | 0 | 0 | 0 | 260 | 0 | 0 | 0 | 0 | 0 | 0 | 3.133 | 4.825 | 4.113 | 0 | 0 | 12.071 | 1 | 1 | 0
2021-03-14 04:00 | 0 | 0 | 0 | 0 | 2.5 | 18.79 | 100 | 100 | 0 | 0 | 0 | 0 | 0 | 0 | 0 | 0 | 0 | 0 | 0 | 0 | 0 | 0 | 0 | 0 | 0 | 0 | 0 | -0.001 | 0 | 0 | 0 | 0 | 0 | 0 | 260 | 0 | 0 | 0 | 0 | 0 | 0 | 3.134 | 4.826 | 4.114 | 0 | 0 | 12.075 | 1 | 1 | 0
2021-03-14 05:00 | 0 | 0 | 0 | 0 | 2.4 | 19.29 | 100 | 100 | 0 | 0 | 0 | 0 | 0 | 0 | 0 | 0 | 0 | 0 | 0 | 0 | 0 | 0 | 0 | 0 | 0 | 0 | 0 | -0.001 | 0 | 0 | 0 | 0 | 0 | 0 | 260 | 0 | 0 | 0 | 0 | 0 | 0 | 3.119 | 4.816 | 4.106 | 0 | 0 | 12.041 | 1 | 1 | 0
2021-03-14 06:00 | 0 | 477.9 | 477.77 | 1 | 2.5 | 20.71 | 100 | 100 | 0 | 0 | 0 | 0.521 | 0 | 0 | 0 | 0 | 0 | 0 | 31.963 | 163.972 | 164.015 | 0 | 0 | 0 | 0 | 0 | 0 | -0.001 | 0 | 0 | 0 | 0 | 1.32 | 1 | 296.6 | 0 | 0 | 0 | 0 | 19.165 | 0 | 3.472 | 5.034 | 4.292 | 0 | 0 | 0 | 2 | 2 | 0
2021-03-14 07:00 | 0 | 714.4 | 713.17 | 1 | 2.9 | 22.91 | 100 | 100 | 26.188 | 26.188 | 1.156 | 0.82 | 28.163 | 0 | 0 | 92.481 | 92.481 | 92.481 | 182.965 | 244.76 | 245.182 | 0 | 0 | 0 | 0 | 0 | 0 | 92.48 | 92.481 | 37.72 | 10.68 | 100 | 3.36 | 1 | 425 | 0 | 0 | 0 | 0 | 67.244 | 0 | 9.797 | 7.257 | 6.187 | 0 | 0 | 0 | 2 | 2 | 0
2021-03-14 08:00 | 0 | 865.2 | 857.48 | 1 | 3.6 | 26.11 | 100 | 100 | 74.794 | 74.794 | 5.12 | 3.32 | 83.234 | 0 | 0 | 231.159 | 231.159 | 231.159 | 258.357 | 294.287 | 296.937 | 0 | 0 | 0 | 0 | 0 | 0 | 231.158 | 231.159 | 77.85 | 25.19 | 100 | 7.66 | 1 | 425 | 0 | 0 | 0 | 0 | 0 | 0 | 12.413 | 7.981 | 6.804 | 0 | 0 | 0 | 2 | 3 | 0
2021-03-14 09:00 | 0 | 953.4 | 934.95 | 1 | 4.9 | 28.33 | 100 | 100 | 81.912 | 81.912 | 6.598 | 3.936 | 92.446 | 0 | 0 | 253.948 | 253.948 | 253.948 | 280.859 | 320.875 | 327.207 | 0 | 0 | 0 | 0 | 0 | 0 | 253.947 | 253.948 | 77.61 | 25.03 | 100 | 11.29 | 0.99 | 425 | 0 | 0 | 0 | 0 | 0 | 0 | 12.208 | 7.937 | 6.766 | 0 | 0 | 0 | 2 | 3 | 0
2021-03-14 10:00 | 0 | 981.9 | 952.74 | 1 | 5.4 | 30.05 | 100 | 100 | 82.83 | 82.829 | 7.055 | 4.071 | 93.956 | 0 | 0 | 258.701 | 258.701 | 258.701 | 285.391 | 326.982 | 336.988 | 0 | 0 | 0 | 0 | 0 | 0 | 258.7 | 258.701 | 76.77 | 24.58 | 100 | 14 | 0.99 | 425 | 0 | 0 | 0 | 0 | 0 | 0 | 12.051 | 7.902 | 6.737 | 0 | 0 | 0 | 2 | 3 | 0
2021-03-14 11:00 | 0 | 859.6 | 828.04 | 1 | 5.6 | 30.24 | 100 | 100 | 68.624 | 68.624 | 6.151 | 3.061 | 77.836 | 0 | 0 | 220.896 | 220.896 | 220.896 | 247.563 | 284.184 | 295.015 | 0 | 0 | 0 | 0 | 0 | 0 | 220.895 | 220.896 | 74.88 | 23.26 | 100 | 15.57 | 0.99 | 425 | 0 | 0 | 0 | 0 | 0 | 0 | 12.034 | 7.899 | 6.733 | 0 | 0 | 0 | 2 | 3 | 0
2021-03-14 12:00 | 0 | 605.8 | 582.66 | 1 | 5.4 | 29.87 | 100 | 100 | 41.494 | 41.494 | 4.758 | 1.554 | 47.806 | 0 | 0 | 147.415 | 147.415 | 147.415 | 174.129 | 199.969 | 207.911 | 0 | 0 | 0 | 0 | 0 | 0 | 147.414 | 147.415 | 70.9 | 19.96 | 100 | 15.89 | 0.99 | 425 | 0 | 0 | 0 | 0 | 0 | 0 | 12.068 | 7.906 | 6.74 | 0 | 0 | 0 | 2 | 3 | 0
2021-03-14 13:00 | 0 | 601.2 | 580.95 | 1 | 5 | 29.43 | 100 | 100 | 41.581 | 41.581 | 4.579 | 1.548 | 47.708 | 0 | 0 | 147.061 | 147.061 | 147.061 | 173.831 | 199.381 | 206.332 | 0 | 0 | 0 | 0 | 0 | 0 | 147.06 | 147.061 | 71.27 | 20.15 | 100 | 14.91 | 0.99 | 425 | 0 | 0 | 0 | 0 | 0 | 0 | 12.108 | 7.915 | 6.747 | 0 | 0 | 0 | 2 | 2 | 0
2021-03-14 14:00 | 0 | 632 | 616.45 | 1 | 4.3 | 29.48 | 100 | 100 | 45.58 | 45.579 | 4.56 | 1.736 | 51.876 | 0 | 0 | 158.148 | 158.148 | 158.148 | 184.912 | 211.564 | 216.902 | 0 | 0 | 0 | 0 | 0 | 0 | 158.147 | 158.148 | 72.91 | 21.01 | 100 | 12.74 | 0.99 | 425 | 0 | 0 | 0 | 0 | 0 | 0 | 12.103 | 7.914 | 6.746 | 0 | 0 | 0 | 2 | 2 | 0
2021-03-14 15:00 | 0 | 644.3 | 635.4 | 1 | 3.7 | 29.14 | 100 | 100 | 47.913 | 47.913 | 4.604 | 1.848 | 54.365 | 0 | 0 | 164.366 | 164.366 | 164.366 | 191.173 | 218.07 | 221.124 | 0 | 0 | 0 | 0 | 0 | 0 | 164.365 | 164.366 | 74.33 | 21.67 | 100 | 9.53 | 1 | 425 | 0 | 0 | 0 | 0 | 0 | 0 | 12.134 | 7.921 | 6.752 | 0 | 0 | 0 | 2 | 2 | 0
2021-03-14 16:00 | 0 | 605.3 | 602.47 | 1 | 2.7 | 28.84 | 100 | 100 | 44.766 | 44.765 | 4.235 | 1.68 | 50.681 | 0 | 0 | 154.92 | 154.92 | 154.92 | 181.765 | 206.769 | 207.739 | 0 | 0 | 0 | 0 | 0 | 0 | 154.919 | 154.92 | 74.57 | 21.55 | 100 | 5.54 | 1 | 425 | 0 | 0 | 0 | 0 | 0 | 0 | 12.162 | 7.927 | 6.757 | 0 | 0 | 0 | 2 | 2 | 0
2021-03-14 17:00 | 0 | 496.7 | 496.62 | 1 | 1.9 | 26.5 | 100 | 100 | 0 | 0 | 0 | 0.521 | 0 | 49.39 | 0 | 49.39 | 49.39 | 49.39 | 76.537 | 170.44 | 170.467 | 0 | 0 | 0 | 0 | 0 | 0 | -0.001 | 0 | 28.97 | 0 | 0 | 1.03 | 1 | 425 | 0 | 0 | 0 | 0 | 0 | 0 | 12.377 | 7.973 | 6.797 | 0 | 0 | 0 | 2 | 2 | 0
2021-03-14 18:00 | 0 | 0 | 0 | 1 | 2.3 | 22.91 | 100 | 100 | 0 | 0 | 0 | 0 | 0 | 0 | 0 | 0 | 0 | 0 | 0 | 0 | 0 | 0 | 0 | 0 | 0 | 0 | 0 | -0.001 | 0 | 0 | 0 | 0 | 1.33 | 1 | 376.29 | 0 | 0 | 0 | 0 | -25.507 | 0 | 11.224 | 7.711 | 6.573 | 0 | 0 | 0 | 2 | 2 | 0
2021-03-14 19:00 | 0 | 0 | 0 | 0 | 2.3 | 22.34 | 100 | 100 | 0 | 0 | 0 | 0 | 0 | 0 | 0 | 0 | 0 | 0 | 0 | 0 | 0 | 0 | 0 | 0 | 0 | 0 | 0 | -0.001 | 0 | 0 | 0 | 0 | 0 | 0 | 337.25 | 0 | 0 | 0 | 0 | -20.448 | 0 | 7.822 | 6.816 | 5.81 | 0 | 0 | 0 | 1 | 1 | 0
2021-03-14 20:00 | 0 | 0 | 0 | 0 | 2.3 | 20.55 | 100 | 100 | 0 | 0 | 0 | 0 | 0 | 0 | 0 | 0 | 0 | 0 | 0 | 0 | 0 | 0 | 0 | 0 | 0 | 0 | 0 | -0.001 | 0 | 0 | 0 | 0 | 0 | 0 | 304.62 | 0 | 0 | 0 | 0 | -17.086 | 0 | 5.758 | 6.115 | 5.213 | 0 | 0 | 0 | 1 | 1 | 0
2021-03-14 21:00 | 0 | 0 | 0 | 0 | 2.6 | 20.15 | 100 | 100 | 0 | 0 | 0 | 0 | 0 | 0 | 0 | 0 | 0 | 0 | 0 | 0 | 0 | 0 | 0 | 0 | 0 | 0 | 0 | -0.001 | 0 | 0 | 0 | 0 | 0 | 0 | 276.86 | 0 | 0 | 0 | 0 | -14.538 | 0 | 4.341 | 5.504 | 4.692 | 0 | 0 | 0 | 1 | 1 | 0
2021-03-14 22:00 | 0 | 0 | 0 | 0 | 2.8 | 20.04 | 100 | 100 | 0 | 0 | 0 | 0 | 0 | 0 | 0 | 0 | 0 | 0 | 0 | 0 | 0 | 0 | 0 | 0 | 0 | 0 | 0 | -0.001 | 0 | 0 | 0 | 0 | 0 | 0 | 260 | 0 | 0 | 0 | 0 | -6.443 | 0 | 3.373 | 4.977 | 4.243 | 0 | 0 | 6.15 | 1 | 1 | 0
2021-03-14 23:00 | 0 | 0 | 0 | 0 | 2.7 | 19.99 | 100 | 100 | 0 | 0 | 0 | 0 | 0 | 0 | 0 | 0 | 0 | 0 | 0 | 0 | 0 | 0 | 0 | 0 | 0 | 0 | 0 | -0.001 | 0 | 0 | 0 | 0 | 0 | 0 | 260 | 0 | 0 | 0 | 0 | 0 | 0 | 3.098 | 4.802 | 4.094 | 0 | 0 | 11.994 | 1 | 1 | 0
2021-03-15 | 0 | 0 | 0 | 0 | 2.7 | 18.66 | 100 | 100 | 0 | 0 | 0 | 0 | 0 | 0 | 0 | 0 | 0 | 0 | 0 | 0 | 0 | 0 | 0 | 0 | 0 | 0 | 0 | -0.001 | 0 | 0 | 0 | 0 | 0 | 0 | 260 | 0 | 0 | 0 | 0 | 0 | 0 | 3.138 | 4.829 | 4.117 | 0 | 0 | 12.084 | 1 | 1 | 0
2021-03-15 01:00 | 0 | 0 | 0 | 0 | 2.7 | 18.95 | 100 | 100 | 0 | 0 | 0 | 0 | 0 | 0 | 0 | 0 | 0 | 0 | 0 | 0 | 0 | 0 | 0 | 0 | 0 | 0 | 0 | -0.001 | 0 | 0 | 0 | 0 | 0 | 0 | 260 | 0 | 0 | 0 | 0 | 0 | 0 | 3.13 | 4.823 | 4.112 | 0 | 0 | 12.064 | 1 | 1 | 0
2021-03-15 02:00 | 0 | 0 | 0 | 0 | 2.7 | 19.07 | 100 | 100 | 0 | 0 | 0 | 0 | 0 | 0 | 0 | 0 | 0 | 0 | 0 | 0 | 0 | 0 | 0 | 0 | 0 | 0 | 0 | -0.001 | 0 | 0 | 0 | 0 | 0 | 0 | 260 | 0 | 0 | 0 | 0 | 0 | 0 | 3.126 | 4.821 | 4.11 | 0 | 0 | 12.056 | 1 | 1 | 0
2021-03-15 03:00 | 0 | 0 | 0 | 0 | 2.7 | 19.04 | 100 | 100 | 0 | 0 | 0 | 0 | 0 | 0 | 0 | 0 | 0 | 0 | 0 | 0 | 0 | 0 | 0 | 0 | 0 | 0 | 0 | -0.001 | 0 | 0 | 0 | 0 | 0 | 0 | 260 | 0 | 0 | 0 | 0 | 0 | 0 | 3.127 | 4.821 | 4.11 | 0 | 0 | 12.058 | 1 | 1 | 0
2021-03-15 04:00 | 0 | 0 | 0 | 0 | 2.7 | 18.82 | 100 | 100 | 0 | 0 | 0 | 0 | 0 | 0 | 0 | 0 | 0 | 0 | 0 | 0 | 0 | 0 | 0 | 0 | 0 | 0 | 0 | -0.001 | 0 | 0 | 0 | 0 | 0 | 0 | 260 | 0 | 0 | 0 | 0 | 0 | 0 | 3.133 | 4.826 | 4.114 | 0 | 0 | 12.073 | 1 | 1 | 0
2021-03-15 05:00 | 0 | 0 | 0 | 0 | 2.8 | 19.05 | 100 | 100 | 0 | 0 | 0 | 0 | 0 | 0 | 0 | 0 | 0 | 0 | 0 | 0 | 0 | 0 | 0 | 0 | 0 | 0 | 0 | -0.001 | 0 | 0 | 0 | 0 | 0 | 0 | 260 | 0 | 0 | 0 | 0 | 0 | 0 | 3.127 | 4.821 | 4.11 | 0 | 0 | 12.057 | 1 | 1 | 0
2021-03-15 06:00 | 0 | 457.6 | 457.54 | 1 | 3.1 | 20.75 | 100 | 100 | 0 | 0 | 0 | 0.521 | 0 | 0 | 0 | 0 | 0 | 0 | 30.244 | 157.028 | 157.048 | 0 | 0 | 0 | 0 | 0 | 0 | -0.001 | 0 | 0 | 0 | 0 | 0.93 | 1 | 293.46 | 0 | 0 | 0 | 0 | 17.524 | 0 | 3.435 | 5.012 | 4.273 | 0 | 0 | 0 | 2 | 2 | 0
2021-03-15 07:00 | 0 | 659.2 | 657.78 | 1 | 3.4 | 24.17 | 100 | 100 | 0 | 0 | 0 | 0.521 | 0 | 76.647 | 0 | 76.647 | 76.647 | 76.647 | 168.269 | 225.751 | 226.237 | 0 | 0 | 0 | 0 | 0 | 0 | -0.001 | 0 | 33.88 | 0 | 0 | 3.76 | 1 | 425 | 0 | 0 | 0 | 0 | 68.884 | 0 | 9.477 | 7.158 | 6.102 | 0 | 0 | 0 | 1 | 1 | 0
2021-03-15 08:00 | 0 | 863.2 | 854.68 | 1 | 4.4 | 27.41 | 100 | 100 | 73.842 | 73.841 | 5.452 | 3.301 | 82.594 | 0 | 0 | 230.41 | 230.41 | 230.41 | 257.439 | 293.325 | 296.25 | 0 | 0 | 0 | 0 | 0 | 0 | 230.409 | 230.41 | 77.78 | 24.93 | 100 | 8.06 | 1 | 425 | 0 | 0 | 0 | 0 | 0 | 0 | 12.293 | 7.955 | 6.782 | 0 | 0 | 0 | 2 | 3 | 0
2021-03-15 09:00 | 0 | 918.9 | 899.84 | 1 | 5.5 | 28.3 | 100 | 100 | 78.13 | 78.13 | 6.133 | 3.641 | 87.903 | 0 | 0 | 243.292 | 243.292 | 243.292 | 270.207 | 308.825 | 315.366 | 0 | 0 | 0 | 0 | 0 | 0 | 243.291 | 243.292 | 77.15 | 24.77 | 100 | 11.69 | 0.99 | 425 | 0 | 0 | 0 | 0 | 0 | 0 | 12.211 | 7.937 | 6.767 | 0 | 0 | 0 | 2 | 3 | 0
2021-03-15 10:00 | 0 | 941.5 | 911.93 | 1 | 5.2 | 30.12 | 100 | 100 | 78.338 | 78.338 | 6.648 | 3.724 | 88.711 | 0 | 0 | 246.356 | 246.356 | 246.356 | 273.038 | 312.974 | 323.123 | 0 | 0 | 0 | 0 | 0 | 0 | 246.355 | 246.356 | 76.24 | 24.24 | 100 | 14.4 | 0.99 | 425 | 0 | 0 | 0 | 0 | 0 | 0 | 12.045 | 7.901 | 6.735 | 0 | 0 | 0 | 2 | 3 | 0
2021-03-15 11:00 | 0 | 820.6 | 788.93 | 1 | 4.5 | 30.65 | 100 | 100 | 63.779 | 63.779 | 6.157 | 2.78 | 72.715 | 0 | 0 | 209.132 | 209.132 | 209.132 | 235.746 | 270.759 | 281.63 | 0 | 0 | 0 | 0 | 0 | 0 | 209.131 | 209.132 | 74.26 | 22.65 | 100 | 15.97 | 0.99 | 425 | 0 | 0 | 0 | 0 | 0 | 0 | 11.997 | 7.89 | 6.726 | 0 | 0 | 0 | 2 | 3 | 0
2021-03-15 12:00 | 0 | 698.8 | 670.78 | 1 | 3.9 | 30.24 | 100 | 100 | 50.607 | 50.606 | 5.289 | 2.024 | 57.919 | 0 | 0 | 173.694 | 173.694 | 173.694 | 200.36 | 230.212 | 239.828 | 0 | 0 | 0 | 0 | 0 | 0 | 173.693 | 173.694 | 72.42 | 21.1 | 100 | 16.28 | 0.99 | 425 | 0 | 0 | 0 | 0 | 0 | 0 | 12.034 | 7.899 | 6.733 | 0 | 0 | 0 | 2 | 3 | 0
2021-03-15 13:00 | 0 | 609.2 | 587.61 | 1 | 3.6 | 29.88 | 100 | 100 | 42.067 | 42.066 | 4.757 | 1.58 | 48.404 | 0 | 0 | 149.029 | 149.029 | 149.029 | 175.741 | 201.668 | 209.077 | 0 | 0 | 0 | 0 | 0 | 0 | 149.028 | 149.029 | 71.28 | 20.12 | 100 | 15.3 | 0.99 | 425 | 0 | 0 | 0 | 0 | 0 | 0 | 12.067 | 7.906 | 6.74 | 0 | 0 | 0 | 2 | 2 | 0
2021-03-15 14:00 | 0 | 729.7 | 710.67 | 1 | 4.2 | 30.61 | 100 | 100 | 55.058 | 55.058 | 5.799 | 2.28 | 63.137 | 0 | 0 | 186.472 | 186.472 | 186.472 | 213.091 | 243.903 | 250.433 | 0 | 0 | 0 | 0 | 0 | 0 | 186.471 | 186.472 | 74.46 | 21.98 | 100 | 13.11 | 0.99 | 425 | 0 | 0 | 0 | 0 | 0 | 0 | 12.001 | 7.891 | 6.727 | 0 | 0 | 0 | 2 | 2 | 0
2021-03-15 15:00 | 0 | 703.4 | 692.93 | 1 | 4 | 29.3 | 100 | 100 | 53.901 | 53.901 | 5.224 | 2.181 | 61.306 | 0 | 0 | 181.63 | 181.63 | 181.63 | 208.417 | 237.813 | 241.407 | 0 | 0 | 0 | 0 | 0 | 0 | 181.629 | 181.63 | 75.24 | 22.33 | 100 | 9.9 | 1 | 425 | 0 | 0 | 0 | 0 | 0 | 0 | 12.12 | 7.917 | 6.749 | 0 | 0 | 0 | 2 | 2 | 0
2021-03-15 16:00 | 0 | 646.5 | 643.08 | 1 | 2.7 | 28.77 | 100 | 100 | 49.045 | 49.045 | 4.55 | 1.899 | 55.494 | 0 | 0 | 167.122 | 167.122 | 167.122 | 193.976 | 220.705 | 221.879 | 0 | 0 | 0 | 0 | 0 | 0 | 167.121 | 167.122 | 75.32 | 22.1 | 100 | 5.9 | 1 | 425 | 0 | 0 | 0 | 0 | 0 | 0 | 12.168 | 7.928 | 6.759 | 0 | 0 | 0 | 2 | 2 | 0
2021-03-15 17:00 | 0 | 446.6 | 446.47 | 1 | 2.1 | 25.52 | 100 | 100 | 0 | 0 | 0 | 0.521 | 0 | 40.392 | 0 | 40.392 | 40.392 | 40.392 | 67.666 | 153.229 | 153.273 | 0 | 0 | 0 | 0 | 0 | 0 | -0.001 | 0 | 26.35 | 0 | 0 | 1.38 | 1 | 425 | 0 | 0 | 0 | 0 | 0 | 0 | 12.467 | 7.993 | 6.814 | 0 | 0 | 0 | 2 | 2 | 0
2021-03-15 18:00 | 0 | 0 | 0 | 1 | 2.2 | 24.1 | 100 | 100 | 0 | 0 | 0 | 0 | 0 | 0 | 0 | 0 | 0 | 0 | 0 | 0 | 0 | 0 | 0 | 0 | 0 | 0 | 0 | -0.001 | 0 | 0 | 0 | 0 | 0.98 | 1 | 376.55 | 0 | 0 | 0 | 0 | -25.372 | 0 | 11.129 | 7.689 | 6.554 | 0 | 0 | 0 | 2 | 2 | 0
2021-03-15 19:00 | 0 | 0 | 0 | 0 | 1.8 | 24.74 | 100 | 100 | 0 | 0 | 0 | 0 | 0 | 0 | 0 | 0 | 0 | 0 | 0 | 0 | 0 | 0 | 0 | 0 | 0 | 0 | 0 | -0.001 | 0 | 0 | 0 | 0 | 0 | 0 | 337.9 | 0 | 0 | 0 | 0 | -20.242 | 0 | 7.69 | 6.776 | 5.776 | 0 | 0 | 0 | 1 | 1 | 0
2021-03-15 20:00 | 0 | 0 | 0 | 0 | 1.7 | 22.91 | 100 | 100 | 0 | 0 | 0 | 0 | 0 | 0 | 0 | 0 | 0 | 0 | 0 | 0 | 0 | 0 | 0 | 0 | 0 | 0 | 0 | -0.001 | 0 | 0 | 0 | 0 | 0 | 0 | 305.54 | 0 | 0 | 0 | 0 | -16.943 | 0 | 5.674 | 6.083 | 5.186 | 0 | 0 | 0 | 1 | 1 | 0
2021-03-15 21:00 | 0 | 0 | 0 | 0 | 1.7 | 23.71 | 100 | 100 | 0 | 0 | 0 | 0 | 0 | 0 | 0 | 0 | 0 | 0 | 0 | 0 | 0 | 0 | 0 | 0 | 0 | 0 | 0 | -0.001 | 0 | 0 | 0 | 0 | 0 | 0 | 278.16 | 0 | 0 | 0 | 0 | -14.343 | 0 | 4.239 | 5.454 | 4.65 | 0 | 0 | 0 | 1 | 1 | 0
2021-03-15 22:00 | 0 | 0 | 0 | 0 | 1.7 | 20.45 | 100 | 100 | 0 | 0 | 0 | 0 | 0 | 0 | 0 | 0 | 0 | 0 | 0 | 0 | 0 | 0 | 0 | 0 | 0 | 0 | 0 | -0.001 | 0 | 0 | 0 | 0 | 0 | 0 | 260 | 0 | 0 | 0 | 0 | -6.474 | 0 | 3.401 | 4.994 | 4.257 | 0 | 0 | 6.178 | 1 | 1 | 0
2021-03-15 23:00 | 0 | 0 | 0 | 0 | 2.6 | 20.74 | 100 | 100 | 0 | 0 | 0 | 0 | 0 | 0 | 0 | 0 | 0 | 0 | 0 | 0 | 0 | 0 | 0 | 0 | 0 | 0 | 0 | -0.001 | 0 | 0 | 0 | 0 | 0 | 0 | 260 | 0 | 0 | 0 | 0 | 0 | 0 | 3.076 | 4.787 | 4.081 | 0 | 0 | 11.944 | 1 | 1 | 0
2021-03-16 | 0 | 0 | 0 | 0 | 2.8 | 21.3 | 100 | 100 | 0 | 0 | 0 | 0 | 0 | 0 | 0 | 0 | 0 | 0 | 0 | 0 | 0 | 0 | 0 | 0 | 0 | 0 | 0 | -0.001 | 0 | 0 | 0 | 0 | 0 | 0 | 260 | 0 | 0 | 0 | 0 | 0 | 0 | 3.059 | 4.776 | 4.072 | 0 | 0 | 11.907 | 1 | 1 | 0
2021-03-16 01:00 | 0 | 0 | 0 | 0 | 2.8 | 21.47 | 100 | 100 | 0 | 0 | 0 | 0 | 0 | 0 | 0 | 0 | 0 | 0 | 0 | 0 | 0 | 0 | 0 | 0 | 0 | 0 | 0 | -0.001 | 0 | 0 | 0 | 0 | 0 | 0 | 260 | 0 | 0 | 0 | 0 | 0 | 0 | 3.054 | 4.773 | 4.069 | 0 | 0 | 11.895 | 1 | 1 | 0
2021-03-16 02:00 | 0 | 0 | 0 | 0 | 2.8 | 20.76 | 100 | 100 | 0 | 0 | 0 | 0 | 0 | 0 | 0 | 0 | 0 | 0 | 0 | 0 | 0 | 0 | 0 | 0 | 0 | 0 | 0 | -0.001 | 0 | 0 | 0 | 0 | 0 | 0 | 260 | 0 | 0 | 0 | 0 | 0 | 0 | 3.075 | 4.787 | 4.081 | 0 | 0 | 11.943 | 1 | 1 | 0
2021-03-16 03:00 | 0 | 0 | 0 | 0 | 2.7 | 19.98 | 100 | 100 | 0 | 0 | 0 | 0 | 0 | 0 | 0 | 0 | 0 | 0 | 0 | 0 | 0 | 0 | 0 | 0 | 0 | 0 | 0 | -0.001 | 0 | 0 | 0 | 0 | 0 | 0 | 260 | 0 | 0 | 0 | 0 | 0 | 0 | 3.099 | 4.802 | 4.094 | 0 | 0 | 11.995 | 1 | 1 | 0
2021-03-16 04:00 | 0 | 0 | 0 | 0 | 2.6 | 19.7 | 100 | 100 | 0 | 0 | 0 | 0 | 0 | 0 | 0 | 0 | 0 | 0 | 0 | 0 | 0 | 0 | 0 | 0 | 0 | 0 | 0 | -0.001 | 0 | 0 | 0 | 0 | 0 | 0 | 260 | 0 | 0 | 0 | 0 | 0 | 0 | 3.107 | 4.808 | 4.099 | 0 | 0 | 12.014 | 1 | 1 | 0
2021-03-16 05:00 | 0 | 0 | 0 | 0 | 2.5 | 19.78 | 100 | 100 | 0 | 0 | 0 | 0 | 0 | 0 | 0 | 0 | 0 | 0 | 0 | 0 | 0 | 0 | 0 | 0 | 0 | 0 | 0 | -0.001 | 0 | 0 | 0 | 0 | 0 | 0 | 260 | 0 | 0 | 0 | 0 | 0 | 0 | 3.105 | 4.806 | 4.097 | 0 | 0 | 12.008 | 1 | 1 | 0
2021-03-16 06:00 | 0 | 349.4 | 349.39 | 1 | 2.1 | 21.12 | 100 | 100 | 0 | 0 | 0 | 0.521 | 0 | 0 | 0 | 0 | 0 | 0 | 22.821 | 119.909 | 119.914 | 0 | 0 | 0 | 0 | 0 | 0 | -0.001 | 0 | 0 | 0 | 0 | 0.53 | 1 | 279.95 | 0 | 0 | 0 | 0 | 10.446 | 0 | 3.272 | 4.914 | 4.189 | 0 | 0 | 0 | 2 | 2 | 0
2021-03-16 07:00 | 0 | 616.8 | 615.18 | 1 | 3.1 | 22.52 | 100 | 100 | 0 | 0 | 0 | 0.521 | 0 | 59.51 | 0 | 59.51 | 59.51 | 59.51 | 156.922 | 211.129 | 211.686 | 0 | 0 | 0 | 0 | 0 | 0 | -0.001 | 0 | 28.11 | 0 | 0 | 4.16 | 1 | 425 | 0 | 0 | 0 | 0 | 75.963 | 0 | 8.641 | 6.914 | 5.894 | 0 | 0 | 0 | 1 | 1 | 0
2021-03-16 08:00 | 0 | 724.5 | 716.62 | 1 | 4.1 | 27.71 | 100 | 100 | 57.249 | 57.249 | 4.961 | 2.329 | 64.54 | 0 | 0 | 188.801 | 188.801 | 188.801 | 215.792 | 245.944 | 248.648 | 0 | 0 | 0 | 0 | 0 | 0 | 188.8 | 188.801 | 75.93 | 23.02 | 100 | 8.46 | 1 | 425 | 0 | 0 | 0 | 0 | 0 | 0 | 12.265 | 7.949 | 6.777 | 0 | 0 | 0 | 2 | 2 | 0
2021-03-16 09:00 | 0 | 928.9 | 908.29 | 1 | 4.3 | 28.78 | 100 | 100 | 78.78 | 78.78 | 6.347 | 3.708 | 88.836 | 0 | 0 | 245.784 | 245.784 | 245.784 | 272.637 | 311.726 | 318.798 | 0 | 0 | 0 | 0 | 0 | 0 | 245.783 | 245.784 | 77.1 | 24.71 | 100 | 12.09 | 0.99 | 425 | 0 | 0 | 0 | 0 | 0 | 0 | 12.167 | 7.928 | 6.758 | 0 | 0 | 0 | 2 | 3 | 0
2021-03-16 10:00 | 0 | 981.4 | 948.85 | 1 | 4.3 | 30.8 | 100 | 100 | 82.001 | 82.001 | 7.129 | 4.033 | 93.163 | 0 | 0 | 257.359 | 257.359 | 257.359 | 283.954 | 325.644 | 336.816 | 0 | 0 | 0 | 0 | 0 | 0 | 257.358 | 257.359 | 76.41 | 24.35 | 100 | 14.8 | 0.99 | 425 | 0 | 0 | 0 | 0 | 0 | 0 | 11.984 | 7.887 | 6.724 | 0 | 0 | 0 | 2 | 3 | 0
2021-03-16 11:00 | 0 | 875.9 | 840.39 | 1 | 4 | 31.07 | 100 | 100 | 69.602 | 69.602 | 6.412 | 3.149 | 79.164 | 0 | 0 | 224.434 | 224.434 | 224.434 | 250.995 | 288.423 | 300.609 | 0 | 0 | 0 | 0 | 0 | 0 | 224.433 | 224.434 | 74.66 | 23.15 | 100 | 16.37 | 0.99 | 425 | 0 | 0 | 0 | 0 | 0 | 0 | 11.959 | 7.882 | 6.719 | 0 | 0 | 0 | 2 | 3 | 0
2021-03-16 12:00 | 0 | 842.6 | 807.17 | 1 | 3.8 | 31.34 | 100 | 100 | 65.541 | 65.541 | 6.403 | 2.905 | 74.85 | 0 | 0 | 214.455 | 214.455 | 214.455 | 240.981 | 277.022 | 289.18 | 0 | 0 | 0 | 0 | 0 | 0 | 214.454 | 214.455 | 74.16 | 22.66 | 100 | 16.67 | 0.99 | 425 | 0 | 0 | 0 | 0 | 0 | 0 | 11.935 | 7.877 | 6.715 | 0 | 0 | 0 | 2 | 3 | 0
2021-03-16 13:00 | 0 | 724.5 | 697.52 | 1 | 3.7 | 31.18 | 100 | 100 | 53.144 | 53.144 | 5.857 | 2.188 | 61.189 | 0 | 0 | 181.965 | 181.965 | 181.965 | 208.511 | 239.39 | 248.648 | 0 | 0 | 0 | 0 | 0 | 0 | 181.964 | 181.965 | 73.18 | 21.37 | 100 | 15.68 | 0.99 | 425 | 0 | 0 | 0 | 0 | 0 | 0 | 11.949 | 7.88 | 6.717 | 0 | 0 | 0 | 2 | 3 | 0
2021-03-16 14:00 | 0 | 776.5 | 755.08 | 1 | 3.8 | 32 | 100 | 100 | 59.491 | 59.491 | 6.461 | 2.569 | 68.521 | 0 | 0 | 199.871 | 199.871 | 199.871 | 226.313 | 259.144 | 266.495 | 0 | 0 | 0 | 0 | 0 | 0 | 199.87 | 199.871 | 75 | 22.32 | 100 | 13.49 | 0.99 | 425 | 0 | 0 | 0 | 0 | 0 | 0 | 11.876 | 7.863 | 6.703 | 0 | 0 | 0 | 2 | 3 | 0
2021-03-16 15:00 | 0 | 738.6 | 726.78 | 1 | 3.8 | 31.52 | 100 | 100 | 56.69 | 56.69 | 6.213 | 2.397 | 65.301 | 0 | 0 | 192.026 | 192.026 | 192.026 | 218.529 | 249.431 | 253.488 | 0 | 0 | 0 | 0 | 0 | 0 | 192.025 | 192.026 | 75.75 | 22.36 | 100 | 10.26 | 1 | 425 | 0 | 0 | 0 | 0 | 0 | 0 | 11.919 | 7.873 | 6.712 | 0 | 0 | 0 | 2 | 3 | 0
2021-03-16 16:00 | 0 | 659 | 655.08 | 1 | 3 | 30.9 | 100 | 100 | 49.326 | 49.326 | 5.475 | 1.972 | 56.772 | 0 | 0 | 170.971 | 170.971 | 170.971 | 197.554 | 224.823 | 226.169 | 0 | 0 | 0 | 0 | 0 | 0 | 170.97 | 170.971 | 75.59 | 21.81 | 100 | 6.25 | 1 | 425 | 0 | 0 | 0 | 0 | 0 | 0 | 11.975 | 7.885 | 6.722 | 0 | 0 | 0 | 2 | 2 | 0
2021-03-16 17:00 | 0 | 496 | 495.77 | 1 | 1.9 | 25.56 | 100 | 100 | 0 | 0 | 0 | 0.521 | 0 | 46.593 | 0 | 46.593 | 46.593 | 46.593 | 73.862 | 170.149 | 170.227 | 0 | 0 | 0 | 0 | 0 | 0 | -0.001 | 0 | 27.37 | 0 | 0 | 1.73 | 1 | 425 | 0 | 0 | 0 | 0 | 0 | 0 | 12.464 | 7.992 | 6.813 | 0 | 0 | 0 | 2 | 2 | 0
2021-03-16 18:00 | 0 | 0 | 0 | 1 | 2.1 | 24.3 | 100 | 100 | 0 | 0 | 0 | 0 | 0 | 0 | 0 | 0 | 0 | 0 | 0 | 0 | 0 | 0 | 0 | 0 | 0 | 0 | 0 | -0.001 | 0 | 0 | 0 | 0 | 0.63 | 1 | 376.59 | 0 | 0 | 0 | 0 | -25.35 | 0 | 11.113 | 7.685 | 6.551 | 0 | 0 | 0 | 2 | 2 | 0
2021-03-16 19:00 | 0 | 0 | 0 | 0 | 2.3 | 22.53 | 100 | 100 | 0 | 0 | 0 | 0 | 0 | 0 | 0 | 0 | 0 | 0 | 0 | 0 | 0 | 0 | 0 | 0 | 0 | 0 | 0 | -0.001 | 0 | 0 | 0 | 0 | 0 | 0 | 337.53 | 0 | 0 | 0 | 0 | -20.459 | 0 | 7.829 | 6.818 | 5.812 | 0 | 0 | 0 | 1 | 1 | 0
2021-03-16 20:00 | 0 | 0 | 0 | 0 | 2.4 | 22.14 | 100 | 100 | 0 | 0 | 0 | 0 | 0 | 0 | 0 | 0 | 0 | 0 | 0 | 0 | 0 | 0 | 0 | 0 | 0 | 0 | 0 | -0.001 | 0 | 0 | 0 | 0 | 0 | 0 | 305.11 | 0 | 0 | 0 | 0 | -16.976 | 0 | 5.694 | 6.091 | 5.192 | 0 | 0 | 0 | 1 | 1 | 0
2021-03-16 21:00 | 0 | 0 | 0 | 0 | 2.6 | 20.93 | 100 | 100 | 0 | 0 | 0 | 0 | 0 | 0 | 0 | 0 | 0 | 0 | 0 | 0 | 0 | 0 | 0 | 0 | 0 | 0 | 0 | -0.001 | 0 | 0 | 0 | 0 | 0 | 0 | 277.39 | 0 | 0 | 0 | 0 | -14.516 | 0 | 4.33 | 5.499 | 4.688 | 0 | 0 | 0 | 1 | 1 | 0
2021-03-16 22:00 | 0 | 0 | 0 | 0 | 2.3 | 20.08 | 100 | 100 | 0 | 0 | 0 | 0 | 0 | 0 | 0 | 0 | 0 | 0 | 0 | 0 | 0 | 0 | 0 | 0 | 0 | 0 | 0 | -0.001 | 0 | 0 | 0 | 0 | 0 | 0 | 260 | 0 | 0 | 0 | 0 | -6.46 | 0 | 3.389 | 4.986 | 4.251 | 0 | 0 | 6.165 | 1 | 1 | 0
2021-03-16 23:00 | 0 | 0 | 0 | 0 | 2.7 | 20.76 | 100 | 100 | 0 | 0 | 0 | 0 | 0 | 0 | 0 | 0 | 0 | 0 | 0 | 0 | 0 | 0 | 0 | 0 | 0 | 0 | 0 | -0.001 | 0 | 0 | 0 | 0 | 0 | 0 | 260 | 0 | 0 | 0 | 0 | 0 | 0 | 3.075 | 4.787 | 4.081 | 0 | 0 | 11.943 | 1 | 1 | 0
2021-03-17 | 0 | 0 | 0 | 0 | 2.8 | 20.77 | 100 | 100 | 0 | 0 | 0 | 0 | 0 | 0 | 0 | 0 | 0 | 0 | 0 | 0 | 0 | 0 | 0 | 0 | 0 | 0 | 0 | -0.001 | 0 | 0 | 0 | 0 | 0 | 0 | 260 | 0 | 0 | 0 | 0 | 0 | 0 | 3.075 | 4.787 | 4.081 | 0 | 0 | 11.942 | 1 | 1 | 0
2021-03-17 01:00 | 0 | 0 | 0 | 0 | 2.7 | 21.2 | 100 | 100 | 0 | 0 | 0 | 0 | 0 | 0 | 0 | 0 | 0 | 0 | 0 | 0 | 0 | 0 | 0 | 0 | 0 | 0 | 0 | -0.001 | 0 | 0 | 0 | 0 | 0 | 0 | 260 | 0 | 0 | 0 | 0 | 0 | 0 | 3.062 | 4.778 | 4.073 | 0 | 0 | 11.913 | 1 | 1 | 0
2021-03-17 02:00 | 0 | 0 | 0 | 0 | 2.6 | 20.64 | 100 | 100 | 0 | 0 | 0 | 0 | 0 | 0 | 0 | 0 | 0 | 0 | 0 | 0 | 0 | 0 | 0 | 0 | 0 | 0 | 0 | -0.001 | 0 | 0 | 0 | 0 | 0 | 0 | 260 | 0 | 0 | 0 | 0 | 0 | 0 | 3.079 | 4.789 | 4.083 | 0 | 0 | 11.951 | 1 | 1 | 0
2021-03-17 03:00 | 0 | 0 | 0 | 0 | 2.4 | 20.2 | 100 | 100 | 0 | 0 | 0 | 0 | 0 | 0 | 0 | 0 | 0 | 0 | 0 | 0 | 0 | 0 | 0 | 0 | 0 | 0 | 0 | -0.001 | 0 | 0 | 0 | 0 | 0 | 0 | 260 | 0 | 0 | 0 | 0 | 0 | 0 | 3.092 | 4.798 | 4.09 | 0 | 0 | 11.98 | 1 | 1 | 0
2021-03-17 04:00 | 0 | 0 | 0 | 0 | 2.4 | 20.08 | 100 | 100 | 0 | 0 | 0 | 0 | 0 | 0 | 0 | 0 | 0 | 0 | 0 | 0 | 0 | 0 | 0 | 0 | 0 | 0 | 0 | -0.001 | 0 | 0 | 0 | 0 | 0 | 0 | 260 | 0 | 0 | 0 | 0 | 0 | 0 | 3.096 | 4.8 | 4.092 | 0 | 0 | 11.988 | 1 | 1 | 0
2021-03-17 05:00 | 0 | 0 | 0 | 0 | 2.3 | 19.76 | 100 | 100 | 0 | 0 | 0 | 0 | 0 | 0 | 0 | 0 | 0 | 0 | 0 | 0 | 0 | 0 | 0 | 0 | 0 | 0 | 0 | -0.001 | 0 | 0 | 0 | 0 | 0 | 0 | 260 | 0 | 0 | 0 | 0 | 0 | 0 | 3.105 | 4.807 | 4.098 | 0 | 0 | 12.01 | 1 | 1 | 0
2021-03-17 06:00 | 0 | 494 | 494 | 1 | 1.8 | 22.24 | 100 | 100 | 0 | 0 | 0 | 0.521 | 0 | 0 | 0 | 0 | 0 | 0 | 31.884 | 169.54 | 169.541 | 0 | 0 | 0 | 0 | 0 | 0 | -0.001 | 0 | 0 | 0 | 0 | 0.13 | 1 | 296.65 | 0 | 0 | 0 | 0 | 19.192 | 0 | 3.422 | 5.004 | 4.266 | 0 | 0 | 0 | 2 | 2 | 0
2021-03-17 07:00 | 0 | 646.5 | 644.46 | 1 | 1.6 | 25.35 | 100 | 100 | 0 | 0 | 0 | 0.521 | 0 | 74.02 | 0 | 74.02 | 74.02 | 74.02 | 163.926 | 221.178 | 221.879 | 0 | 0 | 0 | 0 | 0 | 0 | -0.001 | 0 | 33.36 | 0 | 0 | 4.55 | 1 | 425 | 0 | 0 | 0 | 0 | 67.217 | 0 | 9.438 | 7.153 | 6.098 | 0 | 0 | 0 | 1 | 1 | 0
2021-03-17 08:00 | 0 | 867.7 | 857.35 | 1 | 2.1 | 27.66 | 100 | 100 | 73.983 | 73.982 | 5.53 | 3.318 | 82.831 | 0 | 0 | 231.093 | 231.093 | 231.093 | 258.09 | 294.244 | 297.795 | 0 | 0 | 0 | 0 | 0 | 0 | 231.092 | 231.093 | 77.6 | 24.84 | 100 | 8.86 | 1 | 425 | 0 | 0 | 0 | 0 | 0 | 0 | 12.27 | 7.95 | 6.777 | 0 | 0 | 0 | 2 | 3 | 0
2021-03-17 09:00 | 0 | 921.8 | 899.98 | 1 | 3 | 29.71 | 100 | 100 | 77.439 | 77.438 | 6.447 | 3.641 | 87.526 | 0 | 0 | 243.296 | 243.296 | 243.296 | 270.03 | 308.872 | 316.362 | 0 | 0 | 0 | 0 | 0 | 0 | 243.295 | 243.296 | 76.9 | 24.48 | 100 | 12.49 | 0.99 | 425 | 0 | 0 | 0 | 0 | 0 | 0 | 12.082 | 7.909 | 6.742 | 0 | 0 | 0 | 2 | 3 | 0
2021-03-17 10:00 | 0 | 982.7 | 948.32 | 1 | 4 | 31.32 | 100 | 100 | 81.69 | 81.69 | 7.195 | 4.026 | 92.911 | 0 | 0 | 257.128 | 257.128 | 257.128 | 283.657 | 325.464 | 337.263 | 0 | 0 | 0 | 0 | 0 | 0 | 257.127 | 257.128 | 76.24 | 24.22 | 100 | 15.2 | 0.99 | 425 | 0 | 0 | 0 | 0 | 0 | 0 | 11.937 | 7.877 | 6.715 | 0 | 0 | 0 | 2 | 3 | 0
2021-03-17 11:00 | 0 | 913 | 874.18 | 1 | 3.9 | 31.4 | 100 | 100 | 73.355 | 73.354 | 6.587 | 3.405 | 83.347 | 0 | 0 | 234.435 | 234.435 | 234.435 | 260.953 | 300.018 | 313.342 | 0 | 0 | 0 | 0 | 0 | 0 | 234.434 | 234.435 | 74.82 | 23.41 | 100 | 16.77 | 0.99 | 425 | 0 | 0 | 0 | 0 | 0 | 0 | 11.929 | 7.875 | 6.714 | 0 | 0 | 0 | 2 | 3 | 0
2021-03-17 12:00 | 0 | 969.6 | 926.9 | 1 | 3.3 | 31.57 | 100 | 100 | 79.001 | 79.001 | 7.051 | 3.827 | 89.879 | 0 | 0 | 250.089 | 250.089 | 250.089 | 276.586 | 318.113 | 332.767 | 0 | 0 | 0 | 0 | 0 | 0 | 250.088 | 250.089 | 75.15 | 23.74 | 100 | 17.07 | 0.99 | 425 | 0 | 0 | 0 | 0 | 0 | 0 | 11.914 | 7.872 | 6.711 | 0 | 0 | 0 | 2 | 3 | 0
2021-03-17 13:00 | 0 | 729.2 | 700.71 | 1 | 2.6 | 31.01 | 100 | 100 | 53.543 | 53.543 | 5.807 | 2.204 | 61.555 | 0 | 0 | 182.79 | 182.79 | 182.79 | 209.358 | 240.483 | 250.261 | 0 | 0 | 0 | 0 | 0 | 0 | 182.789 | 182.79 | 73.04 | 21.39 | 100 | 16.07 | 0.99 | 425 | 0 | 0 | 0 | 0 | 0 | 0 | 11.965 | 7.883 | 6.72 | 0 | 0 | 0 | 2 | 3 | 0
2021-03-17 14:00 | 0 | 627.1 | 608.83 | 1 | 2.1 | 29.49 | 100 | 100 | 44.69 | 44.689 | 4.511 | 1.693 | 50.893 | 0 | 0 | 155.64 | 155.64 | 155.64 | 182.402 | 208.951 | 215.221 | 0 | 0 | 0 | 0 | 0 | 0 | 155.639 | 155.64 | 72.32 | 20.76 | 100 | 13.86 | 0.99 | 425 | 0 | 0 | 0 | 0 | 0 | 0 | 12.102 | 7.914 | 6.746 | 0 | 0 | 0 | 2 | 2 | 0
2021-03-17 15:00 | 0 | 538.8 | 529.55 | 1 | 1.7 | 29 | 100 | 100 | 36.572 | 36.572 | 4.404 | 1.319 | 42.295 | 0 | 0 | 132.35 | 132.35 | 132.35 | 159.175 | 181.743 | 184.916 | 0 | 0 | 0 | 0 | 0 | 0 | 132.349 | 132.35 | 71.57 | 19.78 | 100 | 10.63 | 1 | 425 | 0 | 0 | 0 | 0 | 0 | 0 | 12.147 | 7.923 | 6.755 | 0 | 0 | 0 | 2 | 2 | 0
2021-03-17 16:00 | 0 | 450.8 | 447.8 | 1 | 2.9 | 27.54 | 100 | 100 | 29.659 | 29.659 | 2.916 | 0.993 | 33.568 | 0 | 0 | 108.002 | 108.002 | 108.002 | 135.015 | 153.685 | 154.715 | 0 | 0 | 0 | 0 | 0 | 0 | 108.001 | 108.002 | 69.81 | 19.17 | 100 | 6.61 | 1 | 425 | 0 | 0 | 0 | 0 | 0 | 0 | 12.281 | 7.953 | 6.779 | 0 | 0 | 0 | 2 | 2 | 0
2021-03-17 17:00 | 0 | 388.5 | 388.24 | 1 | 3.5 | 25.08 | 100 | 100 | 0 | 0 | 0 | 0.521 | 0 | 29.505 | 0 | 29.505 | 29.505 | 29.505 | 56.836 | 133.245 | 133.333 | 0 | 0 | 0 | 0 | 0 | 0 | -0.001 | 0 | 22.13 | 0 | 0 | 2.09 | 1 | 425 | 0 | 0 | 0 | 0 | 0 | 0 | 12.508 | 8.002 | 6.821 | 0 | 0 | 0 | 2 | 2 | 0
2021-03-17 18:00 | 0 | 0 | 0 | 1 | 3 | 22.96 | 100 | 100 | 0 | 0 | 0 | 0 | 0 | 0 | 0 | 0 | 0 | 0 | 0 | 0 | 0 | 0 | 0 | 0 | 0 | 0 | 0 | -0.001 | 0 | 0 | 0 | 0 | 0.28 | 1 | 376.3 | 0 | 0 | 0 | 0 | -25.502 | 0 | 11.22 | 7.71 | 6.572 | 0 | 0 | 0 | 2 | 2 | 0
2021-03-17 19:00 | 0 | 0 | 0 | 0 | 2.7 | 21.54 | 100 | 100 | 0 | 0 | 0 | 0 | 0 | 0 | 0 | 0 | 0 | 0 | 0 | 0 | 0 | 0 | 0 | 0 | 0 | 0 | 0 | -0.001 | 0 | 0 | 0 | 0 | 0 | 0 | 337.11 | 0 | 0 | 0 | 0 | -20.526 | 0 | 7.872 | 6.831 | 5.823 | 0 | 0 | 0 | 1 | 1 | 0
2021-03-17 20:00 | 0 | 0 | 0 | 0 | 2.5 | 20.61 | 100 | 100 | 0 | 0 | 0 | 0 | 0 | 0 | 0 | 0 | 0 | 0 | 0 | 0 | 0 | 0 | 0 | 0 | 0 | 0 | 0 | -0.001 | 0 | 0 | 0 | 0 | 0 | 0 | 304.51 | 0 | 0 | 0 | 0 | -17.07 | 0 | 5.748 | 6.112 | 5.21 | 0 | 0 | 0 | 1 | 1 | 0
2021-03-17 21:00 | 0 | 0 | 0 | 0 | 2.3 | 20.48 | 100 | 100 | 0 | 0 | 0 | 0 | 0 | 0 | 0 | 0 | 0 | 0 | 0 | 0 | 0 | 0 | 0 | 0 | 0 | 0 | 0 | -0.001 | 0 | 0 | 0 | 0 | 0 | 0 | 276.81 | 0 | 0 | 0 | 0 | -14.505 | 0 | 4.324 | 5.496 | 4.685 | 0 | 0 | 0 | 1 | 1 | 0
2021-03-17 22:00 | 0 | 0 | 0 | 0 | 1.9 | 19.21 | 100 | 100 | 0 | 0 | 0 | 0 | 0 | 0 | 0 | 0 | 0 | 0 | 0 | 0 | 0 | 0 | 0 | 0 | 0 | 0 | 0 | -0.001 | 0 | 0 | 0 | 0 | 0 | 0 | 260 | 0 | 0 | 0 | 0 | -6.47 | 0 | 3.398 | 4.992 | 4.255 | 0 | 0 | 6.175 | 1 | 1 | 0
2021-03-17 23:00 | 0 | 0 | 0 | 0 | 2.1 | 19.17 | 100 | 100 | 0 | 0 | 0 | 0 | 0 | 0 | 0 | 0 | 0 | 0 | 0 | 0 | 0 | 0 | 0 | 0 | 0 | 0 | 0 | -0.001 | 0 | 0 | 0 | 0 | 0 | 0 | 260 | 0 | 0 | 0 | 0 | 0 | 0 | 3.123 | 4.819 | 4.108 | 0 | 0 | 12.049 | 1 | 1 | 0
2021-03-18 | 0 | 0 | 0 | 0 | 2.2 | 18.78 | 100 | 100 | 0 | 0 | 0 | 0 | 0 | 0 | 0 | 0 | 0 | 0 | 0 | 0 | 0 | 0 | 0 | 0 | 0 | 0 | 0 | -0.001 | 0 | 0 | 0 | 0 | 0 | 0 | 260 | 0 | 0 | 0 | 0 | 0 | 0 | 3.135 | 4.826 | 4.114 | 0 | 0 | 12.076 | 1 | 1 | 0
2021-03-18 01:00 | 0 | 0 | 0 | 0 | 2 | 18.98 | 100 | 100 | 0 | 0 | 0 | 0 | 0 | 0 | 0 | 0 | 0 | 0 | 0 | 0 | 0 | 0 | 0 | 0 | 0 | 0 | 0 | -0.001 | 0 | 0 | 0 | 0 | 0 | 0 | 260 | 0 | 0 | 0 | 0 | 0 | 0 | 3.129 | 4.822 | 4.111 | 0 | 0 | 12.062 | 1 | 1 | 0
2021-03-18 02:00 | 0 | 0 | 0 | 0 | 1.7 | 19.04 | 100 | 100 | 0 | 0 | 0 | 0 | 0 | 0 | 0 | 0 | 0 | 0 | 0 | 0 | 0 | 0 | 0 | 0 | 0 | 0 | 0 | -0.001 | 0 | 0 | 0 | 0 | 0 | 0 | 260 | 0 | 0 | 0 | 0 | 0 | 0 | 3.127 | 4.821 | 4.11 | 0 | 0 | 12.058 | 1 | 1 | 0
2021-03-18 03:00 | 0 | 0 | 0 | 0 | 1.5 | 18.94 | 100 | 100 | 0 | 0 | 0 | 0 | 0 | 0 | 0 | 0 | 0 | 0 | 0 | 0 | 0 | 0 | 0 | 0 | 0 | 0 | 0 | -0.001 | 0 | 0 | 0 | 0 | 0 | 0 | 260 | 0 | 0 | 0 | 0 | 0 | 0 | 3.13 | 4.823 | 4.112 | 0 | 0 | 12.065 | 1 | 1 | 0
2021-03-18 04:00 | 0 | 0 | 0 | 0 | 1.3 | 18.75 | 100 | 100 | 0 | 0 | 0 | 0 | 0 | 0 | 0 | 0 | 0 | 0 | 0 | 0 | 0 | 0 | 0 | 0 | 0 | 0 | 0 | -0.001 | 0 | 0 | 0 | 0 | 0 | 0 | 260 | 0 | 0 | 0 | 0 | 0 | 0 | 3.136 | 4.827 | 4.115 | 0 | 0 | 12.078 | 1 | 1 | 0
2021-03-18 05:00 | 0 | 0 | 0 | 0 | 1.1 | 18.82 | 100 | 100 | 0 | 0 | 0 | 0 | 0 | 0 | 0 | 0 | 0 | 0 | 0 | 0 | 0 | 0 | 0 | 0 | 0 | 0 | 0 | -0.001 | 0 | 0 | 0 | 0 | 0 | 0 | 260 | 0 | 0 | 0 | 0 | 0 | 0 | 3.133 | 4.826 | 4.114 | 0 | 0 | 12.073 | 1 | 1 | 0
2021-03-18 06:00 | 0 | 388.9 | 388.9 | 1 | 1.5 | 19.57 | 100 | 100 | 0 | 0 | 0 | 0.521 | 0 | 0 | 0 | 0 | 0 | 0 | 24.8 | 133.469 | 133.47 | 0 | 0 | 0 | 0 | 0 | 0 | -0.001 | 0 | 0 | 0 | 0 | 0.27 | 1 | 283.37 | 0 | 0 | 0 | 0 | 12.238 | 0 | 3.359 | 4.968 | 4.235 | 0 | 0 | 0 | 2 | 2 | 0
2021-03-18 07:00 | 0 | 631.1 | 628.74 | 1 | 1.7 | 22.61 | 100 | 100 | 0 | 0 | 0 | 0.521 | 0 | 63.335 | 0 | 63.335 | 63.335 | 63.335 | 159.479 | 215.785 | 216.594 | 0 | 0 | 0 | 0 | 0 | 0 | -0.001 | 0 | 29.24 | 0 | 0 | 4.95 | 1 | 425 | 0 | 0 | 0 | 0 | 74.171 | 0 | 8.99 | 7.008 | 5.975 | 0 | 0 | 0 | 1 | 1 | 0
2021-03-18 08:00 | 0 | 669.7 | 660.98 | 1 | 2.5 | 24.44 | 100 | 100 | 52.535 | 52.534 | 3.149 | 1.982 | 57.665 | 0 | 0 | 171.497 | 171.497 | 171.497 | 198.912 | 226.848 | 229.841 | 0 | 0 | 0 | 0 | 0 | 0 | 171.496 | 171.497 | 74.62 | 22.86 | 100 | 9.26 | 1 | 425 | 0 | 0 | 0 | 0 | 0 | 0 | 12.568 | 8.015 | 6.832 | 0 | 0 | 0 | 2 | 2 | 0
2021-03-18 09:00 | 0 | 781.1 | 761.41 | 1 | 3 | 27.76 | 100 | 100 | 62.009 | 62.009 | 5.294 | 2.602 | 69.905 | 0 | 0 | 201.372 | 201.372 | 201.372 | 228.356 | 261.314 | 268.074 | 0 | 0 | 0 | 0 | 0 | 0 | 201.371 | 201.372 | 75.12 | 23.13 | 100 | 12.89 | 0.99 | 425 | 0 | 0 | 0 | 0 | 0 | 0 | 12.26 | 7.948 | 6.776 | 0 | 0 | 0 | 2 | 3 | 0
2021-03-18 10:00 | 0 | 899.5 | 866.36 | 1 | 3 | 29.18 | 100 | 100 | 73.638 | 73.638 | 5.958 | 3.347 | 82.943 | 0 | 0 | 232.207 | 232.207 | 232.207 | 259.009 | 297.334 | 308.708 | 0 | 0 | 0 | 0 | 0 | 0 | 232.206 | 232.207 | 75.22 | 23.85 | 100 | 15.6 | 0.99 | 425 | 0 | 0 | 0 | 0 | 0 | 0 | 12.131 | 7.92 | 6.752 | 0 | 0 | 0 | 2 | 3 | 0
2021-03-18 11:00 | 0 | 772.3 | 737.89 | 1 | 2.5 | 29.64 | 100 | 100 | 58.047 | 58.047 | 5.7 | 2.427 | 66.174 | 0 | 0 | 193.413 | 193.413 | 193.413 | 220.156 | 253.244 | 265.053 | 0 | 0 | 0 | 0 | 0 | 0 | 193.412 | 193.413 | 72.97 | 21.9 | 100 | 17.17 | 0.99 | 425 | 0 | 0 | 0 | 0 | 0 | 0 | 12.089 | 7.911 | 6.744 | 0 | 0 | 0 | 2 | 3 | 0
2021-03-18 12:00 | 0 | 752 | 717.35 | 1 | 1.8 | 29.81 | 100 | 100 | 55.726 | 55.726 | 5.546 | 2.296 | 63.568 | 0 | 0 | 187.224 | 187.224 | 187.224 | 213.945 | 246.196 | 258.086 | 0 | 0 | 0 | 0 | 0 | 0 | 187.223 | 187.224 | 72.54 | 21.59 | 100 | 17.46 | 0.99 | 425 | 0 | 0 | 0 | 0 | 0 | 0 | 12.073 | 7.907 | 6.741 | 0 | 0 | 0 | 2 | 2 | 0
2021-03-18 13:00 | 0 | 763.8 | 732.52 | 1 | 1 | 29.96 | 100 | 100 | 57.413 | 57.412 | 5.746 | 2.398 | 65.556 | 0 | 0 | 192.052 | 192.052 | 192.052 | 218.754 | 251.401 | 262.136 | 0 | 0 | 0 | 0 | 0 | 0 | 192.051 | 192.052 | 73.26 | 21.9 | 100 | 16.45 | 0.99 | 425 | 0 | 0 | 0 | 0 | 0 | 0 | 12.06 | 7.904 | 6.738 | 0 | 0 | 0 | 2 | 2 | 0
2021-03-18 14:00 | 0 | 709.1 | 687.32 | 1 | 0.7 | 30.06 | 100 | 100 | 52.659 | 52.659 | 5.376 | 2.131 | 60.166 | 0 | 0 | 179.136 | 179.136 | 179.136 | 205.826 | 235.887 | 243.363 | 0 | 0 | 0 | 0 | 0 | 0 | 179.135 | 179.136 | 73.61 | 21.64 | 100 | 14.24 | 0.99 | 425 | 0 | 0 | 0 | 0 | 0 | 0 | 12.051 | 7.902 | 6.737 | 0 | 0 | 0 | 2 | 2 | 0
2021-03-18 15:00 | 0 | 703.4 | 690.49 | 1 | 0.7 | 28.48 | 100 | 100 | 53.935 | 53.935 | 4.886 | 2.16 | 60.982 | 0 | 0 | 180.588 | 180.588 | 180.588 | 207.48 | 236.975 | 241.407 | 0 | 0 | 0 | 0 | 0 | 0 | 180.587 | 180.588 | 74.81 | 22.34 | 100 | 11 | 1 | 425 | 0 | 0 | 0 | 0 | 0 | 0 | 12.195 | 7.934 | 6.763 | 0 | 0 | 0 | 2 | 2 | 0
2021-03-18 16:00 | 0 | 547.2 | 543.16 | 1 | 1.6 | 28.19 | 100 | 100 | 38.352 | 38.352 | 4.23 | 1.386 | 43.968 | 0 | 0 | 136.799 | 136.799 | 136.799 | 163.728 | 186.411 | 187.799 | 0 | 0 | 0 | 0 | 0 | 0 | 136.798 | 136.799 | 72.84 | 20.42 | 100 | 6.97 | 1 | 425 | 0 | 0 | 0 | 0 | 0 | 0 | 12.221 | 7.94 | 6.768 | 0 | 0 | 0 | 2 | 2 | 0
2021-03-18 17:00 | 0 | 409.1 | 408.73 | 1 | 2.4 | 26.95 | 100 | 100 | 0 | 0 | 0 | 0.521 | 0 | 31.682 | 0 | 31.682 | 31.682 | 31.682 | 58.771 | 140.276 | 140.403 | 0 | 0 | 0 | 0 | 0 | 0 | -0.001 | 0 | 22.57 | 0 | 0 | 2.44 | 1 | 425 | 0 | 0 | 0 | 0 | 0 | 0 | 12.335 | 7.964 | 6.79 | 0 | 0 | 0 | 2 | 2 | 0
2021-03-18 18:00 | 0 | 0 | 0 | 1 | 2.3 | 23.88 | 100 | 100 | 0 | 0 | 0 | 0 | 0 | 0 | 0 | 0 | 0 | 0 | 0 | 0 | 0 | 0 | 0 | 0 | 0 | 0 | 0 | -0.001 | 0 | 0 | 0 | 0 | 0.07 | 1 | 376.5 | 0 | 0 | 0 | 0 | -25.397 | 0 | 11.147 | 7.693 | 6.558 | 0 | 0 | 0 | 2 | 2 | 0
2021-03-18 19:00 | 0 | 0 | 0 | 0 | 2.4 | 22.38 | 100 | 100 | 0 | 0 | 0 | 0 | 0 | 0 | 0 | 0 | 0 | 0 | 0 | 0 | 0 | 0 | 0 | 0 | 0 | 0 | 0 | -0.001 | 0 | 0 | 0 | 0 | 0 | 0 | 337.43 | 0 | 0 | 0 | 0 | -20.465 | 0 | 7.832 | 6.819 | 5.813 | 0 | 0 | 0 | 1 | 1 | 0
2021-03-18 20:00 | 0 | 0 | 0 | 0 | 2.6 | 21.28 | 100 | 100 | 0 | 0 | 0 | 0 | 0 | 0 | 0 | 0 | 0 | 0 | 0 | 0 | 0 | 0 | 0 | 0 | 0 | 0 | 0 | -0.001 | 0 | 0 | 0 | 0 | 0 | 0 | 304.89 | 0 | 0 | 0 | 0 | -17.04 | 0 | 5.731 | 6.105 | 5.204 | 0 | 0 | 0 | 1 | 1 | 0
2021-03-18 21:00 | 0 | 0 | 0 | 0 | 2.3 | 20.95 | 100 | 100 | 0 | 0 | 0 | 0 | 0 | 0 | 0 | 0 | 0 | 0 | 0 | 0 | 0 | 0 | 0 | 0 | 0 | 0 | 0 | -0.001 | 0 | 0 | 0 | 0 | 0 | 0 | 277.2 | 0 | 0 | 0 | 0 | -14.498 | 0 | 4.32 | 5.494 | 4.684 | 0 | 0 | 0 | 1 | 1 | 0
2021-03-18 22:00 | 0 | 0 | 0 | 0 | 1.7 | 20.6 | 100 | 100 | 0 | 0 | 0 | 0 | 0 | 0 | 0 | 0 | 0 | 0 | 0 | 0 | 0 | 0 | 0 | 0 | 0 | 0 | 0 | -0.001 | 0 | 0 | 0 | 0 | 0 | 0 | 260 | 0 | 0 | 0 | 0 | -6.436 | 0 | 3.367 | 4.973 | 4.239 | 0 | 0 | 6.143 | 1 | 1 | 0
2021-03-18 23:00 | 0 | 0 | 0 | 0 | 1.9 | 20.54 | 100 | 100 | 0 | 0 | 0 | 0 | 0 | 0 | 0 | 0 | 0 | 0 | 0 | 0 | 0 | 0 | 0 | 0 | 0 | 0 | 0 | -0.001 | 0 | 0 | 0 | 0 | 0 | 0 | 260 | 0 | 0 | 0 | 0 | 0 | 0 | 3.082 | 4.791 | 4.084 | 0 | 0 | 11.958 | 1 | 1 | 0
2021-03-19 | 0 | 0 | 0 | 0 | 2.2 | 20.64 | 100 | 100 | 0 | 0 | 0 | 0 | 0 | 0 | 0 | 0 | 0 | 0 | 0 | 0 | 0 | 0 | 0 | 0 | 0 | 0 | 0 | -0.001 | 0 | 0 | 0 | 0 | 0 | 0 | 260 | 0 | 0 | 0 | 0 | 0 | 0 | 3.079 | 4.789 | 4.083 | 0 | 0 | 11.951 | 1 | 1 | 0
2021-03-19 01:00 | 0 | 0 | 0 | 0 | 2.1 | 20.45 | 100 | 100 | 0 | 0 | 0 | 0 | 0 | 0 | 0 | 0 | 0 | 0 | 0 | 0 | 0 | 0 | 0 | 0 | 0 | 0 | 0 | -0.001 | 0 | 0 | 0 | 0 | 0 | 0 | 260 | 0 | 0 | 0 | 0 | 0 | 0 | 3.084 | 4.793 | 4.086 | 0 | 0 | 11.964 | 1 | 1 | 0
2021-03-19 02:00 | 0 | 0 | 0 | 0 | 1.8 | 19.6 | 100 | 100 | 0 | 0 | 0 | 0 | 0 | 0 | 0 | 0 | 0 | 0 | 0 | 0 | 0 | 0 | 0 | 0 | 0 | 0 | 0 | -0.001 | 0 | 0 | 0 | 0 | 0 | 0 | 260 | 0 | 0 | 0 | 0 | 0 | 0 | 3.11 | 4.81 | 4.101 | 0 | 0 | 12.021 | 1 | 1 | 0
2021-03-19 03:00 | 0 | 0 | 0 | 0 | 1.6 | 19.21 | 100 | 100 | 0 | 0 | 0 | 0 | 0 | 0 | 0 | 0 | 0 | 0 | 0 | 0 | 0 | 0 | 0 | 0 | 0 | 0 | 0 | -0.001 | 0 | 0 | 0 | 0 | 0 | 0 | 260 | 0 | 0 | 0 | 0 | 0 | 0 | 3.122 | 4.818 | 4.107 | 0 | 0 | 12.047 | 1 | 1 | 0
2021-03-19 04:00 | 0 | 0 | 0 | 0 | 1.5 | 19.21 | 100 | 100 | 0 | 0 | 0 | 0 | 0 | 0 | 0 | 0 | 0 | 0 | 0 | 0 | 0 | 0 | 0 | 0 | 0 | 0 | 0 | -0.001 | 0 | 0 | 0 | 0 | 0 | 0 | 260 | 0 | 0 | 0 | 0 | 0 | 0 | 3.122 | 4.818 | 4.107 | 0 | 0 | 12.047 | 1 | 1 | 0
2021-03-19 05:00 | 0 | 0 | 0 | 0 | 1.5 | 19.1 | 100 | 100 | 0 | 0 | 0 | 0 | 0 | 0 | 0 | 0 | 0 | 0 | 0 | 0 | 0 | 0 | 0 | 0 | 0 | 0 | 0 | -0.001 | 0 | 0 | 0 | 0 | 0 | 0 | 260 | 0 | 0 | 0 | 0 | 0 | 0 | 3.125 | 4.82 | 4.109 | 0 | 0 | 12.054 | 1 | 1 | 0
2021-03-19 06:00 | 0 | 316 | 315.98 | 1 | 1.5 | 20.58 | 100 | 100 | 0 | 0 | 0 | 0.521 | 0 | 0 | 0 | 0 | 0 | 0 | 19.908 | 108.444 | 108.451 | 0 | 0 | 0 | 0 | 0 | 0 | -0.001 | 0 | 0 | 0 | 0 | 0.66 | 1 | 274.55 | 0 | 0 | 0 | 0 | 7.622 | 0 | 3.231 | 4.888 | 4.167 | 0 | 0 | 0 | 2 | 2 | 0
2021-03-19 07:00 | 0 | 436.8 | 434.9 | 1 | 1.3 | 22.88 | 100 | 100 | 0 | 0 | 0 | 0.521 | 0 | 13.412 | 0 | 13.412 | 13.412 | 13.412 | 110.002 | 149.256 | 149.91 | 0 | 0 | 0 | 0 | 0 | 0 | -0.001 | 0 | 8.95 | 0 | 0 | 5.35 | 1 | 425 | 0 | 0 | 0 | 0 | 78.787 | 0 | 6.262 | 6.23 | 5.311 | 0 | 0 | 0 | 1 | 1 | 0
2021-03-19 08:00 | 0 | 708.2 | 698.16 | 1 | 1.8 | 24.34 | 100 | 100 | 56.39 | 56.389 | 3.714 | 2.201 | 62.304 | 0 | 0 | 182.606 | 182.606 | 182.606 | 210.034 | 239.61 | 243.054 | 0 | 0 | 0 | 0 | 0 | 0 | 182.605 | 182.606 | 75.13 | 23.2 | 100 | 9.66 | 1 | 425 | 0 | 0 | 0 | 0 | 0 | 0 | 12.577 | 8.017 | 6.834 | 0 | 0 | 0 | 2 | 2 | 0
2021-03-19 09:00 | 0 | 754.3 | 734.08 | 1 | 2.6 | 27.25 | 100 | 100 | 58.957 | 58.956 | 5.01 | 2.419 | 66.385 | 0 | 0 | 193.016 | 193.016 | 193.016 | 220.066 | 251.937 | 258.876 | 0 | 0 | 0 | 0 | 0 | 0 | 193.015 | 193.016 | 74.56 | 22.77 | 100 | 13.3 | 0.99 | 425 | 0 | 0 | 0 | 0 | 0 | 0 | 12.307 | 7.958 | 6.784 | 0 | 0 | 0 | 2 | 2 | 0
2021-03-19 10:00 | 0 | 800.1 | 769.09 | 1 | 2.9 | 28.58 | 100 | 100 | 62.264 | 62.264 | 5.533 | 2.637 | 70.435 | 0 | 0 | 202.931 | 202.931 | 202.931 | 229.81 | 263.953 | 274.594 | 0 | 0 | 0 | 0 | 0 | 0 | 202.93 | 202.931 | 73.9 | 22.67 | 100 | 16 | 0.99 | 425 | 0 | 0 | 0 | 0 | 0 | 0 | 12.185 | 7.932 | 6.762 | 0 | 0 | 0 | 2 | 3 | 0
2021-03-19 11:00 | 0 | 685.5 | 653.53 | 1 | 2.6 | 28.51 | 100 | 100 | 49.501 | 49.501 | 4.453 | 1.915 | 55.87 | 0 | 0 | 167.996 | 167.996 | 167.996 | 194.884 | 224.293 | 235.264 | 0 | 0 | 0 | 0 | 0 | 0 | 167.995 | 167.996 | 71.41 | 21.04 | 100 | 17.57 | 0.99 | 425 | 0 | 0 | 0 | 0 | 0 | 0 | 12.192 | 7.933 | 6.763 | 0 | 0 | 0 | 2 | 3 | 0
2021-03-19 12:00 | 0 | 789.9 | 751.86 | 1 | 2.3 | 28.78 | 100 | 100 | 59.894 | 59.894 | 5.547 | 2.511 | 67.952 | 0 | 0 | 197.265 | 197.265 | 197.265 | 224.118 | 258.039 | 271.094 | 0 | 0 | 0 | 0 | 0 | 0 | 197.264 | 197.265 | 72.77 | 22.09 | 100 | 17.85 | 0.99 | 425 | 0 | 0 | 0 | 0 | 0 | 0 | 12.167 | 7.928 | 6.758 | 0 | 0 | 0 | 2 | 3 | 0
2021-03-19 13:00 | 0 | 811.3 | 776.51 | 1 | 1.6 | 29.01 | 100 | 100 | 62.865 | 62.865 | 5.681 | 2.683 | 71.23 | 0 | 0 | 204.954 | 204.954 | 204.954 | 231.778 | 266.499 | 278.438 | 0 | 0 | 0 | 0 | 0 | 0 | 204.953 | 204.954 | 73.61 | 22.58 | 100 | 16.84 | 0.99 | 425 | 0 | 0 | 0 | 0 | 0 | 0 | 12.146 | 7.923 | 6.754 | 0 | 0 | 0 | 2 | 3 | 0
2021-03-19 14:00 | 0 | 465.4 | 450.34 | 1 | 0.7 | 28.91 | 100 | 100 | 28.922 | 28.922 | 3.595 | 0.993 | 33.509 | 0 | 0 | 107.965 | 107.965 | 107.965 | 134.801 | 154.558 | 159.725 | 0 | 0 | 0 | 0 | 0 | 0 | 107.964 | 107.965 | 67.59 | 18.11 | 100 | 14.61 | 0.99 | 425 | 0 | 0 | 0 | 0 | 0 | 0 | 12.155 | 7.925 | 6.756 | 0 | 0 | 0 | 2 | 3 | 0
2021-03-19 15:00 | 0 | 488 | 478.44 | 1 | 2 | 28.52 | 100 | 100 | 31.911 | 31.91 | 3.647 | 1.104 | 36.662 | 0 | 0 | 116.827 | 116.827 | 116.827 | 143.713 | 164.2 | 167.482 | 0 | 0 | 0 | 0 | 0 | 0 | 116.826 | 116.827 | 69.75 | 19.05 | 100 | 11.36 | 0.99 | 425 | 0 | 0 | 0 | 0 | 0 | 0 | 12.191 | 7.933 | 6.763 | 0 | 0 | 0 | 2 | 2 | 0
2021-03-19 16:00 | 0 | 225.3 | 223.46 | 1 | 2.8 | 26.62 | 100 | 100 | 0 | 0 | 0 | 0.521 | 0 | 40.212 | 0 | 40.212 | 40.212 | 40.212 | 67.343 | 76.692 | 77.323 | 0 | 0 | 0 | 0 | 0 | 0 | -0.001 | 0 | 52 | 0 | 0 | 7.33 | 1 | 425 | 0 | 0 | 0 | 0 | 0 | 0 | 12.365 | 7.971 | 6.795 | 0 | 0 | 0 | 2 | 2 | 0
2021-03-19 17:00 | 0 | 226.7 | 226.43 | 1 | 3 | 25.53 | 100 | 100 | 0 | 0 | 0 | 0.521 | 0 | 4.693 | 0 | 4.693 | 4.693 | 4.693 | 31.966 | 77.711 | 77.803 | 0 | 0 | 0 | 0 | 0 | 0 | -0.001 | 0 | 6.03 | 0 | 0 | 2.79 | 1 | 425 | 0 | 0 | 0 | 0 | 0 | 0 | 12.466 | 7.993 | 6.814 | 0 | 0 | 0 | 1 | 1 | 0
2021-03-19 18:00 | 0 | 0 | 0 | 1 | 2.9 | 23.69 | 100 | 100 | 0 | 0 | 0 | 0 | 0 | 0 | 0 | 0 | 0 | 0 | 0 | 0 | 0 | 0 | 0 | 0 | 0 | 0 | 0 | -0.001 | 0 | 0 | 0 | 0 | 0.43 | 1 | 376.46 | 0 | 0 | 0 | 0 | -25.419 | 0 | 11.162 | 7.696 | 6.561 | 0 | 0 | 0 | 2 | 2 | 0
2021-03-19 19:00 | 0 | 0 | 0 | 0 | 2 | 22.38 | 100 | 100 | 0 | 0 | 0 | 0 | 0 | 0 | 0 | 0 | 0 | 0 | 0 | 0 | 0 | 0 | 0 | 0 | 0 | 0 | 0 | -0.001 | 0 | 0 | 0 | 0 | 0 | 0 | 337.39 | 0 | 0 | 0 | 0 | -20.461 | 0 | 7.83 | 6.818 | 5.812 | 0 | 0 | 0 | 1 | 1 | 0
2021-03-19 20:00 | 0 | 0 | 0 | 0 | 1.3 | 21.37 | 100 | 100 | 0 | 0 | 0 | 0 | 0 | 0 | 0 | 0 | 0 | 0 | 0 | 0 | 0 | 0 | 0 | 0 | 0 | 0 | 0 | -0.001 | 0 | 0 | 0 | 0 | 0 | 0 | 304.87 | 0 | 0 | 0 | 0 | -17.03 | 0 | 5.725 | 6.103 | 5.202 | 0 | 0 | 0 | 1 | 1 | 0
2021-03-19 21:00 | 0 | 0 | 0 | 0 | 1.3 | 20.55 | 100 | 100 | 0 | 0 | 0 | 0 | 0 | 0 | 0 | 0 | 0 | 0 | 0 | 0 | 0 | 0 | 0 | 0 | 0 | 0 | 0 | -0.001 | 0 | 0 | 0 | 0 | 0 | 0 | 277.13 | 0 | 0 | 0 | 0 | -14.527 | 0 | 4.335 | 5.502 | 4.69 | 0 | 0 | 0 | 1 | 1 | 0
2021-03-19 22:00 | 0 | 0 | 0 | 0 | 1.2 | 20.59 | 100 | 100 | 0 | 0 | 0 | 0 | 0 | 0 | 0 | 0 | 0 | 0 | 0 | 0 | 0 | 0 | 0 | 0 | 0 | 0 | 0 | -0.001 | 0 | 0 | 0 | 0 | 0 | 0 | 260 | 0 | 0 | 0 | 0 | -6.434 | 0 | 3.365 | 4.971 | 4.238 | 0 | 0 | 6.141 | 1 | 1 | 0
2021-03-19 23:00 | 0 | 0 | 0 | 0 | 1.4 | 20.27 | 100 | 100 | 0 | 0 | 0 | 0 | 0 | 0 | 0 | 0 | 0 | 0 | 0 | 0 | 0 | 0 | 0 | 0 | 0 | 0 | 0 | -0.001 | 0 | 0 | 0 | 0 | 0 | 0 | 260 | 0 | 0 | 0 | 0 | 0 | 0 | 3.09 | 4.797 | 4.089 | 0 | 0 | 11.976 | 1 | 1 | 0
2021-03-20 | 0 | 0 | 0 | 0 | 1.6 | 19.86 | 100 | 100 | 0 | 0 | 0 | 0 | 0 | 0 | 0 | 0 | 0 | 0 | 0 | 0 | 0 | 0 | 0 | 0 | 0 | 0 | 0 | -0.001 | 0 | 0 | 0 | 0 | 0 | 0 | 260 | 0 | 0 | 0 | 0 | 0 | 0 | 3.102 | 4.805 | 4.096 | 0 | 0 | 12.003 | 1 | 1 | 0
2021-03-20 01:00 | 0 | 0 | 0 | 0 | 2.2 | 19.43 | 100 | 100 | 0 | 0 | 0 | 0 | 0 | 0 | 0 | 0 | 0 | 0 | 0 | 0 | 0 | 0 | 0 | 0 | 0 | 0 | 0 | -0.001 | 0 | 0 | 0 | 0 | 0 | 0 | 260 | 0 | 0 | 0 | 0 | 0 | 0 | 3.115 | 4.813 | 4.103 | 0 | 0 | 12.032 | 1 | 1 | 0
2021-03-20 02:00 | 0 | 0 | 0 | 0 | 2.7 | 18.48 | 100 | 100 | 0 | 0 | 0 | 0 | 0 | 0 | 0 | 0 | 0 | 0 | 0 | 0 | 0 | 0 | 0 | 0 | 0 | 0 | 0 | -0.001 | 0 | 0 | 0 | 0 | 0 | 0 | 260 | 0 | 0 | 0 | 0 | 0 | 0 | 3.144 | 4.832 | 4.12 | 0 | 0 | 12.096 | 1 | 1 | 0
2021-03-20 03:00 | 0 | 0 | 0 | 0 | 2 | 18.14 | 100 | 100 | 0 | 0 | 0 | 0 | 0 | 0 | 0 | 0 | 0 | 0 | 0 | 0 | 0 | 0 | 0 | 0 | 0 | 0 | 0 | -0.001 | 0 | 0 | 0 | 0 | 0 | 0 | 260 | 0 | 0 | 0 | 0 | 0 | 0 | 3.154 | 4.839 | 4.125 | 0 | 0 | 12.119 | 1 | 1 | 0
2021-03-20 04:00 | 0 | 0 | 0 | 0 | 1.8 | 17.44 | 100 | 100 | 0 | 0 | 0 | 0 | 0 | 0 | 0 | 0 | 0 | 0 | 0 | 0 | 0 | 0 | 0 | 0 | 0 | 0 | 0 | -0.001 | 0 | 0 | 0 | 0 | 0 | 0 | 260 | 0 | 0 | 0 | 0 | 0 | 0 | 3.176 | 4.853 | 4.137 | 0 | 0 | 12.166 | 1 | 1 | 0
2021-03-20 05:00 | 0 | 0 | 0 | 0 | 1.8 | 17.11 | 100 | 100 | 0 | 0 | 0 | 0 | 0 | 0 | 0 | 0 | 0 | 0 | 0 | 0 | 0 | 0 | 0 | 0 | 0 | 0 | 0 | -0.001 | 0 | 0 | 0 | 0 | 0 | 0 | 260 | 0 | 0 | 0 | 0 | 0 | 0 | 3.186 | 4.86 | 4.143 | 0 | 0 | 12.189 | 1 | 1 | 0
2021-03-20 06:00 | 0 | 389.7 | 389.63 | 1 | 2.6 | 18.88 | 100 | 100 | 0 | 0 | 0 | 0.521 | 0 | 0 | 0 | 0 | 0 | 0 | 24.254 | 133.722 | 133.745 | 0 | 0 | 0 | 0 | 0 | 0 | -0.001 | 0 | 0 | 0 | 0 | 1.06 | 1 | 282.28 | 0 | 0 | 0 | 0 | 11.67 | 0 | 3.369 | 4.974 | 4.241 | 0 | 0 | 0 | 2 | 2 | 0
2021-03-20 07:00 | 0 | 609.5 | 606.43 | 1 | 3.6 | 21.83 | 100 | 100 | 0 | 0 | 0 | 0.521 | 0 | 56.756 | 0 | 56.756 | 56.756 | 56.756 | 152.963 | 208.128 | 209.18 | 0 | 0 | 0 | 0 | 0 | 0 | -0.001 | 0 | 27.13 | 0 | 0 | 5.75 | 1 | 425 | 0 | 0 | 0 | 0 | 74.739 | 0 | 8.644 | 6.923 | 5.902 | 0 | 0 | 0 | 1 | 1 | 0
2021-03-20 08:00 | 0 | 790.8 | 778.65 | 1 | 4.5 | 23.97 | 100 | 100 | 65.519 | 65.519 | 4.481 | 2.723 | 72.723 | 0 | 0 | 206.69 | 206.69 | 206.69 | 234.167 | 267.231 | 271.403 | 0 | 0 | 0 | 0 | 0 | 0 | 206.689 | 206.69 | 76.16 | 24.14 | 100 | 10.06 | 1 | 425 | 0 | 0 | 0 | 0 | 0 | 0 | 12.612 | 8.024 | 6.84 | 0 | 0 | 0 | 2 | 3 | 0
2021-03-20 09:00 | 0 | 897.5 | 871.98 | 1 | 5.1 | 25.91 | 100 | 100 | 76.066 | 76.066 | 5.093 | 3.395 | 84.555 | 0 | 0 | 234.063 | 234.063 | 234.063 | 261.287 | 299.262 | 308.022 | 0 | 0 | 0 | 0 | 0 | 0 | 234.062 | 234.063 | 75.99 | 24.7 | 100 | 13.7 | 0.99 | 425 | 0 | 0 | 0 | 0 | 0 | 0 | 12.431 | 7.985 | 6.807 | 0 | 0 | 0 | 2 | 3 | 0
2021-03-20 10:00 | 0 | 943.5 | 905.09 | 1 | 5.8 | 27.36 | 100 | 100 | 78.579 | 78.579 | 5.926 | 3.64 | 88.146 | 0 | 0 | 243.269 | 243.269 | 243.269 | 270.305 | 310.627 | 323.809 | 0 | 0 | 0 | 0 | 0 | 0 | 243.268 | 243.269 | 75.13 | 24.27 | 100 | 16.4 | 0.99 | 425 | 0 | 0 | 0 | 0 | 0 | 0 | 12.297 | 7.956 | 6.783 | 0 | 0 | 0 | 2 | 3 | 0
2021-03-20 11:00 | 0 | 866 | 823.78 | 1 | 5.7 | 28.66 | 100 | 100 | 68.509 | 68.508 | 5.696 | 3.006 | 77.211 | 0 | 0 | 218.648 | 218.648 | 218.648 | 245.516 | 282.72 | 297.211 | 0 | 0 | 0 | 0 | 0 | 0 | 218.647 | 218.648 | 73.57 | 23.05 | 100 | 17.97 | 0.99 | 425 | 0 | 0 | 0 | 0 | 0 | 0 | 12.178 | 7.93 | 6.76 | 0 | 0 | 0 | 2 | 3 | 0
2021-03-20 12:00 | 0 | 875.7 | 831.67 | 1 | 5.2 | 29.51 | 100 | 100 | 69.035 | 69.034 | 5.948 | 3.064 | 78.046 | 0 | 0 | 221.012 | 221.012 | 221.012 | 247.771 | 285.429 | 300.54 | 0 | 0 | 0 | 0 | 0 | 0 | 221.011 | 221.012 | 73.54 | 22.97 | 100 | 18.25 | 0.99 | 425 | 0 | 0 | 0 | 0 | 0 | 0 | 12.101 | 7.913 | 6.746 | 0 | 0 | 0 | 2 | 3 | 0
2021-03-20 13:00 | 0 | 811.8 | 775.4 | 1 | 4.7 | 29.92 | 100 | 100 | 62.327 | 62.327 | 5.917 | 2.676 | 70.92 | 0 | 0 | 204.621 | 204.621 | 204.621 | 231.329 | 266.116 | 278.61 | 0 | 0 | 0 | 0 | 0 | 0 | 204.62 | 204.621 | 73.44 | 22.37 | 100 | 17.22 | 0.99 | 425 | 0 | 0 | 0 | 0 | 0 | 0 | 12.063 | 7.905 | 6.739 | 0 | 0 | 0 | 2 | 3 | 0
2021-03-20 14:00 | 0 | 653.9 | 631.65 | 1 | 4 | 29.63 | 100 | 100 | 46.932 | 46.931 | 4.736 | 1.81 | 53.477 | 0 | 0 | 162.242 | 162.242 | 162.242 | 188.987 | 216.784 | 224.418 | 0 | 0 | 0 | 0 | 0 | 0 | 162.241 | 162.242 | 72.29 | 20.91 | 100 | 14.99 | 0.99 | 425 | 0 | 0 | 0 | 0 | 0 | 0 | 12.09 | 7.911 | 6.744 | 0 | 0 | 0 | 2 | 3 | 0
2021-03-20 15:00 | 0 | 377.7 | 369.82 | 1 | 3.4 | 29.06 | 100 | 100 | 21.029 | 21.029 | 3.486 | 0.738 | 25.254 | 0 | 0 | 84.229 | 84.229 | 84.229 | 111.047 | 126.922 | 129.627 | 0 | 0 | 0 | 0 | 0 | 0 | 84.228 | 84.229 | 64.98 | 16.22 | 100 | 11.73 | 0.99 | 425 | 0 | 0 | 0 | 0 | 0 | 0 | 12.142 | 7.922 | 6.754 | 0 | 0 | 0 | 2 | 2 | 0
2021-03-20 16:00 | 0 | 149.6 | 148.26 | 1 | 1.7 | 27.2 | 100 | 100 | 0 | 0 | 0 | 0.521 | 0 | 17.612 | 0 | 17.612 | 17.612 | 17.612 | 44.669 | 50.882 | 51.343 | 0 | 0 | 0 | 0 | 0 | 0 | -0.001 | 0 | 34.3 | 0 | 0 | 7.68 | 1 | 425 | 0 | 0 | 0 | 0 | 0 | 0 | 12.312 | 7.959 | 6.785 | 0 | 0 | 0 | 2 | 2 | 0
2021-03-20 17:00 | 0 | 153.5 | 153.27 | 1 | 1.8 | 25.21 | 100 | 100 | 0 | 0 | 0 | 0.521 | 0 | 0 | 0 | 0 | 0 | 0 | 21.235 | 52.602 | 52.681 | 0 | 0 | 0 | 0 | 0 | 0 | -0.001 | 0 | 0 | 0 | 0 | 3.14 | 1 | 414.3 | 0 | 0 | 0 | 0 | -5.605 | 0 | 12.158 | 7.926 | 6.756 | 0 | 0 | 0 | 1 | 1 | 0
2021-03-20 18:00 | 0 | 0 | 0 | 1 | 1.8 | 23.6 | 100 | 100 | 0 | 0 | 0 | 0 | 0 | 0 | 0 | 0 | 0 | 0 | 0 | 0 | 0 | 0 | 0 | 0 | 0 | 0 | 0 | -0.001 | 0 | 0 | 0 | 0 | 0.78 | 1 | 368.02 | 0 | 0 | 0 | 0 | -24.234 | 0 | 10.341 | 7.5 | 6.394 | 0 | 0 | 0 | 2 | 2 | 0
2021-03-20 19:00 | 0 | 0 | 0 | 0 | 1.4 | 22.68 | 100 | 100 | 0 | 0 | 0 | 0 | 0 | 0 | 0 | 0 | 0 | 0 | 0 | 0 | 0 | 0 | 0 | 0 | 0 | 0 | 0 | -0.001 | 0 | 0 | 0 | 0 | 0 | 0 | 330.54 | 0 | 0 | 0 | 0 | -19.63 | 0 | 7.302 | 6.654 | 5.673 | 0 | 0 | 0 | 1 | 1 | 0
2021-03-20 20:00 | 0 | 0 | 0 | 0 | 1.2 | 21.86 | 100 | 100 | 0 | 0 | 0 | 0 | 0 | 0 | 0 | 0 | 0 | 0 | 0 | 0 | 0 | 0 | 0 | 0 | 0 | 0 | 0 | -0.001 | 0 | 0 | 0 | 0 | 0 | 0 | 299.18 | 0 | 0 | 0 | 0 | -16.422 | 0 | 5.374 | 5.964 | 5.084 | 0 | 0 | 0 | 1 | 1 | 0
2021-03-20 21:00 | 0 | 0 | 0 | 0 | 1.5 | 21.36 | 100 | 100 | 0 | 0 | 0 | 0 | 0 | 0 | 0 | 0 | 0 | 0 | 0 | 0 | 0 | 0 | 0 | 0 | 0 | 0 | 0 | -0.001 | 0 | 0 | 0 | 0 | 0 | 0 | 272.35 | 0 | 0 | 0 | 0 | -14.05 | 0 | 4.088 | 5.378 | 4.584 | 0 | 0 | 0 | 1 | 1 | 0
2021-03-20 22:00 | 0 | 0 | 0 | 0 | 1.4 | 20.42 | 100 | 100 | 0 | 0 | 0 | 0 | 0 | 0 | 0 | 0 | 0 | 0 | 0 | 0 | 0 | 0 | 0 | 0 | 0 | 0 | 0 | -0.001 | 0 | 0 | 0 | 0 | 0 | 0 | 260 | 0 | 0 | 0 | 0 | -6.275 | 0 | 3.224 | 4.883 | 4.163 | 0 | 0 | 5.995 | 1 | 1 | 0
2021-03-20 23:00 | 0 | 0 | 0 | 0 | 1.9 | 20.24 | 100 | 100 | 0 | 0 | 0 | 0 | 0 | 0 | 0 | 0 | 0 | 0 | 0 | 0 | 0 | 0 | 0 | 0 | 0 | 0 | 0 | -0.001 | 0 | 0 | 0 | 0 | 0 | 0 | 260 | 0 | 0 | 0 | 0 | 0 | 0 | 3.091 | 4.797 | 4.09 | 0 | 0 | 11.978 | 1 | 1 | 0
2021-03-21 | 0 | 0 | 0 | 0 | 1.6 | 19.9 | 100 | 100 | 0 | 0 | 0 | 0 | 0 | 0 | 0 | 0 | 0 | 0 | 0 | 0 | 0 | 0 | 0 | 0 | 0 | 0 | 0 | -0.001 | 0 | 0 | 0 | 0 | 0 | 0 | 260 | 0 | 0 | 0 | 0 | 0 | 0 | 3.101 | 4.804 | 4.095 | 0 | 0 | 12 | 1 | 1 | 0
2021-03-21 01:00 | 0 | 0 | 0 | 0 | 1.2 | 19.35 | 100 | 100 | 0 | 0 | 0 | 0 | 0 | 0 | 0 | 0 | 0 | 0 | 0 | 0 | 0 | 0 | 0 | 0 | 0 | 0 | 0 | -0.001 | 0 | 0 | 0 | 0 | 0 | 0 | 260 | 0 | 0 | 0 | 0 | 0 | 0 | 3.117 | 4.815 | 4.105 | 0 | 0 | 12.037 | 1 | 1 | 0
2021-03-21 02:00 | 0 | 0 | 0 | 0 | 1.4 | 19.32 | 100 | 100 | 0 | 0 | 0 | 0 | 0 | 0 | 0 | 0 | 0 | 0 | 0 | 0 | 0 | 0 | 0 | 0 | 0 | 0 | 0 | -0.001 | 0 | 0 | 0 | 0 | 0 | 0 | 260 | 0 | 0 | 0 | 0 | 0 | 0 | 3.118 | 4.816 | 4.105 | 0 | 0 | 12.039 | 1 | 1 | 0
2021-03-21 03:00 | 0 | 0 | 0 | 0 | 1.7 | 19.36 | 100 | 100 | 0 | 0 | 0 | 0 | 0 | 0 | 0 | 0 | 0 | 0 | 0 | 0 | 0 | 0 | 0 | 0 | 0 | 0 | 0 | -0.001 | 0 | 0 | 0 | 0 | 0 | 0 | 260 | 0 | 0 | 0 | 0 | 0 | 0 | 3.117 | 4.815 | 4.105 | 0 | 0 | 12.037 | 1 | 1 | 0
2021-03-21 04:00 | 0 | 0 | 0 | 0 | 1.7 | 19.43 | 100 | 100 | 0 | 0 | 0 | 0 | 0 | 0 | 0 | 0 | 0 | 0 | 0 | 0 | 0 | 0 | 0 | 0 | 0 | 0 | 0 | -0.001 | 0 | 0 | 0 | 0 | 0 | 0 | 260 | 0 | 0 | 0 | 0 | 0 | 0 | 3.115 | 4.813 | 4.103 | 0 | 0 | 12.032 | 1 | 1 | 0
2021-03-21 05:00 | 0 | 0 | 0 | 0 | 1.9 | 19.19 | 100 | 100 | 0 | 0 | 0 | 0 | 0 | 0 | 0 | 0 | 0 | 0 | 0 | 0 | 0 | 0 | 0 | 0 | 0 | 0 | 0 | -0.001 | 0 | 0 | 0 | 0 | 0 | 0 | 260 | 0 | 0 | 0 | 0 | 0 | 0 | 3.122 | 4.818 | 4.108 | 0 | 0 | 12.048 | 1 | 1 | 0
2021-03-21 06:00 | 0 | 166.4 | 166.35 | 1 | 2.5 | 20.03 | 100 | 100 | 0 | 0 | 0 | 0.521 | 0 | 0 | 0 | 0 | 0 | 0 | 10.23 | 57.09 | 57.108 | 0 | 0 | 0 | 0 | 0 | 0 | -0.001 | 0 | 0 | 0 | 0 | 1.46 | 1 | 260 | 0 | 0 | 0 | 0 | 0 | 0 | 3.097 | 4.801 | 4.093 | 0 | 0 | 1.761 | 2 | 2 | 0
2021-03-21 07:00 | 0 | 358.8 | 356.74 | 1 | 3 | 21.96 | 100 | 100 | 0 | 0 | 0 | 0.521 | 0 | 0 | 0 | 0 | 0 | 0 | 89.731 | 122.431 | 123.14 | 0 | 0 | 0 | 0 | 0 | 0 | -0.001 | 0 | 0 | 0 | 0 | 6.15 | 1 | 401.71 | 0 | 0 | 0 | 0 | 74.212 | 0 | 4.922 | 5.721 | 4.877 | 0 | 0 | 0 | 1 | 1 | 0
2021-03-21 08:00 | 0 | 702.6 | 690.93 | 1 | 3.3 | 24.03 | 100 | 100 | 51.48 | 51.479 | 2.953 | 1.92 | 56.352 | 0 | 0 | 168.244 | 168.244 | 168.244 | 207.713 | 237.126 | 241.132 | 0 | 0 | 0 | 0 | 0 | 0 | 168.243 | 168.244 | 69.77 | 21.35 | 100 | 10.46 | 1 | 425 | 0 | 0 | 0 | 0 | 12.197 | 0 | 12.468 | 7.992 | 6.813 | 0 | 0 | 0 | 2 | 2 | 0
2021-03-21 09:00 | 0 | 805.2 | 780.94 | 1 | 3.6 | 26.91 | 100 | 100 | 64.587 | 64.587 | 5.112 | 2.726 | 72.424 | 0 | 0 | 206.808 | 206.808 | 206.808 | 233.902 | 268.02 | 276.345 | 0 | 0 | 0 | 0 | 0 | 0 | 206.807 | 206.808 | 74.84 | 23.37 | 100 | 14.1 | 0.99 | 425 | 0 | 0 | 0 | 0 | 0 | 0 | 12.339 | 7.965 | 6.79 | 0 | 0 | 0 | 2 | 3 | 0
2021-03-21 10:00 | 0 | 702.7 | 672.69 | 1 | 3.6 | 27.76 | 100 | 100 | 51.885 | 51.884 | 4.356 | 2.026 | 58.267 | 0 | 0 | 173.811 | 173.811 | 173.811 | 200.796 | 230.866 | 241.167 | 0 | 0 | 0 | 0 | 0 | 0 | 173.81 | 173.811 | 72.07 | 21.51 | 100 | 16.81 | 0.99 | 425 | 0 | 0 | 0 | 0 | 0 | 0 | 12.26 | 7.948 | 6.776 | 0 | 0 | 0 | 2 | 3 | 0
2021-03-21 11:00 | 0 | 340.1 | 322.78 | 1 | 3.6 | 25.84 | 100 | 100 | 0 | 0 | 0 | 0.521 | 0 | 68.914 | 0 | 68.914 | 68.914 | 68.914 | 96.147 | 110.778 | 116.722 | 0 | 0 | 0 | 0 | 0 | 0 | -0.001 | 0 | 59.04 | 0 | 0 | 18.36 | 0.99 | 425 | 0 | 0 | 0 | 0 | 0 | 0 | 12.438 | 7.987 | 6.808 | 0 | 0 | 0 | 2 | 2 | 0
2021-03-21 12:00 | 0 | 500.5 | 474.25 | 1 | 3.4 | 26.74 | 100 | 100 | 31.981 | 31.981 | 2.713 | 1.068 | 35.762 | 0 | 0 | 114.093 | 114.093 | 114.093 | 141.209 | 162.762 | 171.772 | 0 | 0 | 0 | 0 | 0 | 0 | 114.092 | 114.093 | 66.42 | 18.62 | 100 | 18.64 | 0.99 | 425 | 0 | 0 | 0 | 0 | 0 | 0 | 12.354 | 7.969 | 6.793 | 0 | 0 | 0 | 2 | 2 | 0
2021-03-21 13:00 | 0 | 262.5 | 250.2 | 1 | 3.2 | 27.03 | 100 | 100 | 0 | 0 | 0 | 0.521 | 0 | 47.527 | 0 | 47.527 | 47.527 | 47.527 | 74.606 | 85.869 | 90.09 | 0 | 0 | 0 | 0 | 0 | 0 | -0.001 | 0 | 52.76 | 0 | 0 | 17.61 | 0.99 | 425 | 0 | 0 | 0 | 0 | 0 | 0 | 12.328 | 7.963 | 6.788 | 0 | 0 | 0 | 2 | 2 | 0
2021-03-21 14:00 | 0 | 497.9 | 480.11 | 1 | 2.4 | 27.6 | 100 | 100 | 32.306 | 32.305 | 3.204 | 1.1 | 36.61 | 0 | 0 | 116.573 | 116.573 | 116.573 | 143.578 | 164.774 | 170.879 | 0 | 0 | 0 | 0 | 0 | 0 | 116.572 | 116.573 | 68.22 | 18.91 | 100 | 15.36 | 0.99 | 425 | 0 | 0 | 0 | 0 | 0 | 0 | 12.275 | 7.951 | 6.778 | 0 | 0 | 0 | 2 | 2 | 0
2021-03-21 15:00 | 0 | 575 | 562.25 | 1 | 1.5 | 28.45 | 100 | 100 | 40.124 | 40.124 | 4.256 | 1.464 | 45.845 | 0 | 0 | 141.871 | 141.871 | 141.871 | 168.767 | 192.963 | 197.34 | 0 | 0 | 0 | 0 | 0 | 0 | 141.87 | 141.871 | 71.89 | 20.33 | 100 | 12.09 | 0.99 | 425 | 0 | 0 | 0 | 0 | 0 | 0 | 12.197 | 7.934 | 6.764 | 0 | 0 | 0 | 2 | 2 | 0
2021-03-21 16:00 | 0 | 394.6 | 390.72 | 1 | 1.1 | 27.45 | 100 | 100 | 24.084 | 24.084 | 2.606 | 0.801 | 27.491 | 0 | 0 | 90.667 | 90.667 | 90.667 | 117.691 | 134.095 | 135.427 | 0 | 0 | 0 | 0 | 0 | 0 | 90.666 | 90.667 | 66.95 | 17.78 | 100 | 8.04 | 1 | 425 | 0 | 0 | 0 | 0 | 0 | 0 | 12.289 | 7.954 | 6.781 | 0 | 0 | 0 | 2 | 2 | 0
2021-03-21 17:00 | 0 | 191.9 | 191.54 | 1 | 1.4 | 25.39 | 100 | 100 | 0 | 0 | 0 | 0.521 | 0 | 0 | 0 | 0 | 0 | 0 | 26.033 | 65.738 | 65.86 | 0 | 0 | 0 | 0 | 0 | 0 | -0.001 | 0 | 0 | 0 | 0 | 3.5 | 1 | 422.79 | 0 | 0 | 0 | 0 | -1.159 | 0 | 12.409 | 7.98 | 6.803 | 0 | 0 | 0 | 2 | 2 | 0
2021-03-21 18:00 | 0 | 0 | 0 | 1 | 1.6 | 23.72 | 100 | 100 | 0 | 0 | 0 | 0 | 0 | 0 | 0 | 0 | 0 | 0 | 0 | 0 | 0 | 0 | 0 | 0 | 0 | 0 | 0 | -0.001 | 0 | 0 | 0 | 0 | 1.13 | 1 | 374.73 | 0 | 0 | 0 | 0 | -25.165 | 0 | 10.985 | 7.655 | 6.526 | 0 | 0 | 0 | 2 | 2 | 0
2021-03-21 19:00 | 0 | 0 | 0 | 0 | 1.4 | 22.77 | 100 | 100 | 0 | 0 | 0 | 0 | 0 | 0 | 0 | 0 | 0 | 0 | 0 | 0 | 0 | 0 | 0 | 0 | 0 | 0 | 0 | -0.001 | 0 | 0 | 0 | 0 | 0 | 0 | 336.05 | 0 | 0 | 0 | 0 | -20.257 | 0 | 7.699 | 6.779 | 5.779 | 0 | 0 | 0 | 1 | 1 | 0
2021-03-21 20:00 | 0 | 0 | 0 | 0 | 1.5 | 21.93 | 100 | 100 | 0 | 0 | 0 | 0 | 0 | 0 | 0 | 0 | 0 | 0 | 0 | 0 | 0 | 0 | 0 | 0 | 0 | 0 | 0 | -0.001 | 0 | 0 | 0 | 0 | 0 | 0 | 303.84 | 0 | 0 | 0 | 0 | -16.871 | 0 | 5.632 | 6.067 | 5.172 | 0 | 0 | 0 | 1 | 1 | 0
2021-03-21 21:00 | 0 | 0 | 0 | 0 | 1.4 | 21.2 | 100 | 100 | 0 | 0 | 0 | 0 | 0 | 0 | 0 | 0 | 0 | 0 | 0 | 0 | 0 | 0 | 0 | 0 | 0 | 0 | 0 | -0.001 | 0 | 0 | 0 | 0 | 0 | 0 | 276.34 | 0 | 0 | 0 | 0 | -14.402 | 0 | 4.27 | 5.469 | 4.663 | 0 | 0 | 0 | 1 | 1 | 0
2021-03-21 22:00 | 0 | 0 | 0 | 0 | 1.8 | 20.84 | 100 | 100 | 0 | 0 | 0 | 0 | 0 | 0 | 0 | 0 | 0 | 0 | 0 | 0 | 0 | 0 | 0 | 0 | 0 | 0 | 0 | -0.001 | 0 | 0 | 0 | 0 | 0 | 0 | 260 | 0 | 0 | 0 | 0 | -6.397 | 0 | 3.332 | 4.951 | 4.221 | 0 | 0 | 6.108 | 1 | 1 | 0
2021-03-21 23:00 | 0 | 0 | 0 | 0 | 1.8 | 20.37 | 100 | 100 | 0 | 0 | 0 | 0 | 0 | 0 | 0 | 0 | 0 | 0 | 0 | 0 | 0 | 0 | 0 | 0 | 0 | 0 | 0 | -0.001 | 0 | 0 | 0 | 0 | 0 | 0 | 260 | 0 | 0 | 0 | 0 | 0 | 0 | 3.087 | 4.795 | 4.087 | 0 | 0 | 11.969 | 1 | 1 | 0
2021-03-22 | 0 | 0 | 0 | 0 | 1.8 | 20.11 | 100 | 100 | 0 | 0 | 0 | 0 | 0 | 0 | 0 | 0 | 0 | 0 | 0 | 0 | 0 | 0 | 0 | 0 | 0 | 0 | 0 | -0.001 | 0 | 0 | 0 | 0 | 0 | 0 | 260 | 0 | 0 | 0 | 0 | 0 | 0 | 3.095 | 4.8 | 4.092 | 0 | 0 | 11.986 | 1 | 1 | 0
2021-03-22 01:00 | 0 | 0 | 0 | 0 | 1.7 | 19.75 | 100 | 100 | 0 | 0 | 0 | 0 | 0 | 0 | 0 | 0 | 0 | 0 | 0 | 0 | 0 | 0 | 0 | 0 | 0 | 0 | 0 | -0.001 | 0 | 0 | 0 | 0 | 0 | 0 | 260 | 0 | 0 | 0 | 0 | 0 | 0 | 3.105 | 4.807 | 4.098 | 0 | 0 | 12.01 | 1 | 1 | 0
2021-03-22 02:00 | 0 | 0 | 0 | 0 | 1.7 | 19.64 | 100 | 100 | 0 | 0 | 0 | 0 | 0 | 0 | 0 | 0 | 0 | 0 | 0 | 0 | 0 | 0 | 0 | 0 | 0 | 0 | 0 | -0.001 | 0 | 0 | 0 | 0 | 0 | 0 | 260 | 0 | 0 | 0 | 0 | 0 | 0 | 3.109 | 4.809 | 4.1 | 0 | 0 | 12.018 | 1 | 1 | 0
2021-03-22 03:00 | 0 | 0 | 0 | 0 | 1.8 | 19.51 | 100 | 100 | 0 | 0 | 0 | 0 | 0 | 0 | 0 | 0 | 0 | 0 | 0 | 0 | 0 | 0 | 0 | 0 | 0 | 0 | 0 | -0.001 | 0 | 0 | 0 | 0 | 0 | 0 | 260 | 0 | 0 | 0 | 0 | 0 | 0 | 3.113 | 4.812 | 4.102 | 0 | 0 | 12.027 | 1 | 1 | 0
2021-03-22 04:00 | 0 | 0 | 0 | 0 | 1.9 | 19.07 | 100 | 100 | 0 | 0 | 0 | 0 | 0 | 0 | 0 | 0 | 0 | 0 | 0 | 0 | 0 | 0 | 0 | 0 | 0 | 0 | 0 | -0.001 | 0 | 0 | 0 | 0 | 0 | 0 | 260 | 0 | 0 | 0 | 0 | 0 | 0 | 3.126 | 4.821 | 4.11 | 0 | 0 | 12.056 | 1 | 1 | 0
2021-03-22 05:00 | 0 | 0 | 0 | 0 | 2 | 19.12 | 100 | 100 | 0 | 0 | 0 | 0 | 0 | 0 | 0 | 0 | 0 | 0 | 0 | 0 | 0 | 0 | 0 | 0 | 0 | 0 | 0 | -0.001 | 0 | 0 | 0 | 0 | 0 | 0 | 260 | 0 | 0 | 0 | 0 | 0 | 0 | 3.124 | 4.82 | 4.109 | 0 | 0 | 12.053 | 1 | 1 | 0
2021-03-22 06:00 | 0 | 331.2 | 331.03 | 1 | 2.6 | 21.47 | 100 | 100 | 0 | 0 | 0 | 0.521 | 0 | 0 | 0 | 0 | 0 | 0 | 20.113 | 113.608 | 113.668 | 0 | 0 | 0 | 0 | 0 | 0 | -0.001 | 0 | 0 | 0 | 0 | 1.86 | 1 | 275.04 | 0 | 0 | 0 | 0 | 7.876 | 0 | 3.208 | 4.874 | 4.155 | 0 | 0 | 0 | 2 | 2 | 0
2021-03-22 07:00 | 0 | 635.1 | 630.96 | 1 | 3.8 | 23.64 | 100 | 100 | 0 | 0 | 0 | 0.521 | 0 | 58.79 | 0 | 58.79 | 58.79 | 58.79 | 158.269 | 216.544 | 217.966 | 0 | 0 | 0 | 0 | 0 | 0 | -0.001 | 0 | 26.97 | 0 | 0 | 6.55 | 1 | 425 | 0 | 0 | 0 | 0 | 78.533 | 0 | 8.319 | 6.816 | 5.811 | 0 | 0 | 0 | 1 | 1 | 0
2021-03-22 08:00 | 0 | 810.9 | 796.38 | 1 | 4.7 | 24.95 | 100 | 100 | 67.585 | 67.585 | 4.628 | 2.846 | 75.06 | 0 | 0 | 211.98 | 211.98 | 211.98 | 239.329 | 273.318 | 278.301 | 0 | 0 | 0 | 0 | 0 | 0 | 211.979 | 211.98 | 76.17 | 24.28 | 100 | 10.86 | 1 | 425 | 0 | 0 | 0 | 0 | 0 | 0 | 12.52 | 8.004 | 6.824 | 0 | 0 | 0 | 2 | 3 | 0
2021-03-22 09:00 | 0 | 883.2 | 855.07 | 1 | 4.5 | 26.15 | 100 | 100 | 73.835 | 73.835 | 5.093 | 3.259 | 82.187 | 0 | 0 | 228.788 | 228.788 | 228.788 | 255.981 | 293.459 | 303.114 | 0 | 0 | 0 | 0 | 0 | 0 | 228.787 | 228.788 | 75.48 | 24.36 | 100 | 14.5 | 0.99 | 425 | 0 | 0 | 0 | 0 | 0 | 0 | 12.409 | 7.98 | 6.803 | 0 | 0 | 0 | 2 | 3 | 0
2021-03-22 10:00 | 0 | 945 | 902.7 | 1 | 3.7 | 28.73 | 100 | 100 | 77.63 | 77.63 | 6.183 | 3.618 | 87.431 | 0 | 0 | 242.454 | 242.454 | 242.454 | 269.314 | 309.807 | 324.324 | 0 | 0 | 0 | 0 | 0 | 0 | 242.453 | 242.454 | 74.76 | 23.94 | 100 | 17.21 | 0.99 | 425 | 0 | 0 | 0 | 0 | 0 | 0 | 12.172 | 7.929 | 6.759 | 0 | 0 | 0 | 2 | 3 | 0
2021-03-22 11:00 | 0 | 895.7 | 848.1 | 1 | 2.7 | 29.75 | 100 | 100 | 70.81 | 70.809 | 6.039 | 3.182 | 80.031 | 0 | 0 | 225.751 | 225.751 | 225.751 | 252.48 | 291.068 | 307.404 | 0 | 0 | 0 | 0 | 0 | 0 | 225.75 | 225.751 | 73.44 | 23.03 | 100 | 18.76 | 0.99 | 425 | 0 | 0 | 0 | 0 | 0 | 0 | 12.079 | 7.908 | 6.742 | 0 | 0 | 0 | 2 | 3 | 0
2021-03-22 12:00 | 0 | 809.2 | 764.97 | 1 | 1.5 | 30.26 | 100 | 100 | 60.742 | 60.742 | 5.962 | 2.593 | 69.297 | 0 | 0 | 200.977 | 200.977 | 200.977 | 227.641 | 262.536 | 277.717 | 0 | 0 | 0 | 0 | 0 | 0 | 200.976 | 200.977 | 72.37 | 21.87 | 100 | 19.03 | 0.99 | 425 | 0 | 0 | 0 | 0 | 0 | 0 | 12.032 | 7.898 | 6.733 | 0 | 0 | 0 | 2 | 3 | 0
2021-03-22 13:00 | 0 | 536.6 | 510.36 | 1 | 1.3 | 28.41 | 100 | 100 | 34.623 | 34.623 | 3.881 | 1.216 | 39.72 | 0 | 0 | 125.2 | 125.2 | 125.2 | 152.101 | 175.156 | 184.161 | 0 | 0 | 0 | 0 | 0 | 0 | 125.199 | 125.2 | 67.98 | 18.8 | 100 | 17.99 | 0.99 | 425 | 0 | 0 | 0 | 0 | 0 | 0 | 12.201 | 7.935 | 6.765 | 0 | 0 | 0 | 2 | 3 | 0
2021-03-22 14:00 | 0 | 347.8 | 334.76 | 1 | 1.6 | 26.35 | 100 | 100 | 0 | 0 | 0 | 0.521 | 0 | 72.898 | 0 | 72.898 | 72.898 | 72.898 | 100.065 | 114.891 | 119.365 | 0 | 0 | 0 | 0 | 0 | 0 | -0.001 | 0 | 61.07 | 0 | 0 | 15.74 | 0.99 | 425 | 0 | 0 | 0 | 0 | 0 | 0 | 12.39 | 7.976 | 6.8 | 0 | 0 | 0 | 2 | 2 | 0
2021-03-22 15:00 | 0 | 228.8 | 223.42 | 1 | 3 | 24.12 | 100 | 100 | 0 | 0 | 0 | 0.521 | 0 | 39.58 | 0 | 39.58 | 39.58 | 39.58 | 67.037 | 76.676 | 78.524 | 0 | 0 | 0 | 0 | 0 | 0 | -0.001 | 0 | 50.4 | 0 | 0 | 12.45 | 0.99 | 425 | 0 | 0 | 0 | 0 | 0 | 0 | 12.598 | 8.021 | 6.838 | 0 | 0 | 0 | 1 | 1 | 0
2021-03-22 16:00 | 0 | 106.7 | 105.56 | 1 | 2.4 | 23.75 | 100 | 100 | 0 | 0 | 0 | 0.521 | 0 | 4.282 | 0 | 4.282 | 4.282 | 4.282 | 31.787 | 36.227 | 36.619 | 0 | 0 | 0 | 0 | 0 | 0 | -0.001 | 0 | 11.69 | 0 | 0 | 8.4 | 1 | 425 | 0 | 0 | 0 | 0 | 0 | 0 | 12.633 | 8.028 | 6.844 | 0 | 0 | 0 | 1 | 1 | 0
2021-03-22 17:00 | 0 | 106.1 | 105.86 | 1 | 1.6 | 23.26 | 100 | 100 | 0 | 0 | 0 | 0.521 | 0 | 0 | 0 | 0 | 0 | 0 | 14.108 | 36.331 | 36.414 | 0 | 0 | 0 | 0 | 0 | 0 | -0.001 | 0 | 0 | 0 | 0 | 3.85 | 1 | 401.3 | 0 | 0 | 0 | 0 | -12.414 | 0 | 11.933 | 7.875 | 6.713 | 0 | 0 | 0 | 1 | 1 | 0
2021-03-22 18:00 | 0 | 0 | 0 | 1 | 1.5 | 22.46 | 100 | 100 | 0 | 0 | 0 | 0 | 0 | 0 | 0 | 0 | 0 | 0 | 0 | 0 | 0 | 0 | 0 | 0 | 0 | 0 | 0 | -0.001 | 0 | 0 | 0 | 0 | 1.48 | 1 | 357.45 | 0 | 0 | 0 | 0 | -22.959 | 0 | 9.473 | 7.28 | 6.206 | 0 | 0 | 0 | 2 | 2 | 0
2021-03-22 19:00 | 0 | 0 | 0 | 0 | 1.5 | 21.88 | 100 | 100 | 0 | 0 | 0 | 0 | 0 | 0 | 0 | 0 | 0 | 0 | 0 | 0 | 0 | 0 | 0 | 0 | 0 | 0 | 0 | -0.001 | 0 | 0 | 0 | 0 | 0 | 0 | 321.69 | 0 | 0 | 0 | 0 | -18.732 | 0 | 6.744 | 6.471 | 5.517 | 0 | 0 | 0 | 1 | 1 | 0
2021-03-22 20:00 | 0 | 0 | 0 | 0 | 1.5 | 21.3 | 100 | 100 | 0 | 0 | 0 | 0 | 0 | 0 | 0 | 0 | 0 | 0 | 0 | 0 | 0 | 0 | 0 | 0 | 0 | 0 | 0 | -0.001 | 0 | 0 | 0 | 0 | 0 | 0 | 291.6 | 0 | 0 | 0 | 0 | -15.757 | 0 | 5 | 5.807 | 4.95 | 0 | 0 | 0 | 1 | 1 | 0
2021-03-22 21:00 | 0 | 0 | 0 | 0 | 1.5 | 20.61 | 100 | 100 | 0 | 0 | 0 | 0 | 0 | 0 | 0 | 0 | 0 | 0 | 0 | 0 | 0 | 0 | 0 | 0 | 0 | 0 | 0 | -0.001 | 0 | 0 | 0 | 0 | 0 | 0 | 265.7 | 0 | 0 | 0 | 0 | -13.563 | 0 | 3.842 | 5.247 | 4.473 | 0 | 0 | 0 | 1 | 1 | 0
2021-03-22 22:00 | 0 | 0 | 0 | 0 | 1.1 | 19.96 | 100 | 100 | 0 | 0 | 0 | 0 | 0 | 0 | 0 | 0 | 0 | 0 | 0 | 0 | 0 | 0 | 0 | 0 | 0 | 0 | 0 | -0.001 | 0 | 0 | 0 | 0 | 0 | 0 | 260 | 0 | 0 | 0 | 0 | -2.864 | 0 | 3.13 | 4.823 | 4.112 | 0 | 0 | 9.201 | 1 | 1 | 0
2021-03-22 23:00 | 0 | 0 | 0 | 0 | 0.8 | 19.45 | 100 | 100 | 0 | 0 | 0 | 0 | 0 | 0 | 0 | 0 | 0 | 0 | 0 | 0 | 0 | 0 | 0 | 0 | 0 | 0 | 0 | -0.001 | 0 | 0 | 0 | 0 | 0 | 0 | 260 | 0 | 0 | 0 | 0 | 0 | 0 | 3.114 | 4.813 | 4.103 | 0 | 0 | 12.031 | 1 | 1 | 0
2021-03-23 | 0 | 0 | 0 | 0 | 0.6 | 19.14 | 100 | 100 | 0 | 0 | 0 | 0 | 0 | 0 | 0 | 0 | 0 | 0 | 0 | 0 | 0 | 0 | 0 | 0 | 0 | 0 | 0 | -0.001 | 0 | 0 | 0 | 0 | 0 | 0 | 260 | 0 | 0 | 0 | 0 | 0 | 0 | 3.124 | 4.819 | 4.108 | 0 | 0 | 12.051 | 1 | 1 | 0
2021-03-23 01:00 | 0 | 0 | 0 | 0 | 0.9 | 18.5 | 100 | 100 | 0 | 0 | 0 | 0 | 0 | 0 | 0 | 0 | 0 | 0 | 0 | 0 | 0 | 0 | 0 | 0 | 0 | 0 | 0 | -0.001 | 0 | 0 | 0 | 0 | 0 | 0 | 260 | 0 | 0 | 0 | 0 | 0 | 0 | 3.143 | 4.832 | 4.119 | 0 | 0 | 12.095 | 1 | 1 | 0
2021-03-23 02:00 | 0 | 0 | 0 | 0 | 0.8 | 18.58 | 100 | 100 | 0 | 0 | 0 | 0 | 0 | 0 | 0 | 0 | 0 | 0 | 0 | 0 | 0 | 0 | 0 | 0 | 0 | 0 | 0 | -0.001 | 0 | 0 | 0 | 0 | 0 | 0 | 260 | 0 | 0 | 0 | 0 | 0 | 0 | 3.141 | 4.83 | 4.118 | 0 | 0 | 12.089 | 1 | 1 | 0
2021-03-23 03:00 | 0 | 0 | 0 | 0 | 0.7 | 18.63 | 100 | 100 | 0 | 0 | 0 | 0 | 0 | 0 | 0 | 0 | 0 | 0 | 0 | 0 | 0 | 0 | 0 | 0 | 0 | 0 | 0 | -0.001 | 0 | 0 | 0 | 0 | 0 | 0 | 260 | 0 | 0 | 0 | 0 | 0 | 0 | 3.139 | 4.829 | 4.117 | 0 | 0 | 12.086 | 1 | 1 | 0
2021-03-23 04:00 | 0 | 0 | 0 | 0 | 1 | 18.26 | 100 | 100 | 0 | 0 | 0 | 0 | 0 | 0 | 0 | 0 | 0 | 0 | 0 | 0 | 0 | 0 | 0 | 0 | 0 | 0 | 0 | -0.001 | 0 | 0 | 0 | 0 | 0 | 0 | 260 | 0 | 0 | 0 | 0 | 0 | 0 | 3.15 | 4.837 | 4.123 | 0 | 0 | 12.111 | 1 | 1 | 0
2021-03-23 05:00 | 0 | 0 | 0 | 0 | 1.3 | 18.06 | 100 | 100 | 0 | 0 | 0 | 0 | 0 | 0 | 0 | 0 | 0 | 0 | 0 | 0 | 0 | 0 | 0 | 0 | 0 | 0 | 0 | -0.001 | 0 | 0 | 0 | 0 | 0 | 0 | 260 | 0 | 0 | 0 | 0 | 0 | 0 | 3.157 | 4.841 | 4.127 | 0 | 0 | 12.124 | 1 | 1 | 0
2021-03-23 06:00 | 0 | 243.5 | 243.31 | 1 | 1.8 | 19.14 | 100 | 100 | 0 | 0 | 0 | 0.521 | 0 | 0 | 0 | 0 | 0 | 0 | 14.605 | 83.504 | 83.569 | 0 | 0 | 0 | 0 | 0 | 0 | -0.001 | 0 | 0 | 0 | 0 | 2.26 | 1 | 264.67 | 0 | 0 | 0 | 0 | 2.447 | 0 | 3.172 | 4.851 | 4.135 | 0 | 0 | 0 | 2 | 2 | 0
2021-03-23 07:00 | 0 | 142.8 | 141.75 | 1 | 2.1 | 21.29 | 100 | 100 | 0 | 0 | 0 | 0.521 | 0 | 0 | 0 | 0 | 0 | 0 | 35.459 | 48.649 | 49.009 | 0 | 0 | 0 | 0 | 0 | 0 | -0.001 | 0 | 0 | 0 | 0 | 6.95 | 1 | 307.11 | 0 | 0 | 0 | 0 | 22.225 | 0 | 3.683 | 5.156 | 4.395 | 0 | 0 | 0 | 1 | 1 | 0
2021-03-23 08:00 | 0 | 325.4 | 319.14 | 1 | 2.2 | 22.87 | 100 | 100 | 0 | 0 | 0 | 0.521 | 0 | 14.26 | 0 | 14.26 | 14.26 | 14.26 | 95.872 | 109.528 | 111.677 | 0 | 0 | 0 | 0 | 0 | 0 | -0.001 | 0 | 12.77 | 0 | 0 | 11.26 | 1 | 425 | 0 | 0 | 0 | 0 | 61.737 | 0 | 7.509 | 6.675 | 5.69 | 0 | 0 | 0 | 1 | 1 | 0
2021-03-23 09:00 | 0 | 435.5 | 420.85 | 1 | 2.2 | 24.59 | 100 | 100 | 28.141 | 28.141 | 1.243 | 0.884 | 30.268 | 0 | 0 | 98.534 | 98.534 | 98.534 | 125.93 | 144.437 | 149.464 | 0 | 0 | 0 | 0 | 0 | 0 | 98.533 | 98.534 | 65.93 | 18.83 | 100 | 14.9 | 0.99 | 425 | 0 | 0 | 0 | 0 | 0 | 0 | 12.554 | 8.012 | 6.83 | 0 | 0 | 0 | 2 | 2 | 0
2021-03-23 10:00 | 0 | 580.4 | 553.2 | 1 | 1.4 | 25.09 | 100 | 100 | 40.051 | 40.05 | 3.026 | 1.398 | 44.475 | 0 | 0 | 137.626 | 137.626 | 137.626 | 164.956 | 189.86 | 199.193 | 0 | 0 | 0 | 0 | 0 | 0 | 137.625 | 137.626 | 69.09 | 20.11 | 100 | 17.61 | 0.99 | 425 | 0 | 0 | 0 | 0 | 0 | 0 | 12.507 | 8.002 | 6.821 | 0 | 0 | 0 | 2 | 2 | 0
2021-03-23 11:00 | 0 | 679.3 | 641.67 | 1 | 0.9 | 26.05 | 100 | 100 | 49.283 | 49.283 | 3.301 | 1.836 | 54.42 | 0 | 0 | 163.707 | 163.707 | 163.707 | 190.912 | 220.22 | 233.136 | 0 | 0 | 0 | 0 | 0 | 0 | 163.706 | 163.707 | 70.22 | 21.14 | 100 | 19.16 | 0.99 | 425 | 0 | 0 | 0 | 0 | 0 | 0 | 12.418 | 7.982 | 6.805 | 0 | 0 | 0 | 2 | 2 | 0
2021-03-23 12:00 | 0 | 661.7 | 624.04 | 1 | 0.9 | 26.59 | 100 | 100 | 47.206 | 47.206 | 3.316 | 1.742 | 52.264 | 0 | 0 | 158.459 | 158.459 | 158.459 | 185.594 | 214.169 | 227.095 | 0 | 0 | 0 | 0 | 0 | 0 | 158.458 | 158.459 | 69.78 | 20.79 | 100 | 19.42 | 0.99 | 425 | 0 | 0 | 0 | 0 | 0 | 0 | 12.368 | 7.972 | 6.796 | 0 | 0 | 0 | 2 | 2 | 0
2021-03-23 13:00 | 0 | 448.3 | 425.44 | 1 | 1.3 | 26.45 | 100 | 100 | 27.63 | 27.63 | 2.076 | 0.896 | 30.602 | 0 | 0 | 99.571 | 99.571 | 99.571 | 126.725 | 146.012 | 153.857 | 0 | 0 | 0 | 0 | 0 | 0 | 99.57 | 99.571 | 64.72 | 17.96 | 100 | 18.38 | 0.99 | 425 | 0 | 0 | 0 | 0 | 0 | 0 | 12.381 | 7.974 | 6.798 | 0 | 0 | 0 | 2 | 2 | 0
2021-03-23 14:00 | 0 | 470.1 | 451.64 | 1 | 1.4 | 25.67 | 100 | 100 | 30.563 | 30.563 | 1.963 | 0.989 | 33.515 | 0 | 0 | 107.679 | 107.679 | 107.679 | 134.934 | 155.003 | 161.338 | 0 | 0 | 0 | 0 | 0 | 0 | 107.678 | 107.679 | 66.74 | 18.94 | 100 | 16.11 | 0.99 | 425 | 0 | 0 | 0 | 0 | 0 | 0 | 12.453 | 7.99 | 6.811 | 0 | 0 | 0 | 2 | 2 | 0
2021-03-23 15:00 | 0 | 301.2 | 293.69 | 1 | 1.3 | 23.41 | 100 | 100 | 0 | 0 | 0 | 0.521 | 0 | 60.541 | 0 | 60.541 | 60.541 | 60.541 | 88.09 | 100.796 | 103.372 | 0 | 0 | 0 | 0 | 0 | 0 | -0.001 | 0 | 58.57 | 0 | 0 | 12.82 | 0.99 | 425 | 0 | 0 | 0 | 0 | 0 | 0 | 12.664 | 8.035 | 6.85 | 0 | 0 | 0 | 2 | 2 | 0
2021-03-23 16:00 | 0 | 226.8 | 224.16 | 1 | 1.7 | 22.66 | 100 | 100 | 0 | 0 | 0 | 0.521 | 0 | 39.836 | 0 | 39.836 | 39.836 | 39.836 | 67.484 | 76.931 | 77.838 | 0 | 0 | 0 | 0 | 0 | 0 | -0.001 | 0 | 51.18 | 0 | 0 | 8.75 | 1 | 425 | 0 | 0 | 0 | 0 | 0 | 0 | 12.735 | 8.05 | 6.863 | 0 | 0 | 0 | 1 | 1 | 0
2021-03-23 17:00 | 0 | 230.4 | 229.78 | 1 | 1.3 | 22.05 | 100 | 100 | 0 | 0 | 0 | 0.521 | 0 | 2.285 | 0 | 2.285 | 2.285 | 2.285 | 30.014 | 78.861 | 79.073 | 0 | 0 | 0 | 0 | 0 | 0 | -0.001 | 0 | 2.89 | 0 | 0 | 4.2 | 1 | 425 | 0 | 0 | 0 | 0 | 0 | 0 | 12.793 | 8.062 | 6.873 | 0 | 0 | 0 | 1 | 1 | 0
2021-03-23 18:00 | 0 | 0 | 0 | 1 | 1.6 | 21.18 | 100 | 100 | 0 | 0 | 0 | 0 | 0 | 0 | 0 | 0 | 0 | 0 | 0 | 0 | 0 | 0 | 0 | 0 | 0 | 0 | 0 | -0.001 | 0 | 0 | 0 | 0 | 1.83 | 1 | 375.92 | 0 | 0 | 0 | 0 | -25.705 | 0 | 11.362 | 7.742 | 6.6 | 0 | 0 | 0 | 2 | 2 | 0
2021-03-23 19:00 | 0 | 0 | 0 | 0 | 1.4 | 20.74 | 100 | 100 | 0 | 0 | 0 | 0 | 0 | 0 | 0 | 0 | 0 | 0 | 0 | 0 | 0 | 0 | 0 | 0 | 0 | 0 | 0 | -0.001 | 0 | 0 | 0 | 0 | 0 | 0 | 336.64 | 0 | 0 | 0 | 0 | -20.566 | 0 | 7.898 | 6.839 | 5.83 | 0 | 0 | 0 | 1 | 1 | 0
2021-03-23 20:00 | 0 | 0 | 0 | 0 | 1.6 | 19.66 | 100 | 100 | 0 | 0 | 0 | 0 | 0 | 0 | 0 | 0 | 0 | 0 | 0 | 0 | 0 | 0 | 0 | 0 | 0 | 0 | 0 | -0.001 | 0 | 0 | 0 | 0 | 0 | 0 | 303.97 | 0 | 0 | 0 | 0 | -17.11 | 0 | 5.772 | 6.121 | 5.218 | 0 | 0 | 0 | 1 | 1 | 0
2021-03-23 21:00 | 0 | 0 | 0 | 0 | 1.5 | 19.28 | 100 | 100 | 0 | 0 | 0 | 0 | 0 | 0 | 0 | 0 | 0 | 0 | 0 | 0 | 0 | 0 | 0 | 0 | 0 | 0 | 0 | -0.001 | 0 | 0 | 0 | 0 | 0 | 0 | 276.18 | 0 | 0 | 0 | 0 | -14.554 | 0 | 4.349 | 5.509 | 4.696 | 0 | 0 | 0 | 1 | 1 | 0
2021-03-23 22:00 | 0 | 0 | 0 | 0 | 1.5 | 18.76 | 100 | 100 | 0 | 0 | 0 | 0 | 0 | 0 | 0 | 0 | 0 | 0 | 0 | 0 | 0 | 0 | 0 | 0 | 0 | 0 | 0 | -0.001 | 0 | 0 | 0 | 0 | 0 | 0 | 260 | 0 | 0 | 0 | 0 | -6.464 | 0 | 3.392 | 4.988 | 4.252 | 0 | 0 | 6.169 | 1 | 1 | 0
2021-03-23 23:00 | 0 | 0 | 0 | 0 | 1 | 18.59 | 100 | 100 | 0 | 0 | 0 | 0 | 0 | 0 | 0 | 0 | 0 | 0 | 0 | 0 | 0 | 0 | 0 | 0 | 0 | 0 | 0 | -0.001 | 0 | 0 | 0 | 0 | 0 | 0 | 260 | 0 | 0 | 0 | 0 | 0 | 0 | 3.14 | 4.83 | 4.118 | 0 | 0 | 12.088 | 1 | 1 | 0
2021-03-24 | 0 | 0 | 0 | 0 | 0.9 | 18.56 | 100 | 100 | 0 | 0 | 0 | 0 | 0 | 0 | 0 | 0 | 0 | 0 | 0 | 0 | 0 | 0 | 0 | 0 | 0 | 0 | 0 | -0.001 | 0 | 0 | 0 | 0 | 0 | 0 | 260 | 0 | 0 | 0 | 0 | 0 | 0 | 3.141 | 4.831 | 4.118 | 0 | 0 | 12.09 | 1 | 1 | 0
2021-03-24 01:00 | 0 | 0 | 0 | 0 | 1.2 | 18.31 | 100 | 100 | 0 | 0 | 0 | 0 | 0 | 0 | 0 | 0 | 0 | 0 | 0 | 0 | 0 | 0 | 0 | 0 | 0 | 0 | 0 | -0.001 | 0 | 0 | 0 | 0 | 0 | 0 | 260 | 0 | 0 | 0 | 0 | 0 | 0 | 3.149 | 4.836 | 4.123 | 0 | 0 | 12.107 | 1 | 1 | 0
2021-03-24 02:00 | 0 | 0 | 0 | 0 | 1.3 | 17.67 | 100 | 100 | 0 | 0 | 0 | 0 | 0 | 0 | 0 | 0 | 0 | 0 | 0 | 0 | 0 | 0 | 0 | 0 | 0 | 0 | 0 | -0.001 | 0 | 0 | 0 | 0 | 0 | 0 | 260 | 0 | 0 | 0 | 0 | 0 | 0 | 3.169 | 4.849 | 4.133 | 0 | 0 | 12.151 | 1 | 1 | 0
2021-03-24 03:00 | 0 | 0 | 0 | 0 | 1.2 | 17.41 | 100 | 100 | 0 | 0 | 0 | 0 | 0 | 0 | 0 | 0 | 0 | 0 | 0 | 0 | 0 | 0 | 0 | 0 | 0 | 0 | 0 | -0.001 | 0 | 0 | 0 | 0 | 0 | 0 | 260 | 0 | 0 | 0 | 0 | 0 | 0 | 3.176 | 4.854 | 4.138 | 0 | 0 | 12.168 | 1 | 1 | 0
2021-03-24 04:00 | 0 | 0 | 0 | 0 | 1.3 | 17.14 | 100 | 100 | 0 | 0 | 0 | 0 | 0 | 0 | 0 | 0 | 0 | 0 | 0 | 0 | 0 | 0 | 0 | 0 | 0 | 0 | 0 | -0.001 | 0 | 0 | 0 | 0 | 0 | 0 | 260 | 0 | 0 | 0 | 0 | 0 | 0 | 3.185 | 4.859 | 4.142 | 0 | 0 | 12.187 | 1 | 1 | 0
2021-03-24 05:00 | 0 | 0 | 0 | 0 | 1.2 | 16.95 | 100 | 100 | 0 | 0 | 0 | 0 | 0 | 0 | 0 | 0 | 0 | 0 | 0 | 0 | 0 | 0 | 0 | 0 | 0 | 0 | 0 | -0.001 | 0 | 0 | 0 | 0 | 0 | 0 | 260 | 0 | 0 | 0 | 0 | 0 | 0 | 3.191 | 4.863 | 4.146 | 0 | 0 | 12.199 | 1 | 1 | 0
2021-03-24 06:00 | 0 | 459.7 | 459.21 | 1 | 1.5 | 18.58 | 100 | 100 | 0 | 0 | 0 | 0.521 | 0 | 0 | 0 | 0 | 0 | 0 | 27.229 | 157.6 | 157.769 | 0 | 0 | 0 | 0 | 0 | 0 | -0.001 | 0 | 0 | 0 | 0 | 2.65 | 1 | 287.68 | 0 | 0 | 0 | 0 | 14.495 | 0 | 3.44 | 5.017 | 4.277 | 0 | 0 | 0 | 2 | 2 | 0
2021-03-24 07:00 | 0 | 695.6 | 689.89 | 1 | 2 | 21.3 | 100 | 100 | 0 | 0 | 0 | 0.521 | 0 | 77.335 | 0 | 77.335 | 77.335 | 77.335 | 172.099 | 236.77 | 238.73 | 0 | 0 | 0 | 0 | 0 | 0 | -0.001 | 0 | 32.39 | 0 | 0 | 7.35 | 1 | 425 | 0 | 0 | 0 | 0 | 71.914 | 0 | 9.568 | 7.17 | 6.112 | 0 | 0 | 0 | 1 | 1 | 0
2021-03-24 08:00 | 0 | 839.8 | 822.47 | 1 | 2.8 | 23.38 | 100 | 100 | 70.809 | 70.809 | 4.492 | 3.025 | 78.326 | 0 | 0 | 219.429 | 219.429 | 219.429 | 246.983 | 282.273 | 288.219 | 0 | 0 | 0 | 0 | 0 | 0 | 219.428 | 219.429 | 76.13 | 24.57 | 100 | 11.66 | 0.99 | 425 | 0 | 0 | 0 | 0 | 0 | 0 | 12.667 | 8.036 | 6.85 | 0 | 0 | 0 | 2 | 3 | 0
2021-03-24 09:00 | 0 | 901.8 | 869.83 | 1 | 3.4 | 24.94 | 100 | 100 | 76.045 | 76.044 | 4.815 | 3.362 | 84.222 | 0 | 0 | 232.794 | 232.794 | 232.794 | 260.144 | 298.524 | 309.498 | 0 | 0 | 0 | 0 | 0 | 0 | 232.793 | 232.794 | 75.22 | 24.57 | 100 | 15.3 | 0.99 | 425 | 0 | 0 | 0 | 0 | 0 | 0 | 12.521 | 8.005 | 6.824 | 0 | 0 | 0 | 2 | 3 | 0
2021-03-24 10:00 | 0 | 823.4 | 783.06 | 1 | 3.5 | 25.73 | 100 | 100 | 64.855 | 64.855 | 4.779 | 2.71 | 72.344 | 0 | 0 | 206.119 | 206.119 | 206.119 | 233.366 | 268.745 | 282.591 | 0 | 0 | 0 | 0 | 0 | 0 | 206.118 | 206.119 | 72.94 | 22.95 | 100 | 18.01 | 0.99 | 425 | 0 | 0 | 0 | 0 | 0 | 0 | 12.448 | 7.989 | 6.81 | 0 | 0 | 0 | 2 | 3 | 0
2021-03-24 11:00 | 0 | 849.9 | 800.86 | 1 | 3.1 | 26.57 | 100 | 100 | 66.441 | 66.44 | 5.053 | 2.823 | 74.317 | 0 | 0 | 210.995 | 210.995 | 210.995 | 238.133 | 274.854 | 291.686 | 0 | 0 | 0 | 0 | 0 | 0 | 210.994 | 210.995 | 72.34 | 22.78 | 100 | 19.56 | 0.99 | 425 | 0 | 0 | 0 | 0 | 0 | 0 | 12.37 | 7.972 | 6.796 | 0 | 0 | 0 | 2 | 3 | 0
2021-03-24 12:00 | 0 | 796.9 | 749.71 | 1 | 2.8 | 26.12 | 100 | 100 | 60.412 | 60.412 | 4.797 | 2.475 | 67.685 | 0 | 0 | 195.641 | 195.641 | 195.641 | 222.837 | 257.301 | 273.496 | 0 | 0 | 0 | 0 | 0 | 0 | 195.64 | 195.641 | 71.53 | 22.09 | 100 | 19.82 | 0.99 | 425 | 0 | 0 | 0 | 0 | 0 | 0 | 12.412 | 7.981 | 6.804 | 0 | 0 | 0 | 2 | 3 | 0
2021-03-24 13:00 | 0 | 461.7 | 437.18 | 1 | 2.6 | 25.72 | 100 | 100 | 29.064 | 29.064 | 1.811 | 0.933 | 31.808 | 0 | 0 | 102.9 | 102.9 | 102.9 | 130.148 | 150.039 | 158.455 | 0 | 0 | 0 | 0 | 0 | 0 | 102.899 | 102.9 | 64.94 | 18.34 | 100 | 18.76 | 0.99 | 425 | 0 | 0 | 0 | 0 | 0 | 0 | 12.449 | 7.989 | 6.811 | 0 | 0 | 0 | 2 | 3 | 0
2021-03-24 14:00 | 0 | 459.9 | 441 | 1 | 2.4 | 24.82 | 100 | 100 | 29.901 | 29.901 | 1.488 | 0.95 | 32.339 | 0 | 0 | 104.327 | 104.327 | 104.327 | 131.692 | 151.352 | 157.838 | 0 | 0 | 0 | 0 | 0 | 0 | 104.326 | 104.327 | 66.1 | 18.94 | 100 | 16.48 | 0.99 | 425 | 0 | 0 | 0 | 0 | 0 | 0 | 12.533 | 8.007 | 6.826 | 0 | 0 | 0 | 2 | 2 | 0
2021-03-24 15:00 | 0 | 437 | 425.49 | 1 | 1.4 | 23.72 | 100 | 100 | 28.653 | 28.653 | 1.259 | 0.901 | 30.813 | 0 | 0 | 100.062 | 100.062 | 100.062 | 127.571 | 146.028 | 149.978 | 0 | 0 | 0 | 0 | 0 | 0 | 100.061 | 100.062 | 66.72 | 19.1 | 100 | 13.18 | 0.99 | 425 | 0 | 0 | 0 | 0 | 0 | 0 | 12.635 | 8.029 | 6.845 | 0 | 0 | 0 | 2 | 2 | 0
2021-03-24 16:00 | 0 | 413.9 | 408.68 | 1 | 1.1 | 22.58 | 100 | 100 | 27.195 | 27.194 | 1.108 | 0.85 | 29.152 | 0 | 0 | 95.344 | 95.344 | 95.344 | 123.002 | 140.26 | 142.05 | 0 | 0 | 0 | 0 | 0 | 0 | 95.343 | 95.344 | 67.12 | 19.14 | 100 | 9.11 | 1 | 425 | 0 | 0 | 0 | 0 | 0 | 0 | 12.743 | 8.052 | 6.864 | 0 | 0 | 0 | 2 | 2 | 0
2021-03-24 17:00 | 0 | 227.2 | 226.48 | 1 | 1 | 22.34 | 100 | 100 | 0 | 0 | 0 | 0.521 | 0 | 1.292 | 0 | 1.292 | 1.292 | 1.292 | 28.982 | 77.729 | 77.975 | 0 | 0 | 0 | 0 | 0 | 0 | -0.001 | 0 | 1.66 | 0 | 0 | 4.55 | 1 | 425 | 0 | 0 | 0 | 0 | 0 | 0 | 12.765 | 8.057 | 6.868 | 0 | 0 | 0 | 2 | 2 | 0
2021-03-24 18:00 | 0 | 0 | 0 | 1 | 0.9 | 21.18 | 100 | 100 | 0 | 0 | 0 | 0 | 0 | 0 | 0 | 0 | 0 | 0 | 0 | 0 | 0 | 0 | 0 | 0 | 0 | 0 | 0 | -0.001 | 0 | 0 | 0 | 0 | 2.18 | 1 | 375.92 | 0 | 0 | 0 | 0 | -25.705 | 0 | 11.362 | 7.742 | 6.6 | 0 | 0 | 0 | 2 | 2 | 0
2021-03-24 19:00 | 0 | 0 | 0 | 0 | 0.8 | 20.45 | 100 | 100 | 0 | 0 | 0 | 0 | 0 | 0 | 0 | 0 | 0 | 0 | 0 | 0 | 0 | 0 | 0 | 0 | 0 | 0 | 0 | -0.001 | 0 | 0 | 0 | 0 | 0 | 0 | 336.59 | 0 | 0 | 0 | 0 | -20.595 | 0 | 7.916 | 6.844 | 5.835 | 0 | 0 | 0 | 1 | 1 | 0
2021-03-24 20:00 | 0 | 0 | 0 | 0 | 0.9 | 19.3 | 100 | 100 | 0 | 0 | 0 | 0 | 0 | 0 | 0 | 0 | 0 | 0 | 0 | 0 | 0 | 0 | 0 | 0 | 0 | 0 | 0 | -0.001 | 0 | 0 | 0 | 0 | 0 | 0 | 303.87 | 0 | 0 | 0 | 0 | -17.136 | 0 | 5.787 | 6.127 | 5.223 | 0 | 0 | 0 | 1 | 1 | 0
2021-03-24 21:00 | 0 | 0 | 0 | 0 | 0.7 | 18.66 | 100 | 100 | 0 | 0 | 0 | 0 | 0 | 0 | 0 | 0 | 0 | 0 | 0 | 0 | 0 | 0 | 0 | 0 | 0 | 0 | 0 | -0.001 | 0 | 0 | 0 | 0 | 0 | 0 | 276 | 0 | 0 | 0 | 0 | -14.592 | 0 | 4.37 | 5.518 | 4.704 | 0 | 0 | 0 | 1 | 1 | 0
2021-03-24 22:00 | 0 | 0 | 0 | 0 | 0.5 | 18.42 | 100 | 100 | 0 | 0 | 0 | 0 | 0 | 0 | 0 | 0 | 0 | 0 | 0 | 0 | 0 | 0 | 0 | 0 | 0 | 0 | 0 | -0.001 | 0 | 0 | 0 | 0 | 0 | 0 | 260 | 0 | 0 | 0 | 0 | -6.47 | 0 | 3.397 | 4.991 | 4.255 | 0 | 0 | 6.174 | 1 | 1 | 0
2021-03-24 23:00 | 0 | 0 | 0 | 0 | 0.6 | 17.71 | 100 | 100 | 0 | 0 | 0 | 0 | 0 | 0 | 0 | 0 | 0 | 0 | 0 | 0 | 0 | 0 | 0 | 0 | 0 | 0 | 0 | -0.001 | 0 | 0 | 0 | 0 | 0 | 0 | 260 | 0 | 0 | 0 | 0 | 0 | 0 | 3.167 | 4.848 | 4.133 | 0 | 0 | 12.148 | 1 | 1 | 0
2021-03-25 | 0 | 0 | 0 | 0 | 0.9 | 17.36 | 100 | 100 | 0 | 0 | 0 | 0 | 0 | 0 | 0 | 0 | 0 | 0 | 0 | 0 | 0 | 0 | 0 | 0 | 0 | 0 | 0 | -0.001 | 0 | 0 | 0 | 0 | 0 | 0 | 260 | 0 | 0 | 0 | 0 | 0 | 0 | 3.178 | 4.855 | 4.139 | 0 | 0 | 12.172 | 1 | 1 | 0
2021-03-25 01:00 | 0 | 0 | 0 | 0 | 0.9 | 17.4 | 100 | 100 | 0 | 0 | 0 | 0 | 0 | 0 | 0 | 0 | 0 | 0 | 0 | 0 | 0 | 0 | 0 | 0 | 0 | 0 | 0 | -0.001 | 0 | 0 | 0 | 0 | 0 | 0 | 260 | 0 | 0 | 0 | 0 | 0 | 0 | 3.177 | 4.854 | 4.138 | 0 | 0 | 12.169 | 1 | 1 | 0
2021-03-25 02:00 | 0 | 0 | 0 | 0 | 0.9 | 17.19 | 100 | 100 | 0 | 0 | 0 | 0 | 0 | 0 | 0 | 0 | 0 | 0 | 0 | 0 | 0 | 0 | 0 | 0 | 0 | 0 | 0 | -0.001 | 0 | 0 | 0 | 0 | 0 | 0 | 260 | 0 | 0 | 0 | 0 | 0 | 0 | 3.183 | 4.858 | 4.142 | 0 | 0 | 12.183 | 1 | 1 | 0
2021-03-25 03:00 | 0 | 0 | 0 | 0 | 1.4 | 17.06 | 100 | 100 | 0 | 0 | 0 | 0 | 0 | 0 | 0 | 0 | 0 | 0 | 0 | 0 | 0 | 0 | 0 | 0 | 0 | 0 | 0 | -0.001 | 0 | 0 | 0 | 0 | 0 | 0 | 260 | 0 | 0 | 0 | 0 | 0 | 0 | 3.187 | 4.861 | 4.144 | 0 | 0 | 12.192 | 1 | 1 | 0
2021-03-25 04:00 | 0 | 0 | 0 | 0 | 1.2 | 16.99 | 100 | 100 | 0 | 0 | 0 | 0 | 0 | 0 | 0 | 0 | 0 | 0 | 0 | 0 | 0 | 0 | 0 | 0 | 0 | 0 | 0 | -0.001 | 0 | 0 | 0 | 0 | 0 | 0 | 260 | 0 | 0 | 0 | 0 | 0 | 0 | 3.189 | 4.862 | 4.145 | 0 | 0 | 12.197 | 1 | 1 | 0
2021-03-25 05:00 | 0 | 0 | 0 | 0 | 0.9 | 17 | 100 | 100 | 0 | 0 | 0 | 0 | 0 | 0 | 0 | 0 | 0 | 0 | 0 | 0 | 0 | 0 | 0 | 0 | 0 | 0 | 0 | -0.001 | 0 | 0 | 0 | 0 | 0 | 0 | 260 | 0 | 0 | 0 | 0 | 0 | 0 | 3.189 | 4.862 | 4.145 | 0 | 0 | 12.196 | 1 | 1 | 0
2021-03-25 06:00 | 0 | 410.5 | 409.92 | 1 | 1.5 | 18.28 | 100 | 100 | 0 | 0 | 0 | 0.521 | 0 | 0 | 0 | 0 | 0 | 0 | 24.009 | 140.684 | 140.884 | 0 | 0 | 0 | 0 | 0 | 0 | -0.001 | 0 | 0 | 0 | 0 | 3.05 | 1 | 281.76 | 0 | 0 | 0 | 0 | 11.395 | 0 | 3.383 | 4.983 | 4.248 | 0 | 0 | 0 | 2 | 2 | 0
2021-03-25 07:00 | 0 | 530.4 | 525.56 | 1 | 1.8 | 20.62 | 100 | 100 | 0 | 0 | 0 | 0.521 | 0 | 35.741 | 0 | 35.741 | 35.741 | 35.741 | 130.744 | 180.373 | 182.033 | 0 | 0 | 0 | 0 | 0 | 0 | -0.001 | 0 | 19.63 | 0 | 0 | 7.74 | 1 | 425 | 0 | 0 | 0 | 0 | 75.013 | 0 | 7.645 | 6.664 | 5.681 | 0 | 0 | 0 | 1 | 1 | 0
2021-03-25 08:00 | 0 | 763.3 | 746.46 | 1 | 2.4 | 22.93 | 100 | 100 | 61.422 | 61.422 | 4.295 | 2.493 | 68.211 | 0 | 0 | 196.455 | 196.455 | 196.455 | 224.067 | 256.184 | 261.965 | 0 | 0 | 0 | 0 | 0 | 0 | 196.454 | 196.455 | 74.99 | 23.45 | 100 | 12.06 | 0.99 | 425 | 0 | 0 | 0 | 0 | 0 | 0 | 12.71 | 8.045 | 6.858 | 0 | 0 | 0 | 2 | 3 | 0
2021-03-25 09:00 | 0 | 884.9 | 851.87 | 1 | 2.4 | 24.7 | 100 | 100 | 73.832 | 73.832 | 4.733 | 3.22 | 81.785 | 0 | 0 | 227.263 | 227.263 | 227.263 | 254.644 | 292.362 | 303.698 | 0 | 0 | 0 | 0 | 0 | 0 | 227.262 | 227.263 | 74.83 | 24.31 | 100 | 15.7 | 0.99 | 425 | 0 | 0 | 0 | 0 | 0 | 0 | 12.544 | 8.009 | 6.828 | 0 | 0 | 0 | 2 | 3 | 0
2021-03-25 10:00 | 0 | 909.1 | 862.57 | 1 | 1.7 | 25.81 | 100 | 100 | 74.36 | 74.359 | 5.018 | 3.282 | 82.659 | 0 | 0 | 229.682 | 229.682 | 229.682 | 256.919 | 296.035 | 312.003 | 0 | 0 | 0 | 0 | 0 | 0 | 229.681 | 229.682 | 73.62 | 23.83 | 100 | 18.41 | 0.99 | 425 | 0 | 0 | 0 | 0 | 0 | 0 | 12.44 | 7.987 | 6.809 | 0 | 0 | 0 | 2 | 3 | 0
2021-03-25 11:00 | 0 | 707.5 | 665.02 | 1 | 1.9 | 26.24 | 100 | 100 | 51.486 | 51.486 | 3.651 | 1.961 | 57.099 | 0 | 0 | 170.439 | 170.439 | 170.439 | 197.62 | 228.234 | 242.814 | 0 | 0 | 0 | 0 | 0 | 0 | 170.438 | 170.439 | 70.19 | 21.2 | 100 | 19.96 | 0.99 | 425 | 0 | 0 | 0 | 0 | 0 | 0 | 12.401 | 7.979 | 6.802 | 0 | 0 | 0 | 2 | 3 | 0
2021-03-25 12:00 | 0 | 438 | 411.04 | 1 | 2.3 | 26.07 | 100 | 100 | 26.303 | 26.303 | 1.828 | 0.845 | 28.976 | 0 | 0 | 94.896 | 94.896 | 94.896 | 122.099 | 141.069 | 150.322 | 0 | 0 | 0 | 0 | 0 | 0 | 94.895 | 94.896 | 63.13 | 17.5 | 100 | 20.21 | 0.98 | 425 | 0 | 0 | 0 | 0 | 0 | 0 | 12.416 | 7.982 | 6.805 | 0 | 0 | 0 | 2 | 2 | 0
2021-03-25 13:00 | 0 | 563.1 | 531.97 | 1 | 2.4 | 25.99 | 100 | 100 | 37.562 | 37.561 | 3.135 | 1.3 | 41.997 | 0 | 0 | 131.066 | 131.066 | 131.066 | 158.28 | 182.572 | 193.256 | 0 | 0 | 0 | 0 | 0 | 0 | 131.065 | 131.066 | 67.82 | 19.44 | 100 | 19.14 | 0.99 | 425 | 0 | 0 | 0 | 0 | 0 | 0 | 12.424 | 7.984 | 6.806 | 0 | 0 | 0 | 2 | 2 | 0
2021-03-25 14:00 | 0 | 303.4 | 290.37 | 1 | 2.4 | 24.67 | 100 | 100 | 0 | 0 | 0 | 0.521 | 0 | 59.284 | 0 | 59.284 | 59.284 | 59.284 | 86.669 | 99.654 | 104.127 | 0 | 0 | 0 | 0 | 0 | 0 | -0.001 | 0 | 56.93 | 0 | 0 | 16.85 | 0.99 | 425 | 0 | 0 | 0 | 0 | 0 | 0 | 12.547 | 8.01 | 6.828 | 0 | 0 | 0 | 2 | 2 | 0
2021-03-25 15:00 | 0 | 318.9 | 310.03 | 1 | 2.6 | 23.64 | 100 | 100 | 0 | 0 | 0 | 0.521 | 0 | 65.398 | 0 | 65.398 | 65.398 | 65.398 | 92.918 | 106.404 | 109.446 | 0 | 0 | 0 | 0 | 0 | 0 | -0.001 | 0 | 59.75 | 0 | 0 | 13.54 | 0.99 | 425 | 0 | 0 | 0 | 0 | 0 | 0 | 12.643 | 8.031 | 6.846 | 0 | 0 | 0 | 1 | 1 | 0
2021-03-25 16:00 | 0 | 257.3 | 253.8 | 1 | 2.8 | 22.38 | 100 | 100 | 0 | 0 | 0 | 0.521 | 0 | 48.68 | 0 | 48.68 | 48.68 | 48.68 | 76.365 | 87.104 | 88.305 | 0 | 0 | 0 | 0 | 0 | 0 | -0.001 | 0 | 55.13 | 0 | 0 | 9.46 | 1 | 425 | 0 | 0 | 0 | 0 | 0 | 0 | 12.761 | 8.056 | 6.868 | 0 | 0 | 0 | 1 | 1 | 0
2021-03-25 17:00 | 0 | 248 | 247.09 | 1 | 2 | 21.7 | 100 | 100 | 0 | 0 | 0 | 0.521 | 0 | 3.188 | 0 | 3.188 | 3.188 | 3.188 | 30.962 | 84.803 | 85.114 | 0 | 0 | 0 | 0 | 0 | 0 | -0.001 | 0 | 3.75 | 0 | 0 | 4.9 | 1 | 425 | 0 | 0 | 0 | 0 | 0 | 0 | 12.826 | 8.069 | 6.879 | 0 | 0 | 0 | 1 | 1 | 0
2021-03-25 18:00 | 0 | 0 | 0 | 1 | 1.7 | 20.68 | 100 | 100 | 0 | 0 | 0 | 0 | 0 | 0 | 0 | 0 | 0 | 0 | 0 | 0 | 0 | 0 | 0 | 0 | 0 | 0 | 0 | -0.001 | 0 | 0 | 0 | 0 | 2.53 | 1 | 375.81 | 0 | 0 | 0 | 0 | -25.762 | 0 | 11.402 | 7.752 | 6.608 | 0 | 0 | 0 | 2 | 2 | 0
2021-03-25 19:00 | 0 | 0 | 0 | 0 | 1.3 | 19.63 | 100 | 100 | 0 | 0 | 0 | 0 | 0 | 0 | 0 | 0 | 0 | 0 | 0 | 0 | 0 | 0 | 0 | 0 | 0 | 0 | 0 | -0.001 | 0 | 0 | 0 | 0 | 0 | 0 | 336.35 | 0 | 0 | 0 | 0 | -20.664 | 0 | 7.96 | 6.857 | 5.846 | 0 | 0 | 0 | 1 | 1 | 0
2021-03-25 20:00 | 0 | 0 | 0 | 0 | 1.3 | 18.89 | 100 | 100 | 0 | 0 | 0 | 0 | 0 | 0 | 0 | 0 | 0 | 0 | 0 | 0 | 0 | 0 | 0 | 0 | 0 | 0 | 0 | -0.001 | 0 | 0 | 0 | 0 | 0 | 0 | 303.6 | 0 | 0 | 0 | 0 | -17.15 | 0 | 5.795 | 6.13 | 5.226 | 0 | 0 | 0 | 1 | 1 | 0
2021-03-25 21:00 | 0 | 0 | 0 | 0 | 1.3 | 18.36 | 100 | 100 | 0 | 0 | 0 | 0 | 0 | 0 | 0 | 0 | 0 | 0 | 0 | 0 | 0 | 0 | 0 | 0 | 0 | 0 | 0 | -0.001 | 0 | 0 | 0 | 0 | 0 | 0 | 275.73 | 0 | 0 | 0 | 0 | -14.595 | 0 | 4.371 | 5.519 | 4.705 | 0 | 0 | 0 | 1 | 1 | 0
2021-03-25 22:00 | 0 | 0 | 0 | 0 | 0.9 | 18.21 | 100 | 100 | 0 | 0 | 0 | 0 | 0 | 0 | 0 | 0 | 0 | 0 | 0 | 0 | 0 | 0 | 0 | 0 | 0 | 0 | 0 | -0.001 | 0 | 0 | 0 | 0 | 0 | 0 | 260 | 0 | 0 | 0 | 0 | -6.467 | 0 | 3.395 | 4.99 | 4.254 | 0 | 0 | 6.172 | 1 | 1 | 0
2021-03-25 23:00 | 0 | 0 | 0 | 0 | 0.7 | 17.99 | 100 | 100 | 0 | 0 | 0 | 0 | 0 | 0 | 0 | 0 | 0 | 0 | 0 | 0 | 0 | 0 | 0 | 0 | 0 | 0 | 0 | -0.001 | 0 | 0 | 0 | 0 | 0 | 0 | 260 | 0 | 0 | 0 | 0 | 0 | 0 | 3.159 | 4.842 | 4.128 | 0 | 0 | 12.129 | 1 | 1 | 0
2021-03-26 | 0 | 0 | 0 | 0 | 0.6 | 18.01 | 100 | 100 | 0 | 0 | 0 | 0 | 0 | 0 | 0 | 0 | 0 | 0 | 0 | 0 | 0 | 0 | 0 | 0 | 0 | 0 | 0 | -0.001 | 0 | 0 | 0 | 0 | 0 | 0 | 260 | 0 | 0 | 0 | 0 | 0 | 0 | 3.158 | 4.842 | 4.128 | 0 | 0 | 12.128 | 1 | 1 | 0
2021-03-26 01:00 | 0 | 0 | 0 | 0 | 0.8 | 17.18 | 100 | 100 | 0 | 0 | 0 | 0 | 0 | 0 | 0 | 0 | 0 | 0 | 0 | 0 | 0 | 0 | 0 | 0 | 0 | 0 | 0 | -0.001 | 0 | 0 | 0 | 0 | 0 | 0 | 260 | 0 | 0 | 0 | 0 | 0 | 0 | 3.184 | 4.858 | 4.142 | 0 | 0 | 12.184 | 1 | 1 | 0
2021-03-26 02:00 | 0 | 0 | 0 | 0 | 1 | 17.12 | 100 | 100 | 0 | 0 | 0 | 0 | 0 | 0 | 0 | 0 | 0 | 0 | 0 | 0 | 0 | 0 | 0 | 0 | 0 | 0 | 0 | -0.001 | 0 | 0 | 0 | 0 | 0 | 0 | 260 | 0 | 0 | 0 | 0 | 0 | 0 | 3.185 | 4.86 | 4.143 | 0 | 0 | 12.188 | 1 | 1 | 0
2021-03-26 03:00 | 0 | 0 | 0 | 0 | 1.1 | 17.3 | 100 | 100 | 0 | 0 | 0 | 0 | 0 | 0 | 0 | 0 | 0 | 0 | 0 | 0 | 0 | 0 | 0 | 0 | 0 | 0 | 0 | -0.001 | 0 | 0 | 0 | 0 | 0 | 0 | 260 | 0 | 0 | 0 | 0 | 0 | 0 | 3.18 | 4.856 | 4.14 | 0 | 0 | 12.176 | 1 | 1 | 0
2021-03-26 04:00 | 0 | 0 | 0 | 0 | 1.2 | 17.31 | 100 | 100 | 0 | 0 | 0 | 0 | 0 | 0 | 0 | 0 | 0 | 0 | 0 | 0 | 0 | 0 | 0 | 0 | 0 | 0 | 0 | -0.001 | 0 | 0 | 0 | 0 | 0 | 0 | 260 | 0 | 0 | 0 | 0 | 0 | 0 | 3.18 | 4.856 | 4.14 | 0 | 0 | 12.175 | 1 | 1 | 0
2021-03-26 05:00 | 0 | 0 | 0 | 0 | 1.6 | 17.3 | 100 | 100 | 0 | 0 | 0 | 0 | 0 | 0 | 0 | 0 | 0 | 0 | 0 | 0 | 0 | 0 | 0 | 0 | 0 | 0 | 0 | -0.001 | 0 | 0 | 0 | 0 | 0 | 0 | 260 | 0 | 0 | 0 | 0 | 0 | 0 | 3.18 | 4.856 | 4.14 | 0 | 0 | 12.176 | 1 | 1 | 0
2021-03-26 06:00 | 0 | 385.9 | 385.2 | 1 | 2 | 18.44 | 100 | 100 | 0 | 0 | 0 | 0.521 | 0 | 0 | 0 | 0 | 0 | 0 | 22.284 | 132.201 | 132.441 | 0 | 0 | 0 | 0 | 0 | 0 | -0.001 | 0 | 0 | 0 | 0 | 3.45 | 1 | 278.63 | 0 | 0 | 0 | 0 | 9.755 | 0 | 3.343 | 4.959 | 4.227 | 0 | 0 | 0 | 2 | 2 | 0
2021-03-26 07:00 | 0 | 501.1 | 496.05 | 1 | 2.4 | 20.73 | 100 | 100 | 0 | 0 | 0 | 0.521 | 0 | 27.229 | 0 | 27.229 | 27.229 | 27.229 | 123.061 | 170.244 | 171.978 | 0 | 0 | 0 | 0 | 0 | 0 | -0.001 | 0 | 15.83 | 0 | 0 | 8.14 | 1 | 425 | 0 | 0 | 0 | 0 | 76.653 | 0 | 7.123 | 6.508 | 5.548 | 0 | 0 | 0 | 1 | 1 | 0
2021-03-26 08:00 | 0 | 719.1 | 702.17 | 1 | 3.7 | 21.82 | 100 | 100 | 56.811 | 56.811 | 3.41 | 2.207 | 62.428 | 0 | 0 | 182.929 | 182.929 | 182.929 | 210.688 | 240.985 | 246.795 | 0 | 0 | 0 | 0 | 0 | 0 | 182.928 | 182.929 | 74.12 | 23.02 | 100 | 12.46 | 0.99 | 425 | 0 | 0 | 0 | 0 | 0 | 0 | 12.814 | 8.067 | 6.877 | 0 | 0 | 0 | 2 | 2 | 0
2021-03-26 09:00 | 0 | 787.3 | 756.41 | 1 | 4 | 24.17 | 100 | 100 | 62.16 | 62.16 | 4.438 | 2.539 | 69.137 | 0 | 0 | 198.539 | 198.539 | 198.539 | 225.99 | 259.599 | 270.201 | 0 | 0 | 0 | 0 | 0 | 0 | 198.538 | 198.539 | 73.48 | 23.01 | 100 | 16.1 | 0.99 | 425 | 0 | 0 | 0 | 0 | 0 | 0 | 12.593 | 8.02 | 6.837 | 0 | 0 | 0 | 2 | 3 | 0
2021-03-26 10:00 | 0 | 886.7 | 839.35 | 1 | 3.8 | 22.92 | 100 | 100 | 72.009 | 72.009 | 4.457 | 3.095 | 79.561 | 0 | 0 | 222.243 | 222.243 | 222.243 | 249.857 | 288.064 | 304.315 | 0 | 0 | 0 | 0 | 0 | 0 | 222.242 | 222.243 | 73.03 | 23.66 | 100 | 18.81 | 0.99 | 425 | 0 | 0 | 0 | 0 | 0 | 0 | 12.711 | 8.045 | 6.858 | 0 | 0 | 0 | 2 | 3 | 0
2021-03-26 11:00 | 0 | 629.6 | 590.29 | 1 | 3.3 | 22.86 | 100 | 100 | 44.19 | 44.19 | 2.523 | 1.558 | 48.271 | 0 | 0 | 147.683 | 147.683 | 147.683 | 175.304 | 202.588 | 216.079 | 0 | 0 | 0 | 0 | 0 | 0 | 147.682 | 147.683 | 68.35 | 20.45 | 100 | 20.35 | 0.98 | 425 | 0 | 0 | 0 | 0 | 0 | 0 | 12.716 | 8.046 | 6.859 | 0 | 0 | 0 | 2 | 3 | 0
2021-03-26 12:00 | 0 | 666.3 | 623.71 | 1 | 2.8 | 24.22 | 100 | 100 | 47.838 | 47.838 | 2.539 | 1.729 | 52.106 | 0 | 0 | 157.711 | 157.711 | 157.711 | 185.154 | 214.056 | 228.674 | 0 | 0 | 0 | 0 | 0 | 0 | 157.71 | 157.711 | 68.97 | 20.92 | 100 | 20.6 | 0.98 | 425 | 0 | 0 | 0 | 0 | 0 | 0 | 12.589 | 8.019 | 6.836 | 0 | 0 | 0 | 2 | 2 | 0
2021-03-26 13:00 | 0 | 568.6 | 535.91 | 1 | 2.3 | 25.67 | 100 | 100 | 38.012 | 38.012 | 3.07 | 1.315 | 42.397 | 0 | 0 | 132.106 | 132.106 | 132.106 | 159.361 | 183.925 | 195.144 | 0 | 0 | 0 | 0 | 0 | 0 | 132.105 | 132.106 | 67.7 | 19.48 | 100 | 19.52 | 0.99 | 425 | 0 | 0 | 0 | 0 | 0 | 0 | 12.453 | 7.99 | 6.811 | 0 | 0 | 0 | 2 | 2 | 0
2021-03-26 14:00 | 0 | 554.3 | 529.44 | 1 | 2.1 | 25.75 | 100 | 100 | 37.551 | 37.551 | 3.032 | 1.295 | 41.878 | 0 | 0 | 130.706 | 130.706 | 130.706 | 157.95 | 181.703 | 190.236 | 0 | 0 | 0 | 0 | 0 | 0 | 130.705 | 130.706 | 68.71 | 19.74 | 100 | 17.23 | 0.99 | 425 | 0 | 0 | 0 | 0 | 0 | 0 | 12.446 | 7.988 | 6.81 | 0 | 0 | 0 | 2 | 2 | 0
2021-03-26 15:00 | 0 | 383.5 | 372.26 | 1 | 2 | 25.37 | 100 | 100 | 22.966 | 22.965 | 1.605 | 0.738 | 25.309 | 0 | 0 | 84.229 | 84.229 | 84.229 | 111.523 | 127.761 | 131.617 | 0 | 0 | 0 | 0 | 0 | 0 | 84.228 | 84.229 | 64 | 17.45 | 100 | 13.9 | 0.99 | 425 | 0 | 0 | 0 | 0 | 0 | 0 | 12.481 | 7.996 | 6.817 | 0 | 0 | 0 | 2 | 2 | 0
2021-03-26 16:00 | 0 | 281.1 | 276.99 | 1 | 1.1 | 24.89 | 100 | 100 | 0 | 0 | 0 | 0.521 | 0 | 55.96 | 0 | 55.96 | 55.96 | 55.96 | 83.317 | 95.061 | 96.474 | 0 | 0 | 0 | 0 | 0 | 0 | -0.001 | 0 | 58.01 | 0 | 0 | 9.81 | 1 | 425 | 0 | 0 | 0 | 0 | 0 | 0 | 12.526 | 8.006 | 6.825 | 0 | 0 | 0 | 2 | 2 | 0
2021-03-26 17:00 | 0 | 190.7 | 189.9 | 1 | 0.5 | 25.19 | 100 | 100 | 0 | 0 | 0 | 0.521 | 0 | 0 | 0 | 0 | 0 | 0 | 23.291 | 65.174 | 65.448 | 0 | 0 | 0 | 0 | 0 | 0 | -0.001 | 0 | 0 | 0 | 0 | 5.25 | 1 | 417.91 | 0 | 0 | 0 | 0 | -3.711 | 0 | 12.273 | 7.951 | 6.778 | 0 | 0 | 0 | 1 | 1 | 0
2021-03-26 18:00 | 0 | 0 | 0 | 1 | 0.6 | 21.41 | 100 | 100 | 0 | 0 | 0 | 0 | 0 | 0 | 0 | 0 | 0 | 0 | 0 | 0 | 0 | 0 | 0 | 0 | 0 | 0 | 0 | -0.001 | 0 | 0 | 0 | 0 | 2.88 | 1 | 370.41 | 0 | 0 | 0 | 0 | -24.877 | 0 | 10.785 | 7.607 | 6.485 | 0 | 0 | 0 | 2 | 2 | 0
2021-03-26 19:00 | 0 | 0 | 0 | 0 | 0.8 | 20.72 | 100 | 100 | 0 | 0 | 0 | 0 | 0 | 0 | 0 | 0 | 0 | 0 | 0 | 0 | 0 | 0 | 0 | 0 | 0 | 0 | 0 | -0.001 | 0 | 0 | 0 | 0 | 0 | 0 | 332.14 | 0 | 0 | 0 | 0 | -20.04 | 0 | 7.561 | 6.736 | 5.742 | 0 | 0 | 0 | 1 | 1 | 0
2021-03-26 20:00 | 0 | 0 | 0 | 0 | 0.8 | 20.44 | 100 | 100 | 0 | 0 | 0 | 0 | 0 | 0 | 0 | 0 | 0 | 0 | 0 | 0 | 0 | 0 | 0 | 0 | 0 | 0 | 0 | -0.001 | 0 | 0 | 0 | 0 | 0 | 0 | 300.31 | 0 | 0 | 0 | 0 | -16.67 | 0 | 5.517 | 6.021 | 5.133 | 0 | 0 | 0 | 1 | 1 | 0
2021-03-26 21:00 | 0 | 0 | 0 | 0 | 0.9 | 19.04 | 100 | 100 | 0 | 0 | 0 | 0 | 0 | 0 | 0 | 0 | 0 | 0 | 0 | 0 | 0 | 0 | 0 | 0 | 0 | 0 | 0 | -0.001 | 0 | 0 | 0 | 0 | 0 | 0 | 273 | 0 | 0 | 0 | 0 | -14.302 | 0 | 4.218 | 5.443 | 4.64 | 0 | 0 | 0 | 1 | 1 | 0
2021-03-26 22:00 | 0 | 0 | 0 | 0 | 0.7 | 19.22 | 100 | 100 | 0 | 0 | 0 | 0 | 0 | 0 | 0 | 0 | 0 | 0 | 0 | 0 | 0 | 0 | 0 | 0 | 0 | 0 | 0 | -0.001 | 0 | 0 | 0 | 0 | 0 | 0 | 260 | 0 | 0 | 0 | 0 | -6.338 | 0 | 3.28 | 4.919 | 4.193 | 0 | 0 | 6.053 | 1 | 1 | 0
2021-03-26 23:00 | 0 | 0 | 0 | 0 | 0.8 | 18.88 | 100 | 100 | 0 | 0 | 0 | 0 | 0 | 0 | 0 | 0 | 0 | 0 | 0 | 0 | 0 | 0 | 0 | 0 | 0 | 0 | 0 | -0.001 | 0 | 0 | 0 | 0 | 0 | 0 | 260 | 0 | 0 | 0 | 0 | 0 | 0 | 3.132 | 4.824 | 4.113 | 0 | 0 | 12.069 | 1 | 1 | 0
2021-03-27 | 0 | 0 | 0 | 0 | 0.6 | 18.47 | 100 | 100 | 0 | 0 | 0 | 0 | 0 | 0 | 0 | 0 | 0 | 0 | 0 | 0 | 0 | 0 | 0 | 0 | 0 | 0 | 0 | -0.001 | 0 | 0 | 0 | 0 | 0 | 0 | 260 | 0 | 0 | 0 | 0 | 0 | 0 | 3.144 | 4.833 | 4.12 | 0 | 0 | 12.097 | 1 | 1 | 0
2021-03-27 01:00 | 0 | 0 | 0 | 0 | 0.5 | 17.96 | 100 | 100 | 0 | 0 | 0 | 0 | 0 | 0 | 0 | 0 | 0 | 0 | 0 | 0 | 0 | 0 | 0 | 0 | 0 | 0 | 0 | -0.001 | 0 | 0 | 0 | 0 | 0 | 0 | 260 | 0 | 0 | 0 | 0 | 0 | 0 | 3.16 | 4.843 | 4.128 | 0 | 0 | 12.131 | 1 | 1 | 0
2021-03-27 02:00 | 0 | 0 | 0 | 0 | 0.4 | 17.46 | 100 | 100 | 0 | 0 | 0 | 0 | 0 | 0 | 0 | 0 | 0 | 0 | 0 | 0 | 0 | 0 | 0 | 0 | 0 | 0 | 0 | -0.001 | 0 | 0 | 0 | 0 | 0 | 0 | 260 | 0 | 0 | 0 | 0 | 0 | 0 | 3.175 | 4.853 | 4.137 | 0 | 0 | 12.165 | 1 | 1 | 0
2021-03-27 03:00 | 0 | 0 | 0 | 0 | 0.9 | 19.32 | 100 | 100 | 0 | 0 | 0 | 0 | 0 | 0 | 0 | 0 | 0 | 0 | 0 | 0 | 0 | 0 | 0 | 0 | 0 | 0 | 0 | -0.001 | 0 | 0 | 0 | 0 | 0 | 0 | 260 | 0 | 0 | 0 | 0 | 0 | 0 | 3.118 | 4.816 | 4.105 | 0 | 0 | 12.039 | 1 | 1 | 0
2021-03-27 04:00 | 0 | 0 | 0 | 0 | 1.2 | 19.92 | 100 | 100 | 0 | 0 | 0 | 0 | 0 | 0 | 0 | 0 | 0 | 0 | 0 | 0 | 0 | 0 | 0 | 0 | 0 | 0 | 0 | -0.001 | 0 | 0 | 0 | 0 | 0 | 0 | 260 | 0 | 0 | 0 | 0 | 0 | 0 | 3.1 | 4.804 | 4.095 | 0 | 0 | 11.999 | 1 | 1 | 0
2021-03-27 05:00 | 0 | 0 | 0 | 0 | 1.1 | 19.38 | 100 | 100 | 0 | 0 | 0 | 0 | 0 | 0 | 0 | 0 | 0 | 0 | 0 | 0 | 0 | 0 | 0 | 0 | 0 | 0 | 0 | -0.001 | 0 | 0 | 0 | 0 | 0 | 0 | 260 | 0 | 0 | 0 | 0 | 0 | 0 | 3.117 | 4.814 | 4.104 | 0 | 0 | 12.035 | 1 | 1 | 0
2021-03-27 06:00 | 0 | 331.4 | 330.65 | 1 | 1 | 21.23 | 100 | 100 | 0 | 0 | 0 | 0.521 | 0 | 0 | 0 | 0 | 0 | 0 | 18.892 | 113.481 | 113.736 | 0 | 0 | 0 | 0 | 0 | 0 | -0.001 | 0 | 0 | 0 | 0 | 3.84 | 1 | 272.78 | 0 | 0 | 0 | 0 | 6.69 | 0 | 3.192 | 4.863 | 4.146 | 0 | 0 | 0 | 2 | 2 | 0
2021-03-27 07:00 | 0 | 500.2 | 494.66 | 1 | 0.8 | 22.17 | 100 | 100 | 0 | 0 | 0 | 0.521 | 0 | 24.185 | 0 | 24.185 | 24.185 | 24.185 | 122.376 | 169.766 | 171.669 | 0 | 0 | 0 | 0 | 0 | 0 | -0.001 | 0 | 14.09 | 0 | 0 | 8.54 | 1 | 425 | 0 | 0 | 0 | 0 | 79.718 | 0 | 6.688 | 6.361 | 5.423 | 0 | 0 | 0 | 1 | 1 | 0
2021-03-27 08:00 | 0 | 721.1 | 703.03 | 1 | 0.8 | 22.63 | 100 | 100 | 56.804 | 56.804 | 3.532 | 2.213 | 62.549 | 0 | 0 | 183.204 | 183.204 | 183.204 | 210.856 | 241.278 | 247.482 | 0 | 0 | 0 | 0 | 0 | 0 | 183.203 | 183.204 | 74.03 | 22.95 | 100 | 12.86 | 0.99 | 425 | 0 | 0 | 0 | 0 | 0 | 0 | 12.738 | 8.051 | 6.863 | 0 | 0 | 0 | 2 | 2 | 0
2021-03-27 09:00 | 0 | 735.7 | 705.39 | 1 | 1 | 25 | 100 | 100 | 56.537 | 56.536 | 3.85 | 2.215 | 62.602 | 0 | 0 | 183.298 | 183.298 | 183.298 | 210.64 | 242.091 | 252.492 | 0 | 0 | 0 | 0 | 0 | 0 | 183.297 | 183.298 | 72.6 | 22.39 | 100 | 16.5 | 0.99 | 425 | 0 | 0 | 0 | 0 | 0 | 0 | 12.516 | 8.003 | 6.823 | 0 | 0 | 0 | 2 | 2 | 0
2021-03-27 10:00 | 0 | 469 | 442.89 | 1 | 0.9 | 27.62 | 100 | 100 | 28.606 | 28.606 | 2.853 | 0.955 | 32.414 | 0 | 0 | 104.76 | 104.76 | 104.76 | 131.762 | 152 | 160.961 | 0 | 0 | 0 | 0 | 0 | 0 | 104.759 | 104.76 | 65.08 | 17.77 | 100 | 19.21 | 0.99 | 425 | 0 | 0 | 0 | 0 | 0 | 0 | 12.273 | 7.951 | 6.778 | 0 | 0 | 0 | 2 | 2 | 0
2021-03-27 11:00 | 0 | 352.3 | 329.45 | 1 | 1.2 | 26.87 | 100 | 100 | 0 | 0 | 0 | 0.521 | 0 | 70.678 | 0 | 70.678 | 70.678 | 70.678 | 97.777 | 113.067 | 120.909 | 0 | 0 | 0 | 0 | 0 | 0 | -0.001 | 0 | 58.46 | 0 | 0 | 20.75 | 0.98 | 425 | 0 | 0 | 0 | 0 | 0 | 0 | 12.342 | 7.966 | 6.791 | 0 | 0 | 0 | 2 | 2 | 0
2021-03-27 12:00 | 0 | 408.7 | 381.59 | 1 | 1.3 | 26.15 | 100 | 100 | 23.168 | 23.167 | 1.989 | 0.755 | 25.912 | 0 | 0 | 86.013 | 86.013 | 86.013 | 113.206 | 130.96 | 140.266 | 0 | 0 | 0 | 0 | 0 | 0 | 86.012 | 86.013 | 61.32 | 16.52 | 100 | 20.99 | 0.98 | 425 | 0 | 0 | 0 | 0 | 0 | 0 | 12.409 | 7.98 | 6.803 | 0 | 0 | 0 | 2 | 2 | 0
2021-03-27 13:00 | 0 | 222.1 | 208.83 | 1 | 1.3 | 25.66 | 100 | 100 | 0 | 0 | 0 | 0.521 | 0 | 34.807 | 0 | 34.807 | 34.807 | 34.807 | 62.063 | 71.672 | 76.225 | 0 | 0 | 0 | 0 | 0 | 0 | -0.001 | 0 | 45.66 | 0 | 0 | 19.9 | 0.99 | 425 | 0 | 0 | 0 | 0 | 0 | 0 | 12.454 | 7.99 | 6.812 | 0 | 0 | 0 | 2 | 2 | 0
2021-03-27 14:00 | 0 | 195.2 | 186.07 | 1 | 1.6 | 24.1 | 100 | 100 | 0 | 0 | 0 | 0.521 | 0 | 28.024 | 0 | 28.024 | 28.024 | 28.024 | 55.483 | 63.858 | 66.993 | 0 | 0 | 0 | 0 | 0 | 0 | -0.001 | 0 | 41.83 | 0 | 0 | 17.6 | 0.99 | 425 | 0 | 0 | 0 | 0 | 0 | 0 | 12.6 | 8.021 | 6.838 | 0 | 0 | 0 | 1 | 1 | 0
2021-03-27 15:00 | 0 | 126 | 122.12 | 1 | 1.9 | 20.72 | 100 | 100 | 0 | 0 | 0 | 0.521 | 0 | 8.664 | 0 | 8.664 | 8.664 | 8.664 | 36.568 | 41.91 | 43.243 | 0 | 0 | 0 | 0 | 0 | 0 | -0.001 | 0 | 20.04 | 0 | 0 | 14.26 | 0.99 | 425 | 0 | 0 | 0 | 0 | 0 | 0 | 12.919 | 8.089 | 6.896 | 0 | 0 | 0 | 1 | 1 | 0
2021-03-27 16:00 | 0 | 122.1 | 120.18 | 1 | 2.6 | 21.04 | 100 | 100 | 0 | 0 | 0 | 0.521 | 0 | 8.278 | 0 | 8.278 | 8.278 | 8.278 | 36.14 | 41.247 | 41.905 | 0 | 0 | 0 | 0 | 0 | 0 | -0.001 | 0 | 19.75 | 0 | 0 | 10.17 | 1 | 425 | 0 | 0 | 0 | 0 | 0 | 0 | 12.888 | 8.083 | 6.89 | 0 | 0 | 0 | 1 | 1 | 0
2021-03-27 17:00 | 0 | 174.3 | 173.47 | 1 | 2.3 | 20.58 | 100 | 100 | 0 | 0 | 0 | 0.521 | 0 | 0 | 0 | 0 | 0 | 0 | 20.814 | 59.535 | 59.82 | 0 | 0 | 0 | 0 | 0 | 0 | -0.001 | 0 | 0 | 0 | 0 | 5.6 | 1 | 412.5 | 0 | 0 | 0 | 0 | -6.544 | 0 | 12.528 | 8.006 | 6.825 | 0 | 0 | 0 | 1 | 1 | 0
2021-03-27 18:00 | 0 | 0 | 0 | 1 | 2.2 | 20.23 | 100 | 100 | 0 | 0 | 0 | 0 | 0 | 0 | 0 | 0 | 0 | 0 | 0 | 0 | 0 | 0 | 0 | 0 | 0 | 0 | 0 | -0.001 | 0 | 0 | 0 | 0 | 3.22 | 1 | 365.9 | 0 | 0 | 0 | 0 | -24.408 | 0 | 10.46 | 7.529 | 6.418 | 0 | 0 | 0 | 2 | 2 | 0
2021-03-27 19:00 | 0 | 0 | 0 | 0 | 2.3 | 19.69 | 100 | 100 | 0 | 0 | 0 | 0 | 0 | 0 | 0 | 0 | 0 | 0 | 0 | 0 | 0 | 0 | 0 | 0 | 0 | 0 | 0 | -0.001 | 0 | 0 | 0 | 0 | 0 | 0 | 328.26 | 0 | 0 | 0 | 0 | -19.711 | 0 | 7.353 | 6.671 | 5.687 | 0 | 0 | 0 | 1 | 1 | 0
2021-03-27 20:00 | 0 | 0 | 0 | 0 | 2 | 19.31 | 100 | 100 | 0 | 0 | 0 | 0 | 0 | 0 | 0 | 0 | 0 | 0 | 0 | 0 | 0 | 0 | 0 | 0 | 0 | 0 | 0 | -0.001 | 0 | 0 | 0 | 0 | 0 | 0 | 296.86 | 0 | 0 | 0 | 0 | -16.444 | 0 | 5.387 | 5.969 | 5.088 | 0 | 0 | 0 | 1 | 1 | 0
2021-03-27 21:00 | 0 | 0 | 0 | 0 | 1.9 | 18.76 | 100 | 100 | 0 | 0 | 0 | 0 | 0 | 0 | 0 | 0 | 0 | 0 | 0 | 0 | 0 | 0 | 0 | 0 | 0 | 0 | 0 | -0.001 | 0 | 0 | 0 | 0 | 0 | 0 | 269.99 | 0 | 0 | 0 | 0 | -14.07 | 0 | 4.098 | 5.383 | 4.589 | 0 | 0 | 0 | 1 | 1 | 0
2021-03-27 22:00 | 0 | 0 | 0 | 0 | 0.9 | 18.52 | 100 | 100 | 0 | 0 | 0 | 0 | 0 | 0 | 0 | 0 | 0 | 0 | 0 | 0 | 0 | 0 | 0 | 0 | 0 | 0 | 0 | -0.001 | 0 | 0 | 0 | 0 | 0 | 0 | 260 | 0 | 0 | 0 | 0 | -2.956 | 0 | 3.24 | 4.894 | 4.172 | 0 | 0 | 9.35 | 1 | 1 | 0
2021-03-27 23:00 | 0 | 0 | 0 | 0 | 0.9 | 18.43 | 100 | 100 | 0 | 0 | 0 | 0 | 0 | 0 | 0 | 0 | 0 | 0 | 0 | 0 | 0 | 0 | 0 | 0 | 0 | 0 | 0 | -0.001 | 0 | 0 | 0 | 0 | 0 | 0 | 260 | 0 | 0 | 0 | 0 | 0 | 0 | 3.145 | 4.833 | 4.12 | 0 | 0 | 12.099 | 1 | 1 | 0
2021-03-28 | 0 | 0 | 0 | 0 | 0.8 | 18.36 | 100 | 100 | 0 | 0 | 0 | 0 | 0 | 0 | 0 | 0 | 0 | 0 | 0 | 0 | 0 | 0 | 0 | 0 | 0 | 0 | 0 | -0.001 | 0 | 0 | 0 | 0 | 0 | 0 | 260 | 0 | 0 | 0 | 0 | 0 | 0 | 3.147 | 4.835 | 4.122 | 0 | 0 | 12.104 | 1 | 1 | 0
2021-03-28 01:00 | 0 | 0 | 0 | 0 | 0.8 | 18.04 | 100 | 100 | 0 | 0 | 0 | 0 | 0 | 0 | 0 | 0 | 0 | 0 | 0 | 0 | 0 | 0 | 0 | 0 | 0 | 0 | 0 | -0.001 | 0 | 0 | 0 | 0 | 0 | 0 | 260 | 0 | 0 | 0 | 0 | 0 | 0 | 3.157 | 4.841 | 4.127 | 0 | 0 | 12.126 | 1 | 1 | 0
2021-03-28 02:00 | 0 | 0 | 0 | 0 | 0.7 | 17.33 | 100 | 100 | 0 | 0 | 0 | 0 | 0 | 0 | 0 | 0 | 0 | 0 | 0 | 0 | 0 | 0 | 0 | 0 | 0 | 0 | 0 | -0.001 | 0 | 0 | 0 | 0 | 0 | 0 | 260 | 0 | 0 | 0 | 0 | 0 | 0 | 3.179 | 4.855 | 4.139 | 0 | 0 | 12.174 | 1 | 1 | 0
2021-03-28 03:00 | 0 | 0 | 0 | 0 | 0.9 | 18.17 | 100 | 100 | 0 | 0 | 0 | 0 | 0 | 0 | 0 | 0 | 0 | 0 | 0 | 0 | 0 | 0 | 0 | 0 | 0 | 0 | 0 | -0.001 | 0 | 0 | 0 | 0 | 0 | 0 | 260 | 0 | 0 | 0 | 0 | 0 | 0 | 3.153 | 4.839 | 4.125 | 0 | 0 | 12.117 | 1 | 1 | 0
2021-03-28 04:00 | 0 | 0 | 0 | 0 | 1.3 | 17.94 | 100 | 100 | 0 | 0 | 0 | 0 | 0 | 0 | 0 | 0 | 0 | 0 | 0 | 0 | 0 | 0 | 0 | 0 | 0 | 0 | 0 | -0.001 | 0 | 0 | 0 | 0 | 0 | 0 | 260 | 0 | 0 | 0 | 0 | 0 | 0 | 3.16 | 4.843 | 4.129 | 0 | 0 | 12.132 | 1 | 1 | 0
2021-03-28 05:00 | 0 | 0 | 0 | 0 | 1.3 | 17.57 | 100 | 100 | 0 | 0 | 0 | 0 | 0 | 0 | 0 | 0 | 0 | 0 | 0 | 0 | 0 | 0 | 0 | 0 | 0 | 0 | 0 | -0.001 | 0 | 0 | 0 | 0 | 0 | 0 | 260 | 0 | 0 | 0 | 0 | 0 | 0 | 3.172 | 4.851 | 4.135 | 0 | 0 | 12.157 | 1 | 1 | 0
2021-03-28 06:00 | 0 | 367.2 | 366.2 | 1 | 1.7 | 18.78 | 100 | 100 | 0 | 0 | 0 | 0.521 | 0 | 0 | 0 | 0 | 0 | 0 | 20.661 | 125.678 | 126.023 | 0 | 0 | 0 | 0 | 0 | 0 | -0.001 | 0 | 0 | 0 | 0 | 4.24 | 1 | 275.7 | 0 | 0 | 0 | 0 | 8.224 | 0 | 3.3 | 4.932 | 4.205 | 0 | 0 | 0 | 2 | 2 | 0
2021-03-28 07:00 | 0 | 478.6 | 472.79 | 1 | 2.2 | 20.28 | 100 | 100 | 0 | 0 | 0 | 0.521 | 0 | 19.912 | 0 | 19.912 | 19.912 | 19.912 | 116.641 | 162.263 | 164.256 | 0 | 0 | 0 | 0 | 0 | 0 | -0.001 | 0 | 12.12 | 0 | 0 | 8.93 | 1 | 425 | 0 | 0 | 0 | 0 | 78.185 | 0 | 6.721 | 6.383 | 5.441 | 0 | 0 | 0 | 1 | 1 | 0
2021-03-28 08:00 | 0 | 740.6 | 720.88 | 1 | 3.1 | 21.87 | 100 | 100 | 58.648 | 58.648 | 3.773 | 2.32 | 64.741 | 0 | 0 | 188.365 | 188.365 | 188.365 | 216.117 | 247.405 | 254.174 | 0 | 0 | 0 | 0 | 0 | 0 | 188.364 | 188.365 | 74.11 | 23.07 | 100 | 13.25 | 0.99 | 425 | 0 | 0 | 0 | 0 | 0 | 0 | 12.81 | 8.066 | 6.876 | 0 | 0 | 0 | 2 | 2 | 0
2021-03-28 09:00 | 0 | 710.3 | 679.62 | 1 | 3.4 | 22.63 | 100 | 100 | 54.046 | 54.046 | 3.047 | 2.053 | 59.146 | 0 | 0 | 175.188 | 175.188 | 175.188 | 202.84 | 233.246 | 243.775 | 0 | 0 | 0 | 0 | 0 | 0 | 175.187 | 175.188 | 71.86 | 22.17 | 100 | 16.9 | 0.99 | 425 | 0 | 0 | 0 | 0 | 0 | 0 | 12.738 | 8.051 | 6.863 | 0 | 0 | 0 | 2 | 2 | 0
2021-03-28 10:00 | 0 | 884.6 | 833.31 | 1 | 3 | 24.11 | 100 | 100 | 71.054 | 71.054 | 4.617 | 3.047 | 78.718 | 0 | 0 | 220.307 | 220.307 | 220.307 | 247.765 | 285.992 | 303.595 | 0 | 0 | 0 | 0 | 0 | 0 | 220.306 | 220.307 | 72.57 | 23.4 | 100 | 19.61 | 0.99 | 425 | 0 | 0 | 0 | 0 | 0 | 0 | 12.599 | 8.021 | 6.838 | 0 | 0 | 0 | 2 | 3 | 0
2021-03-28 11:00 | 0 | 809.7 | 755.19 | 1 | 2.8 | 25.05 | 100 | 100 | 61.263 | 61.262 | 4.543 | 2.497 | 68.303 | 0 | 0 | 196.649 | 196.649 | 196.649 | 223.985 | 259.18 | 277.889 | 0 | 0 | 0 | 0 | 0 | 0 | 196.648 | 196.649 | 70.77 | 22.05 | 100 | 21.14 | 0.98 | 425 | 0 | 0 | 0 | 0 | 0 | 0 | 12.511 | 8.002 | 6.822 | 0 | 0 | 0 | 2 | 3 | 0
2021-03-28 12:00 | 0 | 641.6 | 597.46 | 1 | 2.8 | 25.3 | 100 | 100 | 44.647 | 44.647 | 2.825 | 1.594 | 49.066 | 0 | 0 | 149.831 | 149.831 | 149.831 | 177.134 | 205.049 | 220.197 | 0 | 0 | 0 | 0 | 0 | 0 | 149.83 | 149.831 | 68.04 | 20.28 | 100 | 21.38 | 0.98 | 425 | 0 | 0 | 0 | 0 | 0 | 0 | 12.488 | 7.997 | 6.818 | 0 | 0 | 0 | 2 | 3 | 0
2021-03-28 13:00 | 0 | 473 | 443.67 | 1 | 2.5 | 24.96 | 100 | 100 | 29.915 | 29.915 | 1.509 | 0.951 | 32.375 | 0 | 0 | 104.429 | 104.429 | 104.429 | 131.776 | 152.268 | 162.334 | 0 | 0 | 0 | 0 | 0 | 0 | 104.428 | 104.429 | 64.33 | 18.43 | 100 | 20.28 | 0.98 | 425 | 0 | 0 | 0 | 0 | 0 | 0 | 12.519 | 8.004 | 6.823 | 0 | 0 | 0 | 2 | 2 | 0
2021-03-28 14:00 | 0 | 413.5 | 393.34 | 1 | 1.6 | 23.81 | 100 | 100 | 25.162 | 25.162 | 1.261 | 0.792 | 27.215 | 0 | 0 | 89.733 | 89.733 | 89.733 | 117.23 | 134.994 | 141.913 | 0 | 0 | 0 | 0 | 0 | 0 | 89.732 | 89.733 | 63.23 | 17.73 | 100 | 17.97 | 0.99 | 425 | 0 | 0 | 0 | 0 | 0 | 0 | 12.627 | 8.027 | 6.843 | 0 | 0 | 0 | 2 | 2 | 0
2021-03-28 15:00 | 0 | 385.9 | 373.4 | 1 | 1.8 | 22.26 | 100 | 100 | 23.317 | 23.317 | 1.203 | 0.737 | 25.257 | 0 | 0 | 84.068 | 84.068 | 84.068 | 111.768 | 128.151 | 132.441 | 0 | 0 | 0 | 0 | 0 | 0 | 84.067 | 84.068 | 63.48 | 17.61 | 100 | 14.62 | 0.99 | 425 | 0 | 0 | 0 | 0 | 0 | 0 | 12.773 | 8.058 | 6.87 | 0 | 0 | 0 | 2 | 2 | 0
2021-03-28 16:00 | 0 | 181.4 | 178.35 | 1 | 1.5 | 20.82 | 100 | 100 | 0 | 0 | 0 | 0.521 | 0 | 25.724 | 0 | 25.724 | 25.724 | 25.724 | 53.615 | 61.21 | 62.256 | 0 | 0 | 0 | 0 | 0 | 0 | -0.001 | 0 | 41.32 | 0 | 0 | 10.52 | 1 | 425 | 0 | 0 | 0 | 0 | 0 | 0 | 12.909 | 8.087 | 6.894 | 0 | 0 | 0 | 2 | 2 | 0
2021-03-28 17:00 | 0 | 75.8 | 75.39 | 1 | 0.9 | 20.01 | 100 | 100 | 0 | 0 | 0 | 0.521 | 0 | 0 | 0 | 0 | 0 | 0 | 8.846 | 25.875 | 26.015 | 0 | 0 | 0 | 0 | 0 | 0 | -0.001 | 0 | 0 | 0 | 0 | 5.94 | 1 | 391.28 | 0 | 0 | 0 | 0 | -17.656 | 0 | 11.921 | 7.871 | 6.71 | 0 | 0 | 0 | 1 | 1 | 0
2021-03-28 18:00 | 0 | 0 | 0 | 1 | 1.4 | 18.94 | 100 | 100 | 0 | 0 | 0 | 0 | 0 | 0 | 0 | 0 | 0 | 0 | 0 | 0 | 0 | 0 | 0 | 0 | 0 | 0 | 0 | -0.001 | 0 | 0 | 0 | 0 | 3.57 | 1 | 348.73 | 0 | 0 | 0 | 0 | -22.283 | 0 | 9.021 | 7.159 | 6.103 | 0 | 0 | 0 | 2 | 2 | 0
2021-03-28 19:00 | 0 | 0 | 0 | 0 | 0.9 | 18.66 | 100 | 100 | 0 | 0 | 0 | 0 | 0 | 0 | 0 | 0 | 0 | 0 | 0 | 0 | 0 | 0 | 0 | 0 | 0 | 0 | 0 | -0.001 | 0 | 0 | 0 | 0 | 0 | 0 | 313.9 | 0 | 0 | 0 | 0 | -18.24 | 0 | 6.444 | 6.368 | 5.428 | 0 | 0 | 0 | 1 | 1 | 0
2021-03-28 20:00 | 0 | 0 | 0 | 0 | 0.8 | 18.2 | 100 | 100 | 0 | 0 | 0 | 0 | 0 | 0 | 0 | 0 | 0 | 0 | 0 | 0 | 0 | 0 | 0 | 0 | 0 | 0 | 0 | -0.001 | 0 | 0 | 0 | 0 | 0 | 0 | 284.52 | 0 | 0 | 0 | 0 | -15.39 | 0 | 4.798 | 5.718 | 4.874 | 0 | 0 | 0 | 1 | 1 | 0
2021-03-28 21:00 | 0 | 0 | 0 | 0 | 1 | 17.76 | 100 | 100 | 0 | 0 | 0 | 0 | 0 | 0 | 0 | 0 | 0 | 0 | 0 | 0 | 0 | 0 | 0 | 0 | 0 | 0 | 0 | -0.001 | 0 | 0 | 0 | 0 | 0 | 0 | 260 | 0 | 0 | 0 | 0 | -6.795 | 0 | 3.696 | 5.167 | 4.405 | 0 | 0 | 6.473 | 1 | 1 | 0
2021-03-28 22:00 | 0 | 0 | 0 | 0 | 1.1 | 17.47 | 100 | 100 | 0 | 0 | 0 | 0 | 0 | 0 | 0 | 0 | 0 | 0 | 0 | 0 | 0 | 0 | 0 | 0 | 0 | 0 | 0 | -0.001 | 0 | 0 | 0 | 0 | 0 | 0 | 260 | 0 | 0 | 0 | 0 | 0 | 0 | 3.175 | 4.853 | 4.137 | 0 | 0 | 12.164 | 1 | 1 | 0
2021-03-28 23:00 | 0 | 0 | 0 | 0 | 0.9 | 17.05 | 100 | 100 | 0 | 0 | 0 | 0 | 0 | 0 | 0 | 0 | 0 | 0 | 0 | 0 | 0 | 0 | 0 | 0 | 0 | 0 | 0 | -0.001 | 0 | 0 | 0 | 0 | 0 | 0 | 260 | 0 | 0 | 0 | 0 | 0 | 0 | 3.188 | 4.861 | 4.144 | 0 | 0 | 12.193 | 1 | 1 | 0
2021-03-29 | 0 | 0 | 0 | 0 | 0.6 | 17.28 | 100 | 100 | 0 | 0 | 0 | 0 | 0 | 0 | 0 | 0 | 0 | 0 | 0 | 0 | 0 | 0 | 0 | 0 | 0 | 0 | 0 | -0.001 | 0 | 0 | 0 | 0 | 0 | 0 | 260 | 0 | 0 | 0 | 0 | 0 | 0 | 3.18 | 4.856 | 4.14 | 0 | 0 | 12.177 | 1 | 1 | 0
2021-03-29 01:00 | 0 | 0 | 0 | 0 | 0.7 | 16.64 | 100 | 100 | 0 | 0 | 0 | 0 | 0 | 0 | 0 | 0 | 0 | 0 | 0 | 0 | 0 | 0 | 0 | 0 | 0 | 0 | 0 | -0.001 | 0 | 0 | 0 | 0 | 0 | 0 | 260 | 0 | 0 | 0 | 0 | 0 | 0 | 3.2 | 4.869 | 4.151 | 0 | 0 | 12.22 | 1 | 1 | 0
2021-03-29 02:00 | 0 | 0 | 0 | 0 | 0.8 | 16.53 | 100 | 100 | 0 | 0 | 0 | 0 | 0 | 0 | 0 | 0 | 0 | 0 | 0 | 0 | 0 | 0 | 0 | 0 | 0 | 0 | 0 | -0.001 | 0 | 0 | 0 | 0 | 0 | 0 | 260 | 0 | 0 | 0 | 0 | 0 | 0 | 3.204 | 4.871 | 4.153 | 0 | 0 | 12.228 | 1 | 1 | 0
2021-03-29 03:00 | 0 | 0 | 0 | 0 | 0.9 | 17.51 | 100 | 100 | 0 | 0 | 0 | 0 | 0 | 0 | 0 | 0 | 0 | 0 | 0 | 0 | 0 | 0 | 0 | 0 | 0 | 0 | 0 | -0.001 | 0 | 0 | 0 | 0 | 0 | 0 | 260 | 0 | 0 | 0 | 0 | 0 | 0 | 3.173 | 4.852 | 4.136 | 0 | 0 | 12.161 | 1 | 1 | 0
2021-03-29 04:00 | 0 | 0 | 0 | 0 | 0.6 | 16.85 | 100 | 100 | 0 | 0 | 0 | 0 | 0 | 0 | 0 | 0 | 0 | 0 | 0 | 0 | 0 | 0 | 0 | 0 | 0 | 0 | 0 | -0.001 | 0 | 0 | 0 | 0 | 0 | 0 | 260 | 0 | 0 | 0 | 0 | 0 | 0 | 3.194 | 4.865 | 4.147 | 0 | 0 | 12.206 | 1 | 1 | 0
2021-03-29 05:00 | 0 | 0 | 0 | 0 | 0.5 | 16.24 | 100 | 100 | 0 | 0 | 0 | 0 | 0 | 0 | 0 | 0 | 0 | 0 | 0 | 0 | 0 | 0 | 0 | 0 | 0 | 0 | 0 | -0.001 | 0 | 0 | 0 | 0 | 0 | 0 | 260 | 0 | 0 | 0 | 0 | 0 | 0 | 3.213 | 4.877 | 4.158 | 0 | 0 | 12.248 | 1 | 1 | 0
2021-03-29 06:00 | 0 | 429.1 | 427.7 | 1 | 0.6 | 18.03 | 100 | 100 | 0 | 0 | 0 | 0.521 | 0 | 0 | 0 | 0 | 0 | 0 | 23.826 | 146.786 | 147.267 | 0 | 0 | 0 | 0 | 0 | 0 | -0.001 | 0 | 0 | 0 | 0 | 4.63 | 1 | 281.39 | 0 | 0 | 0 | 0 | 11.203 | 0 | 3.387 | 4.985 | 4.25 | 0 | 0 | 0 | 2 | 2 | 0
2021-03-29 07:00 | 0 | 642.8 | 634.3 | 1 | 0.6 | 19.57 | 100 | 100 | 0 | 0 | 0 | 0.521 | 0 | 59.013 | 0 | 59.013 | 59.013 | 59.013 | 156.048 | 217.691 | 220.609 | 0 | 0 | 0 | 0 | 0 | 0 | -0.001 | 0 | 26.75 | 0 | 0 | 9.33 | 1 | 425 | 0 | 0 | 0 | 0 | 75.205 | 0 | 8.888 | 6.987 | 5.956 | 0 | 0 | 0 | 1 | 1 | 0
2021-03-29 08:00 | 0 | 676.9 | 657.78 | 1 | 0.5 | 20.5 | 100 | 100 | 52.237 | 52.237 | 2.542 | 1.938 | 56.716 | 0 | 0 | 169.182 | 169.182 | 169.182 | 197.115 | 225.751 | 232.312 | 0 | 0 | 0 | 0 | 0 | 0 | 169.181 | 169.182 | 72.83 | 22.49 | 100 | 13.65 | 0.99 | 425 | 0 | 0 | 0 | 0 | 0 | 0 | 12.94 | 8.093 | 6.9 | 0 | 0 | 0 | 2 | 2 | 0
2021-03-29 09:00 | 0 | 811.9 | 775.18 | 1 | 0.5 | 22.35 | 100 | 100 | 64.39 | 64.39 | 4.288 | 2.651 | 71.329 | 0 | 0 | 203.551 | 203.551 | 203.551 | 231.24 | 266.04 | 278.644 | 0 | 0 | 0 | 0 | 0 | 0 | 203.55 | 203.551 | 73.05 | 23.11 | 100 | 17.3 | 0.99 | 425 | 0 | 0 | 0 | 0 | 0 | 0 | 12.764 | 8.056 | 6.868 | 0 | 0 | 0 | 2 | 3 | 0
2021-03-29 10:00 | 0 | 777.5 | 730.59 | 1 | 0.8 | 23.03 | 100 | 100 | 58.903 | 58.903 | 3.98 | 2.343 | 65.227 | 0 | 0 | 189.492 | 189.492 | 189.492 | 217.091 | 250.74 | 266.838 | 0 | 0 | 0 | 0 | 0 | 0 | 189.491 | 189.492 | 71.01 | 22.07 | 100 | 20 | 0.98 | 425 | 0 | 0 | 0 | 0 | 0 | 0 | 12.7 | 8.043 | 6.856 | 0 | 0 | 0 | 2 | 3 | 0
2021-03-29 11:00 | 0 | 782.8 | 728.14 | 1 | 1.3 | 23.41 | 100 | 100 | 58.436 | 58.435 | 3.956 | 2.318 | 64.709 | 0 | 0 | 188.268 | 188.268 | 188.268 | 215.818 | 249.897 | 268.657 | 0 | 0 | 0 | 0 | 0 | 0 | 188.267 | 188.268 | 70.08 | 21.75 | 100 | 21.54 | 0.98 | 425 | 0 | 0 | 0 | 0 | 0 | 0 | 12.664 | 8.035 | 6.85 | 0 | 0 | 0 | 2 | 2 | 0
2021-03-29 12:00 | 0 | 612.9 | 569.21 | 1 | 1.7 | 24.44 | 100 | 100 | 41.529 | 41.529 | 2.856 | 1.454 | 45.84 | 0 | 0 | 141.231 | 141.231 | 141.231 | 168.646 | 195.353 | 210.347 | 0 | 0 | 0 | 0 | 0 | 0 | 141.23 | 141.231 | 67.14 | 19.74 | 100 | 21.76 | 0.98 | 425 | 0 | 0 | 0 | 0 | 0 | 0 | 12.568 | 8.015 | 6.832 | 0 | 0 | 0 | 2 | 2 | 0
2021-03-29 13:00 | 0 | 802.3 | 750.7 | 1 | 2.1 | 24.94 | 100 | 100 | 60.801 | 60.801 | 4.523 | 2.472 | 67.796 | 0 | 0 | 195.48 | 195.48 | 195.48 | 222.83 | 257.639 | 275.349 | 0 | 0 | 0 | 0 | 0 | 0 | 195.479 | 195.48 | 70.99 | 22.08 | 100 | 20.66 | 0.98 | 425 | 0 | 0 | 0 | 0 | 0 | 0 | 12.521 | 8.005 | 6.824 | 0 | 0 | 0 | 2 | 2 | 0
2021-03-29 14:00 | 0 | 561.2 | 532.71 | 1 | 2.2 | 25.06 | 100 | 100 | 38.048 | 38.048 | 2.802 | 1.304 | 42.155 | 0 | 0 | 131.353 | 131.353 | 131.353 | 158.687 | 182.828 | 192.604 | 0 | 0 | 0 | 0 | 0 | 0 | 131.352 | 131.353 | 68.2 | 19.75 | 100 | 18.33 | 0.99 | 425 | 0 | 0 | 0 | 0 | 0 | 0 | 12.51 | 8.002 | 6.822 | 0 | 0 | 0 | 2 | 2 | 0
2021-03-29 15:00 | 0 | 619 | 597.96 | 1 | 2.4 | 25.42 | 100 | 100 | 45.27 | 45.27 | 2.836 | 1.624 | 49.73 | 0 | 0 | 151.619 | 151.619 | 151.619 | 178.907 | 205.22 | 212.441 | 0 | 0 | 0 | 0 | 0 | 0 | 151.618 | 151.619 | 71.37 | 21.31 | 100 | 14.98 | 0.99 | 425 | 0 | 0 | 0 | 0 | 0 | 0 | 12.477 | 7.995 | 6.816 | 0 | 0 | 0 | 2 | 2 | 0
2021-03-29 16:00 | 0 | 609.5 | 598.56 | 1 | 2.8 | 23.93 | 100 | 100 | 45.884 | 45.883 | 2.535 | 1.637 | 50.055 | 0 | 0 | 152.398 | 152.398 | 152.398 | 179.879 | 205.427 | 209.18 | 0 | 0 | 0 | 0 | 0 | 0 | 152.397 | 152.398 | 72.85 | 21.93 | 100 | 10.87 | 1 | 425 | 0 | 0 | 0 | 0 | 0 | 0 | 12.616 | 8.025 | 6.841 | 0 | 0 | 0 | 2 | 2 | 0
2021-03-29 17:00 | 0 | 468.9 | 466.08 | 1 | 2.4 | 22.15 | 100 | 100 | 0 | 0 | 0 | 0.521 | 0 | 25.733 | 0 | 25.733 | 25.733 | 25.733 | 53.448 | 159.958 | 160.926 | 0 | 0 | 0 | 0 | 0 | 0 | -0.001 | 0 | 15.99 | 0 | 0 | 6.29 | 1 | 425 | 0 | 0 | 0 | 0 | 0 | 0 | 12.783 | 8.06 | 6.871 | 0 | 0 | 0 | 2 | 2 | 0
2021-03-29 18:00 | 0 | 0 | 0 | 1 | 1.6 | 18.5 | 100 | 100 | 0 | 0 | 0 | 0 | 0 | 0 | 0 | 0 | 0 | 0 | 0 | 0 | 0 | 0 | 0 | 0 | 0 | 0 | 0 | -0.001 | 0 | 0 | 0 | 0 | 3.92 | 1 | 375.33 | 0 | 0 | 0 | 0 | -26.013 | 0 | 11.579 | 7.792 | 6.642 | 0 | 0 | 0 | 2 | 2 | 0
2021-03-29 19:00 | 0 | 0 | 0 | 0 | 1.6 | 17.29 | 100 | 100 | 0 | 0 | 0 | 0 | 0 | 0 | 0 | 0 | 0 | 0 | 0 | 0 | 0 | 0 | 0 | 0 | 0 | 0 | 0 | -0.001 | 0 | 0 | 0 | 0 | 0 | 0 | 335.52 | 0 | 0 | 0 | 0 | -20.845 | 0 | 8.078 | 6.892 | 5.876 | 0 | 0 | 0 | 1 | 1 | 0
2021-03-29 20:00 | 0 | 0 | 0 | 0 | 0.8 | 16.49 | 100 | 100 | 0 | 0 | 0 | 0 | 0 | 0 | 0 | 0 | 0 | 0 | 0 | 0 | 0 | 0 | 0 | 0 | 0 | 0 | 0 | -0.001 | 0 | 0 | 0 | 0 | 0 | 0 | 302.52 | 0 | 0 | 0 | 0 | -17.284 | 0 | 5.873 | 6.159 | 5.251 | 0 | 0 | 0 | 1 | 1 | 0
2021-03-29 21:00 | 0 | 0 | 0 | 0 | 0.7 | 15.37 | 100 | 100 | 0 | 0 | 0 | 0 | 0 | 0 | 0 | 0 | 0 | 0 | 0 | 0 | 0 | 0 | 0 | 0 | 0 | 0 | 0 | -0.001 | 0 | 0 | 0 | 0 | 0 | 0 | 274.38 | 0 | 0 | 0 | 0 | -14.737 | 0 | 4.446 | 5.555 | 4.736 | 0 | 0 | 0 | 1 | 1 | 0
2021-03-29 22:00 | 0 | 0 | 0 | 0 | 0.7 | 14.98 | 100 | 100 | 0 | 0 | 0 | 0 | 0 | 0 | 0 | 0 | 0 | 0 | 0 | 0 | 0 | 0 | 0 | 0 | 0 | 0 | 0 | -0.001 | 0 | 0 | 0 | 0 | 0 | 0 | 260 | 0 | 0 | 0 | 0 | -6.533 | 0 | 3.455 | 5.026 | 4.285 | 0 | 0 | 6.232 | 1 | 1 | 0
2021-03-29 23:00 | 0 | 0 | 0 | 0 | 0.6 | 14.58 | 100 | 100 | 0 | 0 | 0 | 0 | 0 | 0 | 0 | 0 | 0 | 0 | 0 | 0 | 0 | 0 | 0 | 0 | 0 | 0 | 0 | -0.001 | 0 | 0 | 0 | 0 | 0 | 0 | 260 | 0 | 0 | 0 | 0 | 0 | 0 | 3.265 | 4.911 | 4.186 | 0 | 0 | 12.361 | 1 | 1 | 0
2021-03-30 | 0 | 0 | 0 | 0 | 0.6 | 14.48 | 100 | 100 | 0 | 0 | 0 | 0 | 0 | 0 | 0 | 0 | 0 | 0 | 0 | 0 | 0 | 0 | 0 | 0 | 0 | 0 | 0 | -0.001 | 0 | 0 | 0 | 0 | 0 | 0 | 260 | 0 | 0 | 0 | 0 | 0 | 0 | 3.268 | 4.913 | 4.188 | 0 | 0 | 12.368 | 1 | 1 | 0
2021-03-30 01:00 | 0 | 0 | 0 | 0 | 0.6 | 14.25 | 100 | 100 | 0 | 0 | 0 | 0 | 0 | 0 | 0 | 0 | 0 | 0 | 0 | 0 | 0 | 0 | 0 | 0 | 0 | 0 | 0 | -0.001 | 0 | 0 | 0 | 0 | 0 | 0 | 260 | 0 | 0 | 0 | 0 | 0 | 0 | 3.275 | 4.917 | 4.192 | 0 | 0 | 12.384 | 1 | 1 | 0
2021-03-30 02:00 | 0 | 0 | 0 | 0 | 0.9 | 13.93 | 100 | 100 | 0 | 0 | 0 | 0 | 0 | 0 | 0 | 0 | 0 | 0 | 0 | 0 | 0 | 0 | 0 | 0 | 0 | 0 | 0 | -0.001 | 0 | 0 | 0 | 0 | 0 | 0 | 260 | 0 | 0 | 0 | 0 | 0 | 0 | 3.285 | 4.924 | 4.197 | 0 | 0 | 12.406 | 1 | 1 | 0
2021-03-30 03:00 | 0 | 0 | 0 | 0 | 1.1 | 14.28 | 100 | 100 | 0 | 0 | 0 | 0 | 0 | 0 | 0 | 0 | 0 | 0 | 0 | 0 | 0 | 0 | 0 | 0 | 0 | 0 | 0 | -0.001 | 0 | 0 | 0 | 0 | 0 | 0 | 260 | 0 | 0 | 0 | 0 | 0 | 0 | 3.274 | 4.917 | 4.191 | 0 | 0 | 12.382 | 1 | 1 | 0
2021-03-30 04:00 | 0 | 0 | 0 | 0 | 1.1 | 14.23 | 100 | 100 | 0 | 0 | 0 | 0 | 0 | 0 | 0 | 0 | 0 | 0 | 0 | 0 | 0 | 0 | 0 | 0 | 0 | 0 | 0 | -0.001 | 0 | 0 | 0 | 0 | 0 | 0 | 260 | 0 | 0 | 0 | 0 | 0 | 0 | 3.276 | 4.918 | 4.192 | 0 | 0 | 12.385 | 1 | 1 | 0
2021-03-30 05:00 | 0 | 0 | 0 | 0 | 1 | 14 | 100 | 100 | 0 | 0 | 0 | 0 | 0 | 0 | 0 | 0 | 0 | 0 | 0 | 0 | 0 | 0 | 0 | 0 | 0 | 0 | 0 | -0.001 | 0 | 0 | 0 | 0 | 0 | 0 | 260 | 0 | 0 | 0 | 0 | 0 | 0 | 3.283 | 4.922 | 4.196 | 0 | 0 | 12.401 | 1 | 1 | 0
2021-03-30 06:00 | 0 | 495.4 | 493.5 | 1 | 0.8 | 16.71 | 100 | 100 | 0 | 0 | 0 | 0.521 | 0 | 0 | 0 | 0 | 0 | 0 | 27.141 | 169.368 | 170.021 | 0 | 0 | 0 | 0 | 0 | 0 | -0.001 | 0 | 0 | 0 | 0 | 5.03 | 1 | 287.28 | 0 | 0 | 0 | 0 | 14.285 | 0 | 3.498 | 5.052 | 4.306 | 0 | 0 | 0 | 2 | 2 | 0
2021-03-30 07:00 | 0 | 728.9 | 718.43 | 1 | 0.7 | 19.46 | 100 | 100 | 22.518 | 22.518 | 0.978 | 0.709 | 24.205 | 0 | 0 | 81.027 | 81.027 | 81.027 | 176.249 | 246.565 | 250.158 | 0 | 0 | 0 | 0 | 0 | 0 | 81.026 | 81.027 | 32.39 | 9 | 100 | 9.72 | 1 | 425 | 0 | 0 | 0 | 0 | 72.124 | 0 | 9.733 | 7.214 | 6.15 | 0 | 0 | 0 | 2 | 2 | 0
2021-03-30 08:00 | 0 | 876.3 | 850.11 | 1 | 1.2 | 21.93 | 100 | 100 | 74.048 | 74.048 | 4.338 | 3.211 | 81.597 | 0 | 0 | 226.888 | 226.888 | 226.888 | 254.632 | 291.756 | 300.746 | 0 | 0 | 0 | 0 | 0 | 0 | 226.887 | 226.888 | 75.44 | 24.62 | 100 | 14.04 | 0.99 | 425 | 0 | 0 | 0 | 0 | 0 | 0 | 12.804 | 8.065 | 6.875 | 0 | 0 | 0 | 2 | 3 | 0
2021-03-30 09:00 | 0 | 943.4 | 898.76 | 1 | 1.4 | 23.03 | 100 | 100 | 79.017 | 79.017 | 4.92 | 3.562 | 87.499 | 0 | 0 | 240.365 | 240.365 | 240.365 | 267.965 | 308.456 | 323.775 | 0 | 0 | 0 | 0 | 0 | 0 | 240.364 | 240.365 | 74.24 | 24.4 | 100 | 17.7 | 0.99 | 425 | 0 | 0 | 0 | 0 | 0 | 0 | 12.7 | 8.043 | 6.856 | 0 | 0 | 0 | 2 | 3 | 0
2021-03-30 10:00 | 0 | 960.8 | 900.54 | 1 | 0.9 | 23.8 | 100 | 100 | 78.736 | 78.736 | 5.028 | 3.55 | 87.315 | 0 | 0 | 239.923 | 239.923 | 239.923 | 267.422 | 309.066 | 329.747 | 0 | 0 | 0 | 0 | 0 | 0 | 239.922 | 239.923 | 72.76 | 23.88 | 100 | 20.4 | 0.98 | 425 | 0 | 0 | 0 | 0 | 0 | 0 | 12.628 | 8.027 | 6.843 | 0 | 0 | 0 | 2 | 3 | 0
2021-03-30 11:00 | 0 | 947.4 | 878.84 | 1 | 0.8 | 24.97 | 100 | 100 | 76.074 | 76.074 | 4.855 | 3.366 | 84.296 | 0 | 0 | 232.961 | 232.961 | 232.961 | 260.307 | 301.618 | 325.148 | 0 | 0 | 0 | 0 | 0 | 0 | 232.96 | 232.961 | 71.65 | 23.4 | 100 | 21.93 | 0.98 | 425 | 0 | 0 | 0 | 0 | 0 | 0 | 12.519 | 8.004 | 6.823 | 0 | 0 | 0 | 2 | 3 | 0
2021-03-30 12:00 | 0 | 910.9 | 843.67 | 1 | 1 | 25.74 | 100 | 100 | 71.475 | 71.474 | 4.97 | 3.102 | 79.547 | 0 | 0 | 222.547 | 222.547 | 222.547 | 249.793 | 289.547 | 312.621 | 0 | 0 | 0 | 0 | 0 | 0 | 222.546 | 222.547 | 71.19 | 22.86 | 100 | 22.15 | 0.98 | 425 | 0 | 0 | 0 | 0 | 0 | 0 | 12.447 | 7.989 | 6.81 | 0 | 0 | 0 | 2 | 3 | 0
2021-03-30 13:00 | 0 | 919.8 | 858.48 | 1 | 1.2 | 26.19 | 100 | 100 | 73.235 | 73.235 | 5.143 | 3.226 | 81.604 | 0 | 0 | 227.478 | 227.478 | 227.478 | 254.665 | 294.631 | 315.675 | 0 | 0 | 0 | 0 | 0 | 0 | 227.477 | 227.478 | 72.06 | 23.2 | 100 | 21.04 | 0.98 | 425 | 0 | 0 | 0 | 0 | 0 | 0 | 12.405 | 7.98 | 6.803 | 0 | 0 | 0 | 2 | 3 | 0
2021-03-30 14:00 | 0 | 766.4 | 725.94 | 1 | 1.6 | 25.99 | 100 | 100 | 58.027 | 58.027 | 4.488 | 2.331 | 64.847 | 0 | 0 | 188.919 | 188.919 | 188.919 | 216.132 | 249.142 | 263.028 | 0 | 0 | 0 | 0 | 0 | 0 | 188.918 | 188.919 | 71.82 | 22.06 | 100 | 18.7 | 0.99 | 425 | 0 | 0 | 0 | 0 | 0 | 0 | 12.424 | 7.984 | 6.806 | 0 | 0 | 0 | 2 | 3 | 0
2021-03-30 15:00 | 0 | 691.1 | 666.48 | 1 | 2.1 | 25.35 | 100 | 100 | 52.433 | 52.433 | 3.414 | 1.992 | 57.838 | 0 | 0 | 172.023 | 172.023 | 172.023 | 199.319 | 228.736 | 237.186 | 0 | 0 | 0 | 0 | 0 | 0 | 172.022 | 172.023 | 72.53 | 22.11 | 100 | 15.34 | 0.99 | 425 | 0 | 0 | 0 | 0 | 0 | 0 | 12.483 | 7.996 | 6.817 | 0 | 0 | 0 | 2 | 2 | 0
2021-03-30 16:00 | 0 | 607.9 | 596.28 | 1 | 2.4 | 23.94 | 100 | 100 | 45.593 | 45.593 | 2.557 | 1.624 | 49.775 | 0 | 0 | 151.655 | 151.655 | 151.655 | 179.135 | 204.644 | 208.631 | 0 | 0 | 0 | 0 | 0 | 0 | 151.654 | 151.655 | 72.69 | 21.85 | 100 | 11.22 | 1 | 425 | 0 | 0 | 0 | 0 | 0 | 0 | 12.615 | 8.025 | 6.841 | 0 | 0 | 0 | 2 | 2 | 0
2021-03-30 17:00 | 0 | 407.1 | 404.37 | 1 | 2.6 | 21.62 | 100 | 100 | 0 | 0 | 0 | 0.521 | 0 | 17.515 | 0 | 17.515 | 17.515 | 17.515 | 45.3 | 138.781 | 139.717 | 0 | 0 | 0 | 0 | 0 | 0 | -0.001 | 0 | 12.54 | 0 | 0 | 6.63 | 1 | 425 | 0 | 0 | 0 | 0 | 0 | 0 | 12.833 | 8.071 | 6.88 | 0 | 0 | 0 | 2 | 2 | 0
2021-03-30 18:00 | 0 | 0 | 0 | 1 | 2.4 | 18.54 | 100 | 100 | 0 | 0 | 0 | 0 | 0 | 0 | 0 | 0 | 0 | 0 | 0 | 0 | 0 | 0 | 0 | 0 | 0 | 0 | 0 | -0.001 | 0 | 0 | 0 | 0 | 4.26 | 1 | 375.34 | 0 | 0 | 0 | 0 | -26.009 | 0 | 11.576 | 7.791 | 6.642 | 0 | 0 | 0 | 2 | 2 | 0
2021-03-30 19:00 | 0 | 0 | 0 | 0 | 2.1 | 17.12 | 100 | 100 | 0 | 0 | 0 | 0 | 0 | 0 | 0 | 0 | 0 | 0 | 0 | 0 | 0 | 0 | 0 | 0 | 0 | 0 | 0 | -0.001 | 0 | 0 | 0 | 0 | 0 | 0 | 335.5 | 0 | 0 | 0 | 0 | -20.863 | 0 | 8.089 | 6.896 | 5.878 | 0 | 0 | 0 | 1 | 1 | 0
2021-03-30 20:00 | 0 | 0 | 0 | 0 | 2.1 | 15.8 | 100 | 100 | 0 | 0 | 0 | 0 | 0 | 0 | 0 | 0 | 0 | 0 | 0 | 0 | 0 | 0 | 0 | 0 | 0 | 0 | 0 | -0.001 | 0 | 0 | 0 | 0 | 0 | 0 | 302.39 | 0 | 0 | 0 | 0 | -17.34 | 0 | 5.907 | 6.172 | 5.262 | 0 | 0 | 0 | 1 | 1 | 0
2021-03-30 21:00 | 0 | 0 | 0 | 0 | 2 | 14.9 | 100 | 100 | 0 | 0 | 0 | 0 | 0 | 0 | 0 | 0 | 0 | 0 | 0 | 0 | 0 | 0 | 0 | 0 | 0 | 0 | 0 | -0.001 | 0 | 0 | 0 | 0 | 0 | 0 | 274.2 | 0 | 0 | 0 | 0 | -14.763 | 0 | 4.46 | 5.562 | 4.741 | 0 | 0 | 0 | 1 | 1 | 0
2021-03-30 22:00 | 0 | 0 | 0 | 0 | 1.9 | 14.29 | 100 | 100 | 0 | 0 | 0 | 0 | 0 | 0 | 0 | 0 | 0 | 0 | 0 | 0 | 0 | 0 | 0 | 0 | 0 | 0 | 0 | -0.001 | 0 | 0 | 0 | 0 | 0 | 0 | 260 | 0 | 0 | 0 | 0 | -6.551 | 0 | 3.471 | 5.036 | 4.293 | 0 | 0 | 6.249 | 1 | 1 | 0
2021-03-30 23:00 | 0 | 0 | 0 | 0 | 1.7 | 14.02 | 100 | 100 | 0 | 0 | 0 | 0 | 0 | 0 | 0 | 0 | 0 | 0 | 0 | 0 | 0 | 0 | 0 | 0 | 0 | 0 | 0 | -0.001 | 0 | 0 | 0 | 0 | 0 | 0 | 260 | 0 | 0 | 0 | 0 | 0 | 0 | 3.282 | 4.922 | 4.196 | 0 | 0 | 12.4 | 1 | 1 | 0
2021-03-31 | 0 | 0 | 0 | 0 | 1.7 | 14.01 | 100 | 100 | 0 | 0 | 0 | 0 | 0 | 0 | 0 | 0 | 0 | 0 | 0 | 0 | 0 | 0 | 0 | 0 | 0 | 0 | 0 | -0.001 | 0 | 0 | 0 | 0 | 0 | 0 | 260 | 0 | 0 | 0 | 0 | 0 | 0 | 3.283 | 4.922 | 4.196 | 0 | 0 | 12.4 | 1 | 1 | 0
2021-03-31 01:00 | 0 | 0 | 0 | 0 | 1.7 | 13.69 | 100 | 100 | 0 | 0 | 0 | 0 | 0 | 0 | 0 | 0 | 0 | 0 | 0 | 0 | 0 | 0 | 0 | 0 | 0 | 0 | 0 | -0.001 | 0 | 0 | 0 | 0 | 0 | 0 | 260 | 0 | 0 | 0 | 0 | 0 | 0 | 3.293 | 4.928 | 4.201 | 0 | 0 | 12.422 | 1 | 1 | 0
2021-03-31 02:00 | 0 | 0 | 0 | 0 | 1.9 | 13.5 | 100 | 100 | 0 | 0 | 0 | 0 | 0 | 0 | 0 | 0 | 0 | 0 | 0 | 0 | 0 | 0 | 0 | 0 | 0 | 0 | 0 | -0.001 | 0 | 0 | 0 | 0 | 0 | 0 | 260 | 0 | 0 | 0 | 0 | 0 | 0 | 3.299 | 4.932 | 4.205 | 0 | 0 | 12.435 | 1 | 1 | 0
2021-03-31 03:00 | 0 | 0 | 0 | 0 | 1.9 | 13.37 | 100 | 100 | 0 | 0 | 0 | 0 | 0 | 0 | 0 | 0 | 0 | 0 | 0 | 0 | 0 | 0 | 0 | 0 | 0 | 0 | 0 | -0.001 | 0 | 0 | 0 | 0 | 0 | 0 | 260 | 0 | 0 | 0 | 0 | 0 | 0 | 3.303 | 4.935 | 4.207 | 0 | 0 | 12.444 | 1 | 1 | 0
2021-03-31 04:00 | 0 | 0 | 0 | 0 | 1.7 | 13.25 | 100 | 100 | 0 | 0 | 0 | 0 | 0 | 0 | 0 | 0 | 0 | 0 | 0 | 0 | 0 | 0 | 0 | 0 | 0 | 0 | 0 | -0.001 | 0 | 0 | 0 | 0 | 0 | 0 | 260 | 0 | 0 | 0 | 0 | 0 | 0 | 3.307 | 4.937 | 4.209 | 0 | 0 | 12.453 | 1 | 1 | 0
2021-03-31 05:00 | 0 | 0 | 0 | 0 | 1.5 | 13.41 | 100 | 100 | 0 | 0 | 0 | 0 | 0 | 0 | 0 | 0 | 0 | 0 | 0 | 0 | 0 | 0 | 0 | 0 | 0 | 0 | 0 | -0.001 | 0 | 0 | 0 | 0 | 0 | 0 | 260 | 0 | 0 | 0 | 0 | 0 | 0 | 3.302 | 4.934 | 4.206 | 0 | 0 | 12.442 | 1 | 1 | 0
2021-03-31 06:00 | 0 | 482.8 | 480.64 | 1 | 1.7 | 17.23 | 100 | 100 | 0 | 0 | 0 | 0.521 | 0 | 0 | 0 | 0 | 0 | 0 | 26.092 | 164.957 | 165.697 | 0 | 0 | 0 | 0 | 0 | 0 | -0.001 | 0 | 0 | 0 | 0 | 5.42 | 1 | 285.43 | 0 | 0 | 0 | 0 | 13.317 | 0 | 3.459 | 5.029 | 4.287 | 0 | 0 | 0 | 2 | 2 | 0
2021-03-31 07:00 | 0 | 713 | 701.92 | 1 | 1.7 | 20.09 | 100 | 100 | 0 | 0 | 0 | 0.521 | 0 | 75.74 | 0 | 75.74 | 75.74 | 75.74 | 171.71 | 240.898 | 244.702 | 0 | 0 | 0 | 0 | 0 | 0 | -0.001 | 0 | 30.95 | 0 | 0 | 10.12 | 1 | 425 | 0 | 0 | 0 | 0 | 73.091 | 0 | 9.595 | 7.171 | 6.113 | 0 | 0 | 0 | 1 | 1 | 0
2021-03-31 08:00 | 0 | 856.7 | 829.64 | 1 | 2.2 | 22.15 | 100 | 100 | 71.464 | 71.464 | 4.343 | 3.056 | 78.863 | 0 | 0 | 220.673 | 220.673 | 220.673 | 248.388 | 284.733 | 294.019 | 0 | 0 | 0 | 0 | 0 | 0 | 220.672 | 220.673 | 75.05 | 24.31 | 100 | 14.44 | 0.99 | 425 | 0 | 0 | 0 | 0 | 0 | 0 | 12.783 | 8.06 | 6.871 | 0 | 0 | 0 | 2 | 3 | 0
2021-03-31 09:00 | 0 | 908.6 | 863.68 | 1 | 2.5 | 23.06 | 100 | 100 | 75.069 | 75.069 | 4.522 | 3.284 | 82.875 | 0 | 0 | 229.77 | 229.77 | 229.77 | 257.366 | 296.417 | 311.832 | 0 | 0 | 0 | 0 | 0 | 0 | 229.769 | 229.77 | 73.68 | 24.07 | 100 | 18.09 | 0.99 | 425 | 0 | 0 | 0 | 0 | 0 | 0 | 12.697 | 8.042 | 6.856 | 0 | 0 | 0 | 2 | 3 | 0
2021-03-31 10:00 | 0 | 798.3 | 746.3 | 1 | 1.8 | 25.21 | 100 | 100 | 60.237 | 60.237 | 4.514 | 2.443 | 67.194 | 0 | 0 | 194.161 | 194.161 | 194.161 | 221.476 | 256.129 | 273.977 | 0 | 0 | 0 | 0 | 0 | 0 | 194.16 | 194.161 | 70.87 | 21.99 | 100 | 20.79 | 0.98 | 425 | 0 | 0 | 0 | 0 | 0 | 0 | 12.496 | 7.999 | 6.819 | 0 | 0 | 0 | 2 | 3 | 0
2021-03-31 11:00 | 0 | 818.9 | 757.53 | 1 | 1.4 | 25.2 | 100 | 100 | 61.303 | 61.303 | 4.583 | 2.503 | 68.39 | 0 | 0 | 196.904 | 196.904 | 196.904 | 224.22 | 259.984 | 281.046 | 0 | 0 | 0 | 0 | 0 | 0 | 196.903 | 196.904 | 70.06 | 21.81 | 100 | 22.32 | 0.98 | 425 | 0 | 0 | 0 | 0 | 0 | 0 | 12.497 | 7.999 | 6.819 | 0 | 0 | 0 | 2 | 3 | 0
2021-03-31 12:00 | 0 | 567.3 | 523.98 | 1 | 1.4 | 25.08 | 100 | 100 | 36.947 | 36.946 | 2.61 | 1.252 | 40.808 | 0 | 0 | 127.7 | 127.7 | 127.7 | 155.032 | 179.829 | 194.697 | 0 | 0 | 0 | 0 | 0 | 0 | 127.699 | 127.7 | 65.59 | 18.98 | 100 | 22.54 | 0.98 | 425 | 0 | 0 | 0 | 0 | 0 | 0 | 12.508 | 8.002 | 6.821 | 0 | 0 | 0 | 2 | 3 | 0
2021-03-31 13:00 | 0 | 448.3 | 417.35 | 1 | 1.5 | 25.18 | 100 | 100 | 27.308 | 27.307 | 1.349 | 0.861 | 29.518 | 0 | 0 | 96.408 | 96.408 | 96.408 | 123.726 | 143.234 | 153.857 | 0 | 0 | 0 | 0 | 0 | 0 | 96.407 | 96.408 | 62.66 | 17.75 | 100 | 21.42 | 0.98 | 425 | 0 | 0 | 0 | 0 | 0 | 0 | 12.499 | 8 | 6.82 | 0 | 0 | 0 | 2 | 2 | 0
2021-03-31 14:00 | 0 | 426.9 | 403.48 | 1 | 1.7 | 25.39 | 100 | 100 | 25.924 | 25.924 | 1.511 | 0.823 | 28.258 | 0 | 0 | 92.771 | 92.771 | 92.771 | 120.063 | 138.474 | 146.512 | 0 | 0 | 0 | 0 | 0 | 0 | 92.77 | 92.771 | 63.32 | 17.69 | 100 | 19.07 | 0.99 | 425 | 0 | 0 | 0 | 0 | 0 | 0 | 12.479 | 7.996 | 6.816 | 0 | 0 | 0 | 2 | 2 | 0
2021-03-31 15:00 | 0 | 434.7 | 418.49 | 1 | 2.2 | 24.72 | 100 | 100 | 27.871 | 27.871 | 1.231 | 0.875 | 29.978 | 0 | 0 | 97.72 | 97.72 | 97.72 | 125.098 | 143.626 | 149.189 | 0 | 0 | 0 | 0 | 0 | 0 | 97.719 | 97.72 | 65.5 | 18.68 | 100 | 15.7 | 0.99 | 425 | 0 | 0 | 0 | 0 | 0 | 0 | 12.542 | 8.009 | 6.828 | 0 | 0 | 0 | 2 | 2 | 0
2021-03-31 16:00 | 0 | 412.2 | 403.83 | 1 | 2.9 | 24.01 | 100 | 100 | 26.275 | 26.275 | 1.236 | 0.825 | 28.336 | 0 | 0 | 92.977 | 92.977 | 92.977 | 120.448 | 138.593 | 141.467 | 0 | 0 | 0 | 0 | 0 | 0 | 92.976 | 92.977 | 65.72 | 18.57 | 100 | 11.57 | 0.99 | 425 | 0 | 0 | 0 | 0 | 0 | 0 | 12.608 | 8.023 | 6.84 | 0 | 0 | 0 | 2 | 2 | 0
2021-03-31 17:00 | 0 | 375.5 | 372.72 | 1 | 2.9 | 22.11 | 100 | 100 | 0 | 0 | 0 | 0.521 | 0 | 13.048 | 0 | 13.048 | 13.048 | 13.048 | 40.769 | 127.917 | 128.872 | 0 | 0 | 0 | 0 | 0 | 0 | -0.001 | 0 | 10.13 | 0 | 0 | 6.98 | 1 | 425 | 0 | 0 | 0 | 0 | 0 | 0 | 12.787 | 8.061 | 6.872 | 0 | 0 | 0 | 2 | 2 | 0
2021-03-31 18:00 | 0 | 0 | 0 | 1 | 2.5 | 19.13 | 100 | 100 | 0 | 0 | 0 | 0 | 0 | 0 | 0 | 0 | 0 | 0 | 0 | 0 | 0 | 0 | 0 | 0 | 0 | 0 | 0 | -0.001 | 0 | 0 | 0 | 0 | 4.6 | 1 | 375.47 | 0 | 0 | 0 | 0 | -25.941 | 0 | 11.528 | 7.78 | 6.633 | 0 | 0 | 0 | 2 | 2 | 0
2021-03-31 19:00 | 0 | 0 | 0 | 0 | 2.1 | 18.06 | 100 | 100 | 0 | 0 | 0 | 0 | 0 | 0 | 0 | 0 | 0 | 0 | 0 | 0 | 0 | 0 | 0 | 0 | 0 | 0 | 0 | -0.001 | 0 | 0 | 0 | 0 | 0 | 0 | 335.78 | 0 | 0 | 0 | 0 | -20.783 | 0 | 8.038 | 6.88 | 5.865 | 0 | 0 | 0 | 1 | 1 | 0
2021-03-31 20:00 | 0 | 0 | 0 | 0 | 2 | 16.89 | 100 | 100 | 0 | 0 | 0 | 0 | 0 | 0 | 0 | 0 | 0 | 0 | 0 | 0 | 0 | 0 | 0 | 0 | 0 | 0 | 0 | -0.001 | 0 | 0 | 0 | 0 | 0 | 0 | 302.8 | 0 | 0 | 0 | 0 | -17.271 | 0 | 5.866 | 6.157 | 5.249 | 0 | 0 | 0 | 1 | 1 | 0
2021-03-31 21:00 | 0 | 0 | 0 | 0 | 1.7 | 15.55 | 100 | 100 | 0 | 0 | 0 | 0 | 0 | 0 | 0 | 0 | 0 | 0 | 0 | 0 | 0 | 0 | 0 | 0 | 0 | 0 | 0 | -0.001 | 0 | 0 | 0 | 0 | 0 | 0 | 274.64 | 0 | 0 | 0 | 0 | -14.745 | 0 | 4.45 | 5.557 | 4.737 | 0 | 0 | 0 | 1 | 1 | 0
2021-03-31 22:00 | 0 | 0 | 0 | 0 | 1.9 | 15.65 | 100 | 100 | 0 | 0 | 0 | 0 | 0 | 0 | 0 | 0 | 0 | 0 | 0 | 0 | 0 | 0 | 0 | 0 | 0 | 0 | 0 | -0.001 | 0 | 0 | 0 | 0 | 0 | 0 | 260 | 0 | 0 | 0 | 0 | -6.519 | 0 | 3.442 | 5.018 | 4.278 | 0 | 0 | 6.219 | 1 | 1 | 0
2021-03-31 23:00 | 0 | 0 | 0 | 0 | 2.2 | 15.38 | 100 | 100 | 0 | 0 | 0 | 0 | 0 | 0 | 0 | 0 | 0 | 0 | 0 | 0 | 0 | 0 | 0 | 0 | 0 | 0 | 0 | -0.001 | 0 | 0 | 0 | 0 | 0 | 0 | 260 | 0 | 0 | 0 | 0 | 0 | 0 | 3.239 | 4.894 | 4.172 | 0 | 0 | 12.306 | 1 | 1 | 0
2021-04-01 | 0 | 0 | 0 | 0 | 2.5 | 15.27 | 100 | 100 | 0 | 0 | 0 | 0 | 0 | 0 | 0 | 0 | 0 | 0 | 0 | 0 | 0 | 0 | 0 | 0 | 0 | 0 | 0 | -0.001 | 0 | 0 | 0 | 0 | 0 | 0 | 260 | 0 | 0 | 0 | 0 | 0 | 0 | 3.243 | 4.897 | 4.174 | 0 | 0 | 12.314 | 1 | 1 | 0
2021-04-01 01:00 | 0 | 0 | 0 | 0 | 2.4 | 14.97 | 100 | 100 | 0 | 0 | 0 | 0 | 0 | 0 | 0 | 0 | 0 | 0 | 0 | 0 | 0 | 0 | 0 | 0 | 0 | 0 | 0 | -0.001 | 0 | 0 | 0 | 0 | 0 | 0 | 260 | 0 | 0 | 0 | 0 | 0 | 0 | 3.252 | 4.903 | 4.179 | 0 | 0 | 12.334 | 1 | 1 | 0
2021-04-01 02:00 | 0 | 0 | 0 | 0 | 2.4 | 14.58 | 100 | 100 | 0 | 0 | 0 | 0 | 0 | 0 | 0 | 0 | 0 | 0 | 0 | 0 | 0 | 0 | 0 | 0 | 0 | 0 | 0 | -0.001 | 0 | 0 | 0 | 0 | 0 | 0 | 260 | 0 | 0 | 0 | 0 | 0 | 0 | 3.265 | 4.911 | 4.186 | 0 | 0 | 12.361 | 1 | 1 | 0
2021-04-01 03:00 | 0 | 0 | 0 | 0 | 2.3 | 15.05 | 100 | 100 | 0 | 0 | 0 | 0 | 0 | 0 | 0 | 0 | 0 | 0 | 0 | 0 | 0 | 0 | 0 | 0 | 0 | 0 | 0 | -0.001 | 0 | 0 | 0 | 0 | 0 | 0 | 260 | 0 | 0 | 0 | 0 | 0 | 0 | 3.25 | 4.901 | 4.178 | 0 | 0 | 12.329 | 1 | 1 | 0
2021-04-01 04:00 | 0 | 0 | 0 | 0 | 2.2 | 15 | 100 | 100 | 0 | 0 | 0 | 0 | 0 | 0 | 0 | 0 | 0 | 0 | 0 | 0 | 0 | 0 | 0 | 0 | 0 | 0 | 0 | -0.001 | 0 | 0 | 0 | 0 | 0 | 0 | 260 | 0 | 0 | 0 | 0 | 0 | 0 | 3.251 | 4.902 | 4.179 | 0 | 0 | 12.332 | 1 | 1 | 0
2021-04-01 05:00 | 0 | 0 | 0 | 0 | 2.2 | 14.94 | 100 | 100 | 0 | 0 | 0 | 0 | 0 | 0 | 0 | 0 | 0 | 0 | 0 | 0 | 0 | 0 | 0 | 0 | 0 | 0 | 0 | -0.001 | 0 | 0 | 0 | 0 | 0 | 0 | 260 | 0 | 0 | 0 | 0 | 0 | 0 | 3.253 | 4.903 | 4.18 | 0 | 0 | 12.336 | 1 | 1 | 0
2021-04-01 06:00 | 0 | 490 | 487.48 | 1 | 1.7 | 17.87 | 100 | 100 | 0 | 0 | 0 | 0.521 | 0 | 0 | 0 | 0 | 0 | 0 | 26.117 | 167.305 | 168.168 | 0 | 0 | 0 | 0 | 0 | 0 | -0.001 | 0 | 0 | 0 | 0 | 5.81 | 1 | 285.56 | 0 | 0 | 0 | 0 | 13.384 | 0 | 3.44 | 5.017 | 4.277 | 0 | 0 | 0 | 2 | 2 | 0
2021-04-01 07:00 | 0 | 712.7 | 700.75 | 1 | 1.9 | 21.4 | 100 | 100 | 0 | 0 | 0 | 0.521 | 0 | 75.182 | 0 | 75.182 | 75.182 | 75.182 | 170.935 | 240.497 | 244.599 | 0 | 0 | 0 | 0 | 0 | 0 | -0.001 | 0 | 30.74 | 0 | 0 | 10.51 | 1 | 425 | 0 | 0 | 0 | 0 | 73.025 | 0 | 9.494 | 7.144 | 6.09 | 0 | 0 | 0 | 1 | 1 | 0
2021-04-01 08:00 | 0 | 851.5 | 823.13 | 1 | 2.5 | 23.7 | 100 | 100 | 70.513 | 70.513 | 4.533 | 3.01 | 78.056 | 0 | 0 | 218.811 | 218.811 | 218.811 | 246.322 | 282.498 | 292.235 | 0 | 0 | 0 | 0 | 0 | 0 | 218.81 | 218.811 | 74.87 | 24.13 | 100 | 14.83 | 0.99 | 425 | 0 | 0 | 0 | 0 | 0 | 0 | 12.637 | 8.029 | 6.845 | 0 | 0 | 0 | 2 | 3 | 0
2021-04-01 09:00 | 0 | 930.2 | 882.21 | 1 | 2.8 | 24.44 | 100 | 100 | 77.061 | 77.06 | 4.835 | 3.428 | 85.324 | 0 | 0 | 235.325 | 235.325 | 235.325 | 262.74 | 302.774 | 319.245 | 0 | 0 | 0 | 0 | 0 | 0 | 235.324 | 235.325 | 73.71 | 24.14 | 100 | 18.48 | 0.99 | 425 | 0 | 0 | 0 | 0 | 0 | 0 | 12.568 | 8.015 | 6.832 | 0 | 0 | 0 | 2 | 3 | 0
2021-04-01 10:00 | 0 | 963.7 | 898.55 | 1 | 2.1 | 27.17 | 100 | 100 | 77.314 | 77.313 | 5.695 | 3.537 | 86.545 | 0 | 0 | 239.425 | 239.425 | 239.425 | 266.485 | 308.383 | 330.742 | 0 | 0 | 0 | 0 | 0 | 0 | 239.424 | 239.425 | 72.39 | 23.38 | 100 | 21.19 | 0.98 | 425 | 0 | 0 | 0 | 0 | 0 | 0 | 12.315 | 7.96 | 6.786 | 0 | 0 | 0 | 2 | 3 | 0
2021-04-01 11:00 | 0 | 844.3 | 778.82 | 1 | 1.6 | 27.27 | 100 | 100 | 62.998 | 62.998 | 5.191 | 2.646 | 70.835 | 0 | 0 | 203.311 | 203.311 | 203.311 | 230.358 | 267.291 | 289.764 | 0 | 0 | 0 | 0 | 0 | 0 | 203.31 | 203.311 | 70.16 | 21.74 | 100 | 22.71 | 0.98 | 425 | 0 | 0 | 0 | 0 | 0 | 0 | 12.306 | 7.958 | 6.784 | 0 | 0 | 0 | 2 | 3 | 0
2021-04-01 12:00 | 0 | 496.7 | 457.48 | 1 | 1.5 | 27.15 | 100 | 100 | 29.932 | 29.932 | 2.724 | 0.995 | 33.651 | 0 | 0 | 108.199 | 108.199 | 108.199 | 135.262 | 157.008 | 170.467 | 0 | 0 | 0 | 0 | 0 | 0 | 108.198 | 108.199 | 63.47 | 17.56 | 100 | 22.92 | 0.98 | 425 | 0 | 0 | 0 | 0 | 0 | 0 | 12.317 | 7.96 | 6.786 | 0 | 0 | 0 | 2 | 3 | 0
2021-04-01 13:00 | 0 | 508.4 | 472.07 | 1 | 1.9 | 27.18 | 100 | 100 | 31.347 | 31.346 | 2.887 | 1.052 | 35.285 | 0 | 0 | 112.8 | 112.8 | 112.8 | 139.859 | 162.015 | 174.483 | 0 | 0 | 0 | 0 | 0 | 0 | 112.799 | 112.8 | 64.65 | 17.97 | 100 | 21.79 | 0.98 | 425 | 0 | 0 | 0 | 0 | 0 | 0 | 12.314 | 7.96 | 6.786 | 0 | 0 | 0 | 2 | 2 | 0
2021-04-01 14:00 | 0 | 602.1 | 567.8 | 1 | 2.4 | 27.62 | 100 | 100 | 40.504 | 40.504 | 3.932 | 1.464 | 45.9 | 0 | 0 | 141.866 | 141.866 | 141.866 | 168.868 | 194.87 | 206.641 | 0 | 0 | 0 | 0 | 0 | 0 | 141.865 | 141.866 | 68.65 | 19.6 | 100 | 19.43 | 0.99 | 425 | 0 | 0 | 0 | 0 | 0 | 0 | 12.273 | 7.951 | 6.778 | 0 | 0 | 0 | 2 | 2 | 0
2021-04-01 15:00 | 0 | 614.5 | 590.55 | 1 | 3 | 25.9 | 100 | 100 | 44.118 | 44.118 | 3.088 | 1.584 | 48.789 | 0 | 0 | 149.223 | 149.223 | 149.223 | 176.448 | 202.676 | 210.896 | 0 | 0 | 0 | 0 | 0 | 0 | 149.222 | 149.223 | 70.76 | 20.92 | 100 | 16.05 | 0.99 | 425 | 0 | 0 | 0 | 0 | 0 | 0 | 12.432 | 7.985 | 6.807 | 0 | 0 | 0 | 2 | 2 | 0
2021-04-01 16:00 | 0 | 725.3 | 709.67 | 1 | 3.3 | 25.55 | 100 | 100 | 56.032 | 56.032 | 4.009 | 2.201 | 62.242 | 0 | 0 | 182.63 | 182.63 | 182.63 | 209.901 | 243.559 | 248.923 | 0 | 0 | 0 | 0 | 0 | 0 | 182.629 | 182.63 | 73.37 | 22.51 | 100 | 11.92 | 0.99 | 425 | 0 | 0 | 0 | 0 | 0 | 0 | 12.465 | 7.992 | 6.813 | 0 | 0 | 0 | 2 | 2 | 0
2021-04-01 17:00 | 0 | 529.7 | 525.38 | 1 | 3.6 | 23.75 | 100 | 100 | 0 | 0 | 0 | 0.521 | 0 | 28.577 | 0 | 28.577 | 28.577 | 28.577 | 56.083 | 180.311 | 181.793 | 0 | 0 | 0 | 0 | 0 | 0 | -0.001 | 0 | 15.72 | 0 | 0 | 7.32 | 1 | 425 | 0 | 0 | 0 | 0 | 0 | 0 | 12.633 | 8.028 | 6.844 | 0 | 0 | 0 | 2 | 2 | 0
2021-04-01 18:00 | 0 | 0 | 0 | 1 | 3.4 | 21.26 | 100 | 100 | 0 | 0 | 0 | 0 | 0 | 0 | 0 | 0 | 0 | 0 | 0 | 0 | 0 | 0 | 0 | 0 | 0 | 0 | 0 | -0.001 | 0 | 0 | 0 | 0 | 4.95 | 1 | 375.93 | 0 | 0 | 0 | 0 | -25.696 | 0 | 11.356 | 7.741 | 6.599 | 0 | 0 | 0 | 2 | 2 | 0
2021-04-01 19:00 | 0 | 0 | 0 | 0 | 2.8 | 19.93 | 100 | 100 | 0 | 0 | 0 | 0 | 0 | 0 | 0 | 0 | 0 | 0 | 0 | 0 | 0 | 0 | 0 | 0 | 0 | 0 | 0 | -0.001 | 0 | 0 | 0 | 0 | 0 | 0 | 336.51 | 0 | 0 | 0 | 0 | -20.647 | 0 | 7.949 | 6.854 | 5.843 | 0 | 0 | 0 | 1 | 1 | 0
2021-04-01 20:00 | 0 | 0 | 0 | 0 | 2.6 | 18.77 | 100 | 100 | 0 | 0 | 0 | 0 | 0 | 0 | 0 | 0 | 0 | 0 | 0 | 0 | 0 | 0 | 0 | 0 | 0 | 0 | 0 | -0.001 | 0 | 0 | 0 | 0 | 0 | 0 | 303.71 | 0 | 0 | 0 | 0 | -17.174 | 0 | 5.809 | 6.135 | 5.23 | 0 | 0 | 0 | 1 | 1 | 0
2021-04-01 21:00 | 0 | 0 | 0 | 0 | 2.4 | 16.29 | 100 | 100 | 0 | 0 | 0 | 0 | 0 | 0 | 0 | 0 | 0 | 0 | 0 | 0 | 0 | 0 | 0 | 0 | 0 | 0 | 0 | -0.001 | 0 | 0 | 0 | 0 | 0 | 0 | 275.53 | 0 | 0 | 0 | 0 | -14.758 | 0 | 4.457 | 5.561 | 4.74 | 0 | 0 | 0 | 1 | 1 | 0
2021-04-01 22:00 | 0 | 0 | 0 | 0 | 2.2 | 15.59 | 100 | 100 | 0 | 0 | 0 | 0 | 0 | 0 | 0 | 0 | 0 | 0 | 0 | 0 | 0 | 0 | 0 | 0 | 0 | 0 | 0 | -0.001 | 0 | 0 | 0 | 0 | 0 | 0 | 260 | 0 | 0 | 0 | 0 | -6.552 | 0 | 3.472 | 5.036 | 4.293 | 0 | 0 | 6.25 | 1 | 1 | 0
2021-04-01 23:00 | 0 | 0 | 0 | 0 | 2.4 | 15.65 | 100 | 100 | 0 | 0 | 0 | 0 | 0 | 0 | 0 | 0 | 0 | 0 | 0 | 0 | 0 | 0 | 0 | 0 | 0 | 0 | 0 | -0.001 | 0 | 0 | 0 | 0 | 0 | 0 | 260 | 0 | 0 | 0 | 0 | 0 | 0 | 3.231 | 4.889 | 4.168 | 0 | 0 | 12.288 | 1 | 1 | 0
2021-04-02 | 0 | 0 | 0 | 0 | 2.4 | 15.24 | 100 | 100 | 0 | 0 | 0 | 0 | 0 | 0 | 0 | 0 | 0 | 0 | 0 | 0 | 0 | 0 | 0 | 0 | 0 | 0 | 0 | -0.001 | 0 | 0 | 0 | 0 | 0 | 0 | 260 | 0 | 0 | 0 | 0 | 0 | 0 | 3.244 | 4.897 | 4.175 | 0 | 0 | 12.316 | 1 | 1 | 0
2021-04-02 01:00 | 0 | 0 | 0 | 0 | 2.3 | 15.09 | 100 | 100 | 0 | 0 | 0 | 0 | 0 | 0 | 0 | 0 | 0 | 0 | 0 | 0 | 0 | 0 | 0 | 0 | 0 | 0 | 0 | -0.001 | 0 | 0 | 0 | 0 | 0 | 0 | 260 | 0 | 0 | 0 | 0 | 0 | 0 | 3.248 | 4.9 | 4.177 | 0 | 0 | 12.326 | 1 | 1 | 0
2021-04-02 02:00 | 0 | 0 | 0 | 0 | 2.3 | 14.99 | 100 | 100 | 0 | 0 | 0 | 0 | 0 | 0 | 0 | 0 | 0 | 0 | 0 | 0 | 0 | 0 | 0 | 0 | 0 | 0 | 0 | -0.001 | 0 | 0 | 0 | 0 | 0 | 0 | 260 | 0 | 0 | 0 | 0 | 0 | 0 | 3.252 | 4.902 | 4.179 | 0 | 0 | 12.333 | 1 | 1 | 0
2021-04-02 03:00 | 0 | 0 | 0 | 0 | 2.2 | 15.09 | 100 | 100 | 0 | 0 | 0 | 0 | 0 | 0 | 0 | 0 | 0 | 0 | 0 | 0 | 0 | 0 | 0 | 0 | 0 | 0 | 0 | -0.001 | 0 | 0 | 0 | 0 | 0 | 0 | 260 | 0 | 0 | 0 | 0 | 0 | 0 | 3.248 | 4.9 | 4.177 | 0 | 0 | 12.326 | 1 | 1 | 0
2021-04-02 04:00 | 0 | 0 | 0 | 0 | 2.1 | 15.71 | 100 | 100 | 0 | 0 | 0 | 0 | 0 | 0 | 0 | 0 | 0 | 0 | 0 | 0 | 0 | 0 | 0 | 0 | 0 | 0 | 0 | -0.001 | 0 | 0 | 0 | 0 | 0 | 0 | 260 | 0 | 0 | 0 | 0 | 0 | 0 | 3.229 | 4.888 | 4.167 | 0 | 0 | 12.284 | 1 | 1 | 0
2021-04-02 05:00 | 0 | 0 | 0 | 0 | 1.9 | 16.27 | 100 | 100 | 0 | 0 | 0 | 0 | 0 | 0 | 0 | 0 | 0 | 0 | 0 | 0 | 0 | 0 | 0 | 0 | 0 | 0 | 0 | -0.001 | 0 | 0 | 0 | 0 | 0 | 0 | 260 | 0 | 0 | 0 | 0 | 0 | 0 | 3.212 | 4.877 | 4.157 | 0 | 0 | 12.246 | 1 | 1 | 0
2021-04-02 06:00 | 0 | 499.2 | 496.28 | 1 | 1.5 | 16.75 | 100 | 100 | 0 | 0 | 0 | 0.521 | 0 | 0 | 0 | 0 | 0 | 0 | 26.235 | 170.324 | 171.325 | 0 | 0 | 0 | 0 | 0 | 0 | -0.001 | 0 | 0 | 0 | 0 | 6.2 | 1 | 285.63 | 0 | 0 | 0 | 0 | 13.421 | 0 | 3.478 | 5.04 | 4.296 | 0 | 0 | 0 | 2 | 2 | 0
2021-04-02 07:00 | 0 | 739.1 | 725.77 | 1 | 1.1 | 19.49 | 100 | 100 | 22.343 | 22.343 | 0.981 | 0.704 | 24.029 | 0 | 0 | 80.518 | 80.518 | 80.518 | 176.529 | 249.085 | 253.659 | 0 | 0 | 0 | 0 | 0 | 0 | 80.517 | 80.518 | 31.74 | 8.81 | 100 | 10.9 | 1 | 425 | 0 | 0 | 0 | 0 | 72.987 | 0 | 9.688 | 7.199 | 6.137 | 0 | 0 | 0 | 2 | 2 | 0
2021-04-02 08:00 | 0 | 883.5 | 852.5 | 1 | 1.2 | 20.86 | 100 | 100 | 74.284 | 74.284 | 4.181 | 3.216 | 81.682 | 0 | 0 | 227.102 | 227.102 | 227.102 | 254.987 | 292.578 | 303.217 | 0 | 0 | 0 | 0 | 0 | 0 | 227.101 | 227.102 | 74.9 | 24.5 | 100 | 15.22 | 0.99 | 425 | 0 | 0 | 0 | 0 | 0 | 0 | 12.906 | 8.086 | 6.893 | 0 | 0 | 0 | 2 | 3 | 0
2021-04-02 09:00 | 0 | 952.6 | 901.36 | 1 | 1.1 | 23.7 | 100 | 100 | 79.071 | 79.07 | 5.042 | 3.573 | 87.686 | 0 | 0 | 240.78 | 240.78 | 240.78 | 268.292 | 309.348 | 326.932 | 0 | 0 | 0 | 0 | 0 | 0 | 240.779 | 240.78 | 73.65 | 24.19 | 100 | 18.88 | 0.99 | 425 | 0 | 0 | 0 | 0 | 0 | 0 | 12.637 | 8.029 | 6.845 | 0 | 0 | 0 | 2 | 3 | 0
2021-04-02 10:00 | 0 | 986.5 | 917.35 | 1 | 1.9 | 25.08 | 100 | 100 | 80.142 | 80.141 | 5.496 | 3.675 | 89.312 | 0 | 0 | 244.547 | 244.547 | 244.547 | 271.878 | 314.833 | 338.567 | 0 | 0 | 0 | 0 | 0 | 0 | 244.546 | 244.547 | 72.23 | 23.67 | 100 | 21.58 | 0.98 | 425 | 0 | 0 | 0 | 0 | 0 | 0 | 12.508 | 8.002 | 6.821 | 0 | 0 | 0 | 2 | 3 | 0
2021-04-02 11:00 | 0 | 1001.1 | 920.81 | 1 | 2.4 | 25.86 | 100 | 100 | 79.897 | 79.896 | 5.684 | 3.685 | 89.266 | 0 | 0 | 244.93 | 244.93 | 244.93 | 272.16 | 316.023 | 343.578 | 0 | 0 | 0 | 0 | 0 | 0 | 244.929 | 244.93 | 71.29 | 23.25 | 100 | 23.1 | 0.98 | 425 | 0 | 0 | 0 | 0 | 0 | 0 | 12.436 | 7.986 | 6.808 | 0 | 0 | 0 | 2 | 3 | 0
2021-04-02 12:00 | 0 | 1001 | 919.34 | 1 | 3 | 28.67 | 100 | 100 | 78.471 | 78.47 | 6.276 | 3.68 | 88.427 | 0 | 0 | 244.754 | 244.754 | 244.754 | 271.621 | 315.517 | 343.543 | 0 | 0 | 0 | 0 | 0 | 0 | 244.753 | 244.754 | 71.24 | 22.84 | 100 | 23.3 | 0.98 | 425 | 0 | 0 | 0 | 0 | 0 | 0 | 12.177 | 7.93 | 6.76 | 0 | 0 | 0 | 2 | 2 | 0
2021-04-02 13:00 | 0 | 983.5 | 910.82 | 1 | 3.5 | 28.6 | 100 | 100 | 77.8 | 77.8 | 6.182 | 3.627 | 87.609 | 0 | 0 | 242.792 | 242.792 | 242.792 | 269.669 | 312.594 | 337.537 | 0 | 0 | 0 | 0 | 0 | 0 | 242.791 | 242.792 | 71.93 | 23.05 | 100 | 22.16 | 0.98 | 425 | 0 | 0 | 0 | 0 | 0 | 0 | 12.184 | 7.931 | 6.761 | 0 | 0 | 0 | 2 | 3 | 0
2021-04-02 14:00 | 0 | 953.3 | 896.97 | 1 | 3.9 | 28.05 | 100 | 100 | 76.959 | 76.958 | 5.919 | 3.543 | 86.421 | 0 | 0 | 239.669 | 239.669 | 239.669 | 266.616 | 307.84 | 327.173 | 0 | 0 | 0 | 0 | 0 | 0 | 239.668 | 239.669 | 73.25 | 23.52 | 100 | 19.79 | 0.99 | 425 | 0 | 0 | 0 | 0 | 0 | 0 | 12.234 | 7.942 | 6.771 | 0 | 0 | 0 | 2 | 3 | 0
2021-04-02 15:00 | 0 | 893.2 | 856.84 | 1 | 4.4 | 27.28 | 100 | 100 | 73.273 | 73.273 | 5.412 | 3.261 | 81.946 | 0 | 0 | 228.85 | 228.85 | 228.85 | 255.896 | 294.068 | 306.546 | 0 | 0 | 0 | 0 | 0 | 0 | 228.849 | 228.85 | 74.65 | 23.9 | 100 | 16.4 | 0.99 | 425 | 0 | 0 | 0 | 0 | 0 | 0 | 12.305 | 7.958 | 6.784 | 0 | 0 | 0 | 2 | 3 | 0
2021-04-02 16:00 | 0 | 775.3 | 757.61 | 1 | 4.4 | 26.16 | 100 | 100 | 60.132 | 60.132 | 4.804 | 2.461 | 67.398 | 0 | 0 | 195 | 195 | 195 | 222.192 | 260.013 | 266.083 | 0 | 0 | 0 | 0 | 0 | 0 | 194.999 | 195 | 73.29 | 22.6 | 100 | 12.26 | 0.99 | 425 | 0 | 0 | 0 | 0 | 0 | 0 | 12.408 | 7.98 | 6.803 | 0 | 0 | 0 | 2 | 3 | 0
2021-04-02 17:00 | 0 | 541.5 | 536.66 | 1 | 4 | 21.76 | 100 | 100 | 0 | 0 | 0 | 0.521 | 0 | 28.111 | 0 | 28.111 | 28.111 | 28.111 | 55.877 | 184.183 | 185.843 | 0 | 0 | 0 | 0 | 0 | 0 | -0.001 | 0 | 15.13 | 0 | 0 | 7.66 | 1 | 425 | 0 | 0 | 0 | 0 | 0 | 0 | 12.82 | 8.068 | 6.878 | 0 | 0 | 0 | 2 | 2 | 0
2021-04-02 18:00 | 0 | 0 | 0 | 1 | 3.3 | 20.59 | 100 | 100 | 0 | 0 | 0 | 0 | 0 | 0 | 0 | 0 | 0 | 0 | 0 | 0 | 0 | 0 | 0 | 0 | 0 | 0 | 0 | -0.001 | 0 | 0 | 0 | 0 | 5.29 | 1 | 375.79 | 0 | 0 | 0 | 0 | -25.773 | 0 | 11.41 | 7.753 | 6.61 | 0 | 0 | 0 | 2 | 2 | 0
2021-04-02 19:00 | 0 | 0 | 0 | 0 | 2.5 | 19.21 | 100 | 100 | 0 | 0 | 0 | 0 | 0 | 0 | 0 | 0 | 0 | 0 | 0 | 0 | 0 | 0 | 0 | 0 | 0 | 0 | 0 | -0.001 | 0 | 0 | 0 | 0 | 0 | 0 | 336.25 | 0 | 0 | 0 | 0 | -20.703 | 0 | 7.985 | 6.865 | 5.852 | 0 | 0 | 0 | 1 | 1 | 0
2021-04-02 20:00 | 0 | 0 | 0 | 0 | 2.1 | 17.56 | 100 | 100 | 0 | 0 | 0 | 0 | 0 | 0 | 0 | 0 | 0 | 0 | 0 | 0 | 0 | 0 | 0 | 0 | 0 | 0 | 0 | -0.001 | 0 | 0 | 0 | 0 | 0 | 0 | 303.31 | 0 | 0 | 0 | 0 | -17.255 | 0 | 5.856 | 6.153 | 5.245 | 0 | 0 | 0 | 1 | 1 | 0
2021-04-02 21:00 | 0 | 0 | 0 | 0 | 1.7 | 15.34 | 100 | 100 | 0 | 0 | 0 | 0 | 0 | 0 | 0 | 0 | 0 | 0 | 0 | 0 | 0 | 0 | 0 | 0 | 0 | 0 | 0 | -0.001 | 0 | 0 | 0 | 0 | 0 | 0 | 275.05 | 0 | 0 | 0 | 0 | -14.799 | 0 | 4.479 | 5.571 | 4.749 | 0 | 0 | 0 | 1 | 1 | 0
2021-04-02 22:00 | 0 | 0 | 0 | 0 | 1.5 | 14.7 | 100 | 100 | 0 | 0 | 0 | 0 | 0 | 0 | 0 | 0 | 0 | 0 | 0 | 0 | 0 | 0 | 0 | 0 | 0 | 0 | 0 | -0.001 | 0 | 0 | 0 | 0 | 0 | 0 | 260 | 0 | 0 | 0 | 0 | -6.566 | 0 | 3.485 | 5.044 | 4.3 | 0 | 0 | 6.263 | 1 | 1 | 0
2021-04-02 23:00 | 0 | 0 | 0 | 0 | 1.1 | 14.25 | 100 | 100 | 0 | 0 | 0 | 0 | 0 | 0 | 0 | 0 | 0 | 0 | 0 | 0 | 0 | 0 | 0 | 0 | 0 | 0 | 0 | -0.001 | 0 | 0 | 0 | 0 | 0 | 0 | 260 | 0 | 0 | 0 | 0 | 0 | 0 | 3.275 | 4.917 | 4.192 | 0 | 0 | 12.384 | 1 | 1 | 0
2021-04-03 | 0 | 0 | 0 | 0 | 1 | 14.28 | 100 | 100 | 0 | 0 | 0 | 0 | 0 | 0 | 0 | 0 | 0 | 0 | 0 | 0 | 0 | 0 | 0 | 0 | 0 | 0 | 0 | -0.001 | 0 | 0 | 0 | 0 | 0 | 0 | 260 | 0 | 0 | 0 | 0 | 0 | 0 | 3.274 | 4.917 | 4.191 | 0 | 0 | 12.382 | 1 | 1 | 0
2021-04-03 01:00 | 0 | 0 | 0 | 0 | 0.9 | 14.05 | 100 | 100 | 0 | 0 | 0 | 0 | 0 | 0 | 0 | 0 | 0 | 0 | 0 | 0 | 0 | 0 | 0 | 0 | 0 | 0 | 0 | -0.001 | 0 | 0 | 0 | 0 | 0 | 0 | 260 | 0 | 0 | 0 | 0 | 0 | 0 | 3.281 | 4.921 | 4.195 | 0 | 0 | 12.398 | 1 | 1 | 0
2021-04-03 02:00 | 0 | 0 | 0 | 0 | 0.8 | 13.78 | 100 | 100 | 0 | 0 | 0 | 0 | 0 | 0 | 0 | 0 | 0 | 0 | 0 | 0 | 0 | 0 | 0 | 0 | 0 | 0 | 0 | -0.001 | 0 | 0 | 0 | 0 | 0 | 0 | 260 | 0 | 0 | 0 | 0 | 0 | 0 | 3.29 | 4.927 | 4.2 | 0 | 0 | 12.416 | 1 | 1 | 0
2021-04-03 03:00 | 0 | 0 | 0 | 0 | 0.8 | 14.78 | 100 | 100 | 0 | 0 | 0 | 0 | 0 | 0 | 0 | 0 | 0 | 0 | 0 | 0 | 0 | 0 | 0 | 0 | 0 | 0 | 0 | -0.001 | 0 | 0 | 0 | 0 | 0 | 0 | 260 | 0 | 0 | 0 | 0 | 0 | 0 | 3.258 | 4.906 | 4.183 | 0 | 0 | 12.347 | 1 | 1 | 0
2021-04-03 04:00 | 0 | 0 | 0 | 0 | 0.8 | 14.89 | 100 | 100 | 0 | 0 | 0 | 0 | 0 | 0 | 0 | 0 | 0 | 0 | 0 | 0 | 0 | 0 | 0 | 0 | 0 | 0 | 0 | -0.001 | 0 | 0 | 0 | 0 | 0 | 0 | 260 | 0 | 0 | 0 | 0 | 0 | 0 | 3.255 | 4.904 | 4.181 | 0 | 0 | 12.34 | 1 | 1 | 0
2021-04-03 05:00 | 0 | 0 | 0 | 0 | 0.9 | 14.97 | 100 | 100 | 0 | 0 | 0 | 0 | 0 | 0 | 0 | 0 | 0 | 0 | 0 | 0 | 0 | 0 | 0 | 0 | 0 | 0 | 0 | -0.001 | 0 | 0 | 0 | 0 | 0 | 0 | 260 | 0 | 0 | 0 | 0 | 0 | 0 | 3.252 | 4.903 | 4.179 | 0 | 0 | 12.334 | 1 | 1 | 0
2021-04-03 06:00 | 0 | 487.8 | 484.58 | 1 | 1 | 16.44 | 100 | 100 | 0 | 0 | 0 | 0.521 | 0 | 0 | 0 | 0 | 0 | 0 | 25.27 | 166.308 | 167.413 | 0 | 0 | 0 | 0 | 0 | 0 | -0.001 | 0 | 0 | 0 | 0 | 6.59 | 1 | 283.83 | 0 | 0 | 0 | 0 | 12.478 | 0 | 3.467 | 5.034 | 4.291 | 0 | 0 | 0 | 2 | 2 | 0
2021-04-03 07:00 | 0 | 714.9 | 701.08 | 1 | 1.1 | 19.58 | 100 | 100 | 0 | 0 | 0 | 0.521 | 0 | 73.256 | 0 | 73.256 | 73.256 | 73.256 | 170.025 | 240.609 | 245.354 | 0 | 0 | 0 | 0 | 0 | 0 | -0.001 | 0 | 29.86 | 0 | 0 | 11.29 | 0.99 | 425 | 0 | 0 | 0 | 0 | 73.931 | 0 | 9.575 | 7.16 | 6.104 | 0 | 0 | 0 | 1 | 1 | 0
2021-04-03 08:00 | 0 | 863.1 | 831.25 | 1 | 1.5 | 20.86 | 100 | 100 | 71.622 | 71.622 | 4.155 | 3.055 | 78.831 | 0 | 0 | 220.625 | 220.625 | 220.625 | 248.51 | 285.286 | 296.216 | 0 | 0 | 0 | 0 | 0 | 0 | 220.624 | 220.625 | 74.48 | 24.18 | 100 | 15.61 | 0.99 | 425 | 0 | 0 | 0 | 0 | 0 | 0 | 12.906 | 8.086 | 6.893 | 0 | 0 | 0 | 2 | 3 | 0
2021-04-03 09:00 | 0 | 929.6 | 877.53 | 1 | 1.9 | 23.35 | 100 | 100 | 76.559 | 76.558 | 4.575 | 3.38 | 84.514 | 0 | 0 | 233.488 | 233.488 | 233.488 | 261.046 | 301.167 | 319.039 | 0 | 0 | 0 | 0 | 0 | 0 | 233.487 | 233.488 | 73.18 | 24 | 100 | 19.27 | 0.99 | 425 | 0 | 0 | 0 | 0 | 0 | 0 | 12.67 | 8.036 | 6.851 | 0 | 0 | 0 | 2 | 3 | 0
2021-04-03 10:00 | 0 | 964.8 | 894.73 | 1 | 1.6 | 25.7 | 100 | 100 | 77.47 | 77.47 | 5.237 | 3.492 | 86.2 | 0 | 0 | 237.743 | 237.743 | 237.743 | 264.994 | 307.07 | 331.119 | 0 | 0 | 0 | 0 | 0 | 0 | 237.742 | 237.743 | 71.8 | 23.4 | 100 | 21.97 | 0.98 | 425 | 0 | 0 | 0 | 0 | 0 | 0 | 12.451 | 7.989 | 6.811 | 0 | 0 | 0 | 2 | 3 | 0
2021-04-03 11:00 | 0 | 981.7 | 900.34 | 1 | 2.1 | 26.48 | 100 | 100 | 77.433 | 77.432 | 5.488 | 3.519 | 86.44 | 0 | 0 | 238.763 | 238.763 | 238.763 | 265.913 | 308.997 | 336.919 | 0 | 0 | 0 | 0 | 0 | 0 | 238.762 | 238.763 | 70.87 | 22.98 | 100 | 23.49 | 0.98 | 425 | 0 | 0 | 0 | 0 | 0 | 0 | 12.378 | 7.974 | 6.798 | 0 | 0 | 0 | 2 | 3 | 0
2021-04-03 12:00 | 0 | 784 | 717.96 | 1 | 2.5 | 27.89 | 100 | 100 | 55.811 | 55.81 | 4.855 | 2.25 | 62.916 | 0 | 0 | 185.001 | 185.001 | 185.001 | 211.968 | 246.404 | 269.069 | 0 | 0 | 0 | 0 | 0 | 0 | 185 | 185.001 | 68.76 | 20.74 | 100 | 23.69 | 0.98 | 425 | 0 | 0 | 0 | 0 | 0 | 0 | 12.249 | 7.946 | 6.774 | 0 | 0 | 0 | 2 | 3 | 0
2021-04-03 13:00 | 0 | 889 | 821.11 | 1 | 2.8 | 28.35 | 100 | 100 | 67.623 | 67.622 | 5.582 | 2.943 | 76.148 | 0 | 0 | 216.036 | 216.036 | 216.036 | 242.944 | 281.804 | 305.105 | 0 | 0 | 0 | 0 | 0 | 0 | 216.035 | 216.036 | 70.81 | 22.16 | 100 | 22.54 | 0.98 | 425 | 0 | 0 | 0 | 0 | 0 | 0 | 12.206 | 7.936 | 6.766 | 0 | 0 | 0 | 2 | 3 | 0
2021-04-03 14:00 | 0 | 587.8 | 551.8 | 1 | 3.2 | 28.06 | 100 | 100 | 38.494 | 38.493 | 4.162 | 1.388 | 44.044 | 0 | 0 | 136.978 | 136.978 | 136.978 | 163.924 | 189.377 | 201.733 | 0 | 0 | 0 | 0 | 0 | 0 | 136.977 | 136.978 | 67.9 | 19.08 | 100 | 20.16 | 0.98 | 425 | 0 | 0 | 0 | 0 | 0 | 0 | 12.233 | 7.942 | 6.771 | 0 | 0 | 0 | 2 | 3 | 0
2021-04-03 15:00 | 0 | 398 | 381.1 | 1 | 4 | 27.12 | 100 | 100 | 22.906 | 22.906 | 2.464 | 0.762 | 26.132 | 0 | 0 | 86.698 | 86.698 | 86.698 | 113.765 | 130.794 | 136.594 | 0 | 0 | 0 | 0 | 0 | 0 | 86.697 | 86.698 | 63.47 | 16.77 | 100 | 16.76 | 0.99 | 425 | 0 | 0 | 0 | 0 | 0 | 0 | 12.319 | 7.961 | 6.787 | 0 | 0 | 0 | 2 | 2 | 0
2021-04-03 16:00 | 0 | 246.2 | 240.26 | 1 | 4.7 | 25.34 | 100 | 100 | 0 | 0 | 0 | 0.521 | 0 | 42.568 | 0 | 42.568 | 42.568 | 42.568 | 69.866 | 82.459 | 84.496 | 0 | 0 | 0 | 0 | 0 | 0 | -0.001 | 0 | 50.38 | 0 | 0 | 12.61 | 0.99 | 425 | 0 | 0 | 0 | 0 | 0 | 0 | 12.484 | 7.997 | 6.817 | 0 | 0 | 0 | 2 | 2 | 0
2021-04-03 17:00 | 0 | 340.3 | 336.98 | 1 | 4.7 | 23.5 | 100 | 100 | 0 | 0 | 0 | 0.521 | 0 | 6.668 | 0 | 6.668 | 6.668 | 6.668 | 34.205 | 115.653 | 116.791 | 0 | 0 | 0 | 0 | 0 | 0 | -0.001 | 0 | 5.71 | 0 | 0 | 8 | 1 | 425 | 0 | 0 | 0 | 0 | 0 | 0 | 12.656 | 8.033 | 6.848 | 0 | 0 | 0 | 1 | 1 | 0
2021-04-03 18:00 | 0 | 0 | 0 | 1 | 3.5 | 18.96 | 100 | 100 | 0 | 0 | 0 | 0 | 0 | 0 | 0 | 0 | 0 | 0 | 0 | 0 | 0 | 0 | 0 | 0 | 0 | 0 | 0 | -0.001 | 0 | 0 | 0 | 0 | 5.63 | 1 | 375.43 | 0 | 0 | 0 | 0 | -25.96 | 0 | 11.542 | 7.783 | 6.635 | 0 | 0 | 0 | 2 | 2 | 0
2021-04-03 19:00 | 0 | 0 | 0 | 0 | 2.5 | 17.94 | 100 | 100 | 0 | 0 | 0 | 0 | 0 | 0 | 0 | 0 | 0 | 0 | 0 | 0 | 0 | 0 | 0 | 0 | 0 | 0 | 0 | -0.001 | 0 | 0 | 0 | 0 | 0 | 0 | 335.73 | 0 | 0 | 0 | 0 | -20.792 | 0 | 8.043 | 6.882 | 5.867 | 0 | 0 | 0 | 1 | 1 | 0
2021-04-03 20:00 | 0 | 0 | 0 | 0 | 2.1 | 16.93 | 100 | 100 | 0 | 0 | 0 | 0 | 0 | 0 | 0 | 0 | 0 | 0 | 0 | 0 | 0 | 0 | 0 | 0 | 0 | 0 | 0 | -0.001 | 0 | 0 | 0 | 0 | 0 | 0 | 302.76 | 0 | 0 | 0 | 0 | -17.264 | 0 | 5.862 | 6.155 | 5.247 | 0 | 0 | 0 | 1 | 1 | 0
2021-04-03 21:00 | 0 | 0 | 0 | 0 | 1.6 | 15.57 | 100 | 100 | 0 | 0 | 0 | 0 | 0 | 0 | 0 | 0 | 0 | 0 | 0 | 0 | 0 | 0 | 0 | 0 | 0 | 0 | 0 | -0.001 | 0 | 0 | 0 | 0 | 0 | 0 | 274.61 | 0 | 0 | 0 | 0 | -14.741 | 0 | 4.448 | 5.556 | 4.736 | 0 | 0 | 0 | 1 | 1 | 0
2021-04-03 22:00 | 0 | 0 | 0 | 0 | 1.4 | 15.39 | 100 | 100 | 0 | 0 | 0 | 0 | 0 | 0 | 0 | 0 | 0 | 0 | 0 | 0 | 0 | 0 | 0 | 0 | 0 | 0 | 0 | -0.001 | 0 | 0 | 0 | 0 | 0 | 0 | 260 | 0 | 0 | 0 | 0 | -6.527 | 0 | 3.449 | 5.023 | 4.282 | 0 | 0 | 6.227 | 1 | 1 | 0
2021-04-03 23:00 | 0 | 0 | 0 | 0 | 1.1 | 15.06 | 100 | 100 | 0 | 0 | 0 | 0 | 0 | 0 | 0 | 0 | 0 | 0 | 0 | 0 | 0 | 0 | 0 | 0 | 0 | 0 | 0 | -0.001 | 0 | 0 | 0 | 0 | 0 | 0 | 260 | 0 | 0 | 0 | 0 | 0 | 0 | 3.249 | 4.901 | 4.178 | 0 | 0 | 12.328 | 1 | 1 | 0
2021-04-04 | 0 | 0 | 0 | 0 | 1 | 14.52 | 100 | 100 | 0 | 0 | 0 | 0 | 0 | 0 | 0 | 0 | 0 | 0 | 0 | 0 | 0 | 0 | 0 | 0 | 0 | 0 | 0 | -0.001 | 0 | 0 | 0 | 0 | 0 | 0 | 260 | 0 | 0 | 0 | 0 | 0 | 0 | 3.266 | 4.912 | 4.187 | 0 | 0 | 12.365 | 1 | 1 | 0
2021-04-04 01:00 | 0 | 0 | 0 | 0 | 1 | 14.14 | 100 | 100 | 0 | 0 | 0 | 0 | 0 | 0 | 0 | 0 | 0 | 0 | 0 | 0 | 0 | 0 | 0 | 0 | 0 | 0 | 0 | -0.001 | 0 | 0 | 0 | 0 | 0 | 0 | 260 | 0 | 0 | 0 | 0 | 0 | 0 | 3.278 | 4.919 | 4.194 | 0 | 0 | 12.391 | 1 | 1 | 0
2021-04-04 02:00 | 0 | 0 | 0 | 0 | 0.9 | 14.06 | 100 | 100 | 0 | 0 | 0 | 0 | 0 | 0 | 0 | 0 | 0 | 0 | 0 | 0 | 0 | 0 | 0 | 0 | 0 | 0 | 0 | -0.001 | 0 | 0 | 0 | 0 | 0 | 0 | 260 | 0 | 0 | 0 | 0 | 0 | 0 | 3.281 | 4.921 | 4.195 | 0 | 0 | 12.397 | 1 | 1 | 0
2021-04-04 03:00 | 0 | 0 | 0 | 0 | 0.8 | 15.35 | 100 | 100 | 0 | 0 | 0 | 0 | 0 | 0 | 0 | 0 | 0 | 0 | 0 | 0 | 0 | 0 | 0 | 0 | 0 | 0 | 0 | -0.001 | 0 | 0 | 0 | 0 | 0 | 0 | 260 | 0 | 0 | 0 | 0 | 0 | 0 | 3.24 | 4.895 | 4.173 | 0 | 0 | 12.308 | 1 | 1 | 0
2021-04-04 04:00 | 0 | 0 | 0 | 0 | 0.8 | 15.76 | 100 | 100 | 0 | 0 | 0 | 0 | 0 | 0 | 0 | 0 | 0 | 0 | 0 | 0 | 0 | 0 | 0 | 0 | 0 | 0 | 0 | -0.001 | 0 | 0 | 0 | 0 | 0 | 0 | 260 | 0 | 0 | 0 | 0 | 0 | 0 | 3.228 | 4.887 | 4.166 | 0 | 0 | 12.28 | 1 | 1 | 0
2021-04-04 05:00 | 0 | 0 | 0 | 0 | 0.9 | 15.33 | 100 | 100 | 0 | 0 | 0 | 0 | 0 | 0 | 0 | 0 | 0 | 0 | 0 | 0 | 0 | 0 | 0 | 0 | 0 | 0 | 0 | -0.001 | 0 | 0 | 0 | 0 | 0 | 0 | 260 | 0 | 0 | 0 | 0 | 0 | 0 | 3.241 | 4.895 | 4.173 | 0 | 0 | 12.31 | 1 | 1 | 0
2021-04-04 06:00 | 0 | 453 | 449.65 | 1 | 1 | 17 | 100 | 100 | 0 | 0 | 0 | 0.521 | 0 | 0 | 0 | 0 | 0 | 0 | 23.127 | 154.32 | 155.47 | 0 | 0 | 0 | 0 | 0 | 0 | -0.001 | 0 | 0 | 0 | 0 | 6.97 | 1 | 279.98 | 0 | 0 | 0 | 0 | 10.465 | 0 | 3.405 | 4.997 | 4.26 | 0 | 0 | 0 | 2 | 2 | 0
2021-04-04 07:00 | 0 | 705.4 | 690.81 | 1 | 1 | 19.38 | 100 | 100 | 0 | 0 | 0 | 0.521 | 0 | 68.58 | 0 | 68.58 | 68.58 | 68.58 | 167.043 | 237.087 | 242.093 | 0 | 0 | 0 | 0 | 0 | 0 | -0.001 | 0 | 28.33 | 0 | 0 | 11.67 | 0.99 | 425 | 0 | 0 | 0 | 0 | 75.943 | 0 | 9.371 | 7.098 | 6.051 | 0 | 0 | 0 | 1 | 1 | 0
2021-04-04 08:00 | 0 | 839.2 | 806.69 | 1 | 1.1 | 20.67 | 100 | 100 | 68.538 | 68.538 | 4.122 | 2.874 | 75.533 | 0 | 0 | 213.133 | 213.133 | 213.133 | 241.044 | 276.855 | 288.013 | 0 | 0 | 0 | 0 | 0 | 0 | 213.132 | 213.133 | 74 | 23.8 | 100 | 16 | 0.99 | 425 | 0 | 0 | 0 | 0 | 0 | 0 | 12.924 | 8.09 | 6.897 | 0 | 0 | 0 | 2 | 3 | 0
2021-04-04 09:00 | 0 | 901.2 | 848.68 | 1 | 0.9 | 23.09 | 100 | 100 | 73.005 | 73.005 | 4.492 | 3.156 | 80.653 | 0 | 0 | 224.722 | 224.722 | 224.722 | 252.314 | 291.266 | 309.292 | 0 | 0 | 0 | 0 | 0 | 0 | 224.721 | 224.722 | 72.66 | 23.6 | 100 | 19.66 | 0.99 | 425 | 0 | 0 | 0 | 0 | 0 | 0 | 12.695 | 8.042 | 6.855 | 0 | 0 | 0 | 2 | 3 | 0
2021-04-04 10:00 | 0 | 936.9 | 866.45 | 1 | 0.8 | 26.26 | 100 | 100 | 73.949 | 73.948 | 5.149 | 3.271 | 82.369 | 0 | 0 | 229.264 | 229.264 | 229.264 | 256.442 | 297.366 | 321.544 | 0 | 0 | 0 | 0 | 0 | 0 | 229.263 | 229.264 | 71.3 | 23 | 100 | 22.36 | 0.98 | 425 | 0 | 0 | 0 | 0 | 0 | 0 | 12.399 | 7.978 | 6.801 | 0 | 0 | 0 | 2 | 3 | 0
2021-04-04 11:00 | 0 | 953 | 871.44 | 1 | 1 | 26.89 | 100 | 100 | 73.95 | 73.95 | 5.335 | 3.292 | 82.578 | 0 | 0 | 230.088 | 230.088 | 230.088 | 257.184 | 299.078 | 327.07 | 0 | 0 | 0 | 0 | 0 | 0 | 230.087 | 230.088 | 70.35 | 22.61 | 100 | 23.88 | 0.98 | 425 | 0 | 0 | 0 | 0 | 0 | 0 | 12.341 | 7.966 | 6.791 | 0 | 0 | 0 | 2 | 3 | 0
2021-04-04 12:00 | 0 | 964.5 | 880.67 | 1 | 1.6 | 26.86 | 100 | 100 | 75.009 | 75.008 | 5.36 | 3.36 | 83.729 | 0 | 0 | 232.711 | 232.711 | 232.711 | 259.812 | 302.245 | 331.016 | 0 | 0 | 0 | 0 | 0 | 0 | 232.71 | 232.711 | 70.3 | 22.66 | 100 | 24.07 | 0.98 | 425 | 0 | 0 | 0 | 0 | 0 | 0 | 12.343 | 7.966 | 6.791 | 0 | 0 | 0 | 2 | 3 | 0
2021-04-04 13:00 | 0 | 775.6 | 714.43 | 1 | 2 | 26.68 | 100 | 100 | 56.024 | 56.023 | 4.457 | 2.232 | 62.712 | 0 | 0 | 184.113 | 184.113 | 184.113 | 211.237 | 245.192 | 266.186 | 0 | 0 | 0 | 0 | 0 | 0 | 184.112 | 184.113 | 69.17 | 21.05 | 100 | 22.91 | 0.98 | 425 | 0 | 0 | 0 | 0 | 0 | 0 | 12.36 | 7.97 | 6.794 | 0 | 0 | 0 | 2 | 3 | 0
2021-04-04 14:00 | 0 | 576.7 | 540.12 | 1 | 2.7 | 26.35 | 100 | 100 | 38.02 | 38.02 | 3.406 | 1.331 | 42.758 | 0 | 0 | 133.195 | 133.195 | 133.195 | 160.361 | 185.368 | 197.923 | 0 | 0 | 0 | 0 | 0 | 0 | 133.194 | 133.195 | 67.3 | 19.21 | 100 | 20.52 | 0.98 | 425 | 0 | 0 | 0 | 0 | 0 | 0 | 12.39 | 7.976 | 6.8 | 0 | 0 | 0 | 2 | 2 | 0
2021-04-04 15:00 | 0 | 342.4 | 327.25 | 1 | 3.8 | 24.95 | 100 | 100 | 0 | 0 | 0 | 0.521 | 0 | 70.297 | 0 | 70.297 | 70.297 | 70.297 | 97.646 | 112.313 | 117.512 | 0 | 0 | 0 | 0 | 0 | 0 | -0.001 | 0 | 59.82 | 0 | 0 | 17.11 | 0.99 | 425 | 0 | 0 | 0 | 0 | 0 | 0 | 12.52 | 8.004 | 6.824 | 0 | 0 | 0 | 2 | 2 | 0
2021-04-04 16:00 | 0 | 494.6 | 482.02 | 1 | 4.8 | 23.77 | 100 | 100 | 32.108 | 32.108 | 1.744 | 1.035 | 34.888 | 0 | 0 | 111.465 | 111.465 | 111.465 | 138.968 | 165.43 | 169.747 | 0 | 0 | 0 | 0 | 0 | 0 | 111.464 | 111.465 | 65.67 | 18.92 | 100 | 12.95 | 0.99 | 425 | 0 | 0 | 0 | 0 | 0 | 0 | 12.631 | 8.028 | 6.844 | 0 | 0 | 0 | 2 | 2 | 0
2021-04-04 17:00 | 0 | 268.2 | 265.36 | 1 | 4.7 | 21.8 | 100 | 100 | 0 | 0 | 0 | 0.521 | 0 | 0 | 0 | 0 | 0 | 0 | 26.245 | 91.072 | 92.046 | 0 | 0 | 0 | 0 | 0 | 0 | -0.001 | 0 | 0 | 0 | 0 | 8.34 | 1 | 422.33 | 0 | 0 | 0 | 0 | -1.396 | 0 | 12.73 | 8.049 | 6.862 | 0 | 0 | 0 | 2 | 2 | 0
2021-04-04 18:00 | 0 | 0 | 0 | 1 | 3.6 | 18.34 | 100 | 100 | 0 | 0 | 0 | 0 | 0 | 0 | 0 | 0 | 0 | 0 | 0 | 0 | 0 | 0 | 0 | 0 | 0 | 0 | 0 | -0.001 | 0 | 0 | 0 | 0 | 5.97 | 1 | 373.21 | 0 | 0 | 0 | 0 | -25.725 | 0 | 11.376 | 7.746 | 6.603 | 0 | 0 | 0 | 2 | 2 | 0
2021-04-04 19:00 | 0 | 0 | 0 | 0 | 2.7 | 16.96 | 100 | 100 | 0 | 0 | 0 | 0 | 0 | 0 | 0 | 0 | 0 | 0 | 0 | 0 | 0 | 0 | 0 | 0 | 0 | 0 | 0 | -0.001 | 0 | 0 | 0 | 0 | 0 | 0 | 333.74 | 0 | 0 | 0 | 0 | -20.671 | 0 | 7.965 | 6.859 | 5.847 | 0 | 0 | 0 | 1 | 1 | 0
2021-04-04 20:00 | 0 | 0 | 0 | 0 | 2.2 | 16.16 | 100 | 100 | 0 | 0 | 0 | 0 | 0 | 0 | 0 | 0 | 0 | 0 | 0 | 0 | 0 | 0 | 0 | 0 | 0 | 0 | 0 | -0.001 | 0 | 0 | 0 | 0 | 0 | 0 | 300.97 | 0 | 0 | 0 | 0 | -17.161 | 0 | 5.801 | 6.132 | 5.227 | 0 | 0 | 0 | 1 | 1 | 0
2021-04-04 21:00 | 0 | 0 | 0 | 0 | 2 | 15.1 | 100 | 100 | 0 | 0 | 0 | 0 | 0 | 0 | 0 | 0 | 0 | 0 | 0 | 0 | 0 | 0 | 0 | 0 | 0 | 0 | 0 | -0.001 | 0 | 0 | 0 | 0 | 0 | 0 | 273.01 | 0 | 0 | 0 | 0 | -14.642 | 0 | 4.396 | 5.531 | 4.715 | 0 | 0 | 0 | 1 | 1 | 0
2021-04-04 22:00 | 0 | 0 | 0 | 0 | 1.7 | 14.59 | 100 | 100 | 0 | 0 | 0 | 0 | 0 | 0 | 0 | 0 | 0 | 0 | 0 | 0 | 0 | 0 | 0 | 0 | 0 | 0 | 0 | -0.001 | 0 | 0 | 0 | 0 | 0 | 0 | 260 | 0 | 0 | 0 | 0 | -6.499 | 0 | 3.424 | 5.007 | 4.269 | 0 | 0 | 6.201 | 1 | 1 | 0
2021-04-04 23:00 | 0 | 0 | 0 | 0 | 1.4 | 14.59 | 100 | 100 | 0 | 0 | 0 | 0 | 0 | 0 | 0 | 0 | 0 | 0 | 0 | 0 | 0 | 0 | 0 | 0 | 0 | 0 | 0 | -0.001 | 0 | 0 | 0 | 0 | 0 | 0 | 260 | 0 | 0 | 0 | 0 | 0 | 0 | 3.264 | 4.91 | 4.186 | 0 | 0 | 12.36 | 1 | 1 | 0
2021-04-05 | 0 | 0 | 0 | 0 | 1.2 | 14.19 | 100 | 100 | 0 | 0 | 0 | 0 | 0 | 0 | 0 | 0 | 0 | 0 | 0 | 0 | 0 | 0 | 0 | 0 | 0 | 0 | 0 | -0.001 | 0 | 0 | 0 | 0 | 0 | 0 | 260 | 0 | 0 | 0 | 0 | 0 | 0 | 3.277 | 4.918 | 4.193 | 0 | 0 | 12.388 | 1 | 1 | 0
2021-04-05 01:00 | 0 | 0 | 0 | 0 | 1.4 | 14.23 | 100 | 100 | 0 | 0 | 0 | 0 | 0 | 0 | 0 | 0 | 0 | 0 | 0 | 0 | 0 | 0 | 0 | 0 | 0 | 0 | 0 | -0.001 | 0 | 0 | 0 | 0 | 0 | 0 | 260 | 0 | 0 | 0 | 0 | 0 | 0 | 3.276 | 4.918 | 4.192 | 0 | 0 | 12.385 | 1 | 1 | 0
2021-04-05 02:00 | 0 | 0 | 0 | 0 | 1.4 | 13.93 | 100 | 100 | 0 | 0 | 0 | 0 | 0 | 0 | 0 | 0 | 0 | 0 | 0 | 0 | 0 | 0 | 0 | 0 | 0 | 0 | 0 | -0.001 | 0 | 0 | 0 | 0 | 0 | 0 | 260 | 0 | 0 | 0 | 0 | 0 | 0 | 3.285 | 4.924 | 4.197 | 0 | 0 | 12.406 | 1 | 1 | 0
2021-04-05 03:00 | 0 | 0 | 0 | 0 | 1.2 | 14.96 | 100 | 100 | 0 | 0 | 0 | 0 | 0 | 0 | 0 | 0 | 0 | 0 | 0 | 0 | 0 | 0 | 0 | 0 | 0 | 0 | 0 | -0.001 | 0 | 0 | 0 | 0 | 0 | 0 | 260 | 0 | 0 | 0 | 0 | 0 | 0 | 3.253 | 4.903 | 4.18 | 0 | 0 | 12.335 | 1 | 1 | 0
2021-04-05 04:00 | 0 | 0 | 0 | 0 | 1.1 | 15.61 | 100 | 100 | 0 | 0 | 0 | 0 | 0 | 0 | 0 | 0 | 0 | 0 | 0 | 0 | 0 | 0 | 0 | 0 | 0 | 0 | 0 | -0.001 | 0 | 0 | 0 | 0 | 0 | 0 | 260 | 0 | 0 | 0 | 0 | 0 | 0 | 3.232 | 4.89 | 4.169 | 0 | 0 | 12.291 | 1 | 1 | 0
2021-04-05 05:00 | 0 | 0 | 0 | 0 | 1.1 | 15.85 | 100 | 100 | 0 | 0 | 0 | 0 | 0 | 0 | 0 | 0 | 0 | 0 | 0 | 0 | 0 | 0 | 0 | 0 | 0 | 0 | 0 | -0.001 | 0 | 0 | 0 | 0 | 0 | 0 | 260 | 0 | 0 | 0 | 0 | 0 | 0 | 3.225 | 4.885 | 4.164 | 0 | 0 | 12.274 | 1 | 1 | 0
2021-04-05 06:00 | 0 | 310.1 | 307.55 | 1 | 1.1 | 18.74 | 100 | 100 | 0 | 0 | 0 | 0.521 | 0 | 0 | 0 | 0 | 0 | 0 | 15.597 | 105.55 | 106.426 | 0 | 0 | 0 | 0 | 0 | 0 | -0.001 | 0 | 0 | 0 | 0 | 7.36 | 1 | 266.44 | 0 | 0 | 0 | 0 | 3.372 | 0 | 3.202 | 4.871 | 4.152 | 0 | 0 | 0 | 2 | 2 | 0
2021-04-05 07:00 | 0 | 605.8 | 592.43 | 1 | 1.1 | 22.22 | 100 | 100 | 0 | 0 | 0 | 0.521 | 0 | 40.585 | 0 | 40.585 | 40.585 | 40.585 | 142.828 | 203.323 | 207.911 | 0 | 0 | 0 | 0 | 0 | 0 | -0.001 | 0 | 19.52 | 0 | 0 | 12.06 | 0.99 | 425 | 0 | 0 | 0 | 0 | 83.037 | 0 | 7.183 | 6.49 | 5.533 | 0 | 0 | 0 | 1 | 1 | 0
2021-04-05 08:00 | 0 | 731.4 | 701.69 | 1 | 1.5 | 23.74 | 100 | 100 | 56.263 | 56.262 | 3.615 | 2.19 | 62.067 | 0 | 0 | 182.057 | 182.057 | 182.057 | 209.563 | 240.819 | 251.016 | 0 | 0 | 0 | 0 | 0 | 0 | 182.056 | 182.057 | 72.53 | 22.41 | 100 | 16.39 | 0.99 | 425 | 0 | 0 | 0 | 0 | 0 | 0 | 12.634 | 8.029 | 6.844 | 0 | 0 | 0 | 2 | 2 | 0
2021-04-05 09:00 | 0 | 876.7 | 823.59 | 1 | 1.9 | 23.71 | 100 | 100 | 69.834 | 69.834 | 4.541 | 2.971 | 77.346 | 0 | 0 | 217.198 | 217.198 | 217.198 | 244.708 | 282.656 | 300.883 | 0 | 0 | 0 | 0 | 0 | 0 | 217.197 | 217.198 | 72.19 | 23.21 | 100 | 20.05 | 0.98 | 425 | 0 | 0 | 0 | 0 | 0 | 0 | 12.636 | 8.029 | 6.845 | 0 | 0 | 0 | 2 | 3 | 0
2021-04-05 10:00 | 0 | 886.5 | 817.54 | 1 | 1.7 | 27.01 | 100 | 100 | 67.703 | 67.703 | 5.236 | 2.911 | 75.85 | 0 | 0 | 214.715 | 214.715 | 214.715 | 241.796 | 280.581 | 304.247 | 0 | 0 | 0 | 0 | 0 | 0 | 214.714 | 214.715 | 70.57 | 22.25 | 100 | 22.75 | 0.98 | 425 | 0 | 0 | 0 | 0 | 0 | 0 | 12.329 | 7.963 | 6.789 | 0 | 0 | 0 | 2 | 3 | 0
2021-04-05 11:00 | 0 | 779.3 | 710.47 | 1 | 1.3 | 27.14 | 100 | 100 | 55.219 | 55.218 | 4.532 | 2.198 | 61.948 | 0 | 0 | 182.455 | 182.455 | 182.455 | 209.519 | 243.834 | 267.456 | 0 | 0 | 0 | 0 | 0 | 0 | 182.454 | 182.455 | 68.22 | 20.65 | 100 | 24.26 | 0.98 | 425 | 0 | 0 | 0 | 0 | 0 | 0 | 12.318 | 7.961 | 6.786 | 0 | 0 | 0 | 2 | 3 | 0
2021-04-05 12:00 | 0 | 779.6 | 709.73 | 1 | 1.1 | 27.27 | 100 | 100 | 55.053 | 55.052 | 4.567 | 2.192 | 61.812 | 0 | 0 | 182.174 | 182.174 | 182.174 | 209.222 | 243.578 | 267.559 | 0 | 0 | 0 | 0 | 0 | 0 | 182.173 | 182.174 | 68.09 | 20.58 | 100 | 24.44 | 0.98 | 425 | 0 | 0 | 0 | 0 | 0 | 0 | 12.306 | 7.958 | 6.784 | 0 | 0 | 0 | 2 | 2 | 0
2021-04-05 13:00 | 0 | 731 | 671.5 | 1 | 1 | 27.26 | 100 | 100 | 51.255 | 51.255 | 4.113 | 1.979 | 57.348 | 0 | 0 | 171.357 | 171.357 | 171.357 | 198.406 | 230.458 | 250.879 | 0 | 0 | 0 | 0 | 0 | 0 | 171.356 | 171.357 | 68.3 | 20.43 | 100 | 23.28 | 0.98 | 425 | 0 | 0 | 0 | 0 | 0 | 0 | 12.306 | 7.958 | 6.784 | 0 | 0 | 0 | 2 | 2 | 0
2021-04-05 14:00 | 0 | 497.5 | 464.84 | 1 | 1.2 | 27.11 | 100 | 100 | 30.765 | 30.765 | 2.806 | 1.028 | 34.599 | 0 | 0 | 110.862 | 110.862 | 110.862 | 137.93 | 159.533 | 170.742 | 0 | 0 | 0 | 0 | 0 | 0 | 110.861 | 110.862 | 64.93 | 18.02 | 100 | 20.88 | 0.98 | 425 | 0 | 0 | 0 | 0 | 0 | 0 | 12.32 | 7.961 | 6.787 | 0 | 0 | 0 | 2 | 2 | 0
2021-04-05 15:00 | 0 | 534.8 | 510.17 | 1 | 1.3 | 26.09 | 100 | 100 | 35.621 | 35.62 | 2.912 | 1.213 | 39.746 | 0 | 0 | 124.955 | 124.955 | 124.955 | 152.155 | 175.091 | 183.543 | 0 | 0 | 0 | 0 | 0 | 0 | 124.954 | 124.955 | 68.08 | 19.41 | 100 | 17.46 | 0.99 | 425 | 0 | 0 | 0 | 0 | 0 | 0 | 12.414 | 7.982 | 6.804 | 0 | 0 | 0 | 2 | 2 | 0
2021-04-05 16:00 | 0 | 541 | 526.51 | 1 | 1.6 | 25.83 | 100 | 100 | 35.229 | 35.229 | 2.715 | 1.189 | 39.134 | 0 | 0 | 123.254 | 123.254 | 123.254 | 150.488 | 180.698 | 185.671 | 0 | 0 | 0 | 0 | 0 | 0 | 123.253 | 123.254 | 66.38 | 18.97 | 100 | 13.29 | 0.99 | 425 | 0 | 0 | 0 | 0 | 0 | 0 | 12.439 | 7.987 | 6.809 | 0 | 0 | 0 | 2 | 2 | 0
2021-04-05 17:00 | 0 | 346.7 | 342.73 | 1 | 2.6 | 23.68 | 100 | 100 | 0 | 0 | 0 | 0.521 | 0 | 5.494 | 0 | 5.494 | 5.494 | 5.494 | 33.009 | 117.624 | 118.987 | 0 | 0 | 0 | 0 | 0 | 0 | -0.001 | 0 | 4.62 | 0 | 0 | 8.68 | 1 | 425 | 0 | 0 | 0 | 0 | 0 | 0 | 12.639 | 8.03 | 6.845 | 0 | 0 | 0 | 2 | 2 | 0
2021-04-05 18:00 | 0 | 0 | 0 | 1 | 3.1 | 19.92 | 100 | 100 | 0 | 0 | 0 | 0 | 0 | 0 | 0 | 0 | 0 | 0 | 0 | 0 | 0 | 0 | 0 | 0 | 0 | 0 | 0 | -0.001 | 0 | 0 | 0 | 0 | 6.31 | 1 | 375.64 | 0 | 0 | 0 | 0 | -25.85 | 0 | 11.464 | 7.766 | 6.62 | 0 | 0 | 0 | 2 | 2 | 0
2021-04-05 19:00 | 0 | 0 | 0 | 0 | 2.4 | 18.55 | 100 | 100 | 0 | 0 | 0 | 0 | 0 | 0 | 0 | 0 | 0 | 0 | 0 | 0 | 0 | 0 | 0 | 0 | 0 | 0 | 0 | -0.001 | 0 | 0 | 0 | 0 | 0 | 0 | 336.01 | 0 | 0 | 0 | 0 | -20.753 | 0 | 8.018 | 6.874 | 5.86 | 0 | 0 | 0 | 1 | 1 | 0
2021-04-05 20:00 | 0 | 0 | 0 | 0 | 2.1 | 17.33 | 100 | 100 | 0 | 0 | 0 | 0 | 0 | 0 | 0 | 0 | 0 | 0 | 0 | 0 | 0 | 0 | 0 | 0 | 0 | 0 | 0 | -0.001 | 0 | 0 | 0 | 0 | 0 | 0 | 303.06 | 0 | 0 | 0 | 0 | -17.254 | 0 | 5.856 | 6.153 | 5.245 | 0 | 0 | 0 | 1 | 1 | 0
2021-04-05 21:00 | 0 | 0 | 0 | 0 | 2 | 16.35 | 100 | 100 | 0 | 0 | 0 | 0 | 0 | 0 | 0 | 0 | 0 | 0 | 0 | 0 | 0 | 0 | 0 | 0 | 0 | 0 | 0 | -0.001 | 0 | 0 | 0 | 0 | 0 | 0 | 274.99 | 0 | 0 | 0 | 0 | -14.705 | 0 | 4.429 | 5.547 | 4.729 | 0 | 0 | 0 | 1 | 1 | 0
2021-04-05 22:00 | 0 | 0 | 0 | 0 | 1.8 | 15.99 | 100 | 100 | 0 | 0 | 0 | 0 | 0 | 0 | 0 | 0 | 0 | 0 | 0 | 0 | 0 | 0 | 0 | 0 | 0 | 0 | 0 | -0.001 | 0 | 0 | 0 | 0 | 0 | 0 | 260 | 0 | 0 | 0 | 0 | -6.519 | 0 | 3.442 | 5.018 | 4.278 | 0 | 0 | 6.219 | 1 | 1 | 0
2021-04-05 23:00 | 0 | 0 | 0 | 0 | 1.6 | 16 | 100 | 100 | 0 | 0 | 0 | 0 | 0 | 0 | 0 | 0 | 0 | 0 | 0 | 0 | 0 | 0 | 0 | 0 | 0 | 0 | 0 | -0.001 | 0 | 0 | 0 | 0 | 0 | 0 | 260 | 0 | 0 | 0 | 0 | 0 | 0 | 3.22 | 4.882 | 4.162 | 0 | 0 | 12.264 | 1 | 1 | 0
2021-04-06 | 0 | 0 | 0 | 0 | 1.3 | 15.75 | 100 | 100 | 0 | 0 | 0 | 0 | 0 | 0 | 0 | 0 | 0 | 0 | 0 | 0 | 0 | 0 | 0 | 0 | 0 | 0 | 0 | -0.001 | 0 | 0 | 0 | 0 | 0 | 0 | 260 | 0 | 0 | 0 | 0 | 0 | 0 | 3.228 | 4.887 | 4.166 | 0 | 0 | 12.281 | 1 | 1 | 0
2021-04-06 01:00 | 0 | 0 | 0 | 0 | 1.1 | 15.97 | 100 | 100 | 0 | 0 | 0 | 0 | 0 | 0 | 0 | 0 | 0 | 0 | 0 | 0 | 0 | 0 | 0 | 0 | 0 | 0 | 0 | -0.001 | 0 | 0 | 0 | 0 | 0 | 0 | 260 | 0 | 0 | 0 | 0 | 0 | 0 | 3.221 | 4.883 | 4.162 | 0 | 0 | 12.266 | 1 | 1 | 0
2021-04-06 02:00 | 0 | 0 | 0 | 0 | 1.1 | 15.62 | 100 | 100 | 0 | 0 | 0 | 0 | 0 | 0 | 0 | 0 | 0 | 0 | 0 | 0 | 0 | 0 | 0 | 0 | 0 | 0 | 0 | -0.001 | 0 | 0 | 0 | 0 | 0 | 0 | 260 | 0 | 0 | 0 | 0 | 0 | 0 | 3.232 | 4.89 | 4.168 | 0 | 0 | 12.29 | 1 | 1 | 0
2021-04-06 03:00 | 0 | 0 | 0 | 0 | 1.1 | 15.98 | 100 | 100 | 0 | 0 | 0 | 0 | 0 | 0 | 0 | 0 | 0 | 0 | 0 | 0 | 0 | 0 | 0 | 0 | 0 | 0 | 0 | -0.001 | 0 | 0 | 0 | 0 | 0 | 0 | 260 | 0 | 0 | 0 | 0 | 0 | 0 | 3.221 | 4.882 | 4.162 | 0 | 0 | 12.265 | 1 | 1 | 0
2021-04-06 04:00 | 0 | 0 | 0 | 0 | 1.1 | 15.76 | 100 | 100 | 0 | 0 | 0 | 0 | 0 | 0 | 0 | 0 | 0 | 0 | 0 | 0 | 0 | 0 | 0 | 0 | 0 | 0 | 0 | -0.001 | 0 | 0 | 0 | 0 | 0 | 0 | 260 | 0 | 0 | 0 | 0 | 0 | 0 | 3.228 | 4.887 | 4.166 | 0 | 0 | 12.28 | 1 | 1 | 0
2021-04-06 05:00 | 0 | 0 | 0 | 0 | 1.2 | 15.6 | 100 | 100 | 0 | 0 | 0 | 0 | 0 | 0 | 0 | 0 | 0 | 0 | 0 | 0 | 0 | 0 | 0 | 0 | 0 | 0 | 0 | -0.001 | 0 | 0 | 0 | 0 | 0 | 0 | 260 | 0 | 0 | 0 | 0 | 0 | 0 | 3.233 | 4.89 | 4.169 | 0 | 0 | 12.291 | 1 | 1 | 0
2021-04-06 06:00 | 0 | 438.2 | 434.21 | 1 | 1.2 | 17.34 | 100 | 100 | 0 | 0 | 0 | 0.521 | 0 | 0 | 0 | 0 | 0 | 0 | 21.706 | 149.02 | 150.39 | 0 | 0 | 0 | 0 | 0 | 0 | -0.001 | 0 | 0 | 0 | 0 | 7.74 | 1 | 277.43 | 0 | 0 | 0 | 0 | 9.129 | 0 | 3.365 | 4.973 | 4.239 | 0 | 0 | 0 | 2 | 2 | 0
2021-04-06 07:00 | 0 | 653.2 | 637.86 | 1 | 1.4 | 19.57 | 100 | 100 | 0 | 0 | 0 | 0.521 | 0 | 54.802 | 0 | 54.802 | 54.802 | 54.802 | 153.316 | 218.914 | 224.178 | 0 | 0 | 0 | 0 | 0 | 0 | -0.001 | 0 | 24.45 | 0 | 0 | 12.44 | 0.99 | 425 | 0 | 0 | 0 | 0 | 77.28 | 0 | 8.493 | 6.878 | 5.863 | 0 | 0 | 0 | 1 | 1 | 0
2021-04-06 08:00 | 0 | 829.9 | 794.59 | 1 | 2.1 | 22.05 | 100 | 100 | 66.855 | 66.855 | 4.288 | 2.787 | 73.931 | 0 | 0 | 209.467 | 209.467 | 209.467 | 237.195 | 272.705 | 284.822 | 0 | 0 | 0 | 0 | 0 | 0 | 209.466 | 209.467 | 73.54 | 23.47 | 100 | 16.77 | 0.99 | 425 | 0 | 0 | 0 | 0 | 0 | 0 | 12.793 | 8.062 | 6.873 | 0 | 0 | 0 | 2 | 3 | 0
2021-04-06 09:00 | 0 | 910.9 | 853.6 | 1 | 2.1 | 24.93 | 100 | 100 | 73.311 | 73.311 | 4.78 | 3.191 | 81.283 | 0 | 0 | 226.117 | 226.117 | 226.117 | 253.468 | 292.954 | 312.621 | 0 | 0 | 0 | 0 | 0 | 0 | 226.116 | 226.117 | 72.33 | 23.45 | 100 | 20.43 | 0.98 | 425 | 0 | 0 | 0 | 0 | 0 | 0 | 12.522 | 8.005 | 6.824 | 0 | 0 | 0 | 2 | 3 | 0
2021-04-06 10:00 | 0 | 805.4 | 740.64 | 1 | 1.3 | 26.43 | 100 | 100 | 58.841 | 58.841 | 4.741 | 2.391 | 65.973 | 0 | 0 | 191.737 | 191.737 | 191.737 | 218.894 | 254.187 | 276.413 | 0 | 0 | 0 | 0 | 0 | 0 | 191.736 | 191.737 | 69.37 | 21.29 | 100 | 23.13 | 0.98 | 425 | 0 | 0 | 0 | 0 | 0 | 0 | 12.383 | 7.975 | 6.798 | 0 | 0 | 0 | 2 | 3 | 0
2021-04-06 11:00 | 0 | 588.6 | 534.99 | 1 | 0.9 | 26.57 | 100 | 100 | 37.105 | 37.105 | 3.362 | 1.292 | 41.759 | 0 | 0 | 130.508 | 130.508 | 130.508 | 157.646 | 183.608 | 202.008 | 0 | 0 | 0 | 0 | 0 | 0 | 130.507 | 130.508 | 64.61 | 18.37 | 100 | 24.64 | 0.98 | 425 | 0 | 0 | 0 | 0 | 0 | 0 | 12.37 | 7.972 | 6.796 | 0 | 0 | 0 | 2 | 2 | 0
2021-04-06 12:00 | 0 | 566.8 | 514.45 | 1 | 0.9 | 26.4 | 100 | 100 | 35.303 | 35.302 | 3.011 | 1.205 | 39.519 | 0 | 0 | 124.378 | 124.378 | 124.378 | 151.538 | 176.558 | 194.526 | 0 | 0 | 0 | 0 | 0 | 0 | 124.377 | 124.378 | 63.94 | 18.15 | 100 | 24.82 | 0.98 | 425 | 0 | 0 | 0 | 0 | 0 | 0 | 12.386 | 7.975 | 6.799 | 0 | 0 | 0 | 2 | 2 | 0
2021-04-06 13:00 | 0 | 388.1 | 355.52 | 1 | 0.9 | 26.41 | 100 | 100 | 0 | 0 | 0 | 0.521 | 0 | 77.811 | 0 | 77.811 | 77.811 | 77.811 | 104.97 | 122.014 | 133.196 | 0 | 0 | 0 | 0 | 0 | 0 | -0.001 | 0 | 58.42 | 0 | 0 | 23.64 | 0.98 | 425 | 0 | 0 | 0 | 0 | 0 | 0 | 12.385 | 7.975 | 6.799 | 0 | 0 | 0 | 2 | 2 | 0
2021-04-06 14:00 | 0 | 473.7 | 441.54 | 1 | 0.8 | 26.57 | 100 | 100 | 28.862 | 28.862 | 2.299 | 0.943 | 32.105 | 0 | 0 | 103.801 | 103.801 | 103.801 | 130.939 | 151.537 | 162.574 | 0 | 0 | 0 | 0 | 0 | 0 | 103.8 | 103.801 | 63.85 | 17.75 | 100 | 21.23 | 0.98 | 425 | 0 | 0 | 0 | 0 | 0 | 0 | 12.37 | 7.972 | 6.796 | 0 | 0 | 0 | 2 | 2 | 0
2021-04-06 15:00 | 0 | 418.5 | 398.46 | 1 | 1 | 25.56 | 100 | 100 | 25.391 | 25.39 | 1.619 | 0.81 | 27.82 | 0 | 0 | 91.513 | 91.513 | 91.513 | 118.782 | 136.751 | 143.629 | 0 | 0 | 0 | 0 | 0 | 0 | 91.512 | 91.513 | 63.71 | 17.68 | 100 | 17.8 | 0.99 | 425 | 0 | 0 | 0 | 0 | 0 | 0 | 12.464 | 7.992 | 6.813 | 0 | 0 | 0 | 2 | 2 | 0
2021-04-06 16:00 | 0 | 319.6 | 310.6 | 1 | 2.6 | 25.08 | 100 | 100 | 0 | 0 | 0 | 0.521 | 0 | 60.677 | 0 | 60.677 | 60.677 | 60.677 | 88.008 | 106.597 | 109.687 | 0 | 0 | 0 | 0 | 0 | 0 | -0.001 | 0 | 55.32 | 0 | 0 | 13.63 | 0.99 | 425 | 0 | 0 | 0 | 0 | 0 | 0 | 12.508 | 8.002 | 6.821 | 0 | 0 | 0 | 2 | 2 | 0
2021-04-06 17:00 | 0 | 338.9 | 334.71 | 1 | 3.9 | 21.81 | 100 | 100 | 0 | 0 | 0 | 0.521 | 0 | 3.615 | 0 | 3.615 | 3.615 | 3.615 | 31.375 | 114.873 | 116.31 | 0 | 0 | 0 | 0 | 0 | 0 | -0.001 | 0 | 3.11 | 0 | 0 | 9.02 | 1 | 425 | 0 | 0 | 0 | 0 | 0 | 0 | 12.815 | 8.067 | 6.877 | 0 | 0 | 0 | 1 | 1 | 0
2021-04-06 18:00 | 0 | 0 | 0 | 1 | 3.9 | 19.74 | 100 | 100 | 0 | 0 | 0 | 0 | 0 | 0 | 0 | 0 | 0 | 0 | 0 | 0 | 0 | 0 | 0 | 0 | 0 | 0 | 0 | -0.001 | 0 | 0 | 0 | 0 | 6.64 | 1 | 375.6 | 0 | 0 | 0 | 0 | -25.87 | 0 | 11.478 | 7.769 | 6.623 | 0 | 0 | 0 | 2 | 2 | 0
2021-04-06 19:00 | 0 | 0 | 0 | 0 | 3.5 | 18.28 | 100 | 100 | 0 | 0 | 0 | 0 | 0 | 0 | 0 | 0 | 0 | 0 | 0 | 0 | 0 | 0 | 0 | 0 | 0 | 0 | 0 | -0.001 | 0 | 0 | 0 | 0 | 0 | 0 | 335.93 | 0 | 0 | 0 | 0 | -20.775 | 0 | 8.032 | 6.879 | 5.864 | 0 | 0 | 0 | 1 | 1 | 0
2021-04-06 20:00 | 0 | 0 | 0 | 0 | 3 | 17.54 | 100 | 100 | 0 | 0 | 0 | 0 | 0 | 0 | 0 | 0 | 0 | 0 | 0 | 0 | 0 | 0 | 0 | 0 | 0 | 0 | 0 | -0.001 | 0 | 0 | 0 | 0 | 0 | 0 | 303.03 | 0 | 0 | 0 | 0 | -17.229 | 0 | 5.841 | 6.147 | 5.241 | 0 | 0 | 0 | 1 | 1 | 0
2021-04-06 21:00 | 0 | 0 | 0 | 0 | 2.8 | 16.73 | 100 | 100 | 0 | 0 | 0 | 0 | 0 | 0 | 0 | 0 | 0 | 0 | 0 | 0 | 0 | 0 | 0 | 0 | 0 | 0 | 0 | -0.001 | 0 | 0 | 0 | 0 | 0 | 0 | 275.01 | 0 | 0 | 0 | 0 | -14.674 | 0 | 4.413 | 5.539 | 4.722 | 0 | 0 | 0 | 1 | 1 | 0
2021-04-06 22:00 | 0 | 0 | 0 | 0 | 2.4 | 16.7 | 100 | 100 | 0 | 0 | 0 | 0 | 0 | 0 | 0 | 0 | 0 | 0 | 0 | 0 | 0 | 0 | 0 | 0 | 0 | 0 | 0 | -0.001 | 0 | 0 | 0 | 0 | 0 | 0 | 260 | 0 | 0 | 0 | 0 | -6.495 | 0 | 3.42 | 5.005 | 4.267 | 0 | 0 | 6.197 | 1 | 1 | 0
2021-04-06 23:00 | 0 | 0 | 0 | 0 | 2.3 | 16.37 | 100 | 100 | 0 | 0 | 0 | 0 | 0 | 0 | 0 | 0 | 0 | 0 | 0 | 0 | 0 | 0 | 0 | 0 | 0 | 0 | 0 | -0.001 | 0 | 0 | 0 | 0 | 0 | 0 | 260 | 0 | 0 | 0 | 0 | 0 | 0 | 3.209 | 4.875 | 4.156 | 0 | 0 | 12.239 | 1 | 1 | 0
2021-04-07 | 0 | 0 | 0 | 0 | 2.2 | 16.51 | 100 | 100 | 0 | 0 | 0 | 0 | 0 | 0 | 0 | 0 | 0 | 0 | 0 | 0 | 0 | 0 | 0 | 0 | 0 | 0 | 0 | -0.001 | 0 | 0 | 0 | 0 | 0 | 0 | 260 | 0 | 0 | 0 | 0 | 0 | 0 | 3.204 | 4.872 | 4.153 | 0 | 0 | 12.229 | 1 | 1 | 0
2021-04-07 01:00 | 0 | 0 | 0 | 0 | 2 | 15.72 | 100 | 100 | 0 | 0 | 0 | 0 | 0 | 0 | 0 | 0 | 0 | 0 | 0 | 0 | 0 | 0 | 0 | 0 | 0 | 0 | 0 | -0.001 | 0 | 0 | 0 | 0 | 0 | 0 | 260 | 0 | 0 | 0 | 0 | 0 | 0 | 3.229 | 4.888 | 4.167 | 0 | 0 | 12.283 | 1 | 1 | 0
2021-04-07 02:00 | 0 | 0 | 0 | 0 | 2.1 | 15.71 | 100 | 100 | 0 | 0 | 0 | 0 | 0 | 0 | 0 | 0 | 0 | 0 | 0 | 0 | 0 | 0 | 0 | 0 | 0 | 0 | 0 | -0.001 | 0 | 0 | 0 | 0 | 0 | 0 | 260 | 0 | 0 | 0 | 0 | 0 | 0 | 3.229 | 4.888 | 4.167 | 0 | 0 | 12.284 | 1 | 1 | 0
2021-04-07 03:00 | 0 | 0 | 0 | 0 | 2.1 | 17.41 | 100 | 100 | 0 | 0 | 0 | 0 | 0 | 0 | 0 | 0 | 0 | 0 | 0 | 0 | 0 | 0 | 0 | 0 | 0 | 0 | 0 | -0.001 | 0 | 0 | 0 | 0 | 0 | 0 | 260 | 0 | 0 | 0 | 0 | 0 | 0 | 3.176 | 4.854 | 4.138 | 0 | 0 | 12.168 | 1 | 1 | 0
2021-04-07 04:00 | 0 | 0 | 0 | 0 | 2.1 | 17.12 | 100 | 100 | 0 | 0 | 0 | 0 | 0 | 0 | 0 | 0 | 0 | 0 | 0 | 0 | 0 | 0 | 0 | 0 | 0 | 0 | 0 | -0.001 | 0 | 0 | 0 | 0 | 0 | 0 | 260 | 0 | 0 | 0 | 0 | 0 | 0 | 3.185 | 4.86 | 4.143 | 0 | 0 | 12.188 | 1 | 1 | 0
2021-04-07 05:00 | 0 | 0 | 0 | 0 | 2.2 | 17.15 | 100 | 100 | 0 | 0 | 0 | 0 | 0 | 0 | 0 | 0 | 0 | 0 | 0 | 0 | 0 | 0 | 0 | 0 | 0 | 0 | 0 | -0.001 | 0 | 0 | 0 | 0 | 0 | 0 | 260 | 0 | 0 | 0 | 0 | 0 | 0 | 3.184 | 4.859 | 4.142 | 0 | 0 | 12.186 | 1 | 1 | 0
2021-04-07 06:00 | 0 | 452.4 | 447.86 | 1 | 2.7 | 19.5 | 100 | 100 | 0 | 0 | 0 | 0.521 | 0 | 0 | 0 | 0 | 0 | 0 | 22.063 | 153.707 | 155.264 | 0 | 0 | 0 | 0 | 0 | 0 | -0.001 | 0 | 0 | 0 | 0 | 8.12 | 1 | 278.36 | 0 | 0 | 0 | 0 | 9.614 | 0 | 3.306 | 4.936 | 4.208 | 0 | 0 | 0 | 2 | 2 | 0
2021-04-07 07:00 | 0 | 671 | 654.27 | 1 | 3.4 | 22.63 | 100 | 100 | 0 | 0 | 0 | 0.521 | 0 | 58.715 | 0 | 58.715 | 58.715 | 58.715 | 156.778 | 224.544 | 230.287 | 0 | 0 | 0 | 0 | 0 | 0 | -0.001 | 0 | 25.5 | 0 | 0 | 12.82 | 0.99 | 425 | 0 | 0 | 0 | 0 | 76.795 | 0 | 8.524 | 6.88 | 5.865 | 0 | 0 | 0 | 1 | 1 | 0
2021-04-07 08:00 | 0 | 804.9 | 769.09 | 1 | 4.8 | 25.18 | 100 | 100 | 63.469 | 63.468 | 4.612 | 2.62 | 70.7 | 0 | 0 | 202.149 | 202.149 | 202.149 | 229.468 | 263.951 | 276.242 | 0 | 0 | 0 | 0 | 0 | 0 | 202.148 | 202.149 | 73.18 | 22.98 | 100 | 17.16 | 0.99 | 425 | 0 | 0 | 0 | 0 | 0 | 0 | 12.499 | 8 | 6.82 | 0 | 0 | 0 | 2 | 3 | 0
2021-04-07 09:00 | 0 | 908.9 | 849.58 | 1 | 5.2 | 26.32 | 100 | 100 | 72.173 | 72.172 | 5.132 | 3.162 | 80.467 | 0 | 0 | 224.947 | 224.947 | 224.947 | 252.117 | 291.574 | 311.934 | 0 | 0 | 0 | 0 | 0 | 0 | 224.946 | 224.947 | 72.11 | 23.14 | 100 | 20.82 | 0.98 | 425 | 0 | 0 | 0 | 0 | 0 | 0 | 12.393 | 7.977 | 6.8 | 0 | 0 | 0 | 2 | 3 | 0
2021-04-07 10:00 | 0 | 760.1 | 696.96 | 1 | 4.5 | 27.37 | 100 | 100 | 53.818 | 53.817 | 4.436 | 2.124 | 60.378 | 0 | 0 | 178.801 | 178.801 | 178.801 | 205.836 | 239.198 | 260.866 | 0 | 0 | 0 | 0 | 0 | 0 | 178.8 | 178.801 | 68.54 | 20.63 | 100 | 23.52 | 0.98 | 425 | 0 | 0 | 0 | 0 | 0 | 0 | 12.296 | 7.956 | 6.782 | 0 | 0 | 0 | 2 | 3 | 0
2021-04-07 11:00 | 0 | 496.5 | 449.89 | 1 | 4.1 | 27.37 | 100 | 100 | 28.945 | 28.944 | 2.753 | 0.962 | 32.66 | 0 | 0 | 105.431 | 105.431 | 105.431 | 132.466 | 154.402 | 170.399 | 0 | 0 | 0 | 0 | 0 | 0 | 105.43 | 105.431 | 61.87 | 16.99 | 100 | 25.02 | 0.98 | 425 | 0 | 0 | 0 | 0 | 0 | 0 | 12.296 | 7.956 | 6.782 | 0 | 0 | 0 | 2 | 2 | 0
2021-04-07 12:00 | 0 | 571.9 | 517.49 | 1 | 3.8 | 27.85 | 100 | 100 | 34.905 | 34.904 | 3.677 | 1.218 | 39.8 | 0 | 0 | 125.344 | 125.344 | 125.344 | 152.317 | 177.604 | 196.276 | 0 | 0 | 0 | 0 | 0 | 0 | 125.343 | 125.344 | 63.86 | 17.78 | 100 | 25.19 | 0.98 | 425 | 0 | 0 | 0 | 0 | 0 | 0 | 12.252 | 7.946 | 6.774 | 0 | 0 | 0 | 2 | 2 | 0
2021-04-07 13:00 | 0 | 694.1 | 634.04 | 1 | 3.6 | 28.42 | 100 | 100 | 46.818 | 46.818 | 4.185 | 1.772 | 52.776 | 0 | 0 | 160.173 | 160.173 | 160.173 | 187.072 | 217.603 | 238.215 | 0 | 0 | 0 | 0 | 0 | 0 | 160.172 | 160.173 | 67.24 | 19.65 | 100 | 24.01 | 0.98 | 425 | 0 | 0 | 0 | 0 | 0 | 0 | 12.2 | 7.935 | 6.764 | 0 | 0 | 0 | 2 | 2 | 0
2021-04-07 14:00 | 0 | 534.2 | 496.72 | 1 | 3.3 | 28.5 | 100 | 100 | 33.011 | 33.011 | 3.775 | 1.15 | 37.937 | 0 | 0 | 120.325 | 120.325 | 120.325 | 147.214 | 170.476 | 183.337 | 0 | 0 | 0 | 0 | 0 | 0 | 120.324 | 120.325 | 65.63 | 18.01 | 100 | 21.59 | 0.98 | 425 | 0 | 0 | 0 | 0 | 0 | 0 | 12.193 | 7.933 | 6.763 | 0 | 0 | 0 | 2 | 2 | 0
2021-04-07 15:00 | 0 | 504.6 | 479.49 | 1 | 2.6 | 26.49 | 100 | 100 | 32.598 | 32.598 | 2.665 | 1.089 | 36.352 | 0 | 0 | 115.722 | 115.722 | 115.722 | 142.871 | 164.562 | 173.179 | 0 | 0 | 0 | 0 | 0 | 0 | 115.721 | 115.722 | 66.82 | 18.82 | 100 | 18.15 | 0.99 | 425 | 0 | 0 | 0 | 0 | 0 | 0 | 12.377 | 7.974 | 6.797 | 0 | 0 | 0 | 2 | 2 | 0
2021-04-07 16:00 | 0 | 388.1 | 376.62 | 1 | 1.6 | 26.07 | 100 | 100 | 20.628 | 20.628 | 2.038 | 0.687 | 23.353 | 0 | 0 | 78.585 | 78.585 | 78.585 | 105.788 | 129.256 | 133.196 | 0 | 0 | 0 | 0 | 0 | 0 | 78.584 | 78.585 | 59 | 15.49 | 100 | 13.97 | 0.99 | 425 | 0 | 0 | 0 | 0 | 0 | 0 | 12.416 | 7.982 | 6.805 | 0 | 0 | 0 | 2 | 2 | 0
2021-04-07 17:00 | 0 | 296.8 | 292.85 | 1 | 1.6 | 23.82 | 100 | 100 | 0 | 0 | 0 | 0.521 | 0 | 0 | 0 | 0 | 0 | 0 | 26.703 | 100.507 | 101.862 | 0 | 0 | 0 | 0 | 0 | 0 | -0.001 | 0 | 0 | 0 | 0 | 9.35 | 1 | 423.6 | 0 | 0 | 0 | 0 | -0.731 | 0 | 12.581 | 8.017 | 6.835 | 0 | 0 | 0 | 2 | 2 | 0
2021-04-07 18:00 | 0 | 0 | 0 | 0 | 1.8 | 21.4 | 100 | 100 | 0 | 0 | 0 | 0 | 0 | 0 | 0 | 0 | 0 | 0 | 0 | 0 | 0 | 0 | 0 | 0 | 0 | 0 | 0 | -0.001 | 0 | 0 | 0 | 0 | 0 | 0 | 374.87 | 0 | 0 | 0 | 0 | -25.521 | 0 | 11.233 | 7.713 | 6.575 | 0 | 0 | 0 | 2 | 2 | 0
2021-04-07 19:00 | 0 | 0 | 0 | 0 | 2 | 20.84 | 100 | 100 | 0 | 0 | 0 | 0 | 0 | 0 | 0 | 0 | 0 | 0 | 0 | 0 | 0 | 0 | 0 | 0 | 0 | 0 | 0 | -0.001 | 0 | 0 | 0 | 0 | 0 | 0 | 335.81 | 0 | 0 | 0 | 0 | -20.456 | 0 | 7.827 | 6.817 | 5.812 | 0 | 0 | 0 | 1 | 1 | 0
2021-04-07 20:00 | 0 | 0 | 0 | 0 | 1.9 | 19.65 | 100 | 100 | 0 | 0 | 0 | 0 | 0 | 0 | 0 | 0 | 0 | 0 | 0 | 0 | 0 | 0 | 0 | 0 | 0 | 0 | 0 | -0.001 | 0 | 0 | 0 | 0 | 0 | 0 | 303.27 | 0 | 0 | 0 | 0 | -17.041 | 0 | 5.731 | 6.105 | 5.205 | 0 | 0 | 0 | 1 | 1 | 0
2021-04-07 21:00 | 0 | 0 | 0 | 0 | 2 | 18.73 | 100 | 100 | 0 | 0 | 0 | 0 | 0 | 0 | 0 | 0 | 0 | 0 | 0 | 0 | 0 | 0 | 0 | 0 | 0 | 0 | 0 | -0.001 | 0 | 0 | 0 | 0 | 0 | 0 | 275.5 | 0 | 0 | 0 | 0 | -14.543 | 0 | 4.344 | 5.506 | 4.694 | 0 | 0 | 0 | 1 | 1 | 0
2021-04-07 22:00 | 0 | 0 | 0 | 0 | 1 | 18.24 | 100 | 100 | 0 | 0 | 0 | 0 | 0 | 0 | 0 | 0 | 0 | 0 | 0 | 0 | 0 | 0 | 0 | 0 | 0 | 0 | 0 | -0.001 | 0 | 0 | 0 | 0 | 0 | 0 | 260 | 0 | 0 | 0 | 0 | -6.458 | 0 | 3.387 | 4.985 | 4.25 | 0 | 0 | 6.164 | 1 | 1 | 0
2021-04-07 23:00 | 0 | 0 | 0 | 0 | 1 | 17.9 | 100 | 100 | 0 | 0 | 0 | 0 | 0 | 0 | 0 | 0 | 0 | 0 | 0 | 0 | 0 | 0 | 0 | 0 | 0 | 0 | 0 | -0.001 | 0 | 0 | 0 | 0 | 0 | 0 | 260 | 0 | 0 | 0 | 0 | 0 | 0 | 3.161 | 4.844 | 4.13 | 0 | 0 | 12.135 | 1 | 1 | 0
2021-04-08 | 0 | 0 | 0 | 0 | 1 | 17.68 | 100 | 100 | 0 | 0 | 0 | 0 | 0 | 0 | 0 | 0 | 0 | 0 | 0 | 0 | 0 | 0 | 0 | 0 | 0 | 0 | 0 | -0.001 | 0 | 0 | 0 | 0 | 0 | 0 | 260 | 0 | 0 | 0 | 0 | 0 | 0 | 3.168 | 4.848 | 4.133 | 0 | 0 | 12.15 | 1 | 1 | 0
2021-04-08 01:00 | 0 | 0 | 0 | 0 | 1.1 | 17.59 | 100 | 100 | 0 | 0 | 0 | 0 | 0 | 0 | 0 | 0 | 0 | 0 | 0 | 0 | 0 | 0 | 0 | 0 | 0 | 0 | 0 | -0.001 | 0 | 0 | 0 | 0 | 0 | 0 | 260 | 0 | 0 | 0 | 0 | 0 | 0 | 3.171 | 4.85 | 4.135 | 0 | 0 | 12.156 | 1 | 1 | 0
2021-04-08 02:00 | 0 | 0 | 0 | 0 | 1.3 | 17.2 | 100 | 100 | 0 | 0 | 0 | 0 | 0 | 0 | 0 | 0 | 0 | 0 | 0 | 0 | 0 | 0 | 0 | 0 | 0 | 0 | 0 | -0.001 | 0 | 0 | 0 | 0 | 0 | 0 | 260 | 0 | 0 | 0 | 0 | 0 | 0 | 3.183 | 4.858 | 4.141 | 0 | 0 | 12.182 | 1 | 1 | 0
2021-04-08 03:00 | 0 | 0 | 0 | 0 | 1.5 | 18.18 | 100 | 100 | 0 | 0 | 0 | 0 | 0 | 0 | 0 | 0 | 0 | 0 | 0 | 0 | 0 | 0 | 0 | 0 | 0 | 0 | 0 | -0.001 | 0 | 0 | 0 | 0 | 0 | 0 | 260 | 0 | 0 | 0 | 0 | 0 | 0 | 3.153 | 4.838 | 4.125 | 0 | 0 | 12.116 | 1 | 1 | 0
2021-04-08 04:00 | 0 | 0 | 0 | 0 | 1.7 | 17.66 | 100 | 100 | 0 | 0 | 0 | 0 | 0 | 0 | 0 | 0 | 0 | 0 | 0 | 0 | 0 | 0 | 0 | 0 | 0 | 0 | 0 | -0.001 | 0 | 0 | 0 | 0 | 0 | 0 | 260 | 0 | 0 | 0 | 0 | 0 | 0 | 3.169 | 4.849 | 4.134 | 0 | 0 | 12.151 | 1 | 1 | 0
2021-04-08 05:00 | 0 | 0 | 0 | 0 | 1.9 | 17.71 | 100 | 100 | 0 | 0 | 0 | 0 | 0 | 0 | 0 | 0 | 0 | 0 | 0 | 0 | 0 | 0 | 0 | 0 | 0 | 0 | 0 | -0.001 | 0 | 0 | 0 | 0 | 0 | 0 | 260 | 0 | 0 | 0 | 0 | 0 | 0 | 3.167 | 4.848 | 4.133 | 0 | 0 | 12.148 | 1 | 1 | 0
2021-04-08 06:00 | 0 | 385.3 | 381.07 | 1 | 1.9 | 20.15 | 100 | 100 | 0 | 0 | 0 | 0.521 | 0 | 0 | 0 | 0 | 0 | 0 | 18.494 | 130.783 | 132.235 | 0 | 0 | 0 | 0 | 0 | 0 | -0.001 | 0 | 0 | 0 | 0 | 8.5 | 1 | 271.91 | 0 | 0 | 0 | 0 | 6.239 | 0 | 3.216 | 4.879 | 4.159 | 0 | 0 | 0 | 2 | 2 | 0
2021-04-08 07:00 | 0 | 680.5 | 662.52 | 1 | 2.6 | 23.32 | 100 | 100 | 0 | 0 | 0 | 0.521 | 0 | 57.423 | 0 | 57.423 | 57.423 | 57.423 | 158.263 | 227.375 | 233.548 | 0 | 0 | 0 | 0 | 0 | 0 | -0.001 | 0 | 24.59 | 0 | 0 | 13.2 | 0.99 | 425 | 0 | 0 | 0 | 0 | 80.17 | 0 | 8.142 | 6.763 | 5.765 | 0 | 0 | 0 | 1 | 1 | 0
2021-04-08 08:00 | 0 | 799.2 | 762.06 | 1 | 4.5 | 25.13 | 100 | 100 | 62.597 | 62.597 | 4.566 | 2.57 | 69.733 | 0 | 0 | 199.93 | 199.93 | 199.93 | 227.255 | 261.539 | 274.285 | 0 | 0 | 0 | 0 | 0 | 0 | 199.929 | 199.93 | 72.89 | 22.82 | 100 | 17.54 | 0.99 | 425 | 0 | 0 | 0 | 0 | 0 | 0 | 12.504 | 8.001 | 6.821 | 0 | 0 | 0 | 2 | 3 | 0
2021-04-08 09:00 | 0 | 874.5 | 815.33 | 1 | 4.9 | 25.67 | 100 | 100 | 68.3 | 68.3 | 4.845 | 2.907 | 76.052 | 0 | 0 | 214.546 | 214.546 | 214.546 | 241.801 | 279.822 | 300.128 | 0 | 0 | 0 | 0 | 0 | 0 | 214.545 | 214.546 | 71.48 | 22.76 | 100 | 21.2 | 0.98 | 425 | 0 | 0 | 0 | 0 | 0 | 0 | 12.453 | 7.99 | 6.811 | 0 | 0 | 0 | 2 | 3 | 0
2021-04-08 10:00 | 0 | 486.2 | 444.51 | 1 | 3.9 | 27.42 | 100 | 100 | 28.535 | 28.534 | 2.723 | 0.948 | 32.205 | 0 | 0 | 104.153 | 104.153 | 104.153 | 131.181 | 152.557 | 166.864 | 0 | 0 | 0 | 0 | 0 | 0 | 104.152 | 104.153 | 62.42 | 17.1 | 100 | 23.9 | 0.98 | 425 | 0 | 0 | 0 | 0 | 0 | 0 | 12.292 | 7.955 | 6.782 | 0 | 0 | 0 | 2 | 3 | 0
2021-04-08 11:00 | 0 | 573 | 517.59 | 1 | 3.5 | 27.64 | 100 | 100 | 35.009 | 35.009 | 3.561 | 1.218 | 39.787 | 0 | 0 | 125.279 | 125.279 | 125.279 | 152.279 | 177.639 | 196.654 | 0 | 0 | 0 | 0 | 0 | 0 | 125.278 | 125.279 | 63.71 | 17.8 | 100 | 25.4 | 0.98 | 425 | 0 | 0 | 0 | 0 | 0 | 0 | 12.272 | 7.951 | 6.778 | 0 | 0 | 0 | 2 | 2 | 0
2021-04-08 12:00 | 0 | 357.5 | 322.49 | 1 | 3.2 | 27.01 | 100 | 100 | 0 | 0 | 0 | 0.521 | 0 | 67.765 | 0 | 67.765 | 67.765 | 67.765 | 94.846 | 110.68 | 122.694 | 0 | 0 | 0 | 0 | 0 | 0 | -0.001 | 0 | 55.23 | 0 | 0 | 25.57 | 0.98 | 425 | 0 | 0 | 0 | 0 | 0 | 0 | 12.329 | 7.963 | 6.789 | 0 | 0 | 0 | 2 | 2 | 0
2021-04-08 13:00 | 0 | 701.8 | 639.25 | 1 | 2.9 | 27.96 | 100 | 100 | 47.537 | 47.537 | 4.019 | 1.796 | 53.353 | 0 | 0 | 161.513 | 161.513 | 161.513 | 188.472 | 219.39 | 240.858 | 0 | 0 | 0 | 0 | 0 | 0 | 161.512 | 161.513 | 67.06 | 19.74 | 100 | 24.37 | 0.98 | 425 | 0 | 0 | 0 | 0 | 0 | 0 | 12.242 | 7.944 | 6.772 | 0 | 0 | 0 | 2 | 2 | 0
2021-04-08 14:00 | 0 | 664.1 | 615.99 | 1 | 2.5 | 27.8 | 100 | 100 | 45.513 | 45.512 | 3.774 | 1.69 | 50.976 | 0 | 0 | 155.47 | 155.47 | 155.47 | 182.449 | 211.408 | 227.919 | 0 | 0 | 0 | 0 | 0 | 0 | 155.469 | 155.47 | 68.21 | 19.97 | 100 | 21.94 | 0.98 | 425 | 0 | 0 | 0 | 0 | 0 | 0 | 12.257 | 7.947 | 6.775 | 0 | 0 | 0 | 2 | 2 | 0
2021-04-08 15:00 | 0 | 601.2 | 570.15 | 1 | 1.9 | 26.9 | 100 | 100 | 41.151 | 41.151 | 3.636 | 1.478 | 46.265 | 0 | 0 | 142.705 | 142.705 | 142.705 | 169.801 | 195.676 | 206.332 | 0 | 0 | 0 | 0 | 0 | 0 | 142.704 | 142.705 | 69.16 | 19.94 | 100 | 18.49 | 0.99 | 425 | 0 | 0 | 0 | 0 | 0 | 0 | 12.34 | 7.965 | 6.79 | 0 | 0 | 0 | 2 | 2 | 0
2021-04-08 16:00 | 0 | 432.5 | 419.08 | 1 | 1.3 | 26.4 | 100 | 100 | 24.253 | 24.253 | 2.076 | 0.79 | 27.119 | 0 | 0 | 89.528 | 89.528 | 89.528 | 116.689 | 143.83 | 148.434 | 0 | 0 | 0 | 0 | 0 | 0 | 89.527 | 89.528 | 60.32 | 16.34 | 100 | 14.31 | 0.99 | 425 | 0 | 0 | 0 | 0 | 0 | 0 | 12.386 | 7.975 | 6.799 | 0 | 0 | 0 | 2 | 2 | 0
2021-04-08 17:00 | 0 | 272.2 | 268.32 | 1 | 1.6 | 24.34 | 100 | 100 | 0 | 0 | 0 | 0.521 | 0 | 0 | 0 | 0 | 0 | 0 | 23.784 | 92.087 | 93.419 | 0 | 0 | 0 | 0 | 0 | 0 | -0.001 | 0 | 0 | 0 | 0 | 9.69 | 1 | 418.59 | 0 | 0 | 0 | 0 | -3.357 | 0 | 12.373 | 7.972 | 6.796 | 0 | 0 | 0 | 2 | 2 | 0
2021-04-08 18:00 | 0 | 0 | 0 | 0 | 2.3 | 21.24 | 100 | 100 | 0 | 0 | 0 | 0 | 0 | 0 | 0 | 0 | 0 | 0 | 0 | 0 | 0 | 0 | 0 | 0 | 0 | 0 | 0 | -0.001 | 0 | 0 | 0 | 0 | 0 | 0 | 370.9 | 0 | 0 | 0 | 0 | -24.972 | 0 | 10.85 | 7.623 | 6.498 | 0 | 0 | 0 | 2 | 2 | 0
2021-04-08 19:00 | 0 | 0 | 0 | 0 | 2 | 20.21 | 100 | 100 | 0 | 0 | 0 | 0 | 0 | 0 | 0 | 0 | 0 | 0 | 0 | 0 | 0 | 0 | 0 | 0 | 0 | 0 | 0 | -0.001 | 0 | 0 | 0 | 0 | 0 | 0 | 332.46 | 0 | 0 | 0 | 0 | -20.135 | 0 | 7.622 | 6.755 | 5.758 | 0 | 0 | 0 | 1 | 1 | 0
2021-04-08 20:00 | 0 | 0 | 0 | 0 | 1.9 | 18.85 | 100 | 100 | 0 | 0 | 0 | 0 | 0 | 0 | 0 | 0 | 0 | 0 | 0 | 0 | 0 | 0 | 0 | 0 | 0 | 0 | 0 | -0.001 | 0 | 0 | 0 | 0 | 0 | 0 | 300.32 | 0 | 0 | 0 | 0 | -16.828 | 0 | 5.607 | 6.057 | 5.163 | 0 | 0 | 0 | 1 | 1 | 0
2021-04-08 21:00 | 0 | 0 | 0 | 0 | 1.6 | 17.82 | 100 | 100 | 0 | 0 | 0 | 0 | 0 | 0 | 0 | 0 | 0 | 0 | 0 | 0 | 0 | 0 | 0 | 0 | 0 | 0 | 0 | -0.001 | 0 | 0 | 0 | 0 | 0 | 0 | 272.84 | 0 | 0 | 0 | 0 | -14.392 | 0 | 4.265 | 5.467 | 4.66 | 0 | 0 | 0 | 1 | 1 | 0
2021-04-08 22:00 | 0 | 0 | 0 | 0 | 1.2 | 16.66 | 100 | 100 | 0 | 0 | 0 | 0 | 0 | 0 | 0 | 0 | 0 | 0 | 0 | 0 | 0 | 0 | 0 | 0 | 0 | 0 | 0 | -0.001 | 0 | 0 | 0 | 0 | 0 | 0 | 260 | 0 | 0 | 0 | 0 | -6.421 | 0 | 3.354 | 4.964 | 4.232 | 0 | 0 | 6.129 | 1 | 1 | 0
2021-04-08 23:00 | 0 | 0 | 0 | 0 | 1.4 | 16.97 | 100 | 100 | 0 | 0 | 0 | 0 | 0 | 0 | 0 | 0 | 0 | 0 | 0 | 0 | 0 | 0 | 0 | 0 | 0 | 0 | 0 | -0.001 | 0 | 0 | 0 | 0 | 0 | 0 | 260 | 0 | 0 | 0 | 0 | 0 | 0 | 3.19 | 4.863 | 4.145 | 0 | 0 | 12.198 | 1 | 1 | 0
2021-04-09 | 0 | 0 | 0 | 0 | 1.3 | 17.22 | 100 | 100 | 0 | 0 | 0 | 0 | 0 | 0 | 0 | 0 | 0 | 0 | 0 | 0 | 0 | 0 | 0 | 0 | 0 | 0 | 0 | -0.001 | 0 | 0 | 0 | 0 | 0 | 0 | 260 | 0 | 0 | 0 | 0 | 0 | 0 | 3.182 | 4.858 | 4.141 | 0 | 0 | 12.181 | 1 | 1 | 0
2021-04-09 01:00 | 0 | 0 | 0 | 0 | 1.9 | 17.36 | 100 | 100 | 0 | 0 | 0 | 0 | 0 | 0 | 0 | 0 | 0 | 0 | 0 | 0 | 0 | 0 | 0 | 0 | 0 | 0 | 0 | -0.001 | 0 | 0 | 0 | 0 | 0 | 0 | 260 | 0 | 0 | 0 | 0 | 0 | 0 | 3.178 | 4.855 | 4.139 | 0 | 0 | 12.172 | 1 | 1 | 0
2021-04-09 02:00 | 0 | 0 | 0 | 0 | 2.4 | 18.03 | 100 | 100 | 0 | 0 | 0 | 0 | 0 | 0 | 0 | 0 | 0 | 0 | 0 | 0 | 0 | 0 | 0 | 0 | 0 | 0 | 0 | -0.001 | 0 | 0 | 0 | 0 | 0 | 0 | 260 | 0 | 0 | 0 | 0 | 0 | 0 | 3.157 | 4.841 | 4.127 | 0 | 0 | 12.126 | 1 | 1 | 0
2021-04-09 03:00 | 0 | 0 | 0 | 0 | 3 | 18.46 | 100 | 100 | 0 | 0 | 0 | 0 | 0 | 0 | 0 | 0 | 0 | 0 | 0 | 0 | 0 | 0 | 0 | 0 | 0 | 0 | 0 | -0.001 | 0 | 0 | 0 | 0 | 0 | 0 | 260 | 0 | 0 | 0 | 0 | 0 | 0 | 3.144 | 4.833 | 4.12 | 0 | 0 | 12.097 | 1 | 1 | 0
2021-04-09 04:00 | 0 | 0 | 0 | 0 | 3.6 | 18.54 | 100 | 100 | 0 | 0 | 0 | 0 | 0 | 0 | 0 | 0 | 0 | 0 | 0 | 0 | 0 | 0 | 0 | 0 | 0 | 0 | 0 | -0.001 | 0 | 0 | 0 | 0 | 0 | 0 | 260 | 0 | 0 | 0 | 0 | 0 | 0 | 3.142 | 4.831 | 4.119 | 0 | 0 | 12.092 | 1 | 1 | 0
2021-04-09 05:00 | 0 | 0 | 0 | 0 | 4 | 18.6 | 100 | 100 | 0 | 0 | 0 | 0 | 0 | 0 | 0 | 0 | 0 | 0 | 0 | 0 | 0 | 0 | 0 | 0 | 0 | 0 | 0 | -0.001 | 0 | 0 | 0 | 0 | 0 | 0 | 260 | 0 | 0 | 0 | 0 | 0 | 0 | 3.14 | 4.83 | 4.118 | 0 | 0 | 12.088 | 1 | 1 | 0
2021-04-09 06:00 | 0 | 437.3 | 432.06 | 1 | 4.6 | 19.72 | 100 | 100 | 0 | 0 | 0 | 0.521 | 0 | 0 | 0 | 0 | 0 | 0 | 20.65 | 148.285 | 150.081 | 0 | 0 | 0 | 0 | 0 | 0 | -0.001 | 0 | 0 | 0 | 0 | 8.87 | 1 | 275.8 | 0 | 0 | 0 | 0 | 8.275 | 0 | 3.271 | 4.914 | 4.189 | 0 | 0 | 0 | 2 | 2 | 0
2021-04-09 07:00 | 0 | 618.9 | 601.6 | 1 | 6.6 | 21.04 | 100 | 100 | 0 | 0 | 0 | 0.521 | 0 | 44.897 | 0 | 44.897 | 44.897 | 44.897 | 143.259 | 206.469 | 212.406 | 0 | 0 | 0 | 0 | 0 | 0 | -0.001 | 0 | 21.14 | 0 | 0 | 13.58 | 0.99 | 425 | 0 | 0 | 0 | 0 | 78.133 | 0 | 7.824 | 6.696 | 5.708 | 0 | 0 | 0 | 1 | 1 | 0
2021-04-09 08:00 | 0 | 643.8 | 612.59 | 1 | 6.4 | 22.73 | 100 | 100 | 46.979 | 46.979 | 2.354 | 1.681 | 51.014 | 0 | 0 | 154.948 | 154.948 | 154.948 | 182.587 | 210.24 | 220.952 | 0 | 0 | 0 | 0 | 0 | 0 | 154.947 | 154.948 | 70.13 | 21.26 | 100 | 17.91 | 0.99 | 425 | 0 | 0 | 0 | 0 | 0 | 0 | 12.728 | 8.049 | 6.862 | 0 | 0 | 0 | 2 | 2 | 0
2021-04-09 09:00 | 0 | 756.3 | 703.3 | 1 | 5.9 | 23.79 | 100 | 100 | 55.874 | 55.873 | 3.552 | 2.167 | 61.593 | 0 | 0 | 180.942 | 180.942 | 180.942 | 208.442 | 241.373 | 259.562 | 0 | 0 | 0 | 0 | 0 | 0 | 180.941 | 180.942 | 69.71 | 21.53 | 100 | 21.58 | 0.98 | 425 | 0 | 0 | 0 | 0 | 0 | 0 | 12.629 | 8.028 | 6.843 | 0 | 0 | 0 | 2 | 2 | 0
2021-04-09 10:00 | 0 | 749.2 | 682.94 | 1 | 4.5 | 25.26 | 100 | 100 | 53.198 | 53.198 | 3.449 | 2.031 | 58.679 | 0 | 0 | 174.084 | 174.084 | 174.084 | 201.392 | 234.384 | 257.125 | 0 | 0 | 0 | 0 | 0 | 0 | 174.083 | 174.084 | 67.7 | 20.69 | 100 | 24.28 | 0.98 | 425 | 0 | 0 | 0 | 0 | 0 | 0 | 12.492 | 7.998 | 6.818 | 0 | 0 | 0 | 2 | 2 | 0
2021-04-09 11:00 | 0 | 682.2 | 614.3 | 1 | 4 | 25.64 | 100 | 100 | 45.826 | 45.825 | 2.876 | 1.653 | 50.355 | 0 | 0 | 153.324 | 153.324 | 153.324 | 180.582 | 210.827 | 234.131 | 0 | 0 | 0 | 0 | 0 | 0 | 153.323 | 153.324 | 65.49 | 19.57 | 100 | 25.78 | 0.97 | 425 | 0 | 0 | 0 | 0 | 0 | 0 | 12.456 | 7.991 | 6.812 | 0 | 0 | 0 | 2 | 2 | 0
2021-04-09 12:00 | 0 | 721.7 | 649 | 1 | 3.6 | 27.43 | 100 | 100 | 48.552 | 48.552 | 3.884 | 1.836 | 54.273 | 0 | 0 | 163.691 | 163.691 | 163.691 | 190.718 | 222.737 | 247.687 | 0 | 0 | 0 | 0 | 0 | 0 | 163.69 | 163.691 | 66.09 | 19.6 | 100 | 25.94 | 0.97 | 425 | 0 | 0 | 0 | 0 | 0 | 0 | 12.291 | 7.955 | 6.781 | 0 | 0 | 0 | 2 | 2 | 0
2021-04-09 13:00 | 0 | 582.5 | 529.05 | 1 | 3.2 | 27.32 | 100 | 100 | 36.24 | 36.24 | 3.594 | 1.268 | 41.102 | 0 | 0 | 128.826 | 128.826 | 128.826 | 155.868 | 181.571 | 199.914 | 0 | 0 | 0 | 0 | 0 | 0 | 128.825 | 128.826 | 64.44 | 18.13 | 100 | 24.74 | 0.98 | 425 | 0 | 0 | 0 | 0 | 0 | 0 | 12.301 | 7.957 | 6.783 | 0 | 0 | 0 | 2 | 2 | 0
2021-04-09 14:00 | 0 | 644.8 | 596.6 | 1 | 2.8 | 27.76 | 100 | 100 | 43.334 | 43.334 | 3.863 | 1.59 | 48.788 | 0 | 0 | 149.61 | 149.61 | 149.61 | 176.595 | 204.752 | 221.295 | 0 | 0 | 0 | 0 | 0 | 0 | 149.609 | 149.61 | 67.61 | 19.58 | 100 | 22.29 | 0.98 | 425 | 0 | 0 | 0 | 0 | 0 | 0 | 12.26 | 7.948 | 6.776 | 0 | 0 | 0 | 2 | 2 | 0
2021-04-09 15:00 | 0 | 527.5 | 499.25 | 1 | 2.6 | 27.5 | 100 | 100 | 33.908 | 33.908 | 3.371 | 1.167 | 38.446 | 0 | 0 | 121.593 | 121.593 | 121.593 | 148.611 | 171.342 | 181.038 | 0 | 0 | 0 | 0 | 0 | 0 | 121.592 | 121.593 | 67.16 | 18.73 | 100 | 18.84 | 0.99 | 425 | 0 | 0 | 0 | 0 | 0 | 0 | 12.284 | 7.953 | 6.78 | 0 | 0 | 0 | 2 | 2 | 0
2021-04-09 16:00 | 0 | 375.4 | 363.21 | 1 | 1.9 | 26.8 | 100 | 100 | 0 | 0 | 0 | 0.521 | 0 | 73.135 | 0 | 73.135 | 73.135 | 73.135 | 100.244 | 124.652 | 128.837 | 0 | 0 | 0 | 0 | 0 | 0 | -0.001 | 0 | 56.77 | 0 | 0 | 14.64 | 0.99 | 425 | 0 | 0 | 0 | 0 | 0 | 0 | 12.349 | 7.967 | 6.792 | 0 | 0 | 0 | 2 | 2 | 0
2021-04-09 17:00 | 0 | 341.3 | 336.1 | 1 | 1 | 23.46 | 100 | 100 | 0 | 0 | 0 | 0.521 | 0 | 1.402 | 0 | 1.402 | 1.402 | 1.402 | 28.946 | 115.348 | 117.134 | 0 | 0 | 0 | 0 | 0 | 0 | -0.001 | 0 | 1.2 | 0 | 0 | 10.02 | 1 | 425 | 0 | 0 | 0 | 0 | 0 | 0 | 12.66 | 8.034 | 6.849 | 0 | 0 | 0 | 1 | 1 | 0
2021-04-09 18:00 | 0 | 0 | 0 | 0 | 1 | 22.37 | 100 | 100 | 0 | 0 | 0 | 0 | 0 | 0 | 0 | 0 | 0 | 0 | 0 | 0 | 0 | 0 | 0 | 0 | 0 | 0 | 0 | -0.001 | 0 | 0 | 0 | 0 | 0 | 0 | 376.18 | 0 | 0 | 0 | 0 | -25.569 | 0 | 11.267 | 7.72 | 6.582 | 0 | 0 | 0 | 2 | 2 | 0
2021-04-09 19:00 | 0 | 0 | 0 | 0 | 1.3 | 21.92 | 100 | 100 | 0 | 0 | 0 | 0 | 0 | 0 | 0 | 0 | 0 | 0 | 0 | 0 | 0 | 0 | 0 | 0 | 0 | 0 | 0 | -0.001 | 0 | 0 | 0 | 0 | 0 | 0 | 337.07 | 0 | 0 | 0 | 0 | -20.477 | 0 | 7.841 | 6.821 | 5.815 | 0 | 0 | 0 | 1 | 1 | 0
2021-04-09 20:00 | 0 | 0 | 0 | 0 | 1.2 | 19.64 | 100 | 100 | 0 | 0 | 0 | 0 | 0 | 0 | 0 | 0 | 0 | 0 | 0 | 0 | 0 | 0 | 0 | 0 | 0 | 0 | 0 | -0.001 | 0 | 0 | 0 | 0 | 0 | 0 | 304.33 | 0 | 0 | 0 | 0 | -17.148 | 0 | 5.794 | 6.129 | 5.225 | 0 | 0 | 0 | 1 | 1 | 0
2021-04-09 21:00 | 0 | 0 | 0 | 0 | 1.2 | 19.55 | 100 | 100 | 0 | 0 | 0 | 0 | 0 | 0 | 0 | 0 | 0 | 0 | 0 | 0 | 0 | 0 | 0 | 0 | 0 | 0 | 0 | -0.001 | 0 | 0 | 0 | 0 | 0 | 0 | 276.52 | 0 | 0 | 0 | 0 | -14.56 | 0 | 4.353 | 5.51 | 4.697 | 0 | 0 | 0 | 1 | 1 | 0
2021-04-09 22:00 | 0 | 0 | 0 | 0 | 1.1 | 18.83 | 100 | 100 | 0 | 0 | 0 | 0 | 0 | 0 | 0 | 0 | 0 | 0 | 0 | 0 | 0 | 0 | 0 | 0 | 0 | 0 | 0 | -0.001 | 0 | 0 | 0 | 0 | 0 | 0 | 260 | 0 | 0 | 0 | 0 | -6.473 | 0 | 3.401 | 4.993 | 4.257 | 0 | 0 | 6.178 | 1 | 1 | 0
2021-04-09 23:00 | 0 | 0 | 0 | 0 | 1.3 | 18.88 | 100 | 100 | 0 | 0 | 0 | 0 | 0 | 0 | 0 | 0 | 0 | 0 | 0 | 0 | 0 | 0 | 0 | 0 | 0 | 0 | 0 | -0.001 | 0 | 0 | 0 | 0 | 0 | 0 | 260 | 0 | 0 | 0 | 0 | 0 | 0 | 3.132 | 4.824 | 4.113 | 0 | 0 | 12.069 | 1 | 1 | 0
2021-04-10 | 0 | 0 | 0 | 0 | 1.1 | 18.69 | 100 | 100 | 0 | 0 | 0 | 0 | 0 | 0 | 0 | 0 | 0 | 0 | 0 | 0 | 0 | 0 | 0 | 0 | 0 | 0 | 0 | -0.001 | 0 | 0 | 0 | 0 | 0 | 0 | 260 | 0 | 0 | 0 | 0 | 0 | 0 | 3.137 | 4.828 | 4.116 | 0 | 0 | 12.082 | 1 | 1 | 0
2021-04-10 01:00 | 0 | 0 | 0 | 0 | 0.9 | 18.57 | 100 | 100 | 0 | 0 | 0 | 0 | 0 | 0 | 0 | 0 | 0 | 0 | 0 | 0 | 0 | 0 | 0 | 0 | 0 | 0 | 0 | -0.001 | 0 | 0 | 0 | 0 | 0 | 0 | 260 | 0 | 0 | 0 | 0 | 0 | 0 | 3.141 | 4.831 | 4.118 | 0 | 0 | 12.09 | 1 | 1 | 0
2021-04-10 02:00 | 0 | 0 | 0 | 0 | 1.1 | 18.02 | 100 | 100 | 0 | 0 | 0 | 0 | 0 | 0 | 0 | 0 | 0 | 0 | 0 | 0 | 0 | 0 | 0 | 0 | 0 | 0 | 0 | -0.001 | 0 | 0 | 0 | 0 | 0 | 0 | 260 | 0 | 0 | 0 | 0 | 0 | 0 | 3.158 | 4.842 | 4.127 | 0 | 0 | 12.127 | 1 | 1 | 0
2021-04-10 03:00 | 0 | 0 | 0 | 0 | 1.4 | 18.05 | 100 | 100 | 0 | 0 | 0 | 0 | 0 | 0 | 0 | 0 | 0 | 0 | 0 | 0 | 0 | 0 | 0 | 0 | 0 | 0 | 0 | -0.001 | 0 | 0 | 0 | 0 | 0 | 0 | 260 | 0 | 0 | 0 | 0 | 0 | 0 | 3.157 | 4.841 | 4.127 | 0 | 0 | 12.125 | 1 | 1 | 0
2021-04-10 04:00 | 0 | 0 | 0 | 0 | 1.7 | 18.05 | 100 | 100 | 0 | 0 | 0 | 0 | 0 | 0 | 0 | 0 | 0 | 0 | 0 | 0 | 0 | 0 | 0 | 0 | 0 | 0 | 0 | -0.001 | 0 | 0 | 0 | 0 | 0 | 0 | 260 | 0 | 0 | 0 | 0 | 0 | 0 | 3.157 | 4.841 | 4.127 | 0 | 0 | 12.125 | 1 | 1 | 0
2021-04-10 05:00 | 0 | 0 | 0 | 0 | 1.7 | 18.25 | 100 | 100 | 0 | 0 | 0 | 0 | 0 | 0 | 0 | 0 | 0 | 0 | 0 | 0 | 0 | 0 | 0 | 0 | 0 | 0 | 0 | -0.001 | 0 | 0 | 0 | 0 | 0 | 0 | 260 | 0 | 0 | 0 | 0 | 0 | 0 | 3.151 | 4.837 | 4.124 | 0 | 0 | 12.111 | 1 | 1 | 0
2021-04-10 06:00 | 0 | 339.2 | 334.79 | 1 | 2.5 | 19.23 | 100 | 100 | 0 | 0 | 0 | 0.521 | 0 | 0 | 0 | 0 | 0 | 0 | 15.752 | 114.9 | 116.413 | 0 | 0 | 0 | 0 | 0 | 0 | -0.001 | 0 | 0 | 0 | 0 | 9.25 | 1 | 266.78 | 0 | 0 | 0 | 0 | 3.552 | 0 | 3.191 | 4.863 | 4.146 | 0 | 0 | 0 | 2 | 2 | 0
2021-04-10 07:00 | 0 | 554.4 | 538.04 | 1 | 3.6 | 20.13 | 100 | 100 | 0 | 0 | 0 | 0.521 | 0 | 26.402 | 0 | 26.402 | 26.402 | 26.402 | 127.714 | 184.656 | 190.27 | 0 | 0 | 0 | 0 | 0 | 0 | -0.001 | 0 | 13.88 | 0 | 0 | 13.95 | 0.99 | 425 | 0 | 0 | 0 | 0 | 82.857 | 0 | 6.689 | 6.351 | 5.414 | 0 | 0 | 0 | 1 | 1 | 0
2021-04-10 08:00 | 0 | 609.7 | 578.9 | 1 | 4.7 | 20.5 | 100 | 100 | 43.238 | 43.238 | 2.326 | 1.507 | 47.07 | 0 | 0 | 144.522 | 144.522 | 144.522 | 172.455 | 198.677 | 209.249 | 0 | 0 | 0 | 0 | 0 | 0 | 144.521 | 144.522 | 69.07 | 20.66 | 100 | 18.29 | 0.99 | 425 | 0 | 0 | 0 | 0 | 0 | 0 | 12.94 | 8.093 | 6.9 | 0 | 0 | 0 | 2 | 2 | 0
2021-04-10 09:00 | 0 | 560.3 | 519.67 | 1 | 4.8 | 22.03 | 100 | 100 | 36.76 | 36.759 | 2.256 | 1.23 | 40.246 | 0 | 0 | 126.185 | 126.185 | 126.185 | 153.916 | 178.35 | 192.295 | 0 | 0 | 0 | 0 | 0 | 0 | 126.184 | 126.185 | 65.62 | 19.12 | 100 | 21.95 | 0.98 | 425 | 0 | 0 | 0 | 0 | 0 | 0 | 12.795 | 8.063 | 6.873 | 0 | 0 | 0 | 2 | 2 | 0
2021-04-10 10:00 | 0 | 559.6 | 508.58 | 1 | 4.2 | 23.9 | 100 | 100 | 35.452 | 35.452 | 2.217 | 1.177 | 38.847 | 0 | 0 | 122.375 | 122.375 | 122.375 | 149.861 | 174.544 | 192.055 | 0 | 0 | 0 | 0 | 0 | 0 | 122.374 | 122.375 | 63.72 | 18.46 | 100 | 24.66 | 0.98 | 425 | 0 | 0 | 0 | 0 | 0 | 0 | 12.619 | 8.025 | 6.842 | 0 | 0 | 0 | 2 | 2 | 0
2021-04-10 11:00 | 0 | 570.4 | 511.99 | 1 | 3.9 | 24.15 | 100 | 100 | 35.607 | 35.606 | 2.261 | 1.185 | 39.052 | 0 | 0 | 122.931 | 122.931 | 122.931 | 150.384 | 175.716 | 195.761 | 0 | 0 | 0 | 0 | 0 | 0 | 122.93 | 122.931 | 62.8 | 18.19 | 100 | 26.16 | 0.97 | 425 | 0 | 0 | 0 | 0 | 0 | 0 | 12.595 | 8.02 | 6.837 | 0 | 0 | 0 | 2 | 2 | 0
2021-04-10 12:00 | 0 | 646 | 579.1 | 1 | 3.5 | 24.56 | 100 | 100 | 42.07 | 42.07 | 2.825 | 1.477 | 46.372 | 0 | 0 | 142.637 | 142.637 | 142.637 | 170.037 | 198.746 | 221.707 | 0 | 0 | 0 | 0 | 0 | 0 | 142.636 | 142.637 | 64.34 | 18.98 | 100 | 26.31 | 0.97 | 425 | 0 | 0 | 0 | 0 | 0 | 0 | 12.557 | 8.012 | 6.83 | 0 | 0 | 0 | 2 | 2 | 0
2021-04-10 13:00 | 0 | 659.4 | 597.15 | 1 | 3.1 | 25.23 | 100 | 100 | 44.174 | 44.174 | 2.819 | 1.571 | 48.564 | 0 | 0 | 148.487 | 148.487 | 148.487 | 175.799 | 204.942 | 226.306 | 0 | 0 | 0 | 0 | 0 | 0 | 148.486 | 148.487 | 65.61 | 19.52 | 100 | 25.1 | 0.98 | 425 | 0 | 0 | 0 | 0 | 0 | 0 | 12.494 | 7.999 | 6.819 | 0 | 0 | 0 | 2 | 2 | 0
2021-04-10 14:00 | 0 | 536.2 | 494.86 | 1 | 2.8 | 25.83 | 100 | 100 | 33.998 | 33.998 | 2.494 | 1.134 | 37.626 | 0 | 0 | 119.155 | 119.155 | 119.155 | 146.389 | 169.838 | 184.024 | 0 | 0 | 0 | 0 | 0 | 0 | 119.154 | 119.155 | 64.75 | 18.47 | 100 | 22.64 | 0.98 | 425 | 0 | 0 | 0 | 0 | 0 | 0 | 12.439 | 7.987 | 6.809 | 0 | 0 | 0 | 2 | 2 | 0
2021-04-10 15:00 | 0 | 615 | 580.87 | 1 | 2.2 | 24.45 | 100 | 100 | 43.15 | 43.149 | 2.747 | 1.521 | 47.417 | 0 | 0 | 145.407 | 145.407 | 145.407 | 172.821 | 199.356 | 211.068 | 0 | 0 | 0 | 0 | 0 | 0 | 145.406 | 145.407 | 68.89 | 20.44 | 100 | 19.18 | 0.99 | 425 | 0 | 0 | 0 | 0 | 0 | 0 | 12.567 | 8.014 | 6.832 | 0 | 0 | 0 | 2 | 2 | 0
2021-04-10 16:00 | 0 | 523.5 | 505.72 | 1 | 1.9 | 23.95 | 100 | 100 | 31.932 | 31.932 | 1.715 | 1.028 | 34.675 | 0 | 0 | 110.869 | 110.869 | 110.869 | 138.348 | 173.562 | 179.665 | 0 | 0 | 0 | 0 | 0 | 0 | 110.868 | 110.869 | 61.71 | 17.77 | 100 | 14.98 | 0.99 | 425 | 0 | 0 | 0 | 0 | 0 | 0 | 12.614 | 8.024 | 6.841 | 0 | 0 | 0 | 2 | 2 | 0
2021-04-10 17:00 | 0 | 357.3 | 351.49 | 1 | 1.8 | 22.52 | 100 | 100 | 0 | 0 | 0 | 0.521 | 0 | 1.727 | 0 | 1.727 | 1.727 | 1.727 | 29.393 | 120.631 | 122.625 | 0 | 0 | 0 | 0 | 0 | 0 | -0.001 | 0 | 1.41 | 0 | 0 | 10.35 | 1 | 425 | 0 | 0 | 0 | 0 | 0 | 0 | 12.748 | 8.053 | 6.865 | 0 | 0 | 0 | 2 | 2 | 0
2021-04-10 18:00 | 0 | 0 | 0 | 0 | 2.5 | 20.16 | 100 | 100 | 0 | 0 | 0 | 0 | 0 | 0 | 0 | 0 | 0 | 0 | 0 | 0 | 0 | 0 | 0 | 0 | 0 | 0 | 0 | -0.001 | 0 | 0 | 0 | 0 | 0 | 0 | 375.69 | 0 | 0 | 0 | 0 | -25.822 | 0 | 11.444 | 7.761 | 6.616 | 0 | 0 | 0 | 2 | 2 | 0
2021-04-10 19:00 | 0 | 0 | 0 | 0 | 2.3 | 19.24 | 100 | 100 | 0 | 0 | 0 | 0 | 0 | 0 | 0 | 0 | 0 | 0 | 0 | 0 | 0 | 0 | 0 | 0 | 0 | 0 | 0 | -0.001 | 0 | 0 | 0 | 0 | 0 | 0 | 336.18 | 0 | 0 | 0 | 0 | -20.69 | 0 | 7.978 | 6.863 | 5.85 | 0 | 0 | 0 | 1 | 1 | 0
2021-04-10 20:00 | 0 | 0 | 0 | 0 | 2.2 | 18.85 | 100 | 100 | 0 | 0 | 0 | 0 | 0 | 0 | 0 | 0 | 0 | 0 | 0 | 0 | 0 | 0 | 0 | 0 | 0 | 0 | 0 | -0.001 | 0 | 0 | 0 | 0 | 0 | 0 | 303.45 | 0 | 0 | 0 | 0 | -17.14 | 0 | 5.789 | 6.127 | 5.224 | 0 | 0 | 0 | 1 | 1 | 0
2021-04-10 21:00 | 0 | 0 | 0 | 0 | 2.2 | 18.04 | 100 | 100 | 0 | 0 | 0 | 0 | 0 | 0 | 0 | 0 | 0 | 0 | 0 | 0 | 0 | 0 | 0 | 0 | 0 | 0 | 0 | -0.001 | 0 | 0 | 0 | 0 | 0 | 0 | 275.56 | 0 | 0 | 0 | 0 | -14.608 | 0 | 4.378 | 5.522 | 4.708 | 0 | 0 | 0 | 1 | 1 | 0
2021-04-10 22:00 | 0 | 0 | 0 | 0 | 1.7 | 17.6 | 100 | 100 | 0 | 0 | 0 | 0 | 0 | 0 | 0 | 0 | 0 | 0 | 0 | 0 | 0 | 0 | 0 | 0 | 0 | 0 | 0 | -0.001 | 0 | 0 | 0 | 0 | 0 | 0 | 260 | 0 | 0 | 0 | 0 | -6.483 | 0 | 3.409 | 4.999 | 4.261 | 0 | 0 | 6.186 | 1 | 1 | 0
2021-04-10 23:00 | 0 | 0 | 0 | 0 | 1.4 | 17.37 | 100 | 100 | 0 | 0 | 0 | 0 | 0 | 0 | 0 | 0 | 0 | 0 | 0 | 0 | 0 | 0 | 0 | 0 | 0 | 0 | 0 | -0.001 | 0 | 0 | 0 | 0 | 0 | 0 | 260 | 0 | 0 | 0 | 0 | 0 | 0 | 3.178 | 4.855 | 4.139 | 0 | 0 | 12.171 | 1 | 1 | 0
2021-04-11 | 0 | 0 | 0 | 0 | 1.4 | 17.23 | 100 | 100 | 0 | 0 | 0 | 0 | 0 | 0 | 0 | 0 | 0 | 0 | 0 | 0 | 0 | 0 | 0 | 0 | 0 | 0 | 0 | -0.001 | 0 | 0 | 0 | 0 | 0 | 0 | 260 | 0 | 0 | 0 | 0 | 0 | 0 | 3.182 | 4.857 | 4.141 | 0 | 0 | 12.18 | 1 | 1 | 0
2021-04-11 01:00 | 0 | 0 | 0 | 0 | 1.6 | 16.66 | 100 | 100 | 0 | 0 | 0 | 0 | 0 | 0 | 0 | 0 | 0 | 0 | 0 | 0 | 0 | 0 | 0 | 0 | 0 | 0 | 0 | -0.001 | 0 | 0 | 0 | 0 | 0 | 0 | 260 | 0 | 0 | 0 | 0 | 0 | 0 | 3.2 | 4.869 | 4.151 | 0 | 0 | 12.219 | 1 | 1 | 0
2021-04-11 02:00 | 0 | 0 | 0 | 0 | 1.8 | 16.13 | 100 | 100 | 0 | 0 | 0 | 0 | 0 | 0 | 0 | 0 | 0 | 0 | 0 | 0 | 0 | 0 | 0 | 0 | 0 | 0 | 0 | -0.001 | 0 | 0 | 0 | 0 | 0 | 0 | 260 | 0 | 0 | 0 | 0 | 0 | 0 | 3.216 | 4.879 | 4.16 | 0 | 0 | 12.255 | 1 | 1 | 0
2021-04-11 03:00 | 0 | 0 | 0 | 0 | 1.8 | 15.71 | 100 | 100 | 0 | 0 | 0 | 0 | 0 | 0 | 0 | 0 | 0 | 0 | 0 | 0 | 0 | 0 | 0 | 0 | 0 | 0 | 0 | -0.001 | 0 | 0 | 0 | 0 | 0 | 0 | 260 | 0 | 0 | 0 | 0 | 0 | 0 | 3.229 | 4.888 | 4.167 | 0 | 0 | 12.284 | 1 | 1 | 0
2021-04-11 04:00 | 0 | 0 | 0 | 0 | 1.7 | 15.75 | 100 | 100 | 0 | 0 | 0 | 0 | 0 | 0 | 0 | 0 | 0 | 0 | 0 | 0 | 0 | 0 | 0 | 0 | 0 | 0 | 0 | -0.001 | 0 | 0 | 0 | 0 | 0 | 0 | 260 | 0 | 0 | 0 | 0 | 0 | 0 | 3.228 | 4.887 | 4.166 | 0 | 0 | 12.281 | 1 | 1 | 0
2021-04-11 05:00 | 0 | 0 | 0 | 0 | 1.9 | 15.83 | 100 | 100 | 0 | 0 | 0 | 0 | 0 | 0 | 0 | 0 | 0 | 0 | 0 | 0 | 0 | 0 | 0 | 0 | 0 | 0 | 0 | -0.001 | 0 | 0 | 0 | 0 | 0 | 0 | 260 | 0 | 0 | 0 | 0 | 0 | 0 | 3.225 | 4.885 | 4.165 | 0 | 0 | 12.276 | 1 | 1 | 0
2021-04-11 06:00 | 0 | 424.8 | 418.83 | 1 | 2.6 | 17.32 | 100 | 100 | 0 | 0 | 0 | 0.521 | 0 | 0 | 0 | 0 | 0 | 0 | 19.391 | 143.741 | 145.791 | 0 | 0 | 0 | 0 | 0 | 0 | -0.001 | 0 | 0 | 0 | 0 | 9.62 | 1 | 273.2 | 0 | 0 | 0 | 0 | 6.912 | 0 | 3.319 | 4.945 | 4.215 | 0 | 0 | 0 | 2 | 2 | 0
2021-04-11 07:00 | 0 | 670.3 | 649.46 | 1 | 4.1 | 19.78 | 100 | 100 | 0 | 0 | 0 | 0.521 | 0 | 53.344 | 0 | 53.344 | 53.344 | 53.344 | 153.659 | 222.894 | 230.047 | 0 | 0 | 0 | 0 | 0 | 0 | -0.001 | 0 | 23.19 | 0 | 0 | 14.33 | 0.99 | 425 | 0 | 0 | 0 | 0 | 79.497 | 0 | 8.226 | 6.798 | 5.795 | 0 | 0 | 0 | 1 | 1 | 0
2021-04-11 08:00 | 0 | 819 | 775.93 | 1 | 4.2 | 21.67 | 100 | 100 | 64.345 | 64.345 | 4.202 | 2.644 | 71.192 | 0 | 0 | 203.249 | 203.249 | 203.249 | 231.028 | 266.299 | 281.081 | 0 | 0 | 0 | 0 | 0 | 0 | 203.248 | 203.249 | 72.31 | 22.89 | 100 | 18.66 | 0.99 | 425 | 0 | 0 | 0 | 0 | 0 | 0 | 12.829 | 8.07 | 6.88 | 0 | 0 | 0 | 2 | 3 | 0
2021-04-11 09:00 | 0 | 875 | 809.39 | 1 | 3.5 | 23.47 | 100 | 100 | 67.767 | 67.766 | 4.453 | 2.847 | 75.067 | 0 | 0 | 212.024 | 212.024 | 212.024 | 239.566 | 277.781 | 300.3 | 0 | 0 | 0 | 0 | 0 | 0 | 212.023 | 212.024 | 70.6 | 22.57 | 100 | 22.33 | 0.98 | 425 | 0 | 0 | 0 | 0 | 0 | 0 | 12.659 | 8.034 | 6.849 | 0 | 0 | 0 | 2 | 3 | 0
2021-04-11 10:00 | 0 | 837.9 | 759.2 | 1 | 2.3 | 25.29 | 100 | 100 | 61.019 | 61.018 | 4.573 | 2.488 | 68.08 | 0 | 0 | 196.232 | 196.232 | 196.232 | 223.537 | 260.558 | 287.567 | 0 | 0 | 0 | 0 | 0 | 0 | 196.231 | 196.232 | 68.24 | 21.22 | 100 | 25.03 | 0.98 | 425 | 0 | 0 | 0 | 0 | 0 | 0 | 12.489 | 7.998 | 6.818 | 0 | 0 | 0 | 2 | 3 | 0
2021-04-11 11:00 | 0 | 809.7 | 724.45 | 1 | 1.1 | 26.22 | 100 | 100 | 56.735 | 56.735 | 4.34 | 2.259 | 63.334 | 0 | 0 | 185.427 | 185.427 | 185.427 | 212.611 | 248.633 | 277.889 | 0 | 0 | 0 | 0 | 0 | 0 | 185.426 | 185.427 | 66.73 | 20.42 | 100 | 26.53 | 0.97 | 425 | 0 | 0 | 0 | 0 | 0 | 0 | 12.402 | 7.979 | 6.802 | 0 | 0 | 0 | 2 | 3 | 0
2021-04-11 12:00 | 0 | 852 | 761.33 | 1 | 0.5 | 27.17 | 100 | 100 | 60.227 | 60.226 | 5.084 | 2.49 | 67.8 | 0 | 0 | 196.299 | 196.299 | 196.299 | 223.36 | 261.289 | 292.406 | 0 | 0 | 0 | 0 | 0 | 0 | 196.298 | 196.299 | 67.13 | 20.6 | 100 | 26.67 | 0.97 | 425 | 0 | 0 | 0 | 0 | 0 | 0 | 12.315 | 7.96 | 6.786 | 0 | 0 | 0 | 2 | 3 | 0
2021-04-11 13:00 | 0 | 736.4 | 664.92 | 1 | 1.2 | 27.51 | 100 | 100 | 50.215 | 50.215 | 4.073 | 1.926 | 56.215 | 0 | 0 | 168.585 | 168.585 | 168.585 | 195.601 | 228.2 | 252.732 | 0 | 0 | 0 | 0 | 0 | 0 | 168.584 | 168.585 | 66.7 | 19.87 | 100 | 25.45 | 0.98 | 425 | 0 | 0 | 0 | 0 | 0 | 0 | 12.283 | 7.953 | 6.78 | 0 | 0 | 0 | 2 | 3 | 0
2021-04-11 14:00 | 0 | 751.9 | 692.17 | 1 | 1.9 | 27.81 | 100 | 100 | 53.205 | 53.205 | 4.527 | 2.101 | 59.834 | 0 | 0 | 177.644 | 177.644 | 177.644 | 204.622 | 237.552 | 258.052 | 0 | 0 | 0 | 0 | 0 | 0 | 177.643 | 177.644 | 68.84 | 20.62 | 100 | 22.99 | 0.98 | 425 | 0 | 0 | 0 | 0 | 0 | 0 | 12.256 | 7.947 | 6.775 | 0 | 0 | 0 | 2 | 2 | 0
2021-04-11 15:00 | 0 | 462 | 435.46 | 1 | 2.6 | 27.17 | 100 | 100 | 28.128 | 28.127 | 2.545 | 0.928 | 31.6 | 0 | 0 | 102.431 | 102.431 | 102.431 | 129.491 | 149.449 | 158.558 | 0 | 0 | 0 | 0 | 0 | 0 | 102.43 | 102.431 | 64.6 | 17.74 | 100 | 19.52 | 0.99 | 425 | 0 | 0 | 0 | 0 | 0 | 0 | 12.315 | 7.96 | 6.786 | 0 | 0 | 0 | 2 | 2 | 0
2021-04-11 16:00 | 0 | 378.1 | 364.68 | 1 | 3.2 | 25.95 | 100 | 100 | 0 | 0 | 0 | 0.521 | 0 | 71.668 | 0 | 71.668 | 71.668 | 71.668 | 98.886 | 125.16 | 129.764 | 0 | 0 | 0 | 0 | 0 | 0 | -0.001 | 0 | 55.23 | 0 | 0 | 15.31 | 0.99 | 425 | 0 | 0 | 0 | 0 | 0 | 0 | 12.427 | 7.984 | 6.807 | 0 | 0 | 0 | 2 | 2 | 0
2021-04-11 17:00 | 0 | 395.9 | 389.05 | 1 | 2.8 | 23.12 | 100 | 100 | 0 | 0 | 0 | 0.521 | 0 | 3.984 | 0 | 3.984 | 3.984 | 3.984 | 31.571 | 133.521 | 135.873 | 0 | 0 | 0 | 0 | 0 | 0 | -0.001 | 0 | 2.93 | 0 | 0 | 10.68 | 1 | 425 | 0 | 0 | 0 | 0 | 0 | 0 | 12.692 | 8.041 | 6.855 | 0 | 0 | 0 | 1 | 1 | 0
2021-04-11 18:00 | 0 | 0 | 0 | 0 | 2.6 | 21.12 | 100 | 100 | 0 | 0 | 0 | 0 | 0 | 0 | 0 | 0 | 0 | 0 | 0 | 0 | 0 | 0 | 0 | 0 | 0 | 0 | 0 | -0.001 | 0 | 0 | 0 | 0 | 0 | 0 | 375.9 | 0 | 0 | 0 | 0 | -25.712 | 0 | 11.367 | 7.744 | 6.601 | 0 | 0 | 0 | 2 | 2 | 0
2021-04-11 19:00 | 0 | 0 | 0 | 0 | 2.2 | 19.57 | 100 | 100 | 0 | 0 | 0 | 0 | 0 | 0 | 0 | 0 | 0 | 0 | 0 | 0 | 0 | 0 | 0 | 0 | 0 | 0 | 0 | -0.001 | 0 | 0 | 0 | 0 | 0 | 0 | 336.42 | 0 | 0 | 0 | 0 | -20.679 | 0 | 7.97 | 6.86 | 5.848 | 0 | 0 | 0 | 1 | 1 | 0
2021-04-11 20:00 | 0 | 0 | 0 | 0 | 2.1 | 18.34 | 100 | 100 | 0 | 0 | 0 | 0 | 0 | 0 | 0 | 0 | 0 | 0 | 0 | 0 | 0 | 0 | 0 | 0 | 0 | 0 | 0 | -0.001 | 0 | 0 | 0 | 0 | 0 | 0 | 303.57 | 0 | 0 | 0 | 0 | -17.203 | 0 | 5.826 | 6.141 | 5.235 | 0 | 0 | 0 | 1 | 1 | 0
2021-04-11 21:00 | 0 | 0 | 0 | 0 | 1.8 | 18.17 | 100 | 100 | 0 | 0 | 0 | 0 | 0 | 0 | 0 | 0 | 0 | 0 | 0 | 0 | 0 | 0 | 0 | 0 | 0 | 0 | 0 | -0.001 | 0 | 0 | 0 | 0 | 0 | 0 | 275.68 | 0 | 0 | 0 | 0 | -14.607 | 0 | 4.377 | 5.522 | 4.707 | 0 | 0 | 0 | 1 | 1 | 0
2021-04-11 22:00 | 0 | 0 | 0 | 0 | 1.6 | 17.71 | 100 | 100 | 0 | 0 | 0 | 0 | 0 | 0 | 0 | 0 | 0 | 0 | 0 | 0 | 0 | 0 | 0 | 0 | 0 | 0 | 0 | -0.001 | 0 | 0 | 0 | 0 | 0 | 0 | 260 | 0 | 0 | 0 | 0 | -6.483 | 0 | 3.409 | 4.999 | 4.261 | 0 | 0 | 6.186 | 1 | 1 | 0
2021-04-11 23:00 | 0 | 0 | 0 | 0 | 1.8 | 17.81 | 100 | 100 | 0 | 0 | 0 | 0 | 0 | 0 | 0 | 0 | 0 | 0 | 0 | 0 | 0 | 0 | 0 | 0 | 0 | 0 | 0 | -0.001 | 0 | 0 | 0 | 0 | 0 | 0 | 260 | 0 | 0 | 0 | 0 | 0 | 0 | 3.164 | 4.846 | 4.131 | 0 | 0 | 12.141 | 1 | 1 | 0
2021-04-12 | 0 | 0 | 0 | 0 | 2 | 17.75 | 100 | 100 | 0 | 0 | 0 | 0 | 0 | 0 | 0 | 0 | 0 | 0 | 0 | 0 | 0 | 0 | 0 | 0 | 0 | 0 | 0 | -0.001 | 0 | 0 | 0 | 0 | 0 | 0 | 260 | 0 | 0 | 0 | 0 | 0 | 0 | 3.166 | 4.847 | 4.132 | 0 | 0 | 12.145 | 1 | 1 | 0
2021-04-12 01:00 | 0 | 0 | 0 | 0 | 2.3 | 17.81 | 100 | 100 | 0 | 0 | 0 | 0 | 0 | 0 | 0 | 0 | 0 | 0 | 0 | 0 | 0 | 0 | 0 | 0 | 0 | 0 | 0 | -0.001 | 0 | 0 | 0 | 0 | 0 | 0 | 260 | 0 | 0 | 0 | 0 | 0 | 0 | 3.164 | 4.846 | 4.131 | 0 | 0 | 12.141 | 1 | 1 | 0
2021-04-12 02:00 | 0 | 0 | 0 | 0 | 2.1 | 16.66 | 100 | 100 | 0 | 0 | 0 | 0 | 0 | 0 | 0 | 0 | 0 | 0 | 0 | 0 | 0 | 0 | 0 | 0 | 0 | 0 | 0 | -0.001 | 0 | 0 | 0 | 0 | 0 | 0 | 260 | 0 | 0 | 0 | 0 | 0 | 0 | 3.2 | 4.869 | 4.151 | 0 | 0 | 12.219 | 1 | 1 | 0
2021-04-12 03:00 | 0 | 0 | 0 | 0 | 2 | 16.61 | 100 | 100 | 0 | 0 | 0 | 0 | 0 | 0 | 0 | 0 | 0 | 0 | 0 | 0 | 0 | 0 | 0 | 0 | 0 | 0 | 0 | -0.001 | 0 | 0 | 0 | 0 | 0 | 0 | 260 | 0 | 0 | 0 | 0 | 0 | 0 | 3.201 | 4.87 | 4.152 | 0 | 0 | 12.223 | 1 | 1 | 0
2021-04-12 04:00 | 0 | 0 | 0 | 0 | 1.9 | 16.65 | 100 | 100 | 0 | 0 | 0 | 0 | 0 | 0 | 0 | 0 | 0 | 0 | 0 | 0 | 0 | 0 | 0 | 0 | 0 | 0 | 0 | -0.001 | 0 | 0 | 0 | 0 | 0 | 0 | 260 | 0 | 0 | 0 | 0 | 0 | 0 | 3.2 | 4.869 | 4.151 | 0 | 0 | 12.22 | 1 | 1 | 0
2021-04-12 05:00 | 0 | 0 | 0 | 0 | 2 | 16.43 | 100 | 100 | 0 | 0 | 0 | 0 | 0 | 0 | 0 | 0 | 0 | 0 | 0 | 0 | 0 | 0 | 0 | 0 | 0 | 0 | 0 | -0.001 | 0 | 0 | 0 | 0 | 0 | 0 | 260 | 0 | 0 | 0 | 0 | 0 | 0 | 3.207 | 4.873 | 4.155 | 0 | 0 | 12.235 | 1 | 1 | 0
2021-04-12 06:00 | 0 | 467.9 | 460.81 | 1 | 2.3 | 17.57 | 100 | 100 | 0 | 0 | 0 | 0.521 | 0 | 0 | 0 | 0 | 0 | 0 | 20.986 | 158.149 | 160.583 | 0 | 0 | 0 | 0 | 0 | 0 | -0.001 | 0 | 0 | 0 | 0 | 9.99 | 1 | 276.15 | 0 | 0 | 0 | 0 | 8.455 | 0 | 3.344 | 4.959 | 4.228 | 0 | 0 | 0 | 2 | 2 | 0
2021-04-12 07:00 | 0 | 680.5 | 658.24 | 1 | 2.7 | 20 | 100 | 100 | 0 | 0 | 0 | 0.521 | 0 | 56.069 | 0 | 56.069 | 56.069 | 56.069 | 155.222 | 225.908 | 233.548 | 0 | 0 | 0 | 0 | 0 | 0 | -0.001 | 0 | 24.01 | 0 | 0 | 14.7 | 0.99 | 425 | 0 | 0 | 0 | 0 | 77.954 | 0 | 8.475 | 6.869 | 5.856 | 0 | 0 | 0 | 1 | 1 | 0
2021-04-12 08:00 | 0 | 835.1 | 789.43 | 1 | 4 | 25.16 | 100 | 100 | 65.725 | 65.725 | 4.633 | 2.744 | 73.102 | 0 | 0 | 207.6 | 207.6 | 207.6 | 234.921 | 270.934 | 286.606 | 0 | 0 | 0 | 0 | 0 | 0 | 207.599 | 207.6 | 72.43 | 22.93 | 100 | 19.04 | 0.99 | 425 | 0 | 0 | 0 | 0 | 0 | 0 | 12.501 | 8 | 6.82 | 0 | 0 | 0 | 2 | 3 | 0
2021-04-12 09:00 | 0 | 911 | 840.42 | 1 | 4.7 | 26.14 | 100 | 100 | 70.858 | 70.857 | 5.02 | 3.074 | 78.951 | 0 | 0 | 221.389 | 221.389 | 221.389 | 248.583 | 288.431 | 312.655 | 0 | 0 | 0 | 0 | 0 | 0 | 221.388 | 221.389 | 70.81 | 22.66 | 100 | 22.7 | 0.98 | 425 | 0 | 0 | 0 | 0 | 0 | 0 | 12.41 | 7.981 | 6.803 | 0 | 0 | 0 | 2 | 3 | 0
2021-04-12 10:00 | 0 | 922.3 | 833.12 | 1 | 3.3 | 28.3 | 100 | 100 | 68.521 | 68.521 | 5.576 | 2.995 | 77.092 | 0 | 0 | 218.192 | 218.192 | 218.192 | 245.107 | 285.926 | 316.533 | 0 | 0 | 0 | 0 | 0 | 0 | 218.191 | 218.192 | 68.93 | 21.65 | 100 | 25.4 | 0.98 | 425 | 0 | 0 | 0 | 0 | 0 | 0 | 12.211 | 7.937 | 6.767 | 0 | 0 | 0 | 2 | 3 | 0
2021-04-12 11:00 | 0 | 744.7 | 664.14 | 1 | 2.3 | 28.78 | 100 | 100 | 49.342 | 49.341 | 4.543 | 1.913 | 55.798 | 0 | 0 | 167.89 | 167.89 | 167.89 | 194.743 | 227.931 | 255.581 | 0 | 0 | 0 | 0 | 0 | 0 | 167.889 | 167.89 | 65.69 | 19.31 | 100 | 26.9 | 0.97 | 425 | 0 | 0 | 0 | 0 | 0 | 0 | 12.167 | 7.928 | 6.758 | 0 | 0 | 0 | 2 | 3 | 0
2021-04-12 12:00 | 0 | 604.6 | 538.52 | 1 | 1.6 | 29.4 | 100 | 100 | 36.011 | 36.011 | 4.5 | 1.3 | 41.812 | 0 | 0 | 131.086 | 131.086 | 131.086 | 157.859 | 184.822 | 207.499 | 0 | 0 | 0 | 0 | 0 | 0 | 131.085 | 131.086 | 63.17 | 17.35 | 100 | 27.04 | 0.97 | 425 | 0 | 0 | 0 | 0 | 0 | 0 | 12.111 | 7.915 | 6.748 | 0 | 0 | 0 | 2 | 2 | 0
2021-04-12 13:00 | 0 | 446.7 | 402.14 | 1 | 1.2 | 29.51 | 100 | 100 | 23.244 | 23.244 | 3.666 | 0.809 | 27.719 | 0 | 0 | 91.448 | 91.448 | 91.448 | 118.208 | 138.015 | 153.307 | 0 | 0 | 0 | 0 | 0 | 0 | 91.447 | 91.448 | 59.65 | 15.16 | 100 | 25.81 | 0.97 | 425 | 0 | 0 | 0 | 0 | 0 | 0 | 12.101 | 7.913 | 6.746 | 0 | 0 | 0 | 2 | 2 | 0
2021-04-12 14:00 | 0 | 433.1 | 397.67 | 1 | 1.4 | 29.45 | 100 | 100 | 23.03 | 23.03 | 3.638 | 0.802 | 27.469 | 0 | 0 | 90.716 | 90.716 | 90.716 | 117.484 | 136.479 | 148.64 | 0 | 0 | 0 | 0 | 0 | 0 | 90.715 | 90.716 | 61.03 | 15.49 | 100 | 23.34 | 0.98 | 425 | 0 | 0 | 0 | 0 | 0 | 0 | 12.106 | 7.914 | 6.747 | 0 | 0 | 0 | 2 | 2 | 0
2021-04-12 15:00 | 0 | 490.5 | 461.35 | 1 | 1.9 | 28.38 | 100 | 100 | 29.923 | 29.922 | 3.382 | 1.02 | 34.325 | 0 | 0 | 110.215 | 110.215 | 110.215 | 137.12 | 158.336 | 168.34 | 0 | 0 | 0 | 0 | 0 | 0 | 110.214 | 110.215 | 65.47 | 17.77 | 100 | 19.85 | 0.99 | 425 | 0 | 0 | 0 | 0 | 0 | 0 | 12.204 | 7.936 | 6.765 | 0 | 0 | 0 | 2 | 2 | 0
2021-04-12 16:00 | 0 | 490.4 | 472.25 | 1 | 2.1 | 28.17 | 100 | 100 | 26.818 | 26.818 | 2.987 | 0.9 | 30.706 | 0 | 0 | 99.989 | 99.989 | 99.989 | 126.921 | 162.075 | 168.305 | 0 | 0 | 0 | 0 | 0 | 0 | 99.988 | 99.989 | 59.41 | 15.93 | 100 | 15.64 | 0.99 | 425 | 0 | 0 | 0 | 0 | 0 | 0 | 12.223 | 7.94 | 6.769 | 0 | 0 | 0 | 2 | 2 | 0
2021-04-12 17:00 | 0 | 337.6 | 331.39 | 1 | 2 | 26.67 | 100 | 100 | 0 | 0 | 0 | 0.521 | 0 | 0 | 0 | 0 | 0 | 0 | 26.081 | 113.734 | 115.864 | 0 | 0 | 0 | 0 | 0 | 0 | -0.001 | 0 | 0 | 0 | 0 | 11 | 1 | 423.16 | 0 | 0 | 0 | 0 | -0.963 | 0 | 12.303 | 7.957 | 6.784 | 0 | 0 | 0 | 2 | 2 | 0
2021-04-12 18:00 | 0 | 0 | 0 | 0 | 2.1 | 23.38 | 100 | 100 | 0 | 0 | 0 | 0 | 0 | 0 | 0 | 0 | 0 | 0 | 0 | 0 | 0 | 0 | 0 | 0 | 0 | 0 | 0 | -0.001 | 0 | 0 | 0 | 0 | 0 | 0 | 374.95 | 0 | 0 | 0 | 0 | -25.246 | 0 | 11.041 | 7.668 | 6.537 | 0 | 0 | 0 | 2 | 2 | 0
2021-04-12 19:00 | 0 | 0 | 0 | 0 | 2.2 | 22.07 | 100 | 100 | 0 | 0 | 0 | 0 | 0 | 0 | 0 | 0 | 0 | 0 | 0 | 0 | 0 | 0 | 0 | 0 | 0 | 0 | 0 | -0.001 | 0 | 0 | 0 | 0 | 0 | 0 | 336.1 | 0 | 0 | 0 | 0 | -20.345 | 0 | 7.756 | 6.796 | 5.793 | 0 | 0 | 0 | 1 | 1 | 0
2021-04-12 20:00 | 0 | 0 | 0 | 0 | 2 | 21.08 | 100 | 100 | 0 | 0 | 0 | 0 | 0 | 0 | 0 | 0 | 0 | 0 | 0 | 0 | 0 | 0 | 0 | 0 | 0 | 0 | 0 | -0.001 | 0 | 0 | 0 | 0 | 0 | 0 | 303.75 | 0 | 0 | 0 | 0 | -16.946 | 0 | 5.676 | 6.084 | 5.186 | 0 | 0 | 0 | 1 | 1 | 0
2021-04-12 21:00 | 0 | 0 | 0 | 0 | 2.1 | 20.13 | 100 | 100 | 0 | 0 | 0 | 0 | 0 | 0 | 0 | 0 | 0 | 0 | 0 | 0 | 0 | 0 | 0 | 0 | 0 | 0 | 0 | -0.001 | 0 | 0 | 0 | 0 | 0 | 0 | 276.11 | 0 | 0 | 0 | 0 | -14.474 | 0 | 4.308 | 5.488 | 4.679 | 0 | 0 | 0 | 1 | 1 | 0
2021-04-12 22:00 | 0 | 0 | 0 | 0 | 1.9 | 20.08 | 100 | 100 | 0 | 0 | 0 | 0 | 0 | 0 | 0 | 0 | 0 | 0 | 0 | 0 | 0 | 0 | 0 | 0 | 0 | 0 | 0 | -0.001 | 0 | 0 | 0 | 0 | 0 | 0 | 260 | 0 | 0 | 0 | 0 | -6.416 | 0 | 3.349 | 4.962 | 4.23 | 0 | 0 | 6.124 | 1 | 1 | 0
2021-04-12 23:00 | 0 | 0 | 0 | 0 | 1.9 | 19.76 | 100 | 100 | 0 | 0 | 0 | 0 | 0 | 0 | 0 | 0 | 0 | 0 | 0 | 0 | 0 | 0 | 0 | 0 | 0 | 0 | 0 | -0.001 | 0 | 0 | 0 | 0 | 0 | 0 | 260 | 0 | 0 | 0 | 0 | 0 | 0 | 3.105 | 4.807 | 4.098 | 0 | 0 | 12.01 | 1 | 1 | 0
2021-04-13 | 0 | 0 | 0 | 0 | 2.2 | 19.41 | 100 | 100 | 0 | 0 | 0 | 0 | 0 | 0 | 0 | 0 | 0 | 0 | 0 | 0 | 0 | 0 | 0 | 0 | 0 | 0 | 0 | -0.001 | 0 | 0 | 0 | 0 | 0 | 0 | 260 | 0 | 0 | 0 | 0 | 0 | 0 | 3.116 | 4.814 | 4.104 | 0 | 0 | 12.033 | 1 | 1 | 0
2021-04-13 01:00 | 0 | 0 | 0 | 0 | 2.3 | 18.99 | 100 | 100 | 0 | 0 | 0 | 0 | 0 | 0 | 0 | 0 | 0 | 0 | 0 | 0 | 0 | 0 | 0 | 0 | 0 | 0 | 0 | -0.001 | 0 | 0 | 0 | 0 | 0 | 0 | 260 | 0 | 0 | 0 | 0 | 0 | 0 | 3.128 | 4.822 | 4.111 | 0 | 0 | 12.062 | 1 | 1 | 0
2021-04-13 02:00 | 0 | 0 | 0 | 0 | 2.1 | 18.03 | 100 | 100 | 0 | 0 | 0 | 0 | 0 | 0 | 0 | 0 | 0 | 0 | 0 | 0 | 0 | 0 | 0 | 0 | 0 | 0 | 0 | -0.001 | 0 | 0 | 0 | 0 | 0 | 0 | 260 | 0 | 0 | 0 | 0 | 0 | 0 | 3.157 | 4.841 | 4.127 | 0 | 0 | 12.126 | 1 | 1 | 0
2021-04-13 03:00 | 0 | 0 | 0 | 0 | 1.8 | 17.82 | 100 | 100 | 0 | 0 | 0 | 0 | 0 | 0 | 0 | 0 | 0 | 0 | 0 | 0 | 0 | 0 | 0 | 0 | 0 | 0 | 0 | -0.001 | 0 | 0 | 0 | 0 | 0 | 0 | 260 | 0 | 0 | 0 | 0 | 0 | 0 | 3.164 | 4.846 | 4.131 | 0 | 0 | 12.14 | 1 | 1 | 0
2021-04-13 04:00 | 0 | 0 | 0 | 0 | 1.8 | 17.53 | 100 | 100 | 0 | 0 | 0 | 0 | 0 | 0 | 0 | 0 | 0 | 0 | 0 | 0 | 0 | 0 | 0 | 0 | 0 | 0 | 0 | -0.001 | 0 | 0 | 0 | 0 | 0 | 0 | 260 | 0 | 0 | 0 | 0 | 0 | 0 | 3.173 | 4.851 | 4.136 | 0 | 0 | 12.16 | 1 | 1 | 0
2021-04-13 05:00 | 0 | 0 | 0 | 0 | 2.2 | 17.81 | 100 | 100 | 0 | 0 | 0 | 0 | 0 | 0 | 0 | 0 | 0 | 0 | 0 | 0 | 0 | 0 | 0 | 0 | 0 | 0 | 0 | -0.001 | 0 | 0 | 0 | 0 | 0 | 0 | 260 | 0 | 0 | 0 | 0 | 0 | 0 | 3.164 | 4.846 | 4.131 | 0 | 0 | 12.141 | 1 | 1 | 0
2021-04-13 06:00 | 0 | 473.8 | 466.08 | 1 | 3.1 | 19.06 | 100 | 100 | 0 | 0 | 0 | 0.521 | 0 | 0 | 0 | 0 | 0 | 0 | 20.87 | 159.959 | 162.608 | 0 | 0 | 0 | 0 | 0 | 0 | -0.001 | 0 | 0 | 0 | 0 | 10.36 | 1 | 276.12 | 0 | 0 | 0 | 0 | 8.442 | 0 | 3.296 | 4.929 | 4.202 | 0 | 0 | 0 | 2 | 2 | 0
2021-04-13 07:00 | 0 | 660.5 | 637.81 | 1 | 4.5 | 21.59 | 100 | 100 | 0 | 0 | 0 | 0.521 | 0 | 51.268 | 0 | 51.268 | 51.268 | 51.268 | 149.898 | 218.895 | 226.684 | 0 | 0 | 0 | 0 | 0 | 0 | -0.001 | 0 | 22.62 | 0 | 0 | 15.06 | 0.99 | 425 | 0 | 0 | 0 | 0 | 77.966 | 0 | 8.118 | 6.773 | 5.774 | 0 | 0 | 0 | 1 | 1 | 0
2021-04-13 08:00 | 0 | 835.6 | 788.14 | 1 | 6 | 25.89 | 100 | 100 | 65.208 | 65.207 | 4.837 | 2.734 | 72.779 | 0 | 0 | 207.18 | 207.18 | 207.18 | 234.406 | 270.489 | 286.778 | 0 | 0 | 0 | 0 | 0 | 0 | 207.179 | 207.18 | 72.24 | 22.74 | 100 | 19.4 | 0.99 | 425 | 0 | 0 | 0 | 0 | 0 | 0 | 12.433 | 7.986 | 6.808 | 0 | 0 | 0 | 2 | 3 | 0
2021-04-13 09:00 | 0 | 882.1 | 811.54 | 1 | 6.2 | 26.34 | 100 | 100 | 67.233 | 67.233 | 5.015 | 2.864 | 75.112 | 0 | 0 | 212.709 | 212.709 | 212.709 | 239.877 | 278.521 | 302.737 | 0 | 0 | 0 | 0 | 0 | 0 | 212.708 | 212.709 | 70.26 | 22.21 | 100 | 23.07 | 0.98 | 425 | 0 | 0 | 0 | 0 | 0 | 0 | 12.391 | 7.977 | 6.8 | 0 | 0 | 0 | 2 | 3 | 0
2021-04-13 10:00 | 0 | 945 | 850.99 | 1 | 5.1 | 28.12 | 100 | 100 | 70.596 | 70.596 | 5.595 | 3.119 | 79.311 | 0 | 0 | 223.227 | 223.227 | 223.227 | 250.165 | 292.059 | 324.324 | 0 | 0 | 0 | 0 | 0 | 0 | 223.226 | 223.227 | 68.83 | 21.77 | 100 | 25.77 | 0.97 | 425 | 0 | 0 | 0 | 0 | 0 | 0 | 12.227 | 7.941 | 6.77 | 0 | 0 | 0 | 2 | 3 | 0
2021-04-13 11:00 | 0 | 927.1 | 824.1 | 1 | 4.1 | 28.31 | 100 | 100 | 67.016 | 67.016 | 5.579 | 2.907 | 75.502 | 0 | 0 | 214.526 | 214.526 | 214.526 | 241.44 | 282.829 | 318.181 | 0 | 0 | 0 | 0 | 0 | 0 | 214.525 | 214.526 | 67.42 | 21.06 | 100 | 27.27 | 0.97 | 425 | 0 | 0 | 0 | 0 | 0 | 0 | 12.21 | 7.937 | 6.766 | 0 | 0 | 0 | 2 | 3 | 0
2021-04-13 12:00 | 0 | 869 | 771.52 | 1 | 3.2 | 28.42 | 100 | 100 | 60.763 | 60.763 | 5.477 | 2.551 | 68.791 | 0 | 0 | 199.065 | 199.065 | 199.065 | 225.965 | 264.785 | 298.241 | 0 | 0 | 0 | 0 | 0 | 0 | 199.064 | 199.065 | 66.75 | 20.37 | 100 | 27.4 | 0.97 | 425 | 0 | 0 | 0 | 0 | 0 | 0 | 12.2 | 7.935 | 6.764 | 0 | 0 | 0 | 2 | 3 | 0
2021-04-13 13:00 | 0 | 804.1 | 721.72 | 1 | 2.5 | 28.67 | 100 | 100 | 55.46 | 55.46 | 5.139 | 2.252 | 62.851 | 0 | 0 | 185.114 | 185.114 | 185.114 | 211.981 | 247.693 | 275.967 | 0 | 0 | 0 | 0 | 0 | 0 | 185.113 | 185.114 | 67.08 | 20.1 | 100 | 26.16 | 0.97 | 425 | 0 | 0 | 0 | 0 | 0 | 0 | 12.177 | 7.93 | 6.76 | 0 | 0 | 0 | 2 | 3 | 0
2021-04-13 14:00 | 0 | 707.7 | 648.11 | 1 | 2.7 | 28.79 | 100 | 100 | 48.126 | 48.126 | 4.474 | 1.851 | 54.451 | 0 | 0 | 164.494 | 164.494 | 164.494 | 191.346 | 222.43 | 242.883 | 0 | 0 | 0 | 0 | 0 | 0 | 164.493 | 164.494 | 67.73 | 19.81 | 100 | 23.68 | 0.98 | 425 | 0 | 0 | 0 | 0 | 0 | 0 | 12.166 | 7.928 | 6.758 | 0 | 0 | 0 | 2 | 2 | 0
2021-04-13 15:00 | 0 | 743.1 | 697.45 | 1 | 3.2 | 29.01 | 100 | 100 | 53.578 | 53.578 | 5.081 | 2.155 | 60.815 | 0 | 0 | 180.361 | 180.361 | 180.361 | 207.185 | 239.366 | 255.032 | 0 | 0 | 0 | 0 | 0 | 0 | 180.36 | 180.361 | 70.72 | 21.01 | 100 | 20.19 | 0.98 | 425 | 0 | 0 | 0 | 0 | 0 | 0 | 12.146 | 7.923 | 6.754 | 0 | 0 | 0 | 2 | 2 | 0
2021-04-13 16:00 | 0 | 576.5 | 554.26 | 1 | 3.5 | 28.53 | 100 | 100 | 33.132 | 33.132 | 3.806 | 1.156 | 38.093 | 0 | 0 | 120.759 | 120.759 | 120.759 | 147.644 | 190.223 | 197.855 | 0 | 0 | 0 | 0 | 0 | 0 | 120.758 | 120.759 | 61.03 | 16.75 | 100 | 15.97 | 0.99 | 425 | 0 | 0 | 0 | 0 | 0 | 0 | 12.19 | 7.933 | 6.763 | 0 | 0 | 0 | 2 | 2 | 0
2021-04-13 17:00 | 0 | 427.9 | 419.56 | 1 | 2.5 | 25.08 | 100 | 100 | 0 | 0 | 0 | 0.521 | 0 | 4.671 | 0 | 4.671 | 4.671 | 4.671 | 32.002 | 143.995 | 146.855 | 0 | 0 | 0 | 0 | 0 | 0 | -0.001 | 0 | 3.18 | 0 | 0 | 11.33 | 0.99 | 425 | 0 | 0 | 0 | 0 | 0 | 0 | 12.508 | 8.002 | 6.821 | 0 | 0 | 0 | 2 | 2 | 0
2021-04-13 18:00 | 0 | 0 | 0 | 0 | 2.5 | 23.03 | 100 | 100 | 0 | 0 | 0 | 0 | 0 | 0 | 0 | 0 | 0 | 0 | 0 | 0 | 0 | 0 | 0 | 0 | 0 | 0 | 0 | -0.001 | 0 | 0 | 0 | 0 | 0 | 0 | 376.32 | 0 | 0 | 0 | 0 | -25.494 | 0 | 11.214 | 7.708 | 6.571 | 0 | 0 | 0 | 2 | 2 | 0
2021-04-13 19:00 | 0 | 0 | 0 | 0 | 2.3 | 22.29 | 100 | 100 | 0 | 0 | 0 | 0 | 0 | 0 | 0 | 0 | 0 | 0 | 0 | 0 | 0 | 0 | 0 | 0 | 0 | 0 | 0 | -0.001 | 0 | 0 | 0 | 0 | 0 | 0 | 337.26 | 0 | 0 | 0 | 0 | -20.455 | 0 | 7.827 | 6.817 | 5.812 | 0 | 0 | 0 | 1 | 1 | 0
2021-04-13 20:00 | 0 | 0 | 0 | 0 | 2 | 21.17 | 100 | 100 | 0 | 0 | 0 | 0 | 0 | 0 | 0 | 0 | 0 | 0 | 0 | 0 | 0 | 0 | 0 | 0 | 0 | 0 | 0 | -0.001 | 0 | 0 | 0 | 0 | 0 | 0 | 304.73 | 0 | 0 | 0 | 0 | -17.035 | 0 | 5.728 | 6.104 | 5.203 | 0 | 0 | 0 | 1 | 1 | 0
2021-04-13 21:00 | 0 | 0 | 0 | 0 | 2.1 | 20.52 | 100 | 100 | 0 | 0 | 0 | 0 | 0 | 0 | 0 | 0 | 0 | 0 | 0 | 0 | 0 | 0 | 0 | 0 | 0 | 0 | 0 | -0.001 | 0 | 0 | 0 | 0 | 0 | 0 | 277.01 | 0 | 0 | 0 | 0 | -14.518 | 0 | 4.331 | 5.499 | 4.688 | 0 | 0 | 0 | 1 | 1 | 0
2021-04-13 22:00 | 0 | 0 | 0 | 0 | 2 | 19.26 | 100 | 100 | 0 | 0 | 0 | 0 | 0 | 0 | 0 | 0 | 0 | 0 | 0 | 0 | 0 | 0 | 0 | 0 | 0 | 0 | 0 | -0.001 | 0 | 0 | 0 | 0 | 0 | 0 | 260 | 0 | 0 | 0 | 0 | -6.475 | 0 | 3.402 | 4.994 | 4.258 | 0 | 0 | 6.179 | 1 | 1 | 0
2021-04-13 23:00 | 0 | 0 | 0 | 0 | 2.1 | 19.35 | 100 | 100 | 0 | 0 | 0 | 0 | 0 | 0 | 0 | 0 | 0 | 0 | 0 | 0 | 0 | 0 | 0 | 0 | 0 | 0 | 0 | -0.001 | 0 | 0 | 0 | 0 | 0 | 0 | 260 | 0 | 0 | 0 | 0 | 0 | 0 | 3.117 | 4.815 | 4.105 | 0 | 0 | 12.037 | 1 | 1 | 0
2021-04-14 | 0 | 0 | 0 | 0 | 2.2 | 19.92 | 100 | 100 | 0 | 0 | 0 | 0 | 0 | 0 | 0 | 0 | 0 | 0 | 0 | 0 | 0 | 0 | 0 | 0 | 0 | 0 | 0 | -0.001 | 0 | 0 | 0 | 0 | 0 | 0 | 260 | 0 | 0 | 0 | 0 | 0 | 0 | 3.1 | 4.804 | 4.095 | 0 | 0 | 11.999 | 1 | 1 | 0
2021-04-14 01:00 | 0 | 0 | 0 | 0 | 2.3 | 19.36 | 100 | 100 | 0 | 0 | 0 | 0 | 0 | 0 | 0 | 0 | 0 | 0 | 0 | 0 | 0 | 0 | 0 | 0 | 0 | 0 | 0 | -0.001 | 0 | 0 | 0 | 0 | 0 | 0 | 260 | 0 | 0 | 0 | 0 | 0 | 0 | 3.117 | 4.815 | 4.105 | 0 | 0 | 12.037 | 1 | 1 | 0
2021-04-14 02:00 | 0 | 0 | 0 | 0 | 2.2 | 18.14 | 100 | 100 | 0 | 0 | 0 | 0 | 0 | 0 | 0 | 0 | 0 | 0 | 0 | 0 | 0 | 0 | 0 | 0 | 0 | 0 | 0 | -0.001 | 0 | 0 | 0 | 0 | 0 | 0 | 260 | 0 | 0 | 0 | 0 | 0 | 0 | 3.154 | 4.839 | 4.125 | 0 | 0 | 12.119 | 1 | 1 | 0
2021-04-14 03:00 | 0 | 0 | 0 | 0 | 2.1 | 17.51 | 100 | 100 | 0 | 0 | 0 | 0 | 0 | 0 | 0 | 0 | 0 | 0 | 0 | 0 | 0 | 0 | 0 | 0 | 0 | 0 | 0 | -0.001 | 0 | 0 | 0 | 0 | 0 | 0 | 260 | 0 | 0 | 0 | 0 | 0 | 0 | 3.173 | 4.852 | 4.136 | 0 | 0 | 12.161 | 1 | 1 | 0
2021-04-14 04:00 | 0 | 0 | 0 | 0 | 2 | 17.32 | 100 | 100 | 0 | 0 | 0 | 0 | 0 | 0 | 0 | 0 | 0 | 0 | 0 | 0 | 0 | 0 | 0 | 0 | 0 | 0 | 0 | -0.001 | 0 | 0 | 0 | 0 | 0 | 0 | 260 | 0 | 0 | 0 | 0 | 0 | 0 | 3.179 | 4.856 | 4.139 | 0 | 0 | 12.174 | 1 | 1 | 0
2021-04-14 05:00 | 0 | 0 | 0 | 0 | 2.2 | 17.08 | 100 | 100 | 0 | 0 | 0 | 0 | 0 | 0 | 0 | 0 | 0 | 0 | 0 | 0 | 0 | 0 | 0 | 0 | 0 | 0 | 0 | -0.001 | 0 | 0 | 0 | 0 | 0 | 0 | 260 | 0 | 0 | 0 | 0 | 0 | 0 | 3.187 | 4.86 | 4.143 | 0 | 0 | 12.191 | 1 | 1 | 0
2021-04-14 06:00 | 0 | 471.2 | 462.98 | 1 | 2.6 | 18.2 | 100 | 100 | 0 | 0 | 0 | 0.521 | 0 | 0 | 0 | 0 | 0 | 0 | 20.373 | 158.894 | 161.716 | 0 | 0 | 0 | 0 | 0 | 0 | -0.001 | 0 | 0 | 0 | 0 | 10.72 | 1 | 275.1 | 0 | 0 | 0 | 0 | 7.91 | 0 | 3.312 | 4.94 | 4.211 | 0 | 0 | 0 | 2 | 2 | 0
2021-04-14 07:00 | 0 | 666.3 | 642.29 | 1 | 3.5 | 19.81 | 100 | 100 | 0 | 0 | 0 | 0.521 | 0 | 51.161 | 0 | 51.161 | 51.161 | 51.161 | 150.436 | 220.435 | 228.674 | 0 | 0 | 0 | 0 | 0 | 0 | -0.001 | 0 | 22.37 | 0 | 0 | 15.43 | 0.99 | 425 | 0 | 0 | 0 | 0 | 78.499 | 0 | 8.191 | 6.794 | 5.792 | 0 | 0 | 0 | 1 | 1 | 0
2021-04-14 08:00 | 0 | 831.2 | 782.21 | 1 | 4.8 | 24.45 | 100 | 100 | 64.812 | 64.812 | 4.528 | 2.687 | 72.027 | 0 | 0 | 205.099 | 205.099 | 205.099 | 232.513 | 268.454 | 285.268 | 0 | 0 | 0 | 0 | 0 | 0 | 205.098 | 205.099 | 71.9 | 22.72 | 100 | 19.77 | 0.99 | 425 | 0 | 0 | 0 | 0 | 0 | 0 | 12.567 | 8.014 | 6.832 | 0 | 0 | 0 | 2 | 3 | 0
2021-04-14 09:00 | 0 | 902.6 | 828.12 | 1 | 4.8 | 25.29 | 100 | 100 | 69.586 | 69.586 | 4.781 | 2.974 | 77.341 | 0 | 0 | 217.302 | 217.302 | 217.302 | 244.606 | 284.21 | 309.772 | 0 | 0 | 0 | 0 | 0 | 0 | 217.301 | 217.302 | 70.15 | 22.46 | 100 | 23.44 | 0.98 | 425 | 0 | 0 | 0 | 0 | 0 | 0 | 12.489 | 7.998 | 6.818 | 0 | 0 | 0 | 2 | 3 | 0
2021-04-14 10:00 | 0 | 944.6 | 847.98 | 1 | 3.5 | 27.88 | 100 | 100 | 70.262 | 70.261 | 5.527 | 3.091 | 78.88 | 0 | 0 | 222.109 | 222.109 | 222.109 | 249.078 | 291.025 | 324.187 | 0 | 0 | 0 | 0 | 0 | 0 | 222.108 | 222.109 | 68.51 | 21.67 | 100 | 26.14 | 0.97 | 425 | 0 | 0 | 0 | 0 | 0 | 0 | 12.249 | 7.946 | 6.774 | 0 | 0 | 0 | 2 | 3 | 0
2021-04-14 11:00 | 0 | 813.8 | 720.99 | 1 | 2.5 | 28.48 | 100 | 100 | 55.215 | 55.214 | 5.031 | 2.232 | 62.478 | 0 | 0 | 184.158 | 184.158 | 184.158 | 211.05 | 247.445 | 279.296 | 0 | 0 | 0 | 0 | 0 | 0 | 184.157 | 184.158 | 65.94 | 19.77 | 100 | 27.63 | 0.97 | 425 | 0 | 0 | 0 | 0 | 0 | 0 | 12.195 | 7.934 | 6.763 | 0 | 0 | 0 | 2 | 3 | 0
2021-04-14 12:00 | 0 | 817.9 | 723.78 | 1 | 2.2 | 28.86 | 100 | 100 | 55.32 | 55.32 | 5.189 | 2.249 | 62.758 | 0 | 0 | 184.956 | 184.956 | 184.956 | 211.799 | 248.4 | 280.703 | 0 | 0 | 0 | 0 | 0 | 0 | 184.955 | 184.956 | 65.89 | 19.71 | 100 | 27.76 | 0.97 | 425 | 0 | 0 | 0 | 0 | 0 | 0 | 12.16 | 7.926 | 6.757 | 0 | 0 | 0 | 2 | 2 | 0
2021-04-14 13:00 | 0 | 369.7 | 330.82 | 1 | 2.4 | 27.98 | 100 | 100 | 0 | 0 | 0 | 0.521 | 0 | 70.135 | 0 | 70.135 | 70.135 | 70.135 | 97.091 | 113.537 | 126.881 | 0 | 0 | 0 | 0 | 0 | 0 | -0.001 | 0 | 55.28 | 0 | 0 | 26.51 | 0.97 | 425 | 0 | 0 | 0 | 0 | 0 | 0 | 12.24 | 7.944 | 6.772 | 0 | 0 | 0 | 2 | 2 | 0
2021-04-14 14:00 | 0 | 700.3 | 639.64 | 1 | 2.9 | 28.82 | 100 | 100 | 47.201 | 47.2 | 4.407 | 1.803 | 53.41 | 0 | 0 | 161.873 | 161.873 | 161.873 | 188.721 | 219.525 | 240.343 | 0 | 0 | 0 | 0 | 0 | 0 | 161.872 | 161.873 | 67.35 | 19.64 | 100 | 24.02 | 0.98 | 425 | 0 | 0 | 0 | 0 | 0 | 0 | 12.163 | 7.927 | 6.758 | 0 | 0 | 0 | 2 | 2 | 0
2021-04-14 15:00 | 0 | 672.2 | 629.55 | 1 | 3.5 | 28.5 | 100 | 100 | 46.726 | 46.725 | 4.214 | 1.77 | 52.709 | 0 | 0 | 160.025 | 160.025 | 160.025 | 186.915 | 216.063 | 230.699 | 0 | 0 | 0 | 0 | 0 | 0 | 160.024 | 160.025 | 69.37 | 20.25 | 100 | 20.52 | 0.98 | 425 | 0 | 0 | 0 | 0 | 0 | 0 | 12.193 | 7.933 | 6.763 | 0 | 0 | 0 | 2 | 2 | 0
2021-04-14 16:00 | 0 | 530.1 | 508.81 | 1 | 3.6 | 27.85 | 100 | 100 | 29.283 | 29.283 | 3.063 | 0.985 | 33.331 | 0 | 0 | 107.364 | 107.364 | 107.364 | 134.337 | 174.625 | 181.93 | 0 | 0 | 0 | 0 | 0 | 0 | 107.363 | 107.364 | 59.01 | 16.1 | 100 | 16.29 | 0.99 | 425 | 0 | 0 | 0 | 0 | 0 | 0 | 12.252 | 7.946 | 6.774 | 0 | 0 | 0 | 2 | 2 | 0
2021-04-14 17:00 | 0 | 400.2 | 391.96 | 1 | 2.7 | 24.72 | 100 | 100 | 0 | 0 | 0 | 0.521 | 0 | 1.578 | 0 | 1.578 | 1.578 | 1.578 | 28.956 | 134.519 | 137.349 | 0 | 0 | 0 | 0 | 0 | 0 | -0.001 | 0 | 1.15 | 0 | 0 | 11.65 | 0.99 | 425 | 0 | 0 | 0 | 0 | 0 | 0 | 12.542 | 8.009 | 6.828 | 0 | 0 | 0 | 2 | 2 | 0
2021-04-14 18:00 | 0 | 0 | 0 | 0 | 2.5 | 22.32 | 100 | 100 | 0 | 0 | 0 | 0 | 0 | 0 | 0 | 0 | 0 | 0 | 0 | 0 | 0 | 0 | 0 | 0 | 0 | 0 | 0 | -0.001 | 0 | 0 | 0 | 0 | 0 | 0 | 376.16 | 0 | 0 | 0 | 0 | -25.575 | 0 | 11.271 | 7.721 | 6.582 | 0 | 0 | 0 | 2 | 2 | 0
2021-04-14 19:00 | 0 | 0 | 0 | 0 | 2.5 | 21.64 | 100 | 100 | 0 | 0 | 0 | 0 | 0 | 0 | 0 | 0 | 0 | 0 | 0 | 0 | 0 | 0 | 0 | 0 | 0 | 0 | 0 | -0.001 | 0 | 0 | 0 | 0 | 0 | 0 | 337.01 | 0 | 0 | 0 | 0 | -20.503 | 0 | 7.857 | 6.827 | 5.82 | 0 | 0 | 0 | 1 | 1 | 0
2021-04-14 20:00 | 0 | 0 | 0 | 0 | 2.2 | 19.48 | 100 | 100 | 0 | 0 | 0 | 0 | 0 | 0 | 0 | 0 | 0 | 0 | 0 | 0 | 0 | 0 | 0 | 0 | 0 | 0 | 0 | -0.001 | 0 | 0 | 0 | 0 | 0 | 0 | 304.25 | 0 | 0 | 0 | 0 | -17.157 | 0 | 5.799 | 6.131 | 5.227 | 0 | 0 | 0 | 1 | 1 | 0
2021-04-14 21:00 | 0 | 0 | 0 | 0 | 2.5 | 19.03 | 100 | 100 | 0 | 0 | 0 | 0 | 0 | 0 | 0 | 0 | 0 | 0 | 0 | 0 | 0 | 0 | 0 | 0 | 0 | 0 | 0 | -0.001 | 0 | 0 | 0 | 0 | 0 | 0 | 276.38 | 0 | 0 | 0 | 0 | -14.593 | 0 | 4.37 | 5.519 | 4.705 | 0 | 0 | 0 | 1 | 1 | 0
2021-04-14 22:00 | 0 | 0 | 0 | 0 | 2.6 | 17.85 | 100 | 100 | 0 | 0 | 0 | 0 | 0 | 0 | 0 | 0 | 0 | 0 | 0 | 0 | 0 | 0 | 0 | 0 | 0 | 0 | 0 | -0.001 | 0 | 0 | 0 | 0 | 0 | 0 | 260 | 0 | 0 | 0 | 0 | -6.503 | 0 | 3.427 | 5.01 | 4.271 | 0 | 0 | 6.205 | 1 | 1 | 0
2021-04-14 23:00 | 0 | 0 | 0 | 0 | 2.4 | 17.95 | 100 | 100 | 0 | 0 | 0 | 0 | 0 | 0 | 0 | 0 | 0 | 0 | 0 | 0 | 0 | 0 | 0 | 0 | 0 | 0 | 0 | -0.001 | 0 | 0 | 0 | 0 | 0 | 0 | 260 | 0 | 0 | 0 | 0 | 0 | 0 | 3.16 | 4.843 | 4.129 | 0 | 0 | 12.132 | 1 | 1 | 0
2021-04-15 | 0 | 0 | 0 | 0 | 2.3 | 18.06 | 100 | 100 | 0 | 0 | 0 | 0 | 0 | 0 | 0 | 0 | 0 | 0 | 0 | 0 | 0 | 0 | 0 | 0 | 0 | 0 | 0 | -0.001 | 0 | 0 | 0 | 0 | 0 | 0 | 260 | 0 | 0 | 0 | 0 | 0 | 0 | 3.157 | 4.841 | 4.127 | 0 | 0 | 12.124 | 1 | 1 | 0
2021-04-15 01:00 | 0 | 0 | 0 | 0 | 2.3 | 17.86 | 100 | 100 | 0 | 0 | 0 | 0 | 0 | 0 | 0 | 0 | 0 | 0 | 0 | 0 | 0 | 0 | 0 | 0 | 0 | 0 | 0 | -0.001 | 0 | 0 | 0 | 0 | 0 | 0 | 260 | 0 | 0 | 0 | 0 | 0 | 0 | 3.163 | 4.845 | 4.13 | 0 | 0 | 12.138 | 1 | 1 | 0
2021-04-15 02:00 | 0 | 0 | 0 | 0 | 2.3 | 17.3 | 100 | 100 | 0 | 0 | 0 | 0 | 0 | 0 | 0 | 0 | 0 | 0 | 0 | 0 | 0 | 0 | 0 | 0 | 0 | 0 | 0 | -0.001 | 0 | 0 | 0 | 0 | 0 | 0 | 260 | 0 | 0 | 0 | 0 | 0 | 0 | 3.18 | 4.856 | 4.14 | 0 | 0 | 12.176 | 1 | 1 | 0
2021-04-15 03:00 | 0 | 0 | 0 | 0 | 2.2 | 17.88 | 100 | 100 | 0 | 0 | 0 | 0 | 0 | 0 | 0 | 0 | 0 | 0 | 0 | 0 | 0 | 0 | 0 | 0 | 0 | 0 | 0 | -0.001 | 0 | 0 | 0 | 0 | 0 | 0 | 260 | 0 | 0 | 0 | 0 | 0 | 0 | 3.162 | 4.844 | 4.13 | 0 | 0 | 12.136 | 1 | 1 | 0
2021-04-15 04:00 | 0 | 0 | 0 | 0 | 1.9 | 17.81 | 100 | 100 | 0 | 0 | 0 | 0 | 0 | 0 | 0 | 0 | 0 | 0 | 0 | 0 | 0 | 0 | 0 | 0 | 0 | 0 | 0 | -0.001 | 0 | 0 | 0 | 0 | 0 | 0 | 260 | 0 | 0 | 0 | 0 | 0 | 0 | 3.164 | 4.846 | 4.131 | 0 | 0 | 12.141 | 1 | 1 | 0
2021-04-15 05:00 | 0 | 0 | 0 | 0 | 1.8 | 18.2 | 100 | 100 | 0 | 0 | 0 | 0 | 0 | 0 | 0 | 0 | 0 | 0 | 0 | 0 | 0 | 0 | 0 | 0 | 0 | 0 | 0 | -0.001 | 0 | 0 | 0 | 0 | 0 | 0 | 260 | 0 | 0 | 0 | 0 | 0 | 0 | 3.152 | 4.838 | 4.124 | 0 | 0 | 12.115 | 1 | 1 | 0
2021-04-15 06:00 | 0 | 385.6 | 378.41 | 1 | 1.8 | 19.25 | 100 | 100 | 0 | 0 | 0 | 0.521 | 0 | 0 | 0 | 0 | 0 | 0 | 16.356 | 129.871 | 132.338 | 0 | 0 | 0 | 0 | 0 | 0 | -0.001 | 0 | 0 | 0 | 0 | 11.08 | 1 | 267.89 | 0 | 0 | 0 | 0 | 4.132 | 0 | 3.202 | 4.87 | 4.152 | 0 | 0 | 0 | 2 | 2 | 0
2021-04-15 07:00 | 0 | 591.9 | 569.57 | 1 | 2 | 20.89 | 100 | 100 | 0 | 0 | 0 | 0.521 | 0 | 31.843 | 0 | 31.843 | 31.843 | 31.843 | 132.938 | 195.477 | 203.14 | 0 | 0 | 0 | 0 | 0 | 0 | -0.001 | 0 | 15.68 | 0 | 0 | 15.79 | 0.99 | 425 | 0 | 0 | 0 | 0 | 82.276 | 0 | 6.922 | 6.422 | 5.475 | 0 | 0 | 0 | 1 | 1 | 0
2021-04-15 08:00 | 0 | 658.4 | 618.17 | 1 | 3.1 | 25.64 | 100 | 100 | 46.993 | 46.993 | 2.821 | 1.706 | 51.52 | 0 | 0 | 156.39 | 156.39 | 156.39 | 183.648 | 212.156 | 225.963 | 0 | 0 | 0 | 0 | 0 | 0 | 156.389 | 156.39 | 69.21 | 20.8 | 100 | 20.13 | 0.98 | 425 | 0 | 0 | 0 | 0 | 0 | 0 | 12.456 | 7.991 | 6.812 | 0 | 0 | 0 | 2 | 2 | 0
2021-04-15 09:00 | 0 | 894.3 | 818.22 | 1 | 3.8 | 26.55 | 100 | 100 | 67.8 | 67.8 | 5.092 | 2.903 | 75.796 | 0 | 0 | 214.373 | 214.373 | 214.373 | 241.513 | 280.814 | 306.924 | 0 | 0 | 0 | 0 | 0 | 0 | 214.372 | 214.373 | 69.85 | 22.09 | 100 | 23.8 | 0.98 | 425 | 0 | 0 | 0 | 0 | 0 | 0 | 12.372 | 7.972 | 6.796 | 0 | 0 | 0 | 2 | 3 | 0
2021-04-15 10:00 | 0 | 929.5 | 831.8 | 1 | 2.4 | 28.8 | 100 | 100 | 67.881 | 67.881 | 5.734 | 2.973 | 76.588 | 0 | 0 | 217.275 | 217.275 | 217.275 | 244.125 | 285.473 | 319.004 | 0 | 0 | 0 | 0 | 0 | 0 | 217.274 | 217.275 | 68.11 | 21.28 | 100 | 26.51 | 0.97 | 425 | 0 | 0 | 0 | 0 | 0 | 0 | 12.165 | 7.927 | 6.758 | 0 | 0 | 0 | 2 | 3 | 0
2021-04-15 11:00 | 0 | 761.8 | 672.68 | 1 | 1.9 | 28.76 | 100 | 100 | 50.013 | 50.013 | 4.622 | 1.951 | 56.587 | 0 | 0 | 169.876 | 169.876 | 169.876 | 196.732 | 230.862 | 261.45 | 0 | 0 | 0 | 0 | 0 | 0 | 169.875 | 169.876 | 64.97 | 19.13 | 100 | 27.99 | 0.97 | 425 | 0 | 0 | 0 | 0 | 0 | 0 | 12.169 | 7.928 | 6.759 | 0 | 0 | 0 | 2 | 3 | 0
2021-04-15 12:00 | 0 | 851.8 | 751.29 | 1 | 1.5 | 28.99 | 100 | 100 | 58.091 | 58.091 | 5.527 | 2.415 | 66.032 | 0 | 0 | 192.831 | 192.831 | 192.831 | 219.658 | 257.843 | 292.338 | 0 | 0 | 0 | 0 | 0 | 0 | 192.83 | 192.831 | 65.96 | 19.87 | 100 | 28.11 | 0.97 | 425 | 0 | 0 | 0 | 0 | 0 | 0 | 12.148 | 7.924 | 6.755 | 0 | 0 | 0 | 2 | 2 | 0
2021-04-15 13:00 | 0 | 789.5 | 704.31 | 1 | 1.4 | 29.3 | 100 | 100 | 53.219 | 53.219 | 5.16 | 2.143 | 60.523 | 0 | 0 | 179.755 | 179.755 | 179.755 | 206.541 | 241.72 | 270.956 | 0 | 0 | 0 | 0 | 0 | 0 | 179.754 | 179.755 | 66.34 | 19.64 | 100 | 26.86 | 0.97 | 425 | 0 | 0 | 0 | 0 | 0 | 0 | 12.12 | 7.917 | 6.749 | 0 | 0 | 0 | 2 | 2 | 0
2021-04-15 14:00 | 0 | 712 | 648.6 | 1 | 1.6 | 29.68 | 100 | 100 | 47.663 | 47.663 | 4.847 | 1.851 | 54.36 | 0 | 0 | 164.497 | 164.497 | 164.497 | 191.235 | 222.601 | 244.358 | 0 | 0 | 0 | 0 | 0 | 0 | 164.496 | 164.497 | 67.32 | 19.51 | 100 | 24.36 | 0.98 | 425 | 0 | 0 | 0 | 0 | 0 | 0 | 12.085 | 7.91 | 6.743 | 0 | 0 | 0 | 2 | 2 | 0
2021-04-15 15:00 | 0 | 394.4 | 368.58 | 1 | 2 | 29.55 | 100 | 100 | 20.202 | 20.202 | 3.768 | 0.723 | 24.694 | 0 | 0 | 82.617 | 82.617 | 82.617 | 109.371 | 126.495 | 135.358 | 0 | 0 | 0 | 0 | 0 | 0 | 82.616 | 82.617 | 61.04 | 14.92 | 100 | 20.85 | 0.98 | 425 | 0 | 0 | 0 | 0 | 0 | 0 | 12.097 | 7.912 | 6.745 | 0 | 0 | 0 | 2 | 2 | 0
2021-04-15 16:00 | 0 | 340.6 | 326.38 | 1 | 2.5 | 28.7 | 100 | 100 | 0 | 0 | 0 | 0.521 | 0 | 58.546 | 0 | 58.546 | 58.546 | 58.546 | 85.409 | 112.013 | 116.894 | 0 | 0 | 0 | 0 | 0 | 0 | -0.001 | 0 | 50.08 | 0 | 0 | 16.62 | 0.99 | 425 | 0 | 0 | 0 | 0 | 0 | 0 | 12.174 | 7.929 | 6.76 | 0 | 0 | 0 | 2 | 2 | 0
2021-04-15 17:00 | 0 | 383.1 | 374.77 | 1 | 2.2 | 24.83 | 100 | 100 | 0 | 0 | 0 | 0.521 | 0 | 0 | 0 | 0 | 0 | 0 | 26.796 | 128.621 | 131.48 | 0 | 0 | 0 | 0 | 0 | 0 | -0.001 | 0 | 0 | 0 | 0 | 11.97 | 0.99 | 424 | 0 | 0 | 0 | 0 | -0.523 | 0 | 12.5 | 8 | 6.82 | 0 | 0 | 0 | 1 | 1 | 0
2021-04-15 18:00 | 0 | 0 | 0 | 0 | 2.3 | 21.3 | 100 | 100 | 0 | 0 | 0 | 0 | 0 | 0 | 0 | 0 | 0 | 0 | 0 | 0 | 0 | 0 | 0 | 0 | 0 | 0 | 0 | -0.001 | 0 | 0 | 0 | 0 | 0 | 0 | 375.16 | 0 | 0 | 0 | 0 | -25.577 | 0 | 11.273 | 7.722 | 6.583 | 0 | 0 | 0 | 2 | 2 | 0
2021-04-15 19:00 | 0 | 0 | 0 | 0 | 2.3 | 20.35 | 100 | 100 | 0 | 0 | 0 | 0 | 0 | 0 | 0 | 0 | 0 | 0 | 0 | 0 | 0 | 0 | 0 | 0 | 0 | 0 | 0 | -0.001 | 0 | 0 | 0 | 0 | 0 | 0 | 335.96 | 0 | 0 | 0 | 0 | -20.531 | 0 | 7.875 | 6.832 | 5.824 | 0 | 0 | 0 | 1 | 1 | 0
2021-04-15 20:00 | 0 | 0 | 0 | 0 | 2.2 | 18.04 | 100 | 100 | 0 | 0 | 0 | 0 | 0 | 0 | 0 | 0 | 0 | 0 | 0 | 0 | 0 | 0 | 0 | 0 | 0 | 0 | 0 | -0.001 | 0 | 0 | 0 | 0 | 0 | 0 | 303.13 | 0 | 0 | 0 | 0 | -17.189 | 0 | 5.818 | 6.138 | 5.233 | 0 | 0 | 0 | 1 | 1 | 0
2021-04-15 21:00 | 0 | 0 | 0 | 0 | 2.4 | 17.82 | 100 | 100 | 0 | 0 | 0 | 0 | 0 | 0 | 0 | 0 | 0 | 0 | 0 | 0 | 0 | 0 | 0 | 0 | 0 | 0 | 0 | -0.001 | 0 | 0 | 0 | 0 | 0 | 0 | 275.25 | 0 | 0 | 0 | 0 | -14.6 | 0 | 4.374 | 5.52 | 4.706 | 0 | 0 | 0 | 1 | 1 | 0
2021-04-15 22:00 | 0 | 0 | 0 | 0 | 2.4 | 17.1 | 100 | 100 | 0 | 0 | 0 | 0 | 0 | 0 | 0 | 0 | 0 | 0 | 0 | 0 | 0 | 0 | 0 | 0 | 0 | 0 | 0 | -0.001 | 0 | 0 | 0 | 0 | 0 | 0 | 260 | 0 | 0 | 0 | 0 | -6.489 | 0 | 3.415 | 5.002 | 4.264 | 0 | 0 | 6.192 | 1 | 1 | 0
2021-04-15 23:00 | 0 | 0 | 0 | 0 | 2.2 | 16.94 | 100 | 100 | 0 | 0 | 0 | 0 | 0 | 0 | 0 | 0 | 0 | 0 | 0 | 0 | 0 | 0 | 0 | 0 | 0 | 0 | 0 | -0.001 | 0 | 0 | 0 | 0 | 0 | 0 | 260 | 0 | 0 | 0 | 0 | 0 | 0 | 3.191 | 4.863 | 4.146 | 0 | 0 | 12.2 | 1 | 1 | 0
2021-04-16 | 0 | 0 | 0 | 0 | 2 | 16.72 | 100 | 100 | 0 | 0 | 0 | 0 | 0 | 0 | 0 | 0 | 0 | 0 | 0 | 0 | 0 | 0 | 0 | 0 | 0 | 0 | 0 | -0.001 | 0 | 0 | 0 | 0 | 0 | 0 | 260 | 0 | 0 | 0 | 0 | 0 | 0 | 3.198 | 4.868 | 4.15 | 0 | 0 | 12.215 | 1 | 1 | 0
2021-04-16 01:00 | 0 | 0 | 0 | 0 | 2 | 16.6 | 100 | 100 | 0 | 0 | 0 | 0 | 0 | 0 | 0 | 0 | 0 | 0 | 0 | 0 | 0 | 0 | 0 | 0 | 0 | 0 | 0 | -0.001 | 0 | 0 | 0 | 0 | 0 | 0 | 260 | 0 | 0 | 0 | 0 | 0 | 0 | 3.201 | 4.87 | 4.152 | 0 | 0 | 12.223 | 1 | 1 | 0
2021-04-16 02:00 | 0 | 0 | 0 | 0 | 2 | 16.43 | 100 | 100 | 0 | 0 | 0 | 0 | 0 | 0 | 0 | 0 | 0 | 0 | 0 | 0 | 0 | 0 | 0 | 0 | 0 | 0 | 0 | -0.001 | 0 | 0 | 0 | 0 | 0 | 0 | 260 | 0 | 0 | 0 | 0 | 0 | 0 | 3.207 | 4.873 | 4.155 | 0 | 0 | 12.235 | 1 | 1 | 0
2021-04-16 03:00 | 0 | 0 | 0 | 0 | 2 | 16.8 | 100 | 100 | 0 | 0 | 0 | 0 | 0 | 0 | 0 | 0 | 0 | 0 | 0 | 0 | 0 | 0 | 0 | 0 | 0 | 0 | 0 | -0.001 | 0 | 0 | 0 | 0 | 0 | 0 | 260 | 0 | 0 | 0 | 0 | 0 | 0 | 3.195 | 4.866 | 4.148 | 0 | 0 | 12.21 | 1 | 1 | 0
2021-04-16 04:00 | 0 | 0 | 0 | 0 | 1.9 | 16.84 | 100 | 100 | 0 | 0 | 0 | 0 | 0 | 0 | 0 | 0 | 0 | 0 | 0 | 0 | 0 | 0 | 0 | 0 | 0 | 0 | 0 | -0.001 | 0 | 0 | 0 | 0 | 0 | 0 | 260 | 0 | 0 | 0 | 0 | 0 | 0 | 3.194 | 4.865 | 4.148 | 0 | 0 | 12.207 | 1 | 1 | 0
2021-04-16 05:00 | 0 | 0 | 0 | 0 | 1.6 | 16.91 | 100 | 100 | 0 | 0 | 0 | 0 | 0 | 0 | 0 | 0 | 0 | 0 | 0 | 0 | 0 | 0 | 0 | 0 | 0 | 0 | 0 | -0.001 | 0 | 0 | 0 | 0 | 0 | 0 | 260 | 0 | 0 | 0 | 0 | 0 | 0 | 3.192 | 4.864 | 4.146 | 0 | 0 | 12.202 | 1 | 1 | 0
2021-04-16 06:00 | 0 | 475.9 | 466.45 | 1 | 1.2 | 18.17 | 100 | 100 | 0 | 0 | 0 | 0.521 | 0 | 0 | 0 | 0 | 0 | 0 | 19.793 | 160.085 | 163.329 | 0 | 0 | 0 | 0 | 0 | 0 | -0.001 | 0 | 0 | 0 | 0 | 11.44 | 0.99 | 274.04 | 0 | 0 | 0 | 0 | 7.353 | 0 | 3.301 | 4.933 | 4.205 | 0 | 0 | 0 | 2 | 2 | 0
2021-04-16 07:00 | 0 | 679.8 | 652.99 | 1 | 1.3 | 21.09 | 100 | 100 | 0 | 0 | 0 | 0.521 | 0 | 52.162 | 0 | 52.162 | 52.162 | 52.162 | 151.866 | 224.104 | 233.307 | 0 | 0 | 0 | 0 | 0 | 0 | -0.001 | 0 | 22.36 | 0 | 0 | 16.15 | 0.99 | 425 | 0 | 0 | 0 | 0 | 79.056 | 0 | 8.112 | 6.767 | 5.769 | 0 | 0 | 0 | 1 | 1 | 0
2021-04-16 08:00 | 0 | 837.2 | 784.22 | 1 | 3 | 24.33 | 100 | 100 | 64.954 | 64.954 | 4.517 | 2.694 | 72.165 | 0 | 0 | 205.416 | 205.416 | 205.416 | 232.845 | 269.144 | 287.327 | 0 | 0 | 0 | 0 | 0 | 0 | 205.415 | 205.416 | 71.49 | 22.61 | 100 | 20.49 | 0.98 | 425 | 0 | 0 | 0 | 0 | 0 | 0 | 12.578 | 8.017 | 6.834 | 0 | 0 | 0 | 2 | 3 | 0
2021-04-16 09:00 | 0 | 911.5 | 831.62 | 1 | 4 | 26.7 | 100 | 100 | 69.254 | 69.254 | 5.174 | 2.995 | 77.423 | 0 | 0 | 218.172 | 218.172 | 218.172 | 245.293 | 285.413 | 312.827 | 0 | 0 | 0 | 0 | 0 | 0 | 218.171 | 218.172 | 69.74 | 22.14 | 100 | 24.17 | 0.98 | 425 | 0 | 0 | 0 | 0 | 0 | 0 | 12.358 | 7.969 | 6.794 | 0 | 0 | 0 | 2 | 3 | 0
2021-04-16 10:00 | 0 | 946 | 843.88 | 1 | 3.7 | 28.36 | 100 | 100 | 69.401 | 69.4 | 5.648 | 3.053 | 78.102 | 0 | 0 | 220.559 | 220.559 | 220.559 | 247.466 | 289.619 | 324.667 | 0 | 0 | 0 | 0 | 0 | 0 | 220.558 | 220.559 | 67.93 | 21.38 | 100 | 26.87 | 0.97 | 425 | 0 | 0 | 0 | 0 | 0 | 0 | 12.205 | 7.936 | 6.766 | 0 | 0 | 0 | 2 | 3 | 0
2021-04-16 11:00 | 0 | 907.5 | 798.64 | 1 | 2.9 | 29.02 | 100 | 100 | 63.482 | 63.482 | 5.711 | 2.72 | 71.912 | 0 | 0 | 206.541 | 206.541 | 206.541 | 233.364 | 274.094 | 311.454 | 0 | 0 | 0 | 0 | 0 | 0 | 206.54 | 206.541 | 66.32 | 20.38 | 100 | 28.35 | 0.97 | 425 | 0 | 0 | 0 | 0 | 0 | 0 | 12.145 | 7.923 | 6.754 | 0 | 0 | 0 | 2 | 3 | 0
2021-04-16 12:00 | 0 | 602.4 | 529.55 | 1 | 2.3 | 29.22 | 100 | 100 | 35.055 | 35.055 | 4.35 | 1.254 | 40.66 | 0 | 0 | 127.894 | 127.894 | 127.894 | 154.691 | 181.743 | 206.744 | 0 | 0 | 0 | 0 | 0 | 0 | 127.893 | 127.894 | 61.86 | 16.96 | 100 | 28.47 | 0.97 | 425 | 0 | 0 | 0 | 0 | 0 | 0 | 12.127 | 7.919 | 6.751 | 0 | 0 | 0 | 2 | 3 | 0
2021-04-16 13:00 | 0 | 398.7 | 354.59 | 1 | 1.8 | 29.27 | 100 | 100 | 0 | 0 | 0 | 0.521 | 0 | 77.109 | 0 | 77.109 | 77.109 | 77.109 | 103.899 | 121.694 | 136.834 | 0 | 0 | 0 | 0 | 0 | 0 | -0.001 | 0 | 56.35 | 0 | 0 | 27.21 | 0.97 | 425 | 0 | 0 | 0 | 0 | 0 | 0 | 12.122 | 7.918 | 6.75 | 0 | 0 | 0 | 2 | 2 | 0
2021-04-16 14:00 | 0 | 484.1 | 439.82 | 1 | 1.9 | 29.76 | 100 | 100 | 26.828 | 26.827 | 3.917 | 0.933 | 31.677 | 0 | 0 | 102.86 | 102.86 | 102.86 | 129.587 | 150.945 | 166.143 | 0 | 0 | 0 | 0 | 0 | 0 | 102.859 | 102.86 | 61.91 | 16.15 | 100 | 24.7 | 0.98 | 425 | 0 | 0 | 0 | 0 | 0 | 0 | 12.078 | 7.908 | 6.742 | 0 | 0 | 0 | 2 | 2 | 0
2021-04-16 15:00 | 0 | 329.7 | 307.44 | 1 | 2.5 | 28.8 | 100 | 100 | 0 | 0 | 0 | 0.521 | 0 | 64.328 | 0 | 64.328 | 64.328 | 64.328 | 91.179 | 105.512 | 113.153 | 0 | 0 | 0 | 0 | 0 | 0 | -0.001 | 0 | 56.85 | 0 | 0 | 21.18 | 0.98 | 425 | 0 | 0 | 0 | 0 | 0 | 0 | 12.165 | 7.927 | 6.758 | 0 | 0 | 0 | 2 | 2 | 0
2021-04-16 16:00 | 0 | 199.3 | 190.66 | 1 | 3.4 | 27.63 | 100 | 100 | 0 | 0 | 0 | 0.521 | 0 | 22.451 | 0 | 22.451 | 22.451 | 22.451 | 49.452 | 65.433 | 68.4 | 0 | 0 | 0 | 0 | 0 | 0 | -0.001 | 0 | 32.82 | 0 | 0 | 16.94 | 0.99 | 425 | 0 | 0 | 0 | 0 | 0 | 0 | 12.272 | 7.951 | 6.778 | 0 | 0 | 0 | 1 | 1 | 0
2021-04-16 17:00 | 0 | 284.3 | 277.79 | 1 | 3.8 | 23.54 | 100 | 100 | 0 | 0 | 0 | 0.521 | 0 | 0 | 0 | 0 | 0 | 0 | 19.212 | 95.336 | 97.572 | 0 | 0 | 0 | 0 | 0 | 0 | -0.001 | 0 | 0 | 0 | 0 | 12.29 | 0.99 | 410.36 | 0 | 0 | 0 | 0 | -7.669 | 0 | 12.187 | 7.932 | 6.762 | 0 | 0 | 0 | 1 | 1 | 0
2021-04-16 18:00 | 0 | 0 | 0 | 0 | 3.3 | 22.39 | 100 | 100 | 0 | 0 | 0 | 0 | 0 | 0 | 0 | 0 | 0 | 0 | 0 | 0 | 0 | 0 | 0 | 0 | 0 | 0 | 0 | -0.001 | 0 | 0 | 0 | 0 | 0 | 0 | 364.65 | 0 | 0 | 0 | 0 | -23.936 | 0 | 10.136 | 7.449 | 6.35 | 0 | 0 | 0 | 2 | 2 | 0
2021-04-16 19:00 | 0 | 0 | 0 | 0 | 3.1 | 21.03 | 100 | 100 | 0 | 0 | 0 | 0 | 0 | 0 | 0 | 0 | 0 | 0 | 0 | 0 | 0 | 0 | 0 | 0 | 0 | 0 | 0 | -0.001 | 0 | 0 | 0 | 0 | 0 | 0 | 327.47 | 0 | 0 | 0 | 0 | -19.469 | 0 | 7.201 | 6.622 | 5.645 | 0 | 0 | 0 | 1 | 1 | 0
2021-04-16 20:00 | 0 | 0 | 0 | 0 | 2.8 | 19.04 | 100 | 100 | 0 | 0 | 0 | 0 | 0 | 0 | 0 | 0 | 0 | 0 | 0 | 0 | 0 | 0 | 0 | 0 | 0 | 0 | 0 | -0.001 | 0 | 0 | 0 | 0 | 0 | 0 | 296.15 | 0 | 0 | 0 | 0 | -16.402 | 0 | 5.363 | 5.959 | 5.08 | 0 | 0 | 0 | 1 | 1 | 0
2021-04-16 21:00 | 0 | 0 | 0 | 0 | 2.6 | 18.54 | 100 | 100 | 0 | 0 | 0 | 0 | 0 | 0 | 0 | 0 | 0 | 0 | 0 | 0 | 0 | 0 | 0 | 0 | 0 | 0 | 0 | -0.001 | 0 | 0 | 0 | 0 | 0 | 0 | 269.35 | 0 | 0 | 0 | 0 | -14.035 | 0 | 4.081 | 5.374 | 4.581 | 0 | 0 | 0 | 1 | 1 | 0
2021-04-16 22:00 | 0 | 0 | 0 | 0 | 2.6 | 17.19 | 100 | 100 | 0 | 0 | 0 | 0 | 0 | 0 | 0 | 0 | 0 | 0 | 0 | 0 | 0 | 0 | 0 | 0 | 0 | 0 | 0 | -0.001 | 0 | 0 | 0 | 0 | 0 | 0 | 260 | 0 | 0 | 0 | 0 | -2.967 | 0 | 3.272 | 4.914 | 4.189 | 0 | 0 | 9.408 | 1 | 1 | 0
2021-04-16 23:00 | 0 | 0 | 0 | 0 | 2.5 | 17.12 | 100 | 100 | 0 | 0 | 0 | 0 | 0 | 0 | 0 | 0 | 0 | 0 | 0 | 0 | 0 | 0 | 0 | 0 | 0 | 0 | 0 | -0.001 | 0 | 0 | 0 | 0 | 0 | 0 | 260 | 0 | 0 | 0 | 0 | 0 | 0 | 3.185 | 4.86 | 4.143 | 0 | 0 | 12.188 | 1 | 1 | 0
2021-04-17 | 0 | 0 | 0 | 0 | 2.3 | 17.41 | 100 | 100 | 0 | 0 | 0 | 0 | 0 | 0 | 0 | 0 | 0 | 0 | 0 | 0 | 0 | 0 | 0 | 0 | 0 | 0 | 0 | -0.001 | 0 | 0 | 0 | 0 | 0 | 0 | 260 | 0 | 0 | 0 | 0 | 0 | 0 | 3.176 | 4.854 | 4.138 | 0 | 0 | 12.168 | 1 | 1 | 0
2021-04-17 01:00 | 0 | 0 | 0 | 0 | 2 | 17.29 | 100 | 100 | 0 | 0 | 0 | 0 | 0 | 0 | 0 | 0 | 0 | 0 | 0 | 0 | 0 | 0 | 0 | 0 | 0 | 0 | 0 | -0.001 | 0 | 0 | 0 | 0 | 0 | 0 | 260 | 0 | 0 | 0 | 0 | 0 | 0 | 3.18 | 4.856 | 4.14 | 0 | 0 | 12.176 | 1 | 1 | 0
2021-04-17 02:00 | 0 | 0 | 0 | 0 | 1.7 | 17.32 | 100 | 100 | 0 | 0 | 0 | 0 | 0 | 0 | 0 | 0 | 0 | 0 | 0 | 0 | 0 | 0 | 0 | 0 | 0 | 0 | 0 | -0.001 | 0 | 0 | 0 | 0 | 0 | 0 | 260 | 0 | 0 | 0 | 0 | 0 | 0 | 3.179 | 4.856 | 4.139 | 0 | 0 | 12.174 | 1 | 1 | 0
2021-04-17 03:00 | 0 | 0 | 0 | 0 | 1.7 | 16.79 | 100 | 100 | 0 | 0 | 0 | 0 | 0 | 0 | 0 | 0 | 0 | 0 | 0 | 0 | 0 | 0 | 0 | 0 | 0 | 0 | 0 | -0.001 | 0 | 0 | 0 | 0 | 0 | 0 | 260 | 0 | 0 | 0 | 0 | 0 | 0 | 3.196 | 4.866 | 4.148 | 0 | 0 | 12.21 | 1 | 1 | 0
2021-04-17 04:00 | 0 | 0 | 0 | 0 | 1.7 | 17.03 | 100 | 100 | 0 | 0 | 0 | 0 | 0 | 0 | 0 | 0 | 0 | 0 | 0 | 0 | 0 | 0 | 0 | 0 | 0 | 0 | 0 | -0.001 | 0 | 0 | 0 | 0 | 0 | 0 | 260 | 0 | 0 | 0 | 0 | 0 | 0 | 3.188 | 4.861 | 4.144 | 0 | 0 | 12.194 | 1 | 1 | 0
2021-04-17 05:00 | 0 | 0 | 0 | 0 | 1.7 | 17.13 | 100 | 100 | 0 | 0 | 0 | 0 | 0 | 0 | 0 | 0 | 0 | 0 | 0 | 0 | 0 | 0 | 0 | 0 | 0 | 0 | 0 | -0.001 | 0 | 0 | 0 | 0 | 0 | 0 | 260 | 0 | 0 | 0 | 0 | 0 | 0 | 3.185 | 4.859 | 4.143 | 0 | 0 | 12.187 | 1 | 1 | 0
2021-04-17 06:00 | 0 | 287.3 | 281.24 | 1 | 1.6 | 18.3 | 100 | 100 | 0 | 0 | 0 | 0.521 | 0 | 0 | 0 | 0 | 0 | 0 | 11.709 | 96.52 | 98.601 | 0 | 0 | 0 | 0 | 0 | 0 | -0.001 | 0 | 0 | 0 | 0 | 11.79 | 0.99 | 260 | 0 | 0 | 0 | 0 | 0 | 0 | 3.149 | 4.836 | 4.123 | 0 | 0 | 0.399 | 2 | 2 | 0
2021-04-17 07:00 | 0 | 613.8 | 588.52 | 1 | 1.4 | 21.37 | 100 | 100 | 0 | 0 | 0 | 0.521 | 0 | 31.687 | 0 | 31.687 | 31.687 | 31.687 | 136.38 | 201.98 | 210.656 | 0 | 0 | 0 | 0 | 0 | 0 | -0.001 | 0 | 15.04 | 0 | 0 | 16.5 | 0.99 | 425 | 0 | 0 | 0 | 0 | 86.409 | 0 | 6.605 | 6.305 | 5.375 | 0 | 0 | 0 | 1 | 1 | 0
2021-04-17 08:00 | 0 | 805.6 | 752.85 | 1 | 2 | 24.51 | 100 | 100 | 61.086 | 61.086 | 4.45 | 2.483 | 68.019 | 0 | 0 | 195.995 | 195.995 | 195.995 | 223.4 | 258.378 | 276.482 | 0 | 0 | 0 | 0 | 0 | 0 | 195.994 | 195.995 | 70.89 | 22.09 | 100 | 20.85 | 0.98 | 425 | 0 | 0 | 0 | 0 | 0 | 0 | 12.561 | 8.013 | 6.831 | 0 | 0 | 0 | 2 | 3 | 0
2021-04-17 09:00 | 0 | 901.6 | 820.26 | 1 | 1.9 | 26.32 | 100 | 100 | 68.01 | 68.01 | 5.023 | 2.909 | 75.942 | 0 | 0 | 214.598 | 214.598 | 214.598 | 241.769 | 281.515 | 309.429 | 0 | 0 | 0 | 0 | 0 | 0 | 214.597 | 214.598 | 69.35 | 21.98 | 100 | 24.52 | 0.98 | 425 | 0 | 0 | 0 | 0 | 0 | 0 | 12.393 | 7.977 | 6.8 | 0 | 0 | 0 | 2 | 3 | 0
2021-04-17 10:00 | 0 | 950.6 | 845.27 | 1 | 1.4 | 28.92 | 100 | 100 | 69.255 | 69.255 | 5.783 | 3.06 | 78.098 | 0 | 0 | 220.832 | 220.832 | 220.832 | 247.667 | 290.098 | 326.246 | 0 | 0 | 0 | 0 | 0 | 0 | 220.831 | 220.832 | 67.69 | 21.23 | 100 | 27.23 | 0.97 | 425 | 0 | 0 | 0 | 0 | 0 | 0 | 12.154 | 7.925 | 6.756 | 0 | 0 | 0 | 2 | 3 | 0
2021-04-17 11:00 | 0 | 967.4 | 848.48 | 1 | 1.1 | 29.49 | 100 | 100 | 69.021 | 69.021 | 5.937 | 3.063 | 78.02 | 0 | 0 | 220.94 | 220.94 | 220.94 | 247.702 | 291.198 | 332.012 | 0 | 0 | 0 | 0 | 0 | 0 | 220.939 | 220.94 | 66.55 | 20.79 | 100 | 28.71 | 0.97 | 425 | 0 | 0 | 0 | 0 | 0 | 0 | 12.102 | 7.914 | 6.746 | 0 | 0 | 0 | 2 | 2 | 0
2021-04-17 12:00 | 0 | 846.7 | 741.82 | 1 | 1.1 | 29.79 | 100 | 100 | 56.669 | 56.668 | 5.618 | 2.35 | 64.636 | 0 | 0 | 189.78 | 189.78 | 189.78 | 216.504 | 254.594 | 290.587 | 0 | 0 | 0 | 0 | 0 | 0 | 189.779 | 189.78 | 65.31 | 19.5 | 100 | 28.82 | 0.97 | 425 | 0 | 0 | 0 | 0 | 0 | 0 | 12.075 | 7.908 | 6.741 | 0 | 0 | 0 | 2 | 3 | 0
2021-04-17 13:00 | 0 | 745.2 | 660.69 | 1 | 1.5 | 30.28 | 100 | 100 | 48.193 | 48.193 | 5.109 | 1.893 | 55.195 | 0 | 0 | 166.774 | 166.774 | 166.774 | 193.436 | 226.75 | 255.753 | 0 | 0 | 0 | 0 | 0 | 0 | 166.773 | 166.774 | 65.21 | 18.84 | 100 | 27.55 | 0.97 | 425 | 0 | 0 | 0 | 0 | 0 | 0 | 12.031 | 7.898 | 6.733 | 0 | 0 | 0 | 2 | 2 | 0
2021-04-17 14:00 | 0 | 753.4 | 682.63 | 1 | 2.2 | 30.34 | 100 | 100 | 50.8 | 50.8 | 5.325 | 2.036 | 58.162 | 0 | 0 | 174.339 | 174.339 | 174.339 | 200.992 | 234.28 | 258.567 | 0 | 0 | 0 | 0 | 0 | 0 | 174.338 | 174.339 | 67.42 | 19.65 | 100 | 25.03 | 0.98 | 425 | 0 | 0 | 0 | 0 | 0 | 0 | 12.025 | 7.897 | 6.732 | 0 | 0 | 0 | 2 | 2 | 0
2021-04-17 15:00 | 0 | 609.5 | 567.08 | 1 | 3.3 | 29.23 | 100 | 100 | 39.566 | 39.566 | 4.556 | 1.455 | 45.577 | 0 | 0 | 141.296 | 141.296 | 141.296 | 168.092 | 194.623 | 209.18 | 0 | 0 | 0 | 0 | 0 | 0 | 141.295 | 141.296 | 67.55 | 18.91 | 100 | 21.5 | 0.98 | 425 | 0 | 0 | 0 | 0 | 0 | 0 | 12.126 | 7.919 | 6.751 | 0 | 0 | 0 | 2 | 2 | 0
2021-04-17 16:00 | 0 | 654.4 | 624.95 | 1 | 4.5 | 27.82 | 100 | 100 | 37.541 | 37.54 | 3.973 | 1.339 | 42.853 | 0 | 0 | 133.69 | 133.69 | 133.69 | 160.667 | 214.482 | 224.59 | 0 | 0 | 0 | 0 | 0 | 0 | 133.689 | 133.69 | 59.53 | 16.72 | 100 | 17.26 | 0.99 | 425 | 0 | 0 | 0 | 0 | 0 | 0 | 12.255 | 7.947 | 6.775 | 0 | 0 | 0 | 2 | 2 | 0
2021-04-17 17:00 | 0 | 464.3 | 453.11 | 1 | 4.4 | 23.75 | 100 | 100 | 0 | 0 | 0 | 0.521 | 0 | 2.788 | 0 | 2.788 | 2.788 | 2.788 | 30.293 | 155.507 | 159.348 | 0 | 0 | 0 | 0 | 0 | 0 | -0.001 | 0 | 1.75 | 0 | 0 | 12.6 | 0.99 | 425 | 0 | 0 | 0 | 0 | 0 | 0 | 12.633 | 8.028 | 6.844 | 0 | 0 | 0 | 2 | 2 | 0
2021-04-17 18:00 | 0 | 0 | 0 | 0 | 3.9 | 20.31 | 100 | 100 | 0 | 0 | 0 | 0 | 0 | 0 | 0 | 0 | 0 | 0 | 0 | 0 | 0 | 0 | 0 | 0 | 0 | 0 | 0 | -0.001 | 0 | 0 | 0 | 0 | 0 | 0 | 375.73 | 0 | 0 | 0 | 0 | -25.805 | 0 | 11.432 | 7.758 | 6.614 | 0 | 0 | 0 | 2 | 2 | 0
2021-04-17 19:00 | 0 | 0 | 0 | 0 | 3.2 | 19.48 | 100 | 100 | 0 | 0 | 0 | 0 | 0 | 0 | 0 | 0 | 0 | 0 | 0 | 0 | 0 | 0 | 0 | 0 | 0 | 0 | 0 | -0.001 | 0 | 0 | 0 | 0 | 0 | 0 | 336.25 | 0 | 0 | 0 | 0 | -20.67 | 0 | 7.965 | 6.859 | 5.847 | 0 | 0 | 0 | 1 | 1 | 0
2021-04-17 20:00 | 0 | 0 | 0 | 0 | 2.8 | 17.93 | 100 | 100 | 0 | 0 | 0 | 0 | 0 | 0 | 0 | 0 | 0 | 0 | 0 | 0 | 0 | 0 | 0 | 0 | 0 | 0 | 0 | -0.001 | 0 | 0 | 0 | 0 | 0 | 0 | 303.37 | 0 | 0 | 0 | 0 | -17.224 | 0 | 5.838 | 6.146 | 5.239 | 0 | 0 | 0 | 1 | 1 | 0
2021-04-17 21:00 | 0 | 0 | 0 | 0 | 2.6 | 17.51 | 100 | 100 | 0 | 0 | 0 | 0 | 0 | 0 | 0 | 0 | 0 | 0 | 0 | 0 | 0 | 0 | 0 | 0 | 0 | 0 | 0 | -0.001 | 0 | 0 | 0 | 0 | 0 | 0 | 275.41 | 0 | 0 | 0 | 0 | -14.641 | 0 | 4.395 | 5.531 | 4.715 | 0 | 0 | 0 | 1 | 1 | 0
2021-04-17 22:00 | 0 | 0 | 0 | 0 | 2.2 | 16.06 | 100 | 100 | 0 | 0 | 0 | 0 | 0 | 0 | 0 | 0 | 0 | 0 | 0 | 0 | 0 | 0 | 0 | 0 | 0 | 0 | 0 | -0.001 | 0 | 0 | 0 | 0 | 0 | 0 | 260 | 0 | 0 | 0 | 0 | -6.531 | 0 | 3.453 | 5.025 | 4.284 | 0 | 0 | 6.231 | 1 | 1 | 0
2021-04-17 23:00 | 0 | 0 | 0 | 0 | 1.8 | 16.43 | 100 | 100 | 0 | 0 | 0 | 0 | 0 | 0 | 0 | 0 | 0 | 0 | 0 | 0 | 0 | 0 | 0 | 0 | 0 | 0 | 0 | -0.001 | 0 | 0 | 0 | 0 | 0 | 0 | 260 | 0 | 0 | 0 | 0 | 0 | 0 | 3.207 | 4.873 | 4.155 | 0 | 0 | 12.235 | 1 | 1 | 0
2021-04-18 | 0 | 0 | 0 | 0 | 1.8 | 16.45 | 100 | 100 | 0 | 0 | 0 | 0 | 0 | 0 | 0 | 0 | 0 | 0 | 0 | 0 | 0 | 0 | 0 | 0 | 0 | 0 | 0 | -0.001 | 0 | 0 | 0 | 0 | 0 | 0 | 260 | 0 | 0 | 0 | 0 | 0 | 0 | 3.206 | 4.873 | 4.154 | 0 | 0 | 12.233 | 1 | 1 | 0
2021-04-18 01:00 | 0 | 0 | 0 | 0 | 1.8 | 16.67 | 100 | 100 | 0 | 0 | 0 | 0 | 0 | 0 | 0 | 0 | 0 | 0 | 0 | 0 | 0 | 0 | 0 | 0 | 0 | 0 | 0 | -0.001 | 0 | 0 | 0 | 0 | 0 | 0 | 260 | 0 | 0 | 0 | 0 | 0 | 0 | 3.199 | 4.869 | 4.15 | 0 | 0 | 12.218 | 1 | 1 | 0
2021-04-18 02:00 | 0 | 0 | 0 | 0 | 1.9 | 16.33 | 100 | 100 | 0 | 0 | 0 | 0 | 0 | 0 | 0 | 0 | 0 | 0 | 0 | 0 | 0 | 0 | 0 | 0 | 0 | 0 | 0 | -0.001 | 0 | 0 | 0 | 0 | 0 | 0 | 260 | 0 | 0 | 0 | 0 | 0 | 0 | 3.21 | 4.875 | 4.156 | 0 | 0 | 12.242 | 1 | 1 | 0
2021-04-18 03:00 | 0 | 0 | 0 | 0 | 1.9 | 15.89 | 100 | 100 | 0 | 0 | 0 | 0 | 0 | 0 | 0 | 0 | 0 | 0 | 0 | 0 | 0 | 0 | 0 | 0 | 0 | 0 | 0 | -0.001 | 0 | 0 | 0 | 0 | 0 | 0 | 260 | 0 | 0 | 0 | 0 | 0 | 0 | 3.223 | 4.884 | 4.164 | 0 | 0 | 12.272 | 1 | 1 | 0
2021-04-18 04:00 | 0 | 0 | 0 | 0 | 1.8 | 15.78 | 100 | 100 | 0 | 0 | 0 | 0 | 0 | 0 | 0 | 0 | 0 | 0 | 0 | 0 | 0 | 0 | 0 | 0 | 0 | 0 | 0 | -0.001 | 0 | 0 | 0 | 0 | 0 | 0 | 260 | 0 | 0 | 0 | 0 | 0 | 0 | 3.227 | 4.886 | 4.166 | 0 | 0 | 12.279 | 1 | 1 | 0
2021-04-18 05:00 | 0 | 0 | 0 | 0 | 1.5 | 15.54 | 100 | 100 | 0 | 0 | 0 | 0 | 0 | 0 | 0 | 0 | 0 | 0 | 0 | 0 | 0 | 0 | 0 | 0 | 0 | 0 | 0 | -0.001 | 0 | 0 | 0 | 0 | 0 | 0 | 260 | 0 | 0 | 0 | 0 | 0 | 0 | 3.234 | 4.891 | 4.17 | 0 | 0 | 12.295 | 1 | 1 | 0
2021-04-18 06:00 | 0 | 478.9 | 468.18 | 1 | 1.5 | 18.03 | 100 | 100 | 0 | 0 | 0 | 0.521 | 0 | 0 | 0 | 0 | 0 | 0 | 19.114 | 160.681 | 164.358 | 0 | 0 | 0 | 0 | 0 | 0 | -0.001 | 0 | 0 | 0 | 0 | 12.14 | 0.99 | 272.78 | 0 | 0 | 0 | 0 | 6.693 | 0 | 3.292 | 4.927 | 4.201 | 0 | 0 | 0 | 2 | 2 | 0
2021-04-18 07:00 | 0 | 687.5 | 657.97 | 1 | 1.1 | 21.5 | 100 | 100 | 0 | 0 | 0 | 0.521 | 0 | 51.714 | 0 | 51.714 | 51.714 | 51.714 | 151.918 | 225.816 | 235.95 | 0 | 0 | 0 | 0 | 0 | 0 | -0.001 | 0 | 21.92 | 0 | 0 | 16.85 | 0.99 | 425 | 0 | 0 | 0 | 0 | 79.715 | 0 | 8.01 | 6.736 | 5.742 | 0 | 0 | 0 | 1 | 1 | 0
2021-04-18 08:00 | 0 | 843.2 | 786.12 | 1 | 1.8 | 26.33 | 100 | 100 | 64.526 | 64.526 | 4.933 | 2.706 | 72.166 | 0 | 0 | 205.967 | 205.967 | 205.967 | 233.136 | 269.796 | 289.386 | 0 | 0 | 0 | 0 | 0 | 0 | 205.966 | 205.967 | 71.17 | 22.3 | 100 | 21.2 | 0.98 | 425 | 0 | 0 | 0 | 0 | 0 | 0 | 12.392 | 7.977 | 6.8 | 0 | 0 | 0 | 2 | 3 | 0
2021-04-18 09:00 | 0 | 916.3 | 831.26 | 1 | 2.1 | 26.58 | 100 | 100 | 69.144 | 69.143 | 5.114 | 2.983 | 77.241 | 0 | 0 | 217.695 | 217.695 | 217.695 | 244.832 | 285.289 | 314.474 | 0 | 0 | 0 | 0 | 0 | 0 | 217.694 | 217.695 | 69.23 | 21.99 | 100 | 24.88 | 0.98 | 425 | 0 | 0 | 0 | 0 | 0 | 0 | 12.369 | 7.972 | 6.796 | 0 | 0 | 0 | 2 | 3 | 0
2021-04-18 10:00 | 0 | 945.2 | 837.77 | 1 | 1.4 | 29.29 | 100 | 100 | 68.141 | 68.141 | 5.858 | 3.002 | 77.002 | 0 | 0 | 218.473 | 218.473 | 218.473 | 245.261 | 287.523 | 324.393 | 0 | 0 | 0 | 0 | 0 | 0 | 218.472 | 218.473 | 67.35 | 21.01 | 100 | 27.58 | 0.97 | 425 | 0 | 0 | 0 | 0 | 0 | 0 | 12.121 | 7.918 | 6.75 | 0 | 0 | 0 | 2 | 3 | 0
2021-04-18 11:00 | 0 | 967.1 | 845.33 | 1 | 1.1 | 29.9 | 100 | 100 | 68.387 | 68.387 | 6.039 | 3.036 | 77.461 | 0 | 0 | 219.848 | 219.848 | 219.848 | 246.558 | 290.118 | 331.909 | 0 | 0 | 0 | 0 | 0 | 0 | 219.847 | 219.848 | 66.24 | 20.6 | 100 | 29.06 | 0.97 | 425 | 0 | 0 | 0 | 0 | 0 | 0 | 12.065 | 7.905 | 6.739 | 0 | 0 | 0 | 2 | 3 | 0
2021-04-18 12:00 | 0 | 950.4 | 829.88 | 1 | 1.4 | 30.9 | 100 | 100 | 66.144 | 66.144 | 6.273 | 2.928 | 75.345 | 0 | 0 | 215.401 | 215.401 | 215.401 | 241.983 | 284.814 | 326.177 | 0 | 0 | 0 | 0 | 0 | 0 | 215.4 | 215.401 | 66.04 | 20.28 | 100 | 29.17 | 0.97 | 425 | 0 | 0 | 0 | 0 | 0 | 0 | 11.975 | 7.885 | 6.722 | 0 | 0 | 0 | 2 | 3 | 0
2021-04-18 13:00 | 0 | 701.4 | 619.92 | 1 | 2.4 | 30.68 | 100 | 100 | 43.753 | 43.752 | 5.027 | 1.677 | 50.456 | 0 | 0 | 154.738 | 154.738 | 154.738 | 181.349 | 212.757 | 240.72 | 0 | 0 | 0 | 0 | 0 | 0 | 154.737 | 154.738 | 64.28 | 18.18 | 100 | 27.89 | 0.97 | 425 | 0 | 0 | 0 | 0 | 0 | 0 | 11.994 | 7.89 | 6.726 | 0 | 0 | 0 | 2 | 3 | 0
2021-04-18 14:00 | 0 | 667 | 602.71 | 1 | 3.3 | 30.6 | 100 | 100 | 42.34 | 42.34 | 5.024 | 1.609 | 48.973 | 0 | 0 | 150.714 | 150.714 | 150.714 | 177.335 | 206.849 | 228.914 | 0 | 0 | 0 | 0 | 0 | 0 | 150.713 | 150.714 | 65.84 | 18.5 | 100 | 25.36 | 0.98 | 425 | 0 | 0 | 0 | 0 | 0 | 0 | 12.002 | 7.891 | 6.727 | 0 | 0 | 0 | 2 | 2 | 0
2021-04-18 15:00 | 0 | 629.4 | 584.29 | 1 | 4.4 | 29.8 | 100 | 100 | 41.157 | 41.157 | 4.73 | 1.537 | 47.424 | 0 | 0 | 146.373 | 146.373 | 146.373 | 173.095 | 200.528 | 216.01 | 0 | 0 | 0 | 0 | 0 | 0 | 146.372 | 146.373 | 67.76 | 19.05 | 100 | 21.82 | 0.98 | 425 | 0 | 0 | 0 | 0 | 0 | 0 | 12.074 | 7.907 | 6.741 | 0 | 0 | 0 | 2 | 2 | 0
2021-04-18 16:00 | 0 | 512.7 | 488.78 | 1 | 5.5 | 27.95 | 100 | 100 | 26.182 | 26.182 | 2.805 | 0.874 | 29.861 | 0 | 0 | 97.593 | 97.593 | 97.593 | 124.553 | 167.748 | 175.959 | 0 | 0 | 0 | 0 | 0 | 0 | 97.592 | 97.593 | 55.46 | 14.88 | 100 | 17.57 | 0.99 | 425 | 0 | 0 | 0 | 0 | 0 | 0 | 12.243 | 7.944 | 6.772 | 0 | 0 | 0 | 2 | 2 | 0
2021-04-18 17:00 | 0 | 403.3 | 393.09 | 1 | 5.1 | 24.08 | 100 | 100 | 0 | 0 | 0 | 0.521 | 0 | 0 | 0 | 0 | 0 | 0 | 25.387 | 134.909 | 138.413 | 0 | 0 | 0 | 0 | 0 | 0 | -0.001 | 0 | 0 | 0 | 0 | 12.92 | 0.99 | 421.35 | 0 | 0 | 0 | 0 | -1.911 | 0 | 12.485 | 7.997 | 6.817 | 0 | 0 | 0 | 2 | 2 | 0
2021-04-18 18:00 | 0 | 0 | 0 | 0 | 4 | 20.96 | 100 | 100 | 0 | 0 | 0 | 0 | 0 | 0 | 0 | 0 | 0 | 0 | 0 | 0 | 0 | 0 | 0 | 0 | 0 | 0 | 0 | -0.001 | 0 | 0 | 0 | 0 | 0 | 0 | 373.01 | 0 | 0 | 0 | 0 | -25.314 | 0 | 11.089 | 7.679 | 6.546 | 0 | 0 | 0 | 2 | 2 | 0
2021-04-18 19:00 | 0 | 0 | 0 | 0 | 3.4 | 19.89 | 100 | 100 | 0 | 0 | 0 | 0 | 0 | 0 | 0 | 0 | 0 | 0 | 0 | 0 | 0 | 0 | 0 | 0 | 0 | 0 | 0 | -0.001 | 0 | 0 | 0 | 0 | 0 | 0 | 334.12 | 0 | 0 | 0 | 0 | -20.368 | 0 | 7.771 | 6.8 | 5.797 | 0 | 0 | 0 | 1 | 1 | 0
2021-04-18 20:00 | 0 | 0 | 0 | 0 | 3.1 | 19.28 | 100 | 100 | 0 | 0 | 0 | 0 | 0 | 0 | 0 | 0 | 0 | 0 | 0 | 0 | 0 | 0 | 0 | 0 | 0 | 0 | 0 | -0.001 | 0 | 0 | 0 | 0 | 0 | 0 | 301.79 | 0 | 0 | 0 | 0 | -16.931 | 0 | 5.667 | 6.08 | 5.183 | 0 | 0 | 0 | 1 | 1 | 0
2021-04-18 21:00 | 0 | 0 | 0 | 0 | 3.1 | 18.11 | 100 | 100 | 0 | 0 | 0 | 0 | 0 | 0 | 0 | 0 | 0 | 0 | 0 | 0 | 0 | 0 | 0 | 0 | 0 | 0 | 0 | -0.001 | 0 | 0 | 0 | 0 | 0 | 0 | 274.14 | 0 | 0 | 0 | 0 | -14.479 | 0 | 4.31 | 5.489 | 4.68 | 0 | 0 | 0 | 1 | 1 | 0
2021-04-18 22:00 | 0 | 0 | 0 | 0 | 2.8 | 16.43 | 100 | 100 | 0 | 0 | 0 | 0 | 0 | 0 | 0 | 0 | 0 | 0 | 0 | 0 | 0 | 0 | 0 | 0 | 0 | 0 | 0 | -0.001 | 0 | 0 | 0 | 0 | 0 | 0 | 260 | 0 | 0 | 0 | 0 | -6.474 | 0 | 3.401 | 4.994 | 4.257 | 0 | 0 | 6.178 | 1 | 1 | 0
2021-04-18 23:00 | 0 | 0 | 0 | 0 | 2.6 | 16.36 | 100 | 100 | 0 | 0 | 0 | 0 | 0 | 0 | 0 | 0 | 0 | 0 | 0 | 0 | 0 | 0 | 0 | 0 | 0 | 0 | 0 | -0.001 | 0 | 0 | 0 | 0 | 0 | 0 | 260 | 0 | 0 | 0 | 0 | 0 | 0 | 3.209 | 4.875 | 4.156 | 0 | 0 | 12.24 | 1 | 1 | 0
2021-04-19 | 0 | 0 | 0 | 0 | 2.4 | 16.54 | 100 | 100 | 0 | 0 | 0 | 0 | 0 | 0 | 0 | 0 | 0 | 0 | 0 | 0 | 0 | 0 | 0 | 0 | 0 | 0 | 0 | -0.001 | 0 | 0 | 0 | 0 | 0 | 0 | 260 | 0 | 0 | 0 | 0 | 0 | 0 | 3.203 | 4.871 | 4.153 | 0 | 0 | 12.227 | 1 | 1 | 0
2021-04-19 01:00 | 0 | 0 | 0 | 0 | 2.3 | 16.81 | 100 | 100 | 0 | 0 | 0 | 0 | 0 | 0 | 0 | 0 | 0 | 0 | 0 | 0 | 0 | 0 | 0 | 0 | 0 | 0 | 0 | -0.001 | 0 | 0 | 0 | 0 | 0 | 0 | 260 | 0 | 0 | 0 | 0 | 0 | 0 | 3.195 | 4.866 | 4.148 | 0 | 0 | 12.209 | 1 | 1 | 0
2021-04-19 02:00 | 0 | 0 | 0 | 0 | 2.2 | 15.2 | 100 | 100 | 0 | 0 | 0 | 0 | 0 | 0 | 0 | 0 | 0 | 0 | 0 | 0 | 0 | 0 | 0 | 0 | 0 | 0 | 0 | -0.001 | 0 | 0 | 0 | 0 | 0 | 0 | 260 | 0 | 0 | 0 | 0 | 0 | 0 | 3.245 | 4.898 | 4.176 | 0 | 0 | 12.319 | 1 | 1 | 0
2021-04-19 03:00 | 0 | 0 | 0 | 0 | 2 | 15.29 | 100 | 100 | 0 | 0 | 0 | 0 | 0 | 0 | 0 | 0 | 0 | 0 | 0 | 0 | 0 | 0 | 0 | 0 | 0 | 0 | 0 | -0.001 | 0 | 0 | 0 | 0 | 0 | 0 | 260 | 0 | 0 | 0 | 0 | 0 | 0 | 3.242 | 4.896 | 4.174 | 0 | 0 | 12.313 | 1 | 1 | 0
2021-04-19 04:00 | 0 | 0 | 0 | 0 | 1.7 | 15.52 | 100 | 100 | 0 | 0 | 0 | 0 | 0 | 0 | 0 | 0 | 0 | 0 | 0 | 0 | 0 | 0 | 0 | 0 | 0 | 0 | 0 | -0.001 | 0 | 0 | 0 | 0 | 0 | 0 | 260 | 0 | 0 | 0 | 0 | 0 | 0 | 3.235 | 4.892 | 4.17 | 0 | 0 | 12.297 | 1 | 1 | 0
2021-04-19 05:00 | 0 | 0 | 0 | 0 | 1.3 | 15.99 | 100 | 100 | 0 | 0 | 0 | 0 | 0 | 0 | 0 | 0 | 0 | 0 | 0 | 0 | 0 | 0 | 0 | 0 | 0 | 0 | 0 | -0.001 | 0 | 0 | 0 | 0 | 0 | 0 | 260 | 0 | 0 | 0 | 0 | 0 | 0 | 3.22 | 4.882 | 4.162 | 0 | 0 | 12.265 | 1 | 1 | 0
2021-04-19 06:00 | 0 | 0 | 0 | 1 | 1.5 | 16.79 | 100 | 100 | 0 | 0 | 0 | 0 | 0 | 0 | 0 | 0 | 0 | 0 | 0 | 0 | 0 | 0 | 0 | 0 | 0 | 0 | 0 | -0.001 | 0 | 0 | 0 | 0 | 12.49 | 0.99 | 260 | 0 | 0 | 0 | 0 | 0 | 0 | 3.196 | 4.866 | 4.148 | 0 | 0 | 12.21 | 1 | 1 | 0
2021-04-19 07:00 | 0 | 699.9 | 668.59 | 1 | 1.2 | 22.59 | 100 | 100 | 0 | 0 | 0 | 0.521 | 0 | 48.086 | 0 | 48.086 | 48.086 | 48.086 | 153.795 | 229.46 | 240.206 | 0 | 0 | 0 | 0 | 0 | 0 | -0.001 | 0 | 20.02 | 0 | 0 | 17.2 | 0.99 | 425 | 0 | 0 | 0 | 0 | 86.409 | 0 | 7.268 | 6.495 | 5.537 | 0 | 0 | 0 | 2 | 2 | 0
2021-04-19 08:00 | 0 | 852.9 | 793.26 | 1 | 1.7 | 26.78 | 100 | 100 | 65.139 | 65.139 | 5.078 | 2.753 | 72.97 | 0 | 0 | 208.003 | 208.003 | 208.003 | 235.114 | 272.247 | 292.715 | 0 | 0 | 0 | 0 | 0 | 0 | 208.002 | 208.003 | 71.06 | 22.25 | 100 | 21.55 | 0.98 | 425 | 0 | 0 | 0 | 0 | 0 | 0 | 12.351 | 7.968 | 6.792 | 0 | 0 | 0 | 2 | 3 | 0
2021-04-19 09:00 | 0 | 922.4 | 834.4 | 1 | 1.8 | 27.56 | 100 | 100 | 69.019 | 69.019 | 5.387 | 3.004 | 77.41 | 0 | 0 | 218.563 | 218.563 | 218.563 | 245.573 | 286.365 | 316.568 | 0 | 0 | 0 | 0 | 0 | 0 | 218.562 | 218.563 | 69.04 | 21.8 | 100 | 25.23 | 0.98 | 425 | 0 | 0 | 0 | 0 | 0 | 0 | 12.279 | 7.952 | 6.779 | 0 | 0 | 0 | 2 | 3 | 0
2021-04-19 10:00 | 0 | 959.7 | 847.87 | 1 | 1.6 | 29.21 | 100 | 100 | 69.263 | 69.262 | 5.865 | 3.069 | 78.196 | 0 | 0 | 221.207 | 221.207 | 221.207 | 248.005 | 290.99 | 329.369 | 0 | 0 | 0 | 0 | 0 | 0 | 221.206 | 221.207 | 67.16 | 21.03 | 100 | 27.94 | 0.97 | 425 | 0 | 0 | 0 | 0 | 0 | 0 | 12.128 | 7.919 | 6.751 | 0 | 0 | 0 | 2 | 3 | 0
2021-04-19 11:00 | 0 | 977.1 | 851.15 | 1 | 1.2 | 29.85 | 100 | 100 | 68.98 | 68.979 | 6.048 | 3.072 | 78.099 | 0 | 0 | 221.31 | 221.31 | 221.31 | 248.026 | 292.115 | 335.341 | 0 | 0 | 0 | 0 | 0 | 0 | 221.309 | 221.31 | 66 | 20.57 | 100 | 29.41 | 0.97 | 425 | 0 | 0 | 0 | 0 | 0 | 0 | 12.07 | 7.906 | 6.74 | 0 | 0 | 0 | 2 | 2 | 0
2021-04-19 12:00 | 0 | 978.1 | 851.17 | 1 | 1.1 | 30.12 | 100 | 100 | 68.825 | 68.825 | 6.132 | 3.071 | 78.028 | 0 | 0 | 221.284 | 221.284 | 221.284 | 247.966 | 292.122 | 335.684 | 0 | 0 | 0 | 0 | 0 | 0 | 221.283 | 221.284 | 65.92 | 20.5 | 100 | 29.51 | 0.97 | 425 | 0 | 0 | 0 | 0 | 0 | 0 | 12.045 | 7.901 | 6.735 | 0 | 0 | 0 | 2 | 2 | 0
2021-04-19 13:00 | 0 | 963.1 | 848.55 | 1 | 1.3 | 30.33 | 100 | 100 | 68.749 | 68.749 | 6.196 | 3.073 | 78.018 | 0 | 0 | 221.369 | 221.369 | 221.369 | 248.023 | 291.222 | 330.536 | 0 | 0 | 0 | 0 | 0 | 0 | 221.368 | 221.369 | 66.97 | 20.8 | 100 | 28.23 | 0.97 | 425 | 0 | 0 | 0 | 0 | 0 | 0 | 12.026 | 7.897 | 6.732 | 0 | 0 | 0 | 2 | 2 | 0
2021-04-19 14:00 | 0 | 929.1 | 837.25 | 1 | 1.8 | 30.29 | 100 | 100 | 68.03 | 68.029 | 6.173 | 3.027 | 77.23 | 0 | 0 | 219.509 | 219.509 | 219.509 | 246.169 | 287.343 | 318.867 | 0 | 0 | 0 | 0 | 0 | 0 | 219.508 | 219.509 | 68.84 | 21.33 | 100 | 25.69 | 0.97 | 425 | 0 | 0 | 0 | 0 | 0 | 0 | 12.03 | 7.898 | 6.733 | 0 | 0 | 0 | 2 | 3 | 0
2021-04-19 15:00 | 0 | 863.3 | 799.62 | 1 | 2.4 | 29.93 | 100 | 100 | 64.448 | 64.447 | 5.997 | 2.801 | 73.246 | 0 | 0 | 210.046 | 210.046 | 210.046 | 236.752 | 274.428 | 296.285 | 0 | 0 | 0 | 0 | 0 | 0 | 210.045 | 210.046 | 70.89 | 21.75 | 100 | 22.15 | 0.98 | 425 | 0 | 0 | 0 | 0 | 0 | 0 | 12.062 | 7.905 | 6.739 | 0 | 0 | 0 | 2 | 3 | 0
2021-04-19 16:00 | 0 | 723 | 688.06 | 1 | 3.4 | 29.19 | 100 | 100 | 41.654 | 41.654 | 4.499 | 1.547 | 47.7 | 0 | 0 | 146.994 | 146.994 | 146.994 | 173.794 | 236.141 | 248.134 | 0 | 0 | 0 | 0 | 0 | 0 | 146.993 | 146.994 | 59.24 | 16.79 | 100 | 17.89 | 0.99 | 425 | 0 | 0 | 0 | 0 | 0 | 0 | 12.13 | 7.92 | 6.751 | 0 | 0 | 0 | 2 | 3 | 0
2021-04-19 17:00 | 0 | 484.6 | 471.74 | 1 | 3.7 | 24.39 | 100 | 100 | 0 | 0 | 0 | 0.521 | 0 | 1.988 | 0 | 1.988 | 1.988 | 1.988 | 29.41 | 161.901 | 166.315 | 0 | 0 | 0 | 0 | 0 | 0 | -0.001 | 0 | 1.2 | 0 | 0 | 13.23 | 0.99 | 425 | 0 | 0 | 0 | 0 | 0 | 0 | 12.573 | 8.016 | 6.833 | 0 | 0 | 0 | 2 | 2 | 0
2021-04-19 18:00 | 0 | 0 | 0 | 0 | 3.3 | 21.13 | 100 | 100 | 0 | 0 | 0 | 0 | 0 | 0 | 0 | 0 | 0 | 0 | 0 | 0 | 0 | 0 | 0 | 0 | 0 | 0 | 0 | -0.001 | 0 | 0 | 0 | 0 | 0 | 0 | 375.9 | 0 | 0 | 0 | 0 | -25.711 | 0 | 11.366 | 7.743 | 6.601 | 0 | 0 | 0 | 2 | 2 | 0
2021-04-19 19:00 | 0 | 0 | 0 | 0 | 3.1 | 20.1 | 100 | 100 | 0 | 0 | 0 | 0 | 0 | 0 | 0 | 0 | 0 | 0 | 0 | 0 | 0 | 0 | 0 | 0 | 0 | 0 | 0 | -0.001 | 0 | 0 | 0 | 0 | 0 | 0 | 336.52 | 0 | 0 | 0 | 0 | -20.627 | 0 | 7.937 | 6.85 | 5.84 | 0 | 0 | 0 | 1 | 1 | 0
2021-04-19 20:00 | 0 | 0 | 0 | 0 | 2.6 | 18.37 | 100 | 100 | 0 | 0 | 0 | 0 | 0 | 0 | 0 | 0 | 0 | 0 | 0 | 0 | 0 | 0 | 0 | 0 | 0 | 0 | 0 | -0.001 | 0 | 0 | 0 | 0 | 0 | 0 | 303.66 | 0 | 0 | 0 | 0 | -17.209 | 0 | 5.829 | 6.143 | 5.237 | 0 | 0 | 0 | 1 | 1 | 0
2021-04-19 21:00 | 0 | 0 | 0 | 0 | 2 | 18.9 | 100 | 100 | 0 | 0 | 0 | 0 | 0 | 0 | 0 | 0 | 0 | 0 | 0 | 0 | 0 | 0 | 0 | 0 | 0 | 0 | 0 | -0.001 | 0 | 0 | 0 | 0 | 0 | 0 | 275.86 | 0 | 0 | 0 | 0 | -14.559 | 0 | 4.352 | 5.51 | 4.697 | 0 | 0 | 0 | 1 | 1 | 0
2021-04-19 22:00 | 0 | 0 | 0 | 0 | 1.8 | 17 | 100 | 100 | 0 | 0 | 0 | 0 | 0 | 0 | 0 | 0 | 0 | 0 | 0 | 0 | 0 | 0 | 0 | 0 | 0 | 0 | 0 | -0.001 | 0 | 0 | 0 | 0 | 0 | 0 | 260 | 0 | 0 | 0 | 0 | -6.514 | 0 | 3.437 | 5.016 | 4.276 | 0 | 0 | 6.215 | 1 | 1 | 0
2021-04-19 23:00 | 0 | 0 | 0 | 0 | 1.8 | 17.05 | 100 | 100 | 0 | 0 | 0 | 0 | 0 | 0 | 0 | 0 | 0 | 0 | 0 | 0 | 0 | 0 | 0 | 0 | 0 | 0 | 0 | -0.001 | 0 | 0 | 0 | 0 | 0 | 0 | 260 | 0 | 0 | 0 | 0 | 0 | 0 | 3.188 | 4.861 | 4.144 | 0 | 0 | 12.193 | 1 | 1 | 0
2021-04-20 | 0 | 0 | 0 | 0 | 1.8 | 17.27 | 100 | 100 | 0 | 0 | 0 | 0 | 0 | 0 | 0 | 0 | 0 | 0 | 0 | 0 | 0 | 0 | 0 | 0 | 0 | 0 | 0 | -0.001 | 0 | 0 | 0 | 0 | 0 | 0 | 260 | 0 | 0 | 0 | 0 | 0 | 0 | 3.181 | 4.857 | 4.14 | 0 | 0 | 12.178 | 1 | 1 | 0
2021-04-20 01:00 | 0 | 0 | 0 | 0 | 1.9 | 17.36 | 100 | 100 | 0 | 0 | 0 | 0 | 0 | 0 | 0 | 0 | 0 | 0 | 0 | 0 | 0 | 0 | 0 | 0 | 0 | 0 | 0 | -0.001 | 0 | 0 | 0 | 0 | 0 | 0 | 260 | 0 | 0 | 0 | 0 | 0 | 0 | 3.178 | 4.855 | 4.139 | 0 | 0 | 12.172 | 1 | 1 | 0
2021-04-20 02:00 | 0 | 0 | 0 | 0 | 1.6 | 16.37 | 100 | 100 | 0 | 0 | 0 | 0 | 0 | 0 | 0 | 0 | 0 | 0 | 0 | 0 | 0 | 0 | 0 | 0 | 0 | 0 | 0 | -0.001 | 0 | 0 | 0 | 0 | 0 | 0 | 260 | 0 | 0 | 0 | 0 | 0 | 0 | 3.209 | 4.875 | 4.156 | 0 | 0 | 12.239 | 1 | 1 | 0
2021-04-20 03:00 | 0 | 0 | 0 | 0 | 1.3 | 16.45 | 100 | 100 | 0 | 0 | 0 | 0 | 0 | 0 | 0 | 0 | 0 | 0 | 0 | 0 | 0 | 0 | 0 | 0 | 0 | 0 | 0 | -0.001 | 0 | 0 | 0 | 0 | 0 | 0 | 260 | 0 | 0 | 0 | 0 | 0 | 0 | 3.206 | 4.873 | 4.154 | 0 | 0 | 12.233 | 1 | 1 | 0
2021-04-20 04:00 | 0 | 0 | 0 | 0 | 1.2 | 15.75 | 100 | 100 | 0 | 0 | 0 | 0 | 0 | 0 | 0 | 0 | 0 | 0 | 0 | 0 | 0 | 0 | 0 | 0 | 0 | 0 | 0 | -0.001 | 0 | 0 | 0 | 0 | 0 | 0 | 260 | 0 | 0 | 0 | 0 | 0 | 0 | 3.228 | 4.887 | 4.166 | 0 | 0 | 12.281 | 1 | 1 | 0
2021-04-20 05:00 | 0 | 0 | 0 | 0 | 1.3 | 15.68 | 100 | 100 | 0 | 0 | 0 | 0 | 0 | 0 | 0 | 0 | 0 | 0 | 0 | 0 | 0 | 0 | 0 | 0 | 0 | 0 | 0 | -0.001 | 0 | 0 | 0 | 0 | 0 | 0 | 260 | 0 | 0 | 0 | 0 | 0 | 0 | 3.23 | 4.888 | 4.167 | 0 | 0 | 12.286 | 1 | 1 | 0
2021-04-20 06:00 | 0 | 0 | 0 | 1 | 1.4 | 18.54 | 100 | 100 | 0 | 0 | 0 | 0 | 0 | 0 | 0 | 0 | 0 | 0 | 0 | 0 | 0 | 0 | 0 | 0 | 0 | 0 | 0 | -0.001 | 0 | 0 | 0 | 0 | 12.84 | 0.99 | 260 | 0 | 0 | 0 | 0 | 0 | 0 | 3.142 | 4.831 | 4.119 | 0 | 0 | 12.092 | 1 | 1 | 0
2021-04-20 07:00 | 0 | 709.9 | 676.87 | 1 | 1.6 | 21.25 | 100 | 100 | 0 | 0 | 0 | 0.521 | 0 | 49.186 | 0 | 49.186 | 49.186 | 49.186 | 155.107 | 232.301 | 243.638 | 0 | 0 | 0 | 0 | 0 | 0 | -0.001 | 0 | 20.19 | 0 | 0 | 17.55 | 0.99 | 425 | 0 | 0 | 0 | 0 | 86.409 | 0 | 7.404 | 6.537 | 5.572 | 0 | 0 | 0 | 2 | 2 | 0
2021-04-20 08:00 | 0 | 863.9 | 801.56 | 1 | 2.2 | 26.91 | 100 | 100 | 66.002 | 66.002 | 5.152 | 2.808 | 73.962 | 0 | 0 | 210.335 | 210.335 | 210.335 | 237.429 | 275.094 | 296.49 | 0 | 0 | 0 | 0 | 0 | 0 | 210.334 | 210.335 | 70.94 | 22.26 | 100 | 21.9 | 0.98 | 425 | 0 | 0 | 0 | 0 | 0 | 0 | 12.339 | 7.965 | 6.79 | 0 | 0 | 0 | 2 | 3 | 0
2021-04-20 09:00 | 0 | 935.7 | 843.98 | 1 | 3 | 27.36 | 100 | 100 | 70.144 | 70.144 | 5.376 | 3.068 | 78.588 | 0 | 0 | 221.174 | 221.174 | 221.174 | 248.21 | 289.655 | 321.132 | 0 | 0 | 0 | 0 | 0 | 0 | 221.173 | 221.174 | 68.87 | 21.84 | 100 | 25.58 | 0.98 | 425 | 0 | 0 | 0 | 0 | 0 | 0 | 12.297 | 7.956 | 6.783 | 0 | 0 | 0 | 2 | 3 | 0
2021-04-20 10:00 | 0 | 972.9 | 856.74 | 1 | 2.4 | 29.58 | 100 | 100 | 70.02 | 70.02 | 6.007 | 3.129 | 79.156 | 0 | 0 | 223.631 | 223.631 | 223.631 | 250.382 | 294.032 | 333.899 | 0 | 0 | 0 | 0 | 0 | 0 | 223.63 | 223.631 | 66.98 | 20.97 | 100 | 28.28 | 0.97 | 425 | 0 | 0 | 0 | 0 | 0 | 0 | 12.094 | 7.912 | 6.745 | 0 | 0 | 0 | 2 | 3 | 0
2021-04-20 11:00 | 0 | 988.8 | 858.38 | 1 | 2 | 30.07 | 100 | 100 | 69.606 | 69.606 | 6.141 | 3.119 | 78.866 | 0 | 0 | 223.212 | 223.212 | 223.212 | 249.9 | 294.596 | 339.356 | 0 | 0 | 0 | 0 | 0 | 0 | 223.211 | 223.212 | 65.78 | 20.51 | 100 | 29.76 | 0.97 | 425 | 0 | 0 | 0 | 0 | 0 | 0 | 12.05 | 7.902 | 6.736 | 0 | 0 | 0 | 2 | 2 | 0
2021-04-20 12:00 | 0 | 989.2 | 857.9 | 1 | 1.7 | 30.24 | 100 | 100 | 69.441 | 69.441 | 6.194 | 3.114 | 78.749 | 0 | 0 | 223.029 | 223.029 | 223.029 | 249.695 | 294.432 | 339.493 | 0 | 0 | 0 | 0 | 0 | 0 | 223.028 | 223.029 | 65.69 | 20.45 | 100 | 29.86 | 0.97 | 425 | 0 | 0 | 0 | 0 | 0 | 0 | 12.034 | 7.899 | 6.733 | 0 | 0 | 0 | 2 | 2 | 0
2021-04-20 13:00 | 0 | 975.5 | 856.76 | 1 | 1.5 | 30.32 | 100 | 100 | 69.607 | 69.607 | 6.223 | 3.127 | 78.957 | 0 | 0 | 223.557 | 223.557 | 223.557 | 250.213 | 294.041 | 334.792 | 0 | 0 | 0 | 0 | 0 | 0 | 223.556 | 223.557 | 66.78 | 20.79 | 100 | 28.56 | 0.97 | 425 | 0 | 0 | 0 | 0 | 0 | 0 | 12.027 | 7.897 | 6.732 | 0 | 0 | 0 | 2 | 3 | 0
2021-04-20 14:00 | 0 | 939.1 | 843.93 | 1 | 1.3 | 30.62 | 100 | 100 | 68.578 | 68.578 | 6.289 | 3.072 | 77.94 | 0 | 0 | 221.339 | 221.339 | 221.339 | 247.956 | 289.636 | 322.299 | 0 | 0 | 0 | 0 | 0 | 0 | 221.338 | 221.339 | 68.67 | 21.28 | 100 | 26.02 | 0.97 | 425 | 0 | 0 | 0 | 0 | 0 | 0 | 12 | 7.891 | 6.727 | 0 | 0 | 0 | 2 | 3 | 0
2021-04-20 15:00 | 0 | 868.4 | 802.51 | 1 | 1.3 | 30.35 | 100 | 100 | 64.548 | 64.548 | 6.128 | 2.819 | 73.495 | 0 | 0 | 210.822 | 210.822 | 210.822 | 237.474 | 275.422 | 298.035 | 0 | 0 | 0 | 0 | 0 | 0 | 210.821 | 210.822 | 70.74 | 21.66 | 100 | 22.46 | 0.98 | 425 | 0 | 0 | 0 | 0 | 0 | 0 | 12.024 | 7.896 | 6.732 | 0 | 0 | 0 | 2 | 3 | 0
2021-04-20 16:00 | 0 | 726.9 | 690.54 | 1 | 1.4 | 29.49 | 100 | 100 | 41.184 | 41.184 | 4.64 | 1.533 | 47.357 | 0 | 0 | 146.133 | 146.133 | 146.133 | 172.895 | 236.994 | 249.472 | 0 | 0 | 0 | 0 | 0 | 0 | 146.132 | 146.133 | 58.58 | 16.51 | 100 | 18.2 | 0.99 | 425 | 0 | 0 | 0 | 0 | 0 | 0 | 12.102 | 7.914 | 6.746 | 0 | 0 | 0 | 2 | 3 | 0
2021-04-20 17:00 | 0 | 487.1 | 473.56 | 1 | 1.6 | 23.29 | 100 | 100 | 0 | 0 | 0 | 0.521 | 0 | 0.915 | 0 | 0.915 | 0.915 | 0.915 | 28.48 | 162.527 | 167.173 | 0 | 0 | 0 | 0 | 0 | 0 | -0.001 | 0 | 0.55 | 0 | 0 | 13.54 | 0.99 | 425 | 0 | 0 | 0 | 0 | 0 | 0 | 12.676 | 8.038 | 6.852 | 0 | 0 | 0 | 2 | 2 | 0
2021-04-20 18:00 | 0 | 0 | 0 | 0 | 1.8 | 22.11 | 100 | 100 | 0 | 0 | 0 | 0 | 0 | 0 | 0 | 0 | 0 | 0 | 0 | 0 | 0 | 0 | 0 | 0 | 0 | 0 | 0 | -0.001 | 0 | 0 | 0 | 0 | 0 | 0 | 376.12 | 0 | 0 | 0 | 0 | -25.599 | 0 | 11.288 | 7.725 | 6.586 | 0 | 0 | 0 | 2 | 2 | 0
2021-04-20 19:00 | 0 | 0 | 0 | 0 | 2.1 | 21.19 | 100 | 100 | 0 | 0 | 0 | 0 | 0 | 0 | 0 | 0 | 0 | 0 | 0 | 0 | 0 | 0 | 0 | 0 | 0 | 0 | 0 | -0.001 | 0 | 0 | 0 | 0 | 0 | 0 | 336.89 | 0 | 0 | 0 | 0 | -20.542 | 0 | 7.882 | 6.834 | 5.826 | 0 | 0 | 0 | 1 | 1 | 0
2021-04-20 20:00 | 0 | 0 | 0 | 0 | 2.1 | 18.25 | 100 | 100 | 0 | 0 | 0 | 0 | 0 | 0 | 0 | 0 | 0 | 0 | 0 | 0 | 0 | 0 | 0 | 0 | 0 | 0 | 0 | -0.001 | 0 | 0 | 0 | 0 | 0 | 0 | 303.95 | 0 | 0 | 0 | 0 | -17.251 | 0 | 5.854 | 6.152 | 5.245 | 0 | 0 | 0 | 1 | 1 | 0
2021-04-20 21:00 | 0 | 0 | 0 | 0 | 2 | 18.29 | 100 | 100 | 0 | 0 | 0 | 0 | 0 | 0 | 0 | 0 | 0 | 0 | 0 | 0 | 0 | 0 | 0 | 0 | 0 | 0 | 0 | -0.001 | 0 | 0 | 0 | 0 | 0 | 0 | 276.02 | 0 | 0 | 0 | 0 | -14.626 | 0 | 4.388 | 5.527 | 4.712 | 0 | 0 | 0 | 1 | 1 | 0
2021-04-20 22:00 | 0 | 0 | 0 | 0 | 2.3 | 17.66 | 100 | 100 | 0 | 0 | 0 | 0 | 0 | 0 | 0 | 0 | 0 | 0 | 0 | 0 | 0 | 0 | 0 | 0 | 0 | 0 | 0 | -0.001 | 0 | 0 | 0 | 0 | 0 | 0 | 260 | 0 | 0 | 0 | 0 | -6.497 | 0 | 3.422 | 5.006 | 4.268 | 0 | 0 | 6.199 | 1 | 1 | 0
2021-04-20 23:00 | 0 | 0 | 0 | 0 | 2.4 | 17.38 | 100 | 100 | 0 | 0 | 0 | 0 | 0 | 0 | 0 | 0 | 0 | 0 | 0 | 0 | 0 | 0 | 0 | 0 | 0 | 0 | 0 | -0.001 | 0 | 0 | 0 | 0 | 0 | 0 | 260 | 0 | 0 | 0 | 0 | 0 | 0 | 3.177 | 4.854 | 4.138 | 0 | 0 | 12.17 | 1 | 1 | 0
2021-04-21 | 0 | 0 | 0 | 0 | 2.3 | 17.54 | 100 | 100 | 0 | 0 | 0 | 0 | 0 | 0 | 0 | 0 | 0 | 0 | 0 | 0 | 0 | 0 | 0 | 0 | 0 | 0 | 0 | -0.001 | 0 | 0 | 0 | 0 | 0 | 0 | 260 | 0 | 0 | 0 | 0 | 0 | 0 | 3.172 | 4.851 | 4.136 | 0 | 0 | 12.159 | 1 | 1 | 0
2021-04-21 01:00 | 0 | 0 | 0 | 0 | 2.4 | 17.87 | 100 | 100 | 0 | 0 | 0 | 0 | 0 | 0 | 0 | 0 | 0 | 0 | 0 | 0 | 0 | 0 | 0 | 0 | 0 | 0 | 0 | -0.001 | 0 | 0 | 0 | 0 | 0 | 0 | 260 | 0 | 0 | 0 | 0 | 0 | 0 | 3.162 | 4.845 | 4.13 | 0 | 0 | 12.137 | 1 | 1 | 0
2021-04-21 02:00 | 0 | 0 | 0 | 0 | 2.4 | 17.42 | 100 | 100 | 0 | 0 | 0 | 0 | 0 | 0 | 0 | 0 | 0 | 0 | 0 | 0 | 0 | 0 | 0 | 0 | 0 | 0 | 0 | -0.001 | 0 | 0 | 0 | 0 | 0 | 0 | 260 | 0 | 0 | 0 | 0 | 0 | 0 | 3.176 | 4.854 | 4.138 | 0 | 0 | 12.168 | 1 | 1 | 0
2021-04-21 03:00 | 0 | 0 | 0 | 0 | 2.6 | 17.67 | 100 | 100 | 0 | 0 | 0 | 0 | 0 | 0 | 0 | 0 | 0 | 0 | 0 | 0 | 0 | 0 | 0 | 0 | 0 | 0 | 0 | -0.001 | 0 | 0 | 0 | 0 | 0 | 0 | 260 | 0 | 0 | 0 | 0 | 0 | 0 | 3.169 | 4.849 | 4.133 | 0 | 0 | 12.151 | 1 | 1 | 0
2021-04-21 04:00 | 0 | 0 | 0 | 0 | 2.6 | 17.57 | 100 | 100 | 0 | 0 | 0 | 0 | 0 | 0 | 0 | 0 | 0 | 0 | 0 | 0 | 0 | 0 | 0 | 0 | 0 | 0 | 0 | -0.001 | 0 | 0 | 0 | 0 | 0 | 0 | 260 | 0 | 0 | 0 | 0 | 0 | 0 | 3.172 | 4.851 | 4.135 | 0 | 0 | 12.157 | 1 | 1 | 0
2021-04-21 05:00 | 0 | 0 | 0 | 0 | 2.5 | 18.26 | 100 | 100 | 0 | 0 | 0 | 0 | 0 | 0 | 0 | 0 | 0 | 0 | 0 | 0 | 0 | 0 | 0 | 0 | 0 | 0 | 0 | -0.001 | 0 | 0 | 0 | 0 | 0 | 0 | 260 | 0 | 0 | 0 | 0 | 0 | 0 | 3.15 | 4.837 | 4.123 | 0 | 0 | 12.111 | 1 | 1 | 0
2021-04-21 06:00 | 0 | 0 | 0 | 1 | 2.4 | 21.02 | 100 | 100 | 0 | 0 | 0 | 0 | 0 | 0 | 0 | 0 | 0 | 0 | 0 | 0 | 0 | 0 | 0 | 0 | 0 | 0 | 0 | -0.001 | 0 | 0 | 0 | 0 | 13.18 | 0.99 | 260 | 0 | 0 | 0 | 0 | 0 | 0 | 3.068 | 4.782 | 4.076 | 0 | 0 | 11.925 | 1 | 1 | 0
2021-04-21 07:00 | 0 | 456.8 | 434.71 | 1 | 3.2 | 23.02 | 100 | 100 | 0 | 0 | 0 | 0.521 | 0 | 0 | 0 | 0 | 0 | 0 | 99.231 | 149.194 | 156.774 | 0 | 0 | 0 | 0 | 0 | 0 | -0.001 | 0 | 0 | 0 | 0 | 17.89 | 0.99 | 419.02 | 0 | 0 | 0 | 0 | 83.279 | 0 | 5.176 | 5.817 | 4.959 | 0 | 0 | 0 | 2 | 2 | 0
2021-04-21 08:00 | 0 | 744.8 | 689.37 | 1 | 4.7 | 26.05 | 100 | 100 | 52.703 | 52.702 | 3.727 | 2.025 | 58.455 | 0 | 0 | 173.765 | 173.765 | 173.765 | 204.075 | 236.593 | 255.615 | 0 | 0 | 0 | 0 | 0 | 0 | 173.764 | 173.765 | 67.98 | 20.62 | 100 | 22.24 | 0.98 | 425 | 0 | 0 | 0 | 0 | 3.13 | 0 | 12.4 | 7.978 | 6.802 | 0 | 0 | 0 | 2 | 2 | 0
2021-04-21 09:00 | 0 | 881.7 | 792.97 | 1 | 5.8 | 26.59 | 100 | 100 | 64.345 | 64.345 | 5.036 | 2.705 | 72.086 | 0 | 0 | 205.896 | 205.896 | 205.896 | 233.031 | 272.146 | 302.599 | 0 | 0 | 0 | 0 | 0 | 0 | 205.895 | 205.896 | 68.04 | 21.26 | 100 | 25.93 | 0.97 | 425 | 0 | 0 | 0 | 0 | 0 | 0 | 12.368 | 7.972 | 6.796 | 0 | 0 | 0 | 2 | 3 | 0
2021-04-21 10:00 | 0 | 922.2 | 809.44 | 1 | 5.2 | 28.97 | 100 | 100 | 64.697 | 64.696 | 5.722 | 2.789 | 73.208 | 0 | 0 | 209.522 | 209.522 | 209.522 | 236.351 | 277.799 | 316.499 | 0 | 0 | 0 | 0 | 0 | 0 | 209.521 | 209.522 | 66.2 | 20.44 | 100 | 28.63 | 0.97 | 425 | 0 | 0 | 0 | 0 | 0 | 0 | 12.15 | 7.924 | 6.755 | 0 | 0 | 0 | 2 | 3 | 0
2021-04-21 11:00 | 0 | 813.8 | 704.02 | 1 | 4.5 | 29.23 | 100 | 100 | 52.614 | 52.614 | 5.066 | 2.108 | 59.788 | 0 | 0 | 177.973 | 177.973 | 177.973 | 204.768 | 241.62 | 279.296 | 0 | 0 | 0 | 0 | 0 | 0 | 177.972 | 177.973 | 63.72 | 18.84 | 100 | 30.11 | 0.96 | 425 | 0 | 0 | 0 | 0 | 0 | 0 | 12.126 | 7.919 | 6.751 | 0 | 0 | 0 | 2 | 3 | 0
2021-04-21 12:00 | 0 | 901.5 | 779.17 | 1 | 4 | 29.48 | 100 | 100 | 60.57 | 60.57 | 5.789 | 2.567 | 68.927 | 0 | 0 | 199.805 | 199.805 | 199.805 | 226.568 | 267.411 | 309.395 | 0 | 0 | 0 | 0 | 0 | 0 | 199.804 | 199.805 | 64.58 | 19.58 | 100 | 30.2 | 0.96 | 425 | 0 | 0 | 0 | 0 | 0 | 0 | 12.103 | 7.914 | 6.746 | 0 | 0 | 0 | 2 | 3 | 0
2021-04-21 13:00 | 0 | 627.1 | 549.02 | 1 | 3.6 | 28.81 | 100 | 100 | 36.955 | 36.955 | 4.382 | 1.334 | 42.671 | 0 | 0 | 133.354 | 133.354 | 133.354 | 160.203 | 188.425 | 215.221 | 0 | 0 | 0 | 0 | 0 | 0 | 133.353 | 133.354 | 61.96 | 17.17 | 100 | 28.9 | 0.97 | 425 | 0 | 0 | 0 | 0 | 0 | 0 | 12.164 | 7.927 | 6.758 | 0 | 0 | 0 | 2 | 3 | 0
2021-04-21 14:00 | 0 | 556.5 | 498.72 | 1 | 3.1 | 28.87 | 100 | 100 | 32.584 | 32.584 | 3.925 | 1.14 | 37.649 | 0 | 0 | 119.582 | 119.582 | 119.582 | 146.424 | 171.16 | 190.991 | 0 | 0 | 0 | 0 | 0 | 0 | 119.581 | 119.582 | 62.61 | 17.06 | 100 | 26.34 | 0.97 | 425 | 0 | 0 | 0 | 0 | 0 | 0 | 12.159 | 7.926 | 6.757 | 0 | 0 | 0 | 2 | 2 | 0
2021-04-21 15:00 | 0 | 621.3 | 572.85 | 1 | 2.9 | 29.02 | 100 | 100 | 40.097 | 40.097 | 4.5 | 1.476 | 46.074 | 0 | 0 | 142.593 | 142.593 | 142.593 | 169.415 | 196.601 | 213.23 | 0 | 0 | 0 | 0 | 0 | 0 | 142.592 | 142.593 | 66.87 | 18.8 | 100 | 22.78 | 0.98 | 425 | 0 | 0 | 0 | 0 | 0 | 0 | 12.145 | 7.923 | 6.754 | 0 | 0 | 0 | 2 | 2 | 0
2021-04-21 16:00 | 0 | 415.9 | 394.39 | 1 | 2.3 | 28.41 | 100 | 100 | 0 | 0 | 0 | 0.521 | 0 | 70.984 | 0 | 70.984 | 70.984 | 70.984 | 97.885 | 135.355 | 142.737 | 0 | 0 | 0 | 0 | 0 | 0 | -0.001 | 0 | 49.73 | 0 | 0 | 18.51 | 0.99 | 425 | 0 | 0 | 0 | 0 | 0 | 0 | 12.201 | 7.935 | 6.765 | 0 | 0 | 0 | 2 | 2 | 0
2021-04-21 17:00 | 0 | 292.3 | 283.81 | 1 | 1.3 | 24.61 | 100 | 100 | 0 | 0 | 0 | 0.521 | 0 | 0 | 0 | 0 | 0 | 0 | 16.453 | 97.403 | 100.317 | 0 | 0 | 0 | 0 | 0 | 0 | -0.001 | 0 | 0 | 0 | 0 | 13.84 | 0.99 | 405.73 | 0 | 0 | 0 | 0 | -10.089 | 0 | 11.947 | 7.879 | 6.716 | 0 | 0 | 0 | 1 | 1 | 0
2021-04-21 18:00 | 0 | 0 | 0 | 0 | 1.1 | 23.78 | 100 | 100 | 0 | 0 | 0 | 0 | 0 | 0 | 0 | 0 | 0 | 0 | 0 | 0 | 0 | 0 | 0 | 0 | 0 | 0 | 0 | -0.001 | 0 | 0 | 0 | 0 | 0 | 0 | 361.26 | 0 | 0 | 0 | 0 | -23.289 | 0 | 9.696 | 7.338 | 6.255 | 0 | 0 | 0 | 2 | 2 | 0
2021-04-21 19:00 | 0 | 0 | 0 | 0 | 1.3 | 22.45 | 100 | 100 | 0 | 0 | 0 | 0 | 0 | 0 | 0 | 0 | 0 | 0 | 0 | 0 | 0 | 0 | 0 | 0 | 0 | 0 | 0 | -0.001 | 0 | 0 | 0 | 0 | 0 | 0 | 324.93 | 0 | 0 | 0 | 0 | -19.026 | 0 | 6.925 | 6.532 | 5.568 | 0 | 0 | 0 | 1 | 1 | 0
2021-04-21 20:00 | 0 | 0 | 0 | 0 | 1.3 | 20.65 | 100 | 100 | 0 | 0 | 0 | 0 | 0 | 0 | 0 | 0 | 0 | 0 | 0 | 0 | 0 | 0 | 0 | 0 | 0 | 0 | 0 | -0.001 | 0 | 0 | 0 | 0 | 0 | 0 | 294.25 | 0 | 0 | 0 | 0 | -16.067 | 0 | 5.173 | 5.881 | 5.013 | 0 | 0 | 0 | 1 | 1 | 0
2021-04-21 21:00 | 0 | 0 | 0 | 0 | 1.3 | 21.26 | 100 | 100 | 0 | 0 | 0 | 0 | 0 | 0 | 0 | 0 | 0 | 0 | 0 | 0 | 0 | 0 | 0 | 0 | 0 | 0 | 0 | -0.001 | 0 | 0 | 0 | 0 | 0 | 0 | 268.08 | 0 | 0 | 0 | 0 | -13.704 | 0 | 3.913 | 5.286 | 4.506 | 0 | 0 | 0 | 1 | 1 | 0
2021-04-21 22:00 | 0 | 0 | 0 | 0 | 1.7 | 19.4 | 100 | 100 | 0 | 0 | 0 | 0 | 0 | 0 | 0 | 0 | 0 | 0 | 0 | 0 | 0 | 0 | 0 | 0 | 0 | 0 | 0 | -0.001 | 0 | 0 | 0 | 0 | 0 | 0 | 260 | 0 | 0 | 0 | 0 | -2.911 | 0 | 3.184 | 4.858 | 4.141 | 0 | 0 | 9.271 | 1 | 1 | 0
2021-04-21 23:00 | 0 | 0 | 0 | 0 | 2 | 19.44 | 100 | 100 | 0 | 0 | 0 | 0 | 0 | 0 | 0 | 0 | 0 | 0 | 0 | 0 | 0 | 0 | 0 | 0 | 0 | 0 | 0 | -0.001 | 0 | 0 | 0 | 0 | 0 | 0 | 260 | 0 | 0 | 0 | 0 | 0 | 0 | 3.115 | 4.813 | 4.103 | 0 | 0 | 12.031 | 1 | 1 | 0
2021-04-22 | 0 | 0 | 0 | 0 | 2 | 19.23 | 100 | 100 | 0 | 0 | 0 | 0 | 0 | 0 | 0 | 0 | 0 | 0 | 0 | 0 | 0 | 0 | 0 | 0 | 0 | 0 | 0 | -0.001 | 0 | 0 | 0 | 0 | 0 | 0 | 260 | 0 | 0 | 0 | 0 | 0 | 0 | 3.121 | 4.817 | 4.107 | 0 | 0 | 12.045 | 1 | 1 | 0
2021-04-22 01:00 | 0 | 0 | 0 | 0 | 2 | 18.86 | 100 | 100 | 0 | 0 | 0 | 0 | 0 | 0 | 0 | 0 | 0 | 0 | 0 | 0 | 0 | 0 | 0 | 0 | 0 | 0 | 0 | -0.001 | 0 | 0 | 0 | 0 | 0 | 0 | 260 | 0 | 0 | 0 | 0 | 0 | 0 | 3.132 | 4.825 | 4.113 | 0 | 0 | 12.07 | 1 | 1 | 0
2021-04-22 02:00 | 0 | 0 | 0 | 0 | 1.9 | 17.66 | 100 | 100 | 0 | 0 | 0 | 0 | 0 | 0 | 0 | 0 | 0 | 0 | 0 | 0 | 0 | 0 | 0 | 0 | 0 | 0 | 0 | -0.001 | 0 | 0 | 0 | 0 | 0 | 0 | 260 | 0 | 0 | 0 | 0 | 0 | 0 | 3.169 | 4.849 | 4.134 | 0 | 0 | 12.151 | 1 | 1 | 0
2021-04-22 03:00 | 0 | 0 | 0 | 0 | 2.2 | 17.4 | 100 | 100 | 0 | 0 | 0 | 0 | 0 | 0 | 0 | 0 | 0 | 0 | 0 | 0 | 0 | 0 | 0 | 0 | 0 | 0 | 0 | -0.001 | 0 | 0 | 0 | 0 | 0 | 0 | 260 | 0 | 0 | 0 | 0 | 0 | 0 | 3.177 | 4.854 | 4.138 | 0 | 0 | 12.169 | 1 | 1 | 0
2021-04-22 04:00 | 0 | 0 | 0 | 0 | 2.3 | 17.35 | 100 | 100 | 0 | 0 | 0 | 0 | 0 | 0 | 0 | 0 | 0 | 0 | 0 | 0 | 0 | 0 | 0 | 0 | 0 | 0 | 0 | -0.001 | 0 | 0 | 0 | 0 | 0 | 0 | 260 | 0 | 0 | 0 | 0 | 0 | 0 | 3.178 | 4.855 | 4.139 | 0 | 0 | 12.172 | 1 | 1 | 0
2021-04-22 05:00 | 0 | 0 | 0 | 0 | 2.4 | 17.44 | 100 | 100 | 0 | 0 | 0 | 0 | 0 | 0 | 0 | 0 | 0 | 0 | 0 | 0 | 0 | 0 | 0 | 0 | 0 | 0 | 0 | -0.001 | 0 | 0 | 0 | 0 | 0 | 0 | 260 | 0 | 0 | 0 | 0 | 0 | 0 | 3.176 | 4.853 | 4.137 | 0 | 0 | 12.166 | 1 | 1 | 0
2021-04-22 06:00 | 0 | 0 | 0 | 1 | 2.7 | 18.34 | 100 | 100 | 0 | 0 | 0 | 0 | 0 | 0 | 0 | 0 | 0 | 0 | 0 | 0 | 0 | 0 | 0 | 0 | 0 | 0 | 0 | -0.001 | 0 | 0 | 0 | 0 | 13.51 | 0.99 | 260 | 0 | 0 | 0 | 0 | 0 | 0 | 3.148 | 4.835 | 4.122 | 0 | 0 | 12.105 | 1 | 1 | 0
2021-04-22 07:00 | 0 | 602.2 | 571.98 | 1 | 3.5 | 20.22 | 100 | 100 | 0 | 0 | 0 | 0.521 | 0 | 25.649 | 0 | 25.649 | 25.649 | 25.649 | 130.049 | 196.305 | 206.675 | 0 | 0 | 0 | 0 | 0 | 0 | -0.001 | 0 | 12.41 | 0 | 0 | 18.23 | 0.99 | 425 | 0 | 0 | 0 | 0 | 86.409 | 0 | 6.414 | 6.249 | 5.327 | 0 | 0 | 0 | 2 | 2 | 0
2021-04-22 08:00 | 0 | 805.6 | 743.83 | 1 | 5.3 | 25.23 | 100 | 100 | 59.737 | 59.737 | 4.44 | 2.413 | 66.59 | 0 | 0 | 192.748 | 192.748 | 192.748 | 220.06 | 255.281 | 276.482 | 0 | 0 | 0 | 0 | 0 | 0 | 192.747 | 192.748 | 69.71 | 21.61 | 100 | 22.58 | 0.98 | 425 | 0 | 0 | 0 | 0 | 0 | 0 | 12.494 | 7.999 | 6.819 | 0 | 0 | 0 | 2 | 2 | 0
2021-04-22 09:00 | 0 | 906.2 | 812.62 | 1 | 6.5 | 26.31 | 100 | 100 | 66.728 | 66.728 | 5.007 | 2.834 | 74.569 | 0 | 0 | 211.455 | 211.455 | 211.455 | 238.627 | 278.892 | 311.008 | 0 | 0 | 0 | 0 | 0 | 0 | 211.454 | 211.455 | 67.99 | 21.46 | 100 | 26.27 | 0.97 | 425 | 0 | 0 | 0 | 0 | 0 | 0 | 12.394 | 7.977 | 6.8 | 0 | 0 | 0 | 2 | 3 | 0
2021-04-22 10:00 | 0 | 947.8 | 829.18 | 1 | 6 | 28.51 | 100 | 100 | 67.11 | 67.109 | 5.643 | 2.919 | 75.671 | 0 | 0 | 215.014 | 215.014 | 215.014 | 241.902 | 284.573 | 325.285 | 0 | 0 | 0 | 0 | 0 | 0 | 215.013 | 215.014 | 66.1 | 20.63 | 100 | 28.97 | 0.97 | 425 | 0 | 0 | 0 | 0 | 0 | 0 | 12.192 | 7.933 | 6.763 | 0 | 0 | 0 | 2 | 3 | 0
2021-04-22 11:00 | 0 | 959 | 826.76 | 1 | 5.5 | 28.88 | 100 | 100 | 66.284 | 66.284 | 5.734 | 2.88 | 74.897 | 0 | 0 | 213.398 | 213.398 | 213.398 | 240.238 | 283.743 | 329.129 | 0 | 0 | 0 | 0 | 0 | 0 | 213.397 | 213.398 | 64.84 | 20.14 | 100 | 30.45 | 0.96 | 425 | 0 | 0 | 0 | 0 | 0 | 0 | 12.158 | 7.926 | 6.757 | 0 | 0 | 0 | 2 | 3 | 0
2021-04-22 12:00 | 0 | 950.6 | 818.79 | 1 | 5.2 | 28.95 | 100 | 100 | 65.301 | 65.301 | 5.738 | 2.824 | 73.863 | 0 | 0 | 211.033 | 211.033 | 211.033 | 237.864 | 281.007 | 326.246 | 0 | 0 | 0 | 0 | 0 | 0 | 211.032 | 211.033 | 64.69 | 20.02 | 100 | 30.53 | 0.96 | 425 | 0 | 0 | 0 | 0 | 0 | 0 | 12.152 | 7.924 | 6.755 | 0 | 0 | 0 | 2 | 3 | 0
2021-04-22 13:00 | 0 | 923.1 | 805.6 | 1 | 5 | 29.01 | 100 | 100 | 64.073 | 64.072 | 5.735 | 2.754 | 72.562 | 0 | 0 | 208.045 | 208.045 | 208.045 | 234.869 | 276.481 | 316.808 | 0 | 0 | 0 | 0 | 0 | 0 | 208.044 | 208.045 | 65.67 | 20.22 | 100 | 29.23 | 0.97 | 425 | 0 | 0 | 0 | 0 | 0 | 0 | 12.146 | 7.923 | 6.754 | 0 | 0 | 0 | 2 | 3 | 0
2021-04-22 14:00 | 0 | 874.8 | 781.78 | 1 | 4.9 | 28.89 | 100 | 100 | 61.918 | 61.918 | 5.657 | 2.628 | 70.203 | 0 | 0 | 202.527 | 202.527 | 202.527 | 229.366 | 268.308 | 300.231 | 0 | 0 | 0 | 0 | 0 | 0 | 202.526 | 202.527 | 67.46 | 20.62 | 100 | 26.66 | 0.97 | 425 | 0 | 0 | 0 | 0 | 0 | 0 | 12.157 | 7.926 | 6.756 | 0 | 0 | 0 | 2 | 3 | 0
2021-04-22 15:00 | 0 | 841.1 | 773.72 | 1 | 4.7 | 28.83 | 100 | 100 | 61.671 | 61.671 | 5.635 | 2.613 | 69.918 | 0 | 0 | 201.842 | 201.842 | 201.842 | 228.689 | 265.54 | 288.666 | 0 | 0 | 0 | 0 | 0 | 0 | 201.841 | 201.842 | 69.92 | 21.36 | 100 | 23.09 | 0.98 | 425 | 0 | 0 | 0 | 0 | 0 | 0 | 12.163 | 7.927 | 6.757 | 0 | 0 | 0 | 2 | 3 | 0
2021-04-22 16:00 | 0 | 704.3 | 666.67 | 1 | 4.4 | 28.47 | 100 | 100 | 38.326 | 38.326 | 4.358 | 1.391 | 44.075 | 0 | 0 | 137.134 | 137.134 | 137.134 | 164.027 | 228.801 | 241.716 | 0 | 0 | 0 | 0 | 0 | 0 | 137.133 | 137.134 | 56.73 | 15.86 | 100 | 18.81 | 0.99 | 425 | 0 | 0 | 0 | 0 | 0 | 0 | 12.195 | 7.934 | 6.764 | 0 | 0 | 0 | 2 | 3 | 0
2021-04-22 17:00 | 0 | 476.6 | 462.14 | 1 | 3.1 | 26.51 | 100 | 100 | 0 | 0 | 0 | 0.521 | 0 | 0 | 0 | 0 | 0 | 0 | 25.808 | 158.607 | 163.569 | 0 | 0 | 0 | 0 | 0 | 0 | -0.001 | 0 | 0 | 0 | 0 | 14.15 | 0.99 | 422.65 | 0 | 0 | 0 | 0 | -1.233 | 0 | 12.301 | 7.957 | 6.783 | 0 | 0 | 0 | 2 | 2 | 0
2021-04-22 18:00 | 0 | 0 | 0 | 0 | 2.9 | 23.58 | 100 | 100 | 0 | 0 | 0 | 0 | 0 | 0 | 0 | 0 | 0 | 0 | 0 | 0 | 0 | 0 | 0 | 0 | 0 | 0 | 0 | -0.001 | 0 | 0 | 0 | 0 | 0 | 0 | 374.59 | 0 | 0 | 0 | 0 | -25.165 | 0 | 10.985 | 7.655 | 6.525 | 0 | 0 | 0 | 2 | 2 | 0
2021-04-22 19:00 | 0 | 0 | 0 | 0 | 2.5 | 23.09 | 100 | 100 | 0 | 0 | 0 | 0 | 0 | 0 | 0 | 0 | 0 | 0 | 0 | 0 | 0 | 0 | 0 | 0 | 0 | 0 | 0 | -0.001 | 0 | 0 | 0 | 0 | 0 | 0 | 336 | 0 | 0 | 0 | 0 | -20.213 | 0 | 7.671 | 6.77 | 5.771 | 0 | 0 | 0 | 1 | 1 | 0
2021-04-22 20:00 | 0 | 0 | 0 | 0 | 2.5 | 22.73 | 100 | 100 | 0 | 0 | 0 | 0 | 0 | 0 | 0 | 0 | 0 | 0 | 0 | 0 | 0 | 0 | 0 | 0 | 0 | 0 | 0 | -0.001 | 0 | 0 | 0 | 0 | 0 | 0 | 303.92 | 0 | 0 | 0 | 0 | -16.8 | 0 | 5.591 | 6.051 | 5.158 | 0 | 0 | 0 | 1 | 1 | 0
2021-04-22 21:00 | 0 | 0 | 0 | 0 | 2.5 | 20.95 | 100 | 100 | 0 | 0 | 0 | 0 | 0 | 0 | 0 | 0 | 0 | 0 | 0 | 0 | 0 | 0 | 0 | 0 | 0 | 0 | 0 | -0.001 | 0 | 0 | 0 | 0 | 0 | 0 | 276.37 | 0 | 0 | 0 | 0 | -14.426 | 0 | 4.283 | 5.476 | 4.668 | 0 | 0 | 0 | 1 | 1 | 0
2021-04-22 22:00 | 0 | 0 | 0 | 0 | 2.3 | 19.24 | 100 | 100 | 0 | 0 | 0 | 0 | 0 | 0 | 0 | 0 | 0 | 0 | 0 | 0 | 0 | 0 | 0 | 0 | 0 | 0 | 0 | -0.001 | 0 | 0 | 0 | 0 | 0 | 0 | 260 | 0 | 0 | 0 | 0 | -6.454 | 0 | 3.383 | 4.983 | 4.248 | 0 | 0 | 6.16 | 1 | 1 | 0
2021-04-22 23:00 | 0 | 0 | 0 | 0 | 2.3 | 18.86 | 100 | 100 | 0 | 0 | 0 | 0 | 0 | 0 | 0 | 0 | 0 | 0 | 0 | 0 | 0 | 0 | 0 | 0 | 0 | 0 | 0 | -0.001 | 0 | 0 | 0 | 0 | 0 | 0 | 260 | 0 | 0 | 0 | 0 | 0 | 0 | 3.132 | 4.825 | 4.113 | 0 | 0 | 12.07 | 1 | 1 | 0
2021-04-23 | 0 | 0 | 0 | 0 | 2.3 | 18.35 | 100 | 100 | 0 | 0 | 0 | 0 | 0 | 0 | 0 | 0 | 0 | 0 | 0 | 0 | 0 | 0 | 0 | 0 | 0 | 0 | 0 | -0.001 | 0 | 0 | 0 | 0 | 0 | 0 | 260 | 0 | 0 | 0 | 0 | 0 | 0 | 3.148 | 4.835 | 4.122 | 0 | 0 | 12.105 | 1 | 1 | 0
2021-04-23 01:00 | 0 | 0 | 0 | 0 | 2 | 18.15 | 100 | 100 | 0 | 0 | 0 | 0 | 0 | 0 | 0 | 0 | 0 | 0 | 0 | 0 | 0 | 0 | 0 | 0 | 0 | 0 | 0 | -0.001 | 0 | 0 | 0 | 0 | 0 | 0 | 260 | 0 | 0 | 0 | 0 | 0 | 0 | 3.154 | 4.839 | 4.125 | 0 | 0 | 12.118 | 1 | 1 | 0
2021-04-23 02:00 | 0 | 0 | 0 | 0 | 1.7 | 17.16 | 100 | 100 | 0 | 0 | 0 | 0 | 0 | 0 | 0 | 0 | 0 | 0 | 0 | 0 | 0 | 0 | 0 | 0 | 0 | 0 | 0 | -0.001 | 0 | 0 | 0 | 0 | 0 | 0 | 260 | 0 | 0 | 0 | 0 | 0 | 0 | 3.184 | 4.859 | 4.142 | 0 | 0 | 12.185 | 1 | 1 | 0
2021-04-23 03:00 | 0 | 0 | 0 | 0 | 1.9 | 16.93 | 100 | 100 | 0 | 0 | 0 | 0 | 0 | 0 | 0 | 0 | 0 | 0 | 0 | 0 | 0 | 0 | 0 | 0 | 0 | 0 | 0 | -0.001 | 0 | 0 | 0 | 0 | 0 | 0 | 260 | 0 | 0 | 0 | 0 | 0 | 0 | 3.191 | 4.863 | 4.146 | 0 | 0 | 12.201 | 1 | 1 | 0
2021-04-23 04:00 | 0 | 0 | 0 | 0 | 2.5 | 15.79 | 100 | 100 | 0 | 0 | 0 | 0 | 0 | 0 | 0 | 0 | 0 | 0 | 0 | 0 | 0 | 0 | 0 | 0 | 0 | 0 | 0 | -0.001 | 0 | 0 | 0 | 0 | 0 | 0 | 260 | 0 | 0 | 0 | 0 | 0 | 0 | 3.227 | 4.886 | 4.165 | 0 | 0 | 12.278 | 1 | 1 | 0
2021-04-23 05:00 | 0 | 0 | 0 | 0 | 2.7 | 16.96 | 100 | 100 | 0 | 0 | 0 | 0 | 0 | 0 | 0 | 0 | 0 | 0 | 0 | 0 | 0 | 0 | 0 | 0 | 0 | 0 | 0 | -0.001 | 0 | 0 | 0 | 0 | 0 | 0 | 260 | 0 | 0 | 0 | 0 | 0 | 0 | 3.19 | 4.863 | 4.146 | 0 | 0 | 12.199 | 1 | 1 | 0
2021-04-23 06:00 | 0 | 0 | 0 | 1 | 2.7 | 19.4 | 100 | 100 | 0 | 0 | 0 | 0 | 0 | 0 | 0 | 0 | 0 | 0 | 0 | 0 | 0 | 0 | 0 | 0 | 0 | 0 | 0 | -0.001 | 0 | 0 | 0 | 0 | 13.85 | 0.99 | 260 | 0 | 0 | 0 | 0 | 0 | 0 | 3.116 | 4.814 | 4.104 | 0 | 0 | 12.034 | 1 | 1 | 0
2021-04-23 07:00 | 0 | 677.4 | 642.16 | 1 | 3.3 | 21.38 | 100 | 100 | 0 | 0 | 0 | 0.521 | 0 | 40.146 | 0 | 40.146 | 40.146 | 40.146 | 145.416 | 220.39 | 232.484 | 0 | 0 | 0 | 0 | 0 | 0 | -0.001 | 0 | 17.27 | 0 | 0 | 18.56 | 0.99 | 425 | 0 | 0 | 0 | 0 | 86.409 | 0 | 6.977 | 6.415 | 5.469 | 0 | 0 | 0 | 2 | 2 | 0
2021-04-23 08:00 | 0 | 827 | 761.71 | 1 | 5.2 | 25.48 | 100 | 100 | 61.62 | 61.62 | 4.649 | 2.526 | 68.795 | 0 | 0 | 197.932 | 197.932 | 197.932 | 225.211 | 261.419 | 283.826 | 0 | 0 | 0 | 0 | 0 | 0 | 197.931 | 197.932 | 69.74 | 21.71 | 100 | 22.92 | 0.98 | 425 | 0 | 0 | 0 | 0 | 0 | 0 | 12.471 | 7.994 | 6.815 | 0 | 0 | 0 | 2 | 3 | 0
2021-04-23 09:00 | 0 | 896 | 801.12 | 1 | 6.4 | 26.42 | 100 | 100 | 65.25 | 65.25 | 4.998 | 2.751 | 72.999 | 0 | 0 | 207.912 | 207.912 | 207.912 | 235.07 | 274.945 | 307.507 | 0 | 0 | 0 | 0 | 0 | 0 | 207.911 | 207.912 | 67.61 | 21.22 | 100 | 26.61 | 0.97 | 425 | 0 | 0 | 0 | 0 | 0 | 0 | 12.384 | 7.975 | 6.799 | 0 | 0 | 0 | 2 | 3 | 0
2021-04-23 10:00 | 0 | 936.4 | 816.5 | 1 | 6.3 | 28.49 | 100 | 100 | 65.568 | 65.568 | 5.591 | 2.826 | 73.985 | 0 | 0 | 211.103 | 211.103 | 211.103 | 237.993 | 280.224 | 321.372 | 0 | 0 | 0 | 0 | 0 | 0 | 211.102 | 211.103 | 65.69 | 20.4 | 100 | 29.31 | 0.97 | 425 | 0 | 0 | 0 | 0 | 0 | 0 | 12.194 | 7.934 | 6.763 | 0 | 0 | 0 | 2 | 3 | 0
2021-04-23 11:00 | 0 | 946.7 | 813.31 | 1 | 5.9 | 29.1 | 100 | 100 | 64.548 | 64.548 | 5.752 | 2.783 | 73.083 | 0 | 0 | 209.293 | 209.293 | 209.293 | 236.105 | 279.128 | 324.907 | 0 | 0 | 0 | 0 | 0 | 0 | 209.292 | 209.293 | 64.42 | 19.87 | 100 | 30.78 | 0.96 | 425 | 0 | 0 | 0 | 0 | 0 | 0 | 12.138 | 7.921 | 6.753 | 0 | 0 | 0 | 2 | 3 | 0
2021-04-23 12:00 | 0 | 925.5 | 794.42 | 1 | 5.4 | 29.46 | 100 | 100 | 62.188 | 62.187 | 5.806 | 2.657 | 70.65 | 0 | 0 | 203.801 | 203.801 | 203.801 | 230.567 | 272.645 | 317.632 | 0 | 0 | 0 | 0 | 0 | 0 | 203.8 | 203.801 | 64.16 | 19.58 | 100 | 30.87 | 0.96 | 425 | 0 | 0 | 0 | 0 | 0 | 0 | 12.105 | 7.914 | 6.747 | 0 | 0 | 0 | 2 | 3 | 0
2021-04-23 13:00 | 0 | 847 | 736.82 | 1 | 5 | 29.59 | 100 | 100 | 56.036 | 56.036 | 5.528 | 2.31 | 63.874 | 0 | 0 | 187.882 | 187.882 | 187.882 | 214.631 | 252.877 | 290.69 | 0 | 0 | 0 | 0 | 0 | 0 | 187.881 | 187.882 | 64.63 | 19.28 | 100 | 29.55 | 0.97 | 425 | 0 | 0 | 0 | 0 | 0 | 0 | 12.093 | 7.912 | 6.745 | 0 | 0 | 0 | 2 | 3 | 0
2021-04-23 14:00 | 0 | 832.5 | 741.9 | 1 | 4.5 | 29.57 | 100 | 100 | 57.085 | 57.085 | 5.619 | 2.37 | 65.074 | 0 | 0 | 190.753 | 190.753 | 190.753 | 217.505 | 254.621 | 285.714 | 0 | 0 | 0 | 0 | 0 | 0 | 190.752 | 190.753 | 66.76 | 19.98 | 100 | 26.98 | 0.97 | 425 | 0 | 0 | 0 | 0 | 0 | 0 | 12.095 | 7.912 | 6.745 | 0 | 0 | 0 | 2 | 2 | 0
2021-04-23 15:00 | 0 | 626.9 | 575.34 | 1 | 4.1 | 29.13 | 100 | 100 | 40.269 | 40.269 | 4.519 | 1.485 | 46.273 | 0 | 0 | 143.147 | 143.147 | 143.147 | 169.955 | 197.457 | 215.152 | 0 | 0 | 0 | 0 | 0 | 0 | 143.146 | 143.147 | 66.53 | 18.72 | 100 | 23.4 | 0.98 | 425 | 0 | 0 | 0 | 0 | 0 | 0 | 12.135 | 7.921 | 6.752 | 0 | 0 | 0 | 2 | 2 | 0
2021-04-23 16:00 | 0 | 461 | 435.57 | 1 | 3.7 | 28.77 | 100 | 100 | 19.52 | 19.52 | 3.384 | 0.694 | 23.598 | 0 | 0 | 79.389 | 79.389 | 79.389 | 106.244 | 149.489 | 158.215 | 0 | 0 | 0 | 0 | 0 | 0 | 79.388 | 79.389 | 50.18 | 12.34 | 100 | 19.12 | 0.99 | 425 | 0 | 0 | 0 | 0 | 0 | 0 | 12.168 | 7.928 | 6.759 | 0 | 0 | 0 | 2 | 2 | 0
2021-04-23 17:00 | 0 | 372.4 | 360.62 | 1 | 2.4 | 25.32 | 100 | 100 | 0 | 0 | 0 | 0.521 | 0 | 0 | 0 | 0 | 0 | 0 | 19.385 | 123.764 | 127.808 | 0 | 0 | 0 | 0 | 0 | 0 | -0.001 | 0 | 0 | 0 | 0 | 14.45 | 0.99 | 411.06 | 0 | 0 | 0 | 0 | -7.299 | 0 | 12.047 | 7.901 | 6.736 | 0 | 0 | 0 | 2 | 2 | 0
2021-04-23 18:00 | 0 | 0 | 0 | 0 | 2.3 | 24.02 | 100 | 100 | 0 | 0 | 0 | 0 | 0 | 0 | 0 | 0 | 0 | 0 | 0 | 0 | 0 | 0 | 0 | 0 | 0 | 0 | 0 | -0.001 | 0 | 0 | 0 | 0 | 0 | 0 | 365.55 | 0 | 0 | 0 | 0 | -23.836 | 0 | 10.068 | 7.432 | 6.336 | 0 | 0 | 0 | 2 | 2 | 0
2021-04-23 19:00 | 0 | 0 | 0 | 0 | 2.1 | 24.01 | 100 | 100 | 0 | 0 | 0 | 0 | 0 | 0 | 0 | 0 | 0 | 0 | 0 | 0 | 0 | 0 | 0 | 0 | 0 | 0 | 0 | -0.001 | 0 | 0 | 0 | 0 | 0 | 0 | 328.74 | 0 | 0 | 0 | 0 | -19.276 | 0 | 7.081 | 6.583 | 5.612 | 0 | 0 | 0 | 1 | 1 | 0
2021-04-23 20:00 | 0 | 0 | 0 | 0 | 2.1 | 22.06 | 100 | 100 | 0 | 0 | 0 | 0 | 0 | 0 | 0 | 0 | 0 | 0 | 0 | 0 | 0 | 0 | 0 | 0 | 0 | 0 | 0 | -0.001 | 0 | 0 | 0 | 0 | 0 | 0 | 297.69 | 0 | 0 | 0 | 0 | -16.26 | 0 | 5.282 | 5.926 | 5.052 | 0 | 0 | 0 | 1 | 1 | 0
2021-04-23 21:00 | 0 | 0 | 0 | 0 | 2.1 | 21.18 | 100 | 100 | 0 | 0 | 0 | 0 | 0 | 0 | 0 | 0 | 0 | 0 | 0 | 0 | 0 | 0 | 0 | 0 | 0 | 0 | 0 | -0.001 | 0 | 0 | 0 | 0 | 0 | 0 | 271.04 | 0 | 0 | 0 | 0 | -13.956 | 0 | 4.04 | 5.353 | 4.563 | 0 | 0 | 0 | 1 | 1 | 0
2021-04-23 22:00 | 0 | 0 | 0 | 0 | 1.8 | 20 | 100 | 100 | 0 | 0 | 0 | 0 | 0 | 0 | 0 | 0 | 0 | 0 | 0 | 0 | 0 | 0 | 0 | 0 | 0 | 0 | 0 | -0.001 | 0 | 0 | 0 | 0 | 0 | 0 | 260 | 0 | 0 | 0 | 0 | -2.949 | 0 | 3.211 | 4.875 | 4.156 | 0 | 0 | 9.293 | 1 | 1 | 0
2021-04-23 23:00 | 0 | 0 | 0 | 0 | 2 | 19.55 | 100 | 100 | 0 | 0 | 0 | 0 | 0 | 0 | 0 | 0 | 0 | 0 | 0 | 0 | 0 | 0 | 0 | 0 | 0 | 0 | 0 | -0.001 | 0 | 0 | 0 | 0 | 0 | 0 | 260 | 0 | 0 | 0 | 0 | 0 | 0 | 3.111 | 4.811 | 4.101 | 0 | 0 | 12.024 | 1 | 1 | 0
2021-04-24 | 0 | 0 | 0 | 0 | 2.1 | 19.72 | 100 | 100 | 0 | 0 | 0 | 0 | 0 | 0 | 0 | 0 | 0 | 0 | 0 | 0 | 0 | 0 | 0 | 0 | 0 | 0 | 0 | -0.001 | 0 | 0 | 0 | 0 | 0 | 0 | 260 | 0 | 0 | 0 | 0 | 0 | 0 | 3.106 | 4.808 | 4.098 | 0 | 0 | 12.012 | 1 | 1 | 0
2021-04-24 01:00 | 0 | 0 | 0 | 0 | 2 | 19.46 | 100 | 100 | 0 | 0 | 0 | 0 | 0 | 0 | 0 | 0 | 0 | 0 | 0 | 0 | 0 | 0 | 0 | 0 | 0 | 0 | 0 | -0.001 | 0 | 0 | 0 | 0 | 0 | 0 | 260 | 0 | 0 | 0 | 0 | 0 | 0 | 3.114 | 4.813 | 4.103 | 0 | 0 | 12.03 | 1 | 1 | 0
2021-04-24 02:00 | 0 | 0 | 0 | 0 | 1.9 | 19.16 | 100 | 100 | 0 | 0 | 0 | 0 | 0 | 0 | 0 | 0 | 0 | 0 | 0 | 0 | 0 | 0 | 0 | 0 | 0 | 0 | 0 | -0.001 | 0 | 0 | 0 | 0 | 0 | 0 | 260 | 0 | 0 | 0 | 0 | 0 | 0 | 3.123 | 4.819 | 4.108 | 0 | 0 | 12.05 | 1 | 1 | 0
2021-04-24 03:00 | 0 | 0 | 0 | 0 | 2.2 | 18.86 | 100 | 100 | 0 | 0 | 0 | 0 | 0 | 0 | 0 | 0 | 0 | 0 | 0 | 0 | 0 | 0 | 0 | 0 | 0 | 0 | 0 | -0.001 | 0 | 0 | 0 | 0 | 0 | 0 | 260 | 0 | 0 | 0 | 0 | 0 | 0 | 3.132 | 4.825 | 4.113 | 0 | 0 | 12.07 | 1 | 1 | 0
2021-04-24 04:00 | 0 | 0 | 0 | 0 | 2.1 | 18.14 | 100 | 100 | 0 | 0 | 0 | 0 | 0 | 0 | 0 | 0 | 0 | 0 | 0 | 0 | 0 | 0 | 0 | 0 | 0 | 0 | 0 | -0.001 | 0 | 0 | 0 | 0 | 0 | 0 | 260 | 0 | 0 | 0 | 0 | 0 | 0 | 3.154 | 4.839 | 4.125 | 0 | 0 | 12.119 | 1 | 1 | 0
2021-04-24 05:00 | 0 | 0 | 0 | 0 | 2.1 | 17.82 | 100 | 100 | 0 | 0 | 0 | 0 | 0 | 0 | 0 | 0 | 0 | 0 | 0 | 0 | 0 | 0 | 0 | 0 | 0 | 0 | 0 | -0.001 | 0 | 0 | 0 | 0 | 0 | 0 | 260 | 0 | 0 | 0 | 0 | 0 | 0 | 3.164 | 4.846 | 4.131 | 0 | 0 | 12.14 | 1 | 1 | 0
2021-04-24 06:00 | 0 | 0 | 0 | 1 | 2.5 | 18.85 | 100 | 100 | 0 | 0 | 0 | 0 | 0 | 0 | 0 | 0 | 0 | 0 | 0 | 0 | 0 | 0 | 0 | 0 | 0 | 0 | 0 | -0.001 | 0 | 0 | 0 | 0 | 14.18 | 0.99 | 260 | 0 | 0 | 0 | 0 | 0 | 0 | 3.133 | 4.825 | 4.113 | 0 | 0 | 12.071 | 1 | 1 | 0
2021-04-24 07:00 | 0 | 583.6 | 552.16 | 1 | 3.7 | 21.06 | 100 | 100 | 0 | 0 | 0 | 0.521 | 0 | 20.534 | 0 | 20.534 | 20.534 | 20.534 | 124.521 | 189.502 | 200.292 | 0 | 0 | 0 | 0 | 0 | 0 | -0.001 | 0 | 10.25 | 0 | 0 | 18.89 | 0.99 | 425 | 0 | 0 | 0 | 0 | 86.409 | 0 | 6.158 | 6.165 | 5.256 | 0 | 0 | 0 | 2 | 2 | 0
2021-04-24 08:00 | 0 | 708.9 | 651.32 | 1 | 5.7 | 24.69 | 100 | 100 | 50.318 | 50.318 | 2.896 | 1.861 | 55.075 | 0 | 0 | 165.071 | 165.071 | 165.071 | 192.453 | 223.533 | 243.294 | 0 | 0 | 0 | 0 | 0 | 0 | 165.07 | 165.071 | 67.85 | 20.68 | 100 | 23.25 | 0.98 | 425 | 0 | 0 | 0 | 0 | 0 | 0 | 12.545 | 8.01 | 6.828 | 0 | 0 | 0 | 2 | 2 | 0
2021-04-24 09:00 | 0 | 847.6 | 755.62 | 1 | 6.6 | 25.72 | 100 | 100 | 60.081 | 60.08 | 4.644 | 2.446 | 67.171 | 0 | 0 | 194.299 | 194.299 | 194.299 | 221.547 | 259.329 | 290.896 | 0 | 0 | 0 | 0 | 0 | 0 | 194.298 | 194.299 | 66.79 | 20.65 | 100 | 26.94 | 0.97 | 425 | 0 | 0 | 0 | 0 | 0 | 0 | 12.449 | 7.989 | 6.811 | 0 | 0 | 0 | 2 | 2 | 0
2021-04-24 10:00 | 0 | 867.9 | 754.27 | 1 | 6.6 | 27.52 | 100 | 100 | 58.701 | 58.7 | 5.074 | 2.411 | 66.185 | 0 | 0 | 192.642 | 192.642 | 192.642 | 219.658 | 258.866 | 297.863 | 0 | 0 | 0 | 0 | 0 | 0 | 192.641 | 192.642 | 64.67 | 19.71 | 100 | 29.65 | 0.97 | 425 | 0 | 0 | 0 | 0 | 0 | 0 | 12.283 | 7.953 | 6.78 | 0 | 0 | 0 | 2 | 2 | 0
2021-04-24 11:00 | 0 | 849.7 | 727.43 | 1 | 6 | 27.98 | 100 | 100 | 55.404 | 55.404 | 4.854 | 2.229 | 62.488 | 0 | 0 | 184.014 | 184.014 | 184.014 | 210.97 | 249.654 | 291.617 | 0 | 0 | 0 | 0 | 0 | 0 | 184.013 | 184.014 | 63.1 | 19 | 100 | 31.12 | 0.96 | 425 | 0 | 0 | 0 | 0 | 0 | 0 | 12.24 | 7.944 | 6.772 | 0 | 0 | 0 | 2 | 2 | 0
2021-04-24 12:00 | 0 | 740.8 | 633.68 | 1 | 5.5 | 28.25 | 100 | 100 | 45.763 | 45.763 | 3.984 | 1.713 | 51.46 | 0 | 0 | 156.818 | 156.818 | 156.818 | 183.739 | 217.479 | 254.243 | 0 | 0 | 0 | 0 | 0 | 0 | 156.817 | 156.818 | 61.68 | 18 | 100 | 31.2 | 0.96 | 425 | 0 | 0 | 0 | 0 | 0 | 0 | 12.216 | 7.938 | 6.767 | 0 | 0 | 0 | 2 | 2 | 0
2021-04-24 13:00 | 0 | 696.1 | 603.61 | 1 | 5.1 | 28.77 | 100 | 100 | 42.548 | 42.548 | 4.288 | 1.577 | 48.413 | 0 | 0 | 148.819 | 148.819 | 148.819 | 175.674 | 207.158 | 238.902 | 0 | 0 | 0 | 0 | 0 | 0 | 148.818 | 148.819 | 62.29 | 17.81 | 100 | 29.87 | 0.97 | 425 | 0 | 0 | 0 | 0 | 0 | 0 | 12.168 | 7.928 | 6.759 | 0 | 0 | 0 | 2 | 2 | 0
2021-04-24 14:00 | 0 | 583.9 | 518.89 | 1 | 4.6 | 28.75 | 100 | 100 | 34.423 | 34.423 | 4.048 | 1.216 | 39.687 | 0 | 0 | 125.156 | 125.156 | 125.156 | 152.014 | 178.085 | 200.394 | 0 | 0 | 0 | 0 | 0 | 0 | 125.155 | 125.156 | 62.46 | 17.18 | 100 | 27.29 | 0.97 | 425 | 0 | 0 | 0 | 0 | 0 | 0 | 12.17 | 7.928 | 6.759 | 0 | 0 | 0 | 2 | 2 | 0
2021-04-24 15:00 | 0 | 405.7 | 371.47 | 1 | 4.1 | 28.01 | 100 | 100 | 21.054 | 21.054 | 2.97 | 0.724 | 24.749 | 0 | 0 | 82.713 | 82.713 | 82.713 | 109.666 | 127.487 | 139.236 | 0 | 0 | 0 | 0 | 0 | 0 | 82.712 | 82.713 | 59.41 | 15.12 | 100 | 23.71 | 0.98 | 425 | 0 | 0 | 0 | 0 | 0 | 0 | 12.238 | 7.943 | 6.771 | 0 | 0 | 0 | 2 | 2 | 0
2021-04-24 16:00 | 0 | 197.1 | 185.89 | 1 | 2.7 | 27.31 | 100 | 100 | 0 | 0 | 0 | 0.521 | 0 | 17.91 | 0 | 17.91 | 17.91 | 17.91 | 44.952 | 63.797 | 67.645 | 0 | 0 | 0 | 0 | 0 | 0 | -0.001 | 0 | 26.48 | 0 | 0 | 19.42 | 0.99 | 425 | 0 | 0 | 0 | 0 | 0 | 0 | 12.302 | 7.957 | 6.783 | 0 | 0 | 0 | 2 | 2 | 0
2021-04-24 17:00 | 0 | 169 | 163.43 | 1 | 2 | 24.76 | 100 | 100 | 0 | 0 | 0 | 0.521 | 0 | 0 | 0 | 0 | 0 | 0 | 8.45 | 56.09 | 58.001 | 0 | 0 | 0 | 0 | 0 | 0 | -0.001 | 0 | 0 | 0 | 0 | 14.75 | 0.99 | 391.64 | 0 | 0 | 0 | 0 | -17.47 | 0 | 11.51 | 7.779 | 6.631 | 0 | 0 | 0 | 1 | 1 | 0
2021-04-24 18:00 | 0 | 0 | 0 | 0 | 1.9 | 23.9 | 100 | 100 | 0 | 0 | 0 | 0 | 0 | 0 | 0 | 0 | 0 | 0 | 0 | 0 | 0 | 0 | 0 | 0 | 0 | 0 | 0 | -0.001 | 0 | 0 | 0 | 0 | 0 | 0 | 349.99 | 0 | 0 | 0 | 0 | -21.812 | 0 | 8.709 | 7.073 | 6.03 | 0 | 0 | 0 | 2 | 2 | 0
2021-04-24 19:00 | 0 | 0 | 0 | 0 | 2 | 22.73 | 100 | 100 | 0 | 0 | 0 | 0 | 0 | 0 | 0 | 0 | 0 | 0 | 0 | 0 | 0 | 0 | 0 | 0 | 0 | 0 | 0 | -0.001 | 0 | 0 | 0 | 0 | 0 | 0 | 315.63 | 0 | 0 | 0 | 0 | -17.993 | 0 | 6.295 | 6.315 | 5.383 | 0 | 0 | 0 | 1 | 1 | 0
2021-04-24 20:00 | 0 | 0 | 0 | 0 | 1.7 | 22.01 | 100 | 100 | 0 | 0 | 0 | 0 | 0 | 0 | 0 | 0 | 0 | 0 | 0 | 0 | 0 | 0 | 0 | 0 | 0 | 0 | 0 | -0.001 | 0 | 0 | 0 | 0 | 0 | 0 | 286.55 | 0 | 0 | 0 | 0 | -15.229 | 0 | 4.71 | 5.678 | 4.841 | 0 | 0 | 0 | 1 | 1 | 0
2021-04-24 21:00 | 0 | 0 | 0 | 0 | 1.6 | 21.32 | 100 | 100 | 0 | 0 | 0 | 0 | 0 | 0 | 0 | 0 | 0 | 0 | 0 | 0 | 0 | 0 | 0 | 0 | 0 | 0 | 0 | -0.001 | 0 | 0 | 0 | 0 | 0 | 0 | 261.42 | 0 | 0 | 0 | 0 | -13.162 | 0 | 3.645 | 5.138 | 4.38 | 0 | 0 | 0 | 1 | 1 | 0
2021-04-24 22:00 | 0 | 0 | 0 | 0 | 2.5 | 21.25 | 100 | 100 | 0 | 0 | 0 | 0 | 0 | 0 | 0 | 0 | 0 | 0 | 0 | 0 | 0 | 0 | 0 | 0 | 0 | 0 | 0 | -0.001 | 0 | 0 | 0 | 0 | 0 | 0 | 260 | 0 | 0 | 0 | 0 | -0.4 | 0 | 3.063 | 4.779 | 4.074 | 0 | 0 | 11.516 | 1 | 1 | 0
2021-04-24 23:00 | 0 | 0 | 0 | 0 | 2.2 | 20.93 | 100 | 100 | 0 | 0 | 0 | 0 | 0 | 0 | 0 | 0 | 0 | 0 | 0 | 0 | 0 | 0 | 0 | 0 | 0 | 0 | 0 | -0.001 | 0 | 0 | 0 | 0 | 0 | 0 | 260 | 0 | 0 | 0 | 0 | 0 | 0 | 3.07 | 4.783 | 4.078 | 0 | 0 | 11.931 | 1 | 1 | 0
2021-04-25 | 0 | 0 | 0 | 0 | 2.1 | 20.83 | 100 | 100 | 0 | 0 | 0 | 0 | 0 | 0 | 0 | 0 | 0 | 0 | 0 | 0 | 0 | 0 | 0 | 0 | 0 | 0 | 0 | -0.001 | 0 | 0 | 0 | 0 | 0 | 0 | 260 | 0 | 0 | 0 | 0 | 0 | 0 | 3.073 | 4.785 | 4.08 | 0 | 0 | 11.938 | 1 | 1 | 0
2021-04-25 01:00 | 0 | 0 | 0 | 0 | 1.9 | 20.23 | 100 | 100 | 0 | 0 | 0 | 0 | 0 | 0 | 0 | 0 | 0 | 0 | 0 | 0 | 0 | 0 | 0 | 0 | 0 | 0 | 0 | -0.001 | 0 | 0 | 0 | 0 | 0 | 0 | 260 | 0 | 0 | 0 | 0 | 0 | 0 | 3.091 | 4.797 | 4.09 | 0 | 0 | 11.978 | 1 | 1 | 0
2021-04-25 02:00 | 0 | 0 | 0 | 0 | 1.9 | 19.6 | 100 | 100 | 0 | 0 | 0 | 0 | 0 | 0 | 0 | 0 | 0 | 0 | 0 | 0 | 0 | 0 | 0 | 0 | 0 | 0 | 0 | -0.001 | 0 | 0 | 0 | 0 | 0 | 0 | 260 | 0 | 0 | 0 | 0 | 0 | 0 | 3.11 | 4.81 | 4.101 | 0 | 0 | 12.021 | 1 | 1 | 0
2021-04-25 03:00 | 0 | 0 | 0 | 0 | 1.9 | 18.65 | 100 | 100 | 0 | 0 | 0 | 0 | 0 | 0 | 0 | 0 | 0 | 0 | 0 | 0 | 0 | 0 | 0 | 0 | 0 | 0 | 0 | -0.001 | 0 | 0 | 0 | 0 | 0 | 0 | 260 | 0 | 0 | 0 | 0 | 0 | 0 | 3.139 | 4.829 | 4.117 | 0 | 0 | 12.084 | 1 | 1 | 0
2021-04-25 04:00 | 0 | 0 | 0 | 0 | 1.6 | 18.4 | 100 | 100 | 0 | 0 | 0 | 0 | 0 | 0 | 0 | 0 | 0 | 0 | 0 | 0 | 0 | 0 | 0 | 0 | 0 | 0 | 0 | -0.001 | 0 | 0 | 0 | 0 | 0 | 0 | 260 | 0 | 0 | 0 | 0 | 0 | 0 | 3.146 | 4.834 | 4.121 | 0 | 0 | 12.101 | 1 | 1 | 0
2021-04-25 05:00 | 0 | 0 | 0 | 0 | 1.7 | 18.67 | 100 | 100 | 0 | 0 | 0 | 0 | 0 | 0 | 0 | 0 | 0 | 0 | 0 | 0 | 0 | 0 | 0 | 0 | 0 | 0 | 0 | -0.001 | 0 | 0 | 0 | 0 | 0 | 0 | 260 | 0 | 0 | 0 | 0 | 0 | 0 | 3.138 | 4.829 | 4.116 | 0 | 0 | 12.083 | 1 | 1 | 0
2021-04-25 06:00 | 0 | 0 | 0 | 1 | 1.8 | 19.25 | 100 | 100 | 0 | 0 | 0 | 0 | 0 | 0 | 0 | 0 | 0 | 0 | 0 | 0 | 0 | 0 | 0 | 0 | 0 | 0 | 0 | -0.001 | 0 | 0 | 0 | 0 | 14.5 | 0.99 | 260 | 0 | 0 | 0 | 0 | 0 | 0 | 3.12 | 4.817 | 4.106 | 0 | 0 | 12.044 | 1 | 1 | 0
2021-04-25 07:00 | 0 | 543.8 | 513.49 | 1 | 2.9 | 21.41 | 100 | 100 | 0 | 0 | 0 | 0.521 | 0 | 11.907 | 0 | 11.907 | 11.907 | 11.907 | 115.315 | 176.231 | 186.632 | 0 | 0 | 0 | 0 | 0 | 0 | -0.001 | 0 | 6.38 | 0 | 0 | 19.22 | 0.99 | 425 | 0 | 0 | 0 | 0 | 86.409 | 0 | 5.801 | 6.045 | 5.154 | 0 | 0 | 0 | 2 | 2 | 0
2021-04-25 08:00 | 0 | 784.4 | 718.9 | 1 | 4.6 | 25.44 | 100 | 100 | 56.936 | 56.936 | 4.08 | 2.25 | 63.266 | 0 | 0 | 185.004 | 185.004 | 185.004 | 212.289 | 246.727 | 269.206 | 0 | 0 | 0 | 0 | 0 | 0 | 185.003 | 185.004 | 68.72 | 21.15 | 100 | 23.58 | 0.98 | 425 | 0 | 0 | 0 | 0 | 0 | 0 | 12.475 | 7.995 | 6.815 | 0 | 0 | 0 | 2 | 2 | 0
2021-04-25 09:00 | 0 | 865.2 | 769.04 | 1 | 5.3 | 26.56 | 100 | 100 | 61.234 | 61.234 | 4.951 | 2.531 | 68.716 | 0 | 0 | 198.166 | 198.166 | 198.166 | 225.306 | 263.933 | 296.937 | 0 | 0 | 0 | 0 | 0 | 0 | 198.165 | 198.166 | 66.74 | 20.62 | 100 | 27.27 | 0.97 | 425 | 0 | 0 | 0 | 0 | 0 | 0 | 12.371 | 7.972 | 6.796 | 0 | 0 | 0 | 2 | 3 | 0
2021-04-25 10:00 | 0 | 889.4 | 770.4 | 1 | 5.8 | 27.44 | 100 | 100 | 60.421 | 60.421 | 5.186 | 2.508 | 68.115 | 0 | 0 | 197.126 | 197.126 | 197.126 | 224.152 | 264.4 | 305.242 | 0 | 0 | 0 | 0 | 0 | 0 | 197.125 | 197.126 | 64.58 | 19.79 | 100 | 29.98 | 0.96 | 425 | 0 | 0 | 0 | 0 | 0 | 0 | 12.29 | 7.955 | 6.781 | 0 | 0 | 0 | 2 | 3 | 0
2021-04-25 11:00 | 0 | 861.4 | 734.86 | 1 | 5.5 | 28.57 | 100 | 100 | 55.842 | 55.841 | 5.14 | 2.271 | 63.253 | 0 | 0 | 186.039 | 186.039 | 186.039 | 212.919 | 252.206 | 295.632 | 0 | 0 | 0 | 0 | 0 | 0 | 186.038 | 186.039 | 62.93 | 18.89 | 100 | 31.45 | 0.96 | 425 | 0 | 0 | 0 | 0 | 0 | 0 | 12.186 | 7.932 | 6.762 | 0 | 0 | 0 | 2 | 3 | 0
2021-04-25 12:00 | 0 | 698.1 | 595.09 | 1 | 5.1 | 28.07 | 100 | 100 | 41.621 | 41.62 | 4.062 | 1.522 | 47.204 | 0 | 0 | 145.438 | 145.438 | 145.438 | 172.382 | 204.234 | 239.588 | 0 | 0 | 0 | 0 | 0 | 0 | 145.437 | 145.438 | 60.7 | 17.37 | 100 | 31.52 | 0.96 | 425 | 0 | 0 | 0 | 0 | 0 | 0 | 12.232 | 7.942 | 6.77 | 0 | 0 | 0 | 2 | 2 | 0
2021-04-25 13:00 | 0 | 694.9 | 600.63 | 1 | 4.6 | 28.32 | 100 | 100 | 42.355 | 42.355 | 4.131 | 1.559 | 48.045 | 0 | 0 | 147.741 | 147.741 | 147.741 | 174.653 | 206.135 | 238.49 | 0 | 0 | 0 | 0 | 0 | 0 | 147.74 | 147.741 | 61.95 | 17.76 | 100 | 30.19 | 0.96 | 425 | 0 | 0 | 0 | 0 | 0 | 0 | 12.209 | 7.937 | 6.766 | 0 | 0 | 0 | 2 | 2 | 0
2021-04-25 14:00 | 0 | 436.7 | 386.99 | 1 | 4.3 | 27.87 | 100 | 100 | 22.353 | 22.353 | 2.877 | 0.758 | 25.988 | 0 | 0 | 86.316 | 86.316 | 86.316 | 113.287 | 132.815 | 149.875 | 0 | 0 | 0 | 0 | 0 | 0 | 86.315 | 86.316 | 57.59 | 14.91 | 100 | 27.6 | 0.97 | 425 | 0 | 0 | 0 | 0 | 0 | 0 | 12.25 | 7.946 | 6.774 | 0 | 0 | 0 | 2 | 2 | 0
2021-04-25 15:00 | 0 | 463 | 422.94 | 1 | 4.2 | 27.24 | 100 | 100 | 26.605 | 26.605 | 2.449 | 0.875 | 29.929 | 0 | 0 | 97.736 | 97.736 | 97.736 | 124.787 | 145.152 | 158.902 | 0 | 0 | 0 | 0 | 0 | 0 | 97.735 | 97.736 | 61.51 | 16.74 | 100 | 24.01 | 0.98 | 425 | 0 | 0 | 0 | 0 | 0 | 0 | 12.308 | 7.959 | 6.785 | 0 | 0 | 0 | 2 | 2 | 0
2021-04-25 16:00 | 0 | 303.9 | 286.08 | 1 | 3.6 | 26.66 | 100 | 100 | 0 | 0 | 0 | 0.521 | 0 | 41.467 | 0 | 41.467 | 41.467 | 41.467 | 68.593 | 98.183 | 104.298 | 0 | 0 | 0 | 0 | 0 | 0 | -0.001 | 0 | 39.76 | 0 | 0 | 19.72 | 0.99 | 425 | 0 | 0 | 0 | 0 | 0 | 0 | 12.362 | 7.97 | 6.795 | 0 | 0 | 0 | 2 | 2 | 0
2021-04-25 17:00 | 0 | 250.3 | 241.72 | 1 | 2.2 | 24.31 | 100 | 100 | 0 | 0 | 0 | 0.521 | 0 | 0 | 0 | 0 | 0 | 0 | 12.012 | 82.958 | 85.903 | 0 | 0 | 0 | 0 | 0 | 0 | -0.001 | 0 | 0 | 0 | 0 | 15.04 | 0.99 | 397.83 | 0 | 0 | 0 | 0 | -14.228 | 0 | 11.734 | 7.83 | 6.675 | 0 | 0 | 0 | 1 | 1 | 0
2021-04-25 18:00 | 0 | 0 | 0 | 0 | 2.1 | 23.42 | 100 | 100 | 0 | 0 | 0 | 0 | 0 | 0 | 0 | 0 | 0 | 0 | 0 | 0 | 0 | 0 | 0 | 0 | 0 | 0 | 0 | -0.001 | 0 | 0 | 0 | 0 | 0 | 0 | 354.87 | 0 | 0 | 0 | 0 | -22.497 | 0 | 9.163 | 7.198 | 6.136 | 0 | 0 | 0 | 2 | 2 | 0
2021-04-25 19:00 | 0 | 0 | 0 | 0 | 1.7 | 22.73 | 100 | 100 | 0 | 0 | 0 | 0 | 0 | 0 | 0 | 0 | 0 | 0 | 0 | 0 | 0 | 0 | 0 | 0 | 0 | 0 | 0 | -0.001 | 0 | 0 | 0 | 0 | 0 | 0 | 319.69 | 0 | 0 | 0 | 0 | -18.424 | 0 | 6.556 | 6.407 | 5.462 | 0 | 0 | 0 | 1 | 1 | 0
2021-04-25 20:00 | 0 | 0 | 0 | 0 | 1.7 | 20.58 | 100 | 100 | 0 | 0 | 0 | 0 | 0 | 0 | 0 | 0 | 0 | 0 | 0 | 0 | 0 | 0 | 0 | 0 | 0 | 0 | 0 | -0.001 | 0 | 0 | 0 | 0 | 0 | 0 | 289.8 | 0 | 0 | 0 | 0 | -15.656 | 0 | 4.944 | 5.783 | 4.93 | 0 | 0 | 0 | 1 | 1 | 0
2021-04-25 21:00 | 0 | 0 | 0 | 0 | 1.5 | 20.16 | 100 | 100 | 0 | 0 | 0 | 0 | 0 | 0 | 0 | 0 | 0 | 0 | 0 | 0 | 0 | 0 | 0 | 0 | 0 | 0 | 0 | -0.001 | 0 | 0 | 0 | 0 | 0 | 0 | 264.08 | 0 | 0 | 0 | 0 | -13.468 | 0 | 3.795 | 5.222 | 4.451 | 0 | 0 | 0 | 1 | 1 | 0
2021-04-25 22:00 | 0 | 0 | 0 | 0 | 1.3 | 19.98 | 100 | 100 | 0 | 0 | 0 | 0 | 0 | 0 | 0 | 0 | 0 | 0 | 0 | 0 | 0 | 0 | 0 | 0 | 0 | 0 | 0 | -0.001 | 0 | 0 | 0 | 0 | 0 | 0 | 260 | 0 | 0 | 0 | 0 | -1.224 | 0 | 3.116 | 4.814 | 4.104 | 0 | 0 | 10.811 | 1 | 1 | 0
2021-04-25 23:00 | 0 | 0 | 0 | 0 | 1.7 | 18.55 | 100 | 100 | 0 | 0 | 0 | 0 | 0 | 0 | 0 | 0 | 0 | 0 | 0 | 0 | 0 | 0 | 0 | 0 | 0 | 0 | 0 | -0.001 | 0 | 0 | 0 | 0 | 0 | 0 | 260 | 0 | 0 | 0 | 0 | 0 | 0 | 3.142 | 4.831 | 4.118 | 0 | 0 | 12.091 | 1 | 1 | 0
2021-04-26 | 0 | 0 | 0 | 0 | 1.9 | 17.72 | 100 | 100 | 0 | 0 | 0 | 0 | 0 | 0 | 0 | 0 | 0 | 0 | 0 | 0 | 0 | 0 | 0 | 0 | 0 | 0 | 0 | -0.001 | 0 | 0 | 0 | 0 | 0 | 0 | 260 | 0 | 0 | 0 | 0 | 0 | 0 | 3.167 | 4.848 | 4.133 | 0 | 0 | 12.147 | 1 | 1 | 0
2021-04-26 01:00 | 0 | 0 | 0 | 0 | 2.1 | 17.42 | 100 | 100 | 0 | 0 | 0 | 0 | 0 | 0 | 0 | 0 | 0 | 0 | 0 | 0 | 0 | 0 | 0 | 0 | 0 | 0 | 0 | -0.001 | 0 | 0 | 0 | 0 | 0 | 0 | 260 | 0 | 0 | 0 | 0 | 0 | 0 | 3.176 | 4.854 | 4.138 | 0 | 0 | 12.168 | 1 | 1 | 0
2021-04-26 02:00 | 0 | 0 | 0 | 0 | 2.1 | 17.08 | 100 | 100 | 0 | 0 | 0 | 0 | 0 | 0 | 0 | 0 | 0 | 0 | 0 | 0 | 0 | 0 | 0 | 0 | 0 | 0 | 0 | -0.001 | 0 | 0 | 0 | 0 | 0 | 0 | 260 | 0 | 0 | 0 | 0 | 0 | 0 | 3.187 | 4.86 | 4.143 | 0 | 0 | 12.191 | 1 | 1 | 0
2021-04-26 03:00 | 0 | 0 | 0 | 0 | 2.2 | 17.62 | 100 | 100 | 0 | 0 | 0 | 0 | 0 | 0 | 0 | 0 | 0 | 0 | 0 | 0 | 0 | 0 | 0 | 0 | 0 | 0 | 0 | -0.001 | 0 | 0 | 0 | 0 | 0 | 0 | 260 | 0 | 0 | 0 | 0 | 0 | 0 | 3.17 | 4.85 | 4.134 | 0 | 0 | 12.154 | 1 | 1 | 0
2021-04-26 04:00 | 0 | 0 | 0 | 0 | 2.4 | 17.41 | 100 | 100 | 0 | 0 | 0 | 0 | 0 | 0 | 0 | 0 | 0 | 0 | 0 | 0 | 0 | 0 | 0 | 0 | 0 | 0 | 0 | -0.001 | 0 | 0 | 0 | 0 | 0 | 0 | 260 | 0 | 0 | 0 | 0 | 0 | 0 | 3.176 | 4.854 | 4.138 | 0 | 0 | 12.168 | 1 | 1 | 0
2021-04-26 05:00 | 0 | 0 | 0 | 0 | 2.4 | 17.65 | 100 | 100 | 0 | 0 | 0 | 0 | 0 | 0 | 0 | 0 | 0 | 0 | 0 | 0 | 0 | 0 | 0 | 0 | 0 | 0 | 0 | -0.001 | 0 | 0 | 0 | 0 | 0 | 0 | 260 | 0 | 0 | 0 | 0 | 0 | 0 | 3.169 | 4.849 | 4.134 | 0 | 0 | 12.152 | 1 | 1 | 0
2021-04-26 06:00 | 0 | 0 | 0 | 1 | 2.3 | 18.27 | 100 | 100 | 0 | 0 | 0 | 0 | 0 | 0 | 0 | 0 | 0 | 0 | 0 | 0 | 0 | 0 | 0 | 0 | 0 | 0 | 0 | -0.001 | 0 | 0 | 0 | 0 | 14.83 | 0.99 | 260 | 0 | 0 | 0 | 0 | 0 | 0 | 3.15 | 4.837 | 4.123 | 0 | 0 | 12.11 | 1 | 1 | 0
2021-04-26 07:00 | 0 | 659.6 | 621.61 | 1 | 2.8 | 20.62 | 100 | 100 | 0 | 0 | 0 | 0.521 | 0 | 34.071 | 0 | 34.071 | 34.071 | 34.071 | 138.997 | 213.336 | 226.375 | 0 | 0 | 0 | 0 | 0 | 0 | -0.001 | 0 | 15.05 | 0 | 0 | 19.54 | 0.99 | 425 | 0 | 0 | 0 | 0 | 86.409 | 0 | 6.752 | 6.351 | 5.414 | 0 | 0 | 0 | 2 | 2 | 0
2021-04-26 08:00 | 0 | 813.1 | 743.35 | 1 | 4.2 | 25.27 | 100 | 100 | 59.484 | 59.484 | 4.41 | 2.398 | 66.293 | 0 | 0 | 192.064 | 192.064 | 192.064 | 219.37 | 255.118 | 279.056 | 0 | 0 | 0 | 0 | 0 | 0 | 192.063 | 192.064 | 68.83 | 21.32 | 100 | 23.9 | 0.98 | 425 | 0 | 0 | 0 | 0 | 0 | 0 | 12.491 | 7.998 | 6.818 | 0 | 0 | 0 | 2 | 2 | 0
2021-04-26 09:00 | 0 | 887.7 | 786.7 | 1 | 5.2 | 25.95 | 100 | 100 | 63.503 | 63.503 | 4.829 | 2.641 | 70.973 | 0 | 0 | 203.084 | 203.084 | 203.084 | 230.302 | 269.996 | 304.659 | 0 | 0 | 0 | 0 | 0 | 0 | 203.083 | 203.084 | 66.66 | 20.84 | 100 | 27.6 | 0.97 | 425 | 0 | 0 | 0 | 0 | 0 | 0 | 12.427 | 7.984 | 6.807 | 0 | 0 | 0 | 2 | 3 | 0
2021-04-26 10:00 | 0 | 924.6 | 798.23 | 1 | 5.3 | 28.08 | 100 | 100 | 63.345 | 63.345 | 5.431 | 2.686 | 71.462 | 0 | 0 | 205.096 | 205.096 | 205.096 | 232.039 | 273.953 | 317.323 | 0 | 0 | 0 | 0 | 0 | 0 | 205.095 | 205.096 | 64.63 | 19.96 | 100 | 30.31 | 0.96 | 425 | 0 | 0 | 0 | 0 | 0 | 0 | 12.231 | 7.942 | 6.77 | 0 | 0 | 0 | 2 | 3 | 0
2021-04-26 11:00 | 0 | 936.7 | 796.3 | 1 | 5 | 28.77 | 100 | 100 | 62.437 | 62.437 | 5.616 | 2.653 | 70.706 | 0 | 0 | 203.64 | 203.64 | 203.64 | 230.495 | 273.291 | 321.475 | 0 | 0 | 0 | 0 | 0 | 0 | 203.639 | 203.64 | 63.35 | 19.42 | 100 | 31.78 | 0.96 | 425 | 0 | 0 | 0 | 0 | 0 | 0 | 12.168 | 7.928 | 6.759 | 0 | 0 | 0 | 2 | 3 | 0
2021-04-26 12:00 | 0 | 826.5 | 702.09 | 1 | 4.5 | 28.93 | 100 | 100 | 52.171 | 52.171 | 4.9 | 2.076 | 59.147 | 0 | 0 | 176.349 | 176.349 | 176.349 | 203.183 | 240.958 | 283.655 | 0 | 0 | 0 | 0 | 0 | 0 | 176.348 | 176.349 | 62.17 | 18.39 | 100 | 31.85 | 0.96 | 425 | 0 | 0 | 0 | 0 | 0 | 0 | 12.153 | 7.925 | 6.756 | 0 | 0 | 0 | 2 | 3 | 0
2021-04-26 13:00 | 0 | 313.2 | 269.84 | 1 | 4.1 | 27.89 | 100 | 100 | 0 | 0 | 0 | 0.521 | 0 | 51.428 | 0 | 51.428 | 51.428 | 51.428 | 78.395 | 92.608 | 107.49 | 0 | 0 | 0 | 0 | 0 | 0 | -0.001 | 0 | 47.84 | 0 | 0 | 30.51 | 0.96 | 425 | 0 | 0 | 0 | 0 | 0 | 0 | 12.249 | 7.946 | 6.774 | 0 | 0 | 0 | 2 | 2 | 0
2021-04-26 14:00 | 0 | 185.9 | 164.27 | 1 | 3.7 | 27.51 | 100 | 100 | 0 | 0 | 0 | 0.521 | 0 | 21.036 | 0 | 21.036 | 21.036 | 21.036 | 48.053 | 56.378 | 63.801 | 0 | 0 | 0 | 0 | 0 | 0 | -0.001 | 0 | 32.97 | 0 | 0 | 27.91 | 0.97 | 425 | 0 | 0 | 0 | 0 | 0 | 0 | 12.283 | 7.953 | 6.78 | 0 | 0 | 0 | 1 | 1 | 0
2021-04-26 15:00 | 0 | 213.4 | 194.48 | 1 | 3.5 | 27.39 | 100 | 100 | 0 | 0 | 0 | 0.521 | 0 | 30.314 | 0 | 30.314 | 30.314 | 30.314 | 57.346 | 66.744 | 73.239 | 0 | 0 | 0 | 0 | 0 | 0 | -0.001 | 0 | 41.39 | 0 | 0 | 24.31 | 0.98 | 425 | 0 | 0 | 0 | 0 | 0 | 0 | 12.294 | 7.956 | 6.782 | 0 | 0 | 0 | 1 | 1 | 0
2021-04-26 16:00 | 0 | 301.8 | 283.58 | 1 | 3.1 | 27.22 | 100 | 100 | 0 | 0 | 0 | 0.521 | 0 | 40.364 | 0 | 40.364 | 40.364 | 40.364 | 67.418 | 97.323 | 103.578 | 0 | 0 | 0 | 0 | 0 | 0 | -0.001 | 0 | 38.97 | 0 | 0 | 20.01 | 0.98 | 425 | 0 | 0 | 0 | 0 | 0 | 0 | 12.31 | 7.959 | 6.785 | 0 | 0 | 0 | 1 | 1 | 0
2021-04-26 17:00 | 0 | 273.6 | 263.86 | 1 | 2.2 | 24.77 | 100 | 100 | 0 | 0 | 0 | 0.521 | 0 | 0 | 0 | 0 | 0 | 0 | 12.593 | 90.555 | 93.9 | 0 | 0 | 0 | 0 | 0 | 0 | -0.001 | 0 | 0 | 0 | 0 | 15.34 | 0.99 | 398.96 | 0 | 0 | 0 | 0 | -13.638 | 0 | 11.727 | 7.829 | 6.674 | 0 | 0 | 0 | 1 | 1 | 0
2021-04-26 18:00 | 0 | 0 | 0 | 0 | 2 | 23.41 | 100 | 100 | 0 | 0 | 0 | 0 | 0 | 0 | 0 | 0 | 0 | 0 | 0 | 0 | 0 | 0 | 0 | 0 | 0 | 0 | 0 | -0.001 | 0 | 0 | 0 | 0 | 0 | 0 | 355.77 | 0 | 0 | 0 | 0 | -22.615 | 0 | 9.242 | 7.219 | 6.154 | 0 | 0 | 0 | 2 | 2 | 0
2021-04-26 19:00 | 0 | 0 | 0 | 0 | 1.7 | 22.56 | 100 | 100 | 0 | 0 | 0 | 0 | 0 | 0 | 0 | 0 | 0 | 0 | 0 | 0 | 0 | 0 | 0 | 0 | 0 | 0 | 0 | -0.001 | 0 | 0 | 0 | 0 | 0 | 0 | 320.41 | 0 | 0 | 0 | 0 | -18.52 | 0 | 6.614 | 6.427 | 5.479 | 0 | 0 | 0 | 1 | 1 | 0
2021-04-26 20:00 | 0 | 0 | 0 | 0 | 1.6 | 20.98 | 100 | 100 | 0 | 0 | 0 | 0 | 0 | 0 | 0 | 0 | 0 | 0 | 0 | 0 | 0 | 0 | 0 | 0 | 0 | 0 | 0 | -0.001 | 0 | 0 | 0 | 0 | 0 | 0 | 290.47 | 0 | 0 | 0 | 0 | -15.681 | 0 | 4.958 | 5.789 | 4.935 | 0 | 0 | 0 | 1 | 1 | 0
2021-04-26 21:00 | 0 | 0 | 0 | 0 | 1.8 | 20.38 | 100 | 100 | 0 | 0 | 0 | 0 | 0 | 0 | 0 | 0 | 0 | 0 | 0 | 0 | 0 | 0 | 0 | 0 | 0 | 0 | 0 | -0.001 | 0 | 0 | 0 | 0 | 0 | 0 | 264.69 | 0 | 0 | 0 | 0 | -13.5 | 0 | 3.811 | 5.23 | 4.459 | 0 | 0 | 0 | 1 | 1 | 0
2021-04-26 22:00 | 0 | 0 | 0 | 0 | 1.9 | 18.81 | 100 | 100 | 0 | 0 | 0 | 0 | 0 | 0 | 0 | 0 | 0 | 0 | 0 | 0 | 0 | 0 | 0 | 0 | 0 | 0 | 0 | -0.001 | 0 | 0 | 0 | 0 | 0 | 0 | 260 | 0 | 0 | 0 | 0 | -1.236 | 0 | 3.156 | 4.84 | 4.126 | 0 | 0 | 10.887 | 1 | 1 | 0
2021-04-26 23:00 | 0 | 0 | 0 | 0 | 1.9 | 18.9 | 100 | 100 | 0 | 0 | 0 | 0 | 0 | 0 | 0 | 0 | 0 | 0 | 0 | 0 | 0 | 0 | 0 | 0 | 0 | 0 | 0 | -0.001 | 0 | 0 | 0 | 0 | 0 | 0 | 260 | 0 | 0 | 0 | 0 | 0 | 0 | 3.131 | 4.824 | 4.112 | 0 | 0 | 12.068 | 1 | 1 | 0
2021-04-27 | 0 | 0 | 0 | 0 | 1.9 | 17.72 | 100 | 100 | 0 | 0 | 0 | 0 | 0 | 0 | 0 | 0 | 0 | 0 | 0 | 0 | 0 | 0 | 0 | 0 | 0 | 0 | 0 | -0.001 | 0 | 0 | 0 | 0 | 0 | 0 | 260 | 0 | 0 | 0 | 0 | 0 | 0 | 3.167 | 4.848 | 4.133 | 0 | 0 | 12.147 | 1 | 1 | 0
2021-04-27 01:00 | 0 | 0 | 0 | 0 | 1.8 | 17.78 | 100 | 100 | 0 | 0 | 0 | 0 | 0 | 0 | 0 | 0 | 0 | 0 | 0 | 0 | 0 | 0 | 0 | 0 | 0 | 0 | 0 | -0.001 | 0 | 0 | 0 | 0 | 0 | 0 | 260 | 0 | 0 | 0 | 0 | 0 | 0 | 3.165 | 4.846 | 4.132 | 0 | 0 | 12.143 | 1 | 1 | 0
2021-04-27 02:00 | 0 | 0 | 0 | 0 | 1.7 | 16.53 | 100 | 100 | 0 | 0 | 0 | 0 | 0 | 0 | 0 | 0 | 0 | 0 | 0 | 0 | 0 | 0 | 0 | 0 | 0 | 0 | 0 | -0.001 | 0 | 0 | 0 | 0 | 0 | 0 | 260 | 0 | 0 | 0 | 0 | 0 | 0 | 3.204 | 4.871 | 4.153 | 0 | 0 | 12.228 | 1 | 1 | 0
2021-04-27 03:00 | 0 | 0 | 0 | 0 | 1.6 | 16.46 | 100 | 100 | 0 | 0 | 0 | 0 | 0 | 0 | 0 | 0 | 0 | 0 | 0 | 0 | 0 | 0 | 0 | 0 | 0 | 0 | 0 | -0.001 | 0 | 0 | 0 | 0 | 0 | 0 | 260 | 0 | 0 | 0 | 0 | 0 | 0 | 3.206 | 4.873 | 4.154 | 0 | 0 | 12.233 | 1 | 1 | 0
2021-04-27 04:00 | 0 | 0 | 0 | 0 | 1.7 | 16.58 | 100 | 100 | 0 | 0 | 0 | 0 | 0 | 0 | 0 | 0 | 0 | 0 | 0 | 0 | 0 | 0 | 0 | 0 | 0 | 0 | 0 | -0.001 | 0 | 0 | 0 | 0 | 0 | 0 | 260 | 0 | 0 | 0 | 0 | 0 | 0 | 3.202 | 4.87 | 4.152 | 0 | 0 | 12.225 | 1 | 1 | 0
2021-04-27 05:00 | 0 | 0 | 0 | 0 | 1.9 | 16.39 | 100 | 100 | 0 | 0 | 0 | 0 | 0 | 0 | 0 | 0 | 0 | 0 | 0 | 0 | 0 | 0 | 0 | 0 | 0 | 0 | 0 | -0.001 | 0 | 0 | 0 | 0 | 0 | 0 | 260 | 0 | 0 | 0 | 0 | 0 | 0 | 3.208 | 4.874 | 4.155 | 0 | 0 | 12.237 | 1 | 1 | 0
2021-04-27 06:00 | 0 | 0 | 0 | 1 | 1.9 | 17.36 | 100 | 100 | 0 | 0 | 0 | 0 | 0 | 0 | 0 | 0 | 0 | 0 | 0 | 0 | 0 | 0 | 0 | 0 | 0 | 0 | 0 | -0.001 | 0 | 0 | 0 | 0 | 15.14 | 0.99 | 260 | 0 | 0 | 0 | 0 | 0 | 0 | 3.178 | 4.855 | 4.139 | 0 | 0 | 12.172 | 1 | 1 | 0
2021-04-27 07:00 | 0 | 655.3 | 616.33 | 1 | 2.6 | 19.85 | 100 | 100 | 0 | 0 | 0 | 0.521 | 0 | 32.333 | 0 | 32.333 | 32.333 | 32.333 | 137.215 | 211.524 | 224.899 | 0 | 0 | 0 | 0 | 0 | 0 | -0.001 | 0 | 14.38 | 0 | 0 | 19.86 | 0.99 | 425 | 0 | 0 | 0 | 0 | 86.409 | 0 | 6.721 | 6.344 | 5.408 | 0 | 0 | 0 | 2 | 2 | 0
2021-04-27 08:00 | 0 | 796.2 | 726.09 | 1 | 4.3 | 25.38 | 100 | 100 | 57.615 | 57.615 | 4.155 | 2.288 | 64.058 | 0 | 0 | 186.847 | 186.847 | 186.847 | 214.139 | 249.193 | 273.256 | 0 | 0 | 0 | 0 | 0 | 0 | 186.846 | 186.847 | 68.38 | 21.08 | 100 | 24.23 | 0.98 | 425 | 0 | 0 | 0 | 0 | 0 | 0 | 12.48 | 7.996 | 6.816 | 0 | 0 | 0 | 2 | 2 | 0
2021-04-27 09:00 | 0 | 823.4 | 727.56 | 1 | 5.1 | 27.39 | 100 | 100 | 56.321 | 56.321 | 4.732 | 2.266 | 63.319 | 0 | 0 | 185.789 | 185.789 | 185.789 | 212.822 | 249.698 | 282.591 | 0 | 0 | 0 | 0 | 0 | 0 | 185.788 | 185.789 | 65.75 | 19.93 | 100 | 27.92 | 0.97 | 425 | 0 | 0 | 0 | 0 | 0 | 0 | 12.294 | 7.956 | 6.782 | 0 | 0 | 0 | 2 | 2 | 0
2021-04-27 10:00 | 0 | 900.7 | 775.01 | 1 | 4.1 | 29.02 | 100 | 100 | 60.202 | 60.201 | 5.608 | 2.533 | 68.343 | 0 | 0 | 198.263 | 198.263 | 198.263 | 225.085 | 265.985 | 309.12 | 0 | 0 | 0 | 0 | 0 | 0 | 198.262 | 198.263 | 64.14 | 19.48 | 100 | 30.63 | 0.96 | 425 | 0 | 0 | 0 | 0 | 0 | 0 | 12.145 | 7.923 | 6.754 | 0 | 0 | 0 | 2 | 3 | 0
2021-04-27 11:00 | 0 | 837.7 | 709.64 | 1 | 2.5 | 29.39 | 100 | 100 | 52.735 | 52.734 | 5.109 | 2.117 | 59.961 | 0 | 0 | 178.433 | 178.433 | 178.433 | 205.208 | 243.549 | 287.499 | 0 | 0 | 0 | 0 | 0 | 0 | 178.432 | 178.433 | 62.06 | 18.34 | 100 | 32.1 | 0.96 | 425 | 0 | 0 | 0 | 0 | 0 | 0 | 12.111 | 7.916 | 6.748 | 0 | 0 | 0 | 2 | 3 | 0
2021-04-27 12:00 | 0 | 752.6 | 637.09 | 1 | 1.7 | 29.75 | 100 | 100 | 45.211 | 45.211 | 4.647 | 1.724 | 51.582 | 0 | 0 | 157.464 | 157.464 | 157.464 | 184.193 | 218.651 | 258.292 | 0 | 0 | 0 | 0 | 0 | 0 | 157.463 | 157.464 | 60.96 | 17.5 | 100 | 32.16 | 0.96 | 425 | 0 | 0 | 0 | 0 | 0 | 0 | 12.079 | 7.908 | 6.742 | 0 | 0 | 0 | 2 | 2 | 0
2021-04-27 13:00 | 0 | 399 | 342.65 | 1 | 1.3 | 29.49 | 100 | 100 | 0 | 0 | 0 | 0.521 | 0 | 72.698 | 0 | 72.698 | 72.698 | 72.698 | 99.46 | 117.597 | 136.937 | 0 | 0 | 0 | 0 | 0 | 0 | -0.001 | 0 | 53.09 | 0 | 0 | 30.82 | 0.96 | 425 | 0 | 0 | 0 | 0 | 0 | 0 | 12.102 | 7.914 | 6.746 | 0 | 0 | 0 | 2 | 2 | 0
2021-04-27 14:00 | 0 | 309.7 | 272.9 | 1 | 1.2 | 29.25 | 100 | 100 | 0 | 0 | 0 | 0.521 | 0 | 52.974 | 0 | 52.974 | 52.974 | 52.974 | 79.767 | 93.658 | 106.289 | 0 | 0 | 0 | 0 | 0 | 0 | -0.001 | 0 | 49.84 | 0 | 0 | 28.22 | 0.97 | 425 | 0 | 0 | 0 | 0 | 0 | 0 | 12.124 | 7.918 | 6.75 | 0 | 0 | 0 | 1 | 1 | 0
2021-04-27 15:00 | 0 | 200.1 | 181.93 | 1 | 1.5 | 28.9 | 100 | 100 | 0 | 0 | 0 | 0.521 | 0 | 26.775 | 0 | 26.775 | 26.775 | 26.775 | 53.612 | 62.437 | 68.674 | 0 | 0 | 0 | 0 | 0 | 0 | -0.001 | 0 | 38.99 | 0 | 0 | 24.61 | 0.98 | 425 | 0 | 0 | 0 | 0 | 0 | 0 | 12.156 | 7.925 | 6.756 | 0 | 0 | 0 | 1 | 1 | 0
2021-04-27 16:00 | 0 | 237.1 | 222.37 | 1 | 2 | 28.52 | 100 | 100 | 0 | 0 | 0 | 0.521 | 0 | 25.537 | 0 | 25.537 | 25.537 | 25.537 | 52.424 | 76.316 | 81.373 | 0 | 0 | 0 | 0 | 0 | 0 | -0.001 | 0 | 31.38 | 0 | 0 | 20.31 | 0.98 | 425 | 0 | 0 | 0 | 0 | 0 | 0 | 12.191 | 7.933 | 6.763 | 0 | 0 | 0 | 1 | 1 | 0
2021-04-27 17:00 | 0 | 174.9 | 168.43 | 1 | 2 | 25.26 | 100 | 100 | 0 | 0 | 0 | 0.521 | 0 | 0 | 0 | 0 | 0 | 0 | 7.714 | 57.807 | 60.026 | 0 | 0 | 0 | 0 | 0 | 0 | -0.001 | 0 | 0 | 0 | 0 | 15.63 | 0.99 | 390.45 | 0 | 0 | 0 | 0 | -18.094 | 0 | 11.431 | 7.761 | 6.616 | 0 | 0 | 0 | 1 | 1 | 0
2021-04-27 18:00 | 0 | 0 | 0 | 0 | 2.1 | 23.17 | 100 | 100 | 0 | 0 | 0 | 0 | 0 | 0 | 0 | 0 | 0 | 0 | 0 | 0 | 0 | 0 | 0 | 0 | 0 | 0 | 0 | -0.001 | 0 | 0 | 0 | 0 | 0 | 0 | 348.89 | 0 | 0 | 0 | 0 | -21.766 | 0 | 8.678 | 7.065 | 6.023 | 0 | 0 | 0 | 2 | 2 | 0
2021-04-27 19:00 | 0 | 0 | 0 | 0 | 2.3 | 22.17 | 100 | 100 | 0 | 0 | 0 | 0 | 0 | 0 | 0 | 0 | 0 | 0 | 0 | 0 | 0 | 0 | 0 | 0 | 0 | 0 | 0 | -0.001 | 0 | 0 | 0 | 0 | 0 | 0 | 314.62 | 0 | 0 | 0 | 0 | -17.945 | 0 | 6.266 | 6.304 | 5.374 | 0 | 0 | 0 | 1 | 1 | 0
2021-04-27 20:00 | 0 | 0 | 0 | 0 | 2.2 | 21.31 | 100 | 100 | 0 | 0 | 0 | 0 | 0 | 0 | 0 | 0 | 0 | 0 | 0 | 0 | 0 | 0 | 0 | 0 | 0 | 0 | 0 | -0.001 | 0 | 0 | 0 | 0 | 0 | 0 | 285.59 | 0 | 0 | 0 | 0 | -15.205 | 0 | 4.697 | 5.672 | 4.836 | 0 | 0 | 0 | 1 | 1 | 0
2021-04-27 21:00 | 0 | 0 | 0 | 0 | 2.2 | 21.38 | 100 | 100 | 0 | 0 | 0 | 0 | 0 | 0 | 0 | 0 | 0 | 0 | 0 | 0 | 0 | 0 | 0 | 0 | 0 | 0 | 0 | -0.001 | 0 | 0 | 0 | 0 | 0 | 0 | 260.59 | 0 | 0 | 0 | 0 | -13.092 | 0 | 3.611 | 5.118 | 4.363 | 0 | 0 | 0 | 1 | 1 | 0
2021-04-27 22:00 | 0 | 0 | 0 | 0 | 2.2 | 18.98 | 100 | 100 | 0 | 0 | 0 | 0 | 0 | 0 | 0 | 0 | 0 | 0 | 0 | 0 | 0 | 0 | 0 | 0 | 0 | 0 | 0 | -0.001 | 0 | 0 | 0 | 0 | 0 | 0 | 260 | 0 | 0 | 0 | 0 | 0 | 0 | 3.129 | 4.823 | 4.111 | 0 | 0 | 12.064 | 1 | 1 | 0
2021-04-27 23:00 | 0 | 0 | 0 | 0 | 2.2 | 18.85 | 100 | 100 | 0 | 0 | 0 | 0 | 0 | 0 | 0 | 0 | 0 | 0 | 0 | 0 | 0 | 0 | 0 | 0 | 0 | 0 | 0 | -0.001 | 0 | 0 | 0 | 0 | 0 | 0 | 260 | 0 | 0 | 0 | 0 | 0 | 0 | 3.133 | 4.825 | 4.113 | 0 | 0 | 12.071 | 1 | 1 | 0
2021-04-28 | 0 | 0 | 0 | 0 | 2.3 | 18.69 | 100 | 100 | 0 | 0 | 0 | 0 | 0 | 0 | 0 | 0 | 0 | 0 | 0 | 0 | 0 | 0 | 0 | 0 | 0 | 0 | 0 | -0.001 | 0 | 0 | 0 | 0 | 0 | 0 | 260 | 0 | 0 | 0 | 0 | 0 | 0 | 3.137 | 4.828 | 4.116 | 0 | 0 | 12.082 | 1 | 1 | 0
2021-04-28 01:00 | 0 | 0 | 0 | 0 | 2.4 | 18.47 | 100 | 100 | 0 | 0 | 0 | 0 | 0 | 0 | 0 | 0 | 0 | 0 | 0 | 0 | 0 | 0 | 0 | 0 | 0 | 0 | 0 | -0.001 | 0 | 0 | 0 | 0 | 0 | 0 | 260 | 0 | 0 | 0 | 0 | 0 | 0 | 3.144 | 4.833 | 4.12 | 0 | 0 | 12.097 | 1 | 1 | 0
2021-04-28 02:00 | 0 | 0 | 0 | 0 | 2.5 | 18.12 | 100 | 100 | 0 | 0 | 0 | 0 | 0 | 0 | 0 | 0 | 0 | 0 | 0 | 0 | 0 | 0 | 0 | 0 | 0 | 0 | 0 | -0.001 | 0 | 0 | 0 | 0 | 0 | 0 | 260 | 0 | 0 | 0 | 0 | 0 | 0 | 3.155 | 4.84 | 4.126 | 0 | 0 | 12.12 | 1 | 1 | 0
2021-04-28 03:00 | 0 | 0 | 0 | 0 | 2.5 | 18.08 | 100 | 100 | 0 | 0 | 0 | 0 | 0 | 0 | 0 | 0 | 0 | 0 | 0 | 0 | 0 | 0 | 0 | 0 | 0 | 0 | 0 | -0.001 | 0 | 0 | 0 | 0 | 0 | 0 | 260 | 0 | 0 | 0 | 0 | 0 | 0 | 3.156 | 4.84 | 4.126 | 0 | 0 | 12.123 | 1 | 1 | 0
2021-04-28 04:00 | 0 | 0 | 0 | 0 | 2.5 | 17.86 | 100 | 100 | 0 | 0 | 0 | 0 | 0 | 0 | 0 | 0 | 0 | 0 | 0 | 0 | 0 | 0 | 0 | 0 | 0 | 0 | 0 | -0.001 | 0 | 0 | 0 | 0 | 0 | 0 | 260 | 0 | 0 | 0 | 0 | 0 | 0 | 3.163 | 4.845 | 4.13 | 0 | 0 | 12.138 | 1 | 1 | 0
2021-04-28 05:00 | 0 | 0 | 0 | 0 | 2.4 | 17.92 | 100 | 100 | 0 | 0 | 0 | 0 | 0 | 0 | 0 | 0 | 0 | 0 | 0 | 0 | 0 | 0 | 0 | 0 | 0 | 0 | 0 | -0.001 | 0 | 0 | 0 | 0 | 0 | 0 | 260 | 0 | 0 | 0 | 0 | 0 | 0 | 3.161 | 4.844 | 4.129 | 0 | 0 | 12.134 | 1 | 1 | 0
2021-04-28 06:00 | 0 | 0 | 0 | 1 | 2.1 | 18.61 | 100 | 100 | 0 | 0 | 0 | 0 | 0 | 0 | 0 | 0 | 0 | 0 | 0 | 0 | 0 | 0 | 0 | 0 | 0 | 0 | 0 | -0.001 | 0 | 0 | 0 | 0 | 15.46 | 0.99 | 260 | 0 | 0 | 0 | 0 | 0 | 0 | 3.14 | 4.83 | 4.117 | 0 | 0 | 12.087 | 1 | 1 | 0
2021-04-28 07:00 | 0 | 647.3 | 607.59 | 1 | 2.8 | 21.9 | 100 | 100 | 0 | 0 | 0 | 0.521 | 0 | 30.129 | 0 | 30.129 | 30.129 | 30.129 | 134.667 | 208.525 | 222.153 | 0 | 0 | 0 | 0 | 0 | 0 | -0.001 | 0 | 13.56 | 0 | 0 | 20.17 | 0.98 | 425 | 0 | 0 | 0 | 0 | 86.409 | 0 | 6.508 | 6.274 | 5.348 | 0 | 0 | 0 | 2 | 2 | 0
2021-04-28 08:00 | 0 | 788.2 | 717 | 1 | 4.2 | 26.39 | 100 | 100 | 56.206 | 56.206 | 4.336 | 2.233 | 62.774 | 0 | 0 | 184.162 | 184.162 | 184.162 | 211.324 | 246.073 | 270.51 | 0 | 0 | 0 | 0 | 0 | 0 | 184.161 | 184.162 | 68.08 | 20.78 | 100 | 24.54 | 0.98 | 425 | 0 | 0 | 0 | 0 | 0 | 0 | 12.387 | 7.976 | 6.799 | 0 | 0 | 0 | 2 | 2 | 0
2021-04-28 09:00 | 0 | 839.5 | 739.59 | 1 | 4.1 | 27.09 | 100 | 100 | 57.635 | 57.634 | 4.789 | 2.335 | 64.758 | 0 | 0 | 189.099 | 189.099 | 189.099 | 216.17 | 253.827 | 288.116 | 0 | 0 | 0 | 0 | 0 | 0 | 189.098 | 189.099 | 65.63 | 20 | 100 | 28.24 | 0.97 | 425 | 0 | 0 | 0 | 0 | 0 | 0 | 12.322 | 7.962 | 6.787 | 0 | 0 | 0 | 2 | 2 | 0
2021-04-28 10:00 | 0 | 936.6 | 803.23 | 1 | 3.2 | 28.52 | 100 | 100 | 63.588 | 63.587 | 5.551 | 2.711 | 71.85 | 0 | 0 | 206.179 | 206.179 | 206.179 | 233.066 | 275.668 | 321.441 | 0 | 0 | 0 | 0 | 0 | 0 | 206.178 | 206.179 | 64.14 | 19.78 | 100 | 30.95 | 0.96 | 425 | 0 | 0 | 0 | 0 | 0 | 0 | 12.191 | 7.933 | 6.763 | 0 | 0 | 0 | 2 | 3 | 0
2021-04-28 11:00 | 0 | 957.6 | 808.37 | 1 | 2.4 | 28.96 | 100 | 100 | 63.584 | 63.583 | 5.683 | 2.723 | 71.99 | 0 | 0 | 206.695 | 206.695 | 206.695 | 233.525 | 277.431 | 328.648 | 0 | 0 | 0 | 0 | 0 | 0 | 206.694 | 206.695 | 62.89 | 19.35 | 100 | 32.42 | 0.96 | 425 | 0 | 0 | 0 | 0 | 0 | 0 | 12.151 | 7.924 | 6.755 | 0 | 0 | 0 | 2 | 2 | 0
2021-04-28 12:00 | 0 | 956.6 | 806.97 | 1 | 1.7 | 29.21 | 100 | 100 | 63.294 | 63.294 | 5.756 | 2.714 | 71.764 | 0 | 0 | 206.279 | 206.279 | 206.279 | 233.077 | 276.952 | 328.305 | 0 | 0 | 0 | 0 | 0 | 0 | 206.278 | 206.279 | 62.83 | 19.28 | 100 | 32.48 | 0.96 | 425 | 0 | 0 | 0 | 0 | 0 | 0 | 12.128 | 7.919 | 6.751 | 0 | 0 | 0 | 2 | 2 | 0
2021-04-28 13:00 | 0 | 931.1 | 797.01 | 1 | 1.3 | 29.42 | 100 | 100 | 62.431 | 62.43 | 5.802 | 2.67 | 70.903 | 0 | 0 | 204.371 | 204.371 | 204.371 | 231.142 | 273.534 | 319.554 | 0 | 0 | 0 | 0 | 0 | 0 | 204.37 | 204.371 | 63.96 | 19.54 | 100 | 31.13 | 0.96 | 425 | 0 | 0 | 0 | 0 | 0 | 0 | 12.109 | 7.915 | 6.747 | 0 | 0 | 0 | 2 | 3 | 0
2021-04-28 14:00 | 0 | 828.8 | 728.23 | 1 | 1.3 | 29.6 | 100 | 100 | 55.334 | 55.333 | 5.465 | 2.269 | 63.068 | 0 | 0 | 185.953 | 185.953 | 185.953 | 212.701 | 249.929 | 284.444 | 0 | 0 | 0 | 0 | 0 | 0 | 185.952 | 185.953 | 65.37 | 19.45 | 100 | 28.52 | 0.97 | 425 | 0 | 0 | 0 | 0 | 0 | 0 | 12.092 | 7.911 | 6.744 | 0 | 0 | 0 | 2 | 3 | 0
2021-04-28 15:00 | 0 | 752.8 | 682.81 | 1 | 1.6 | 29.61 | 100 | 100 | 51.134 | 51.133 | 5.084 | 2.037 | 58.254 | 0 | 0 | 174.35 | 174.35 | 174.35 | 201.097 | 234.339 | 258.361 | 0 | 0 | 0 | 0 | 0 | 0 | 174.349 | 174.35 | 67.48 | 19.79 | 100 | 24.9 | 0.98 | 425 | 0 | 0 | 0 | 0 | 0 | 0 | 12.091 | 7.911 | 6.744 | 0 | 0 | 0 | 2 | 2 | 0
2021-04-28 16:00 | 0 | 647 | 605.65 | 1 | 2.5 | 28.81 | 100 | 100 | 31.103 | 31.103 | 3.736 | 1.077 | 35.916 | 0 | 0 | 114.754 | 114.754 | 114.754 | 141.604 | 207.86 | 222.05 | 0 | 0 | 0 | 0 | 0 | 0 | 114.753 | 114.754 | 51.68 | 14.01 | 100 | 20.59 | 0.98 | 425 | 0 | 0 | 0 | 0 | 0 | 0 | 12.164 | 7.927 | 6.758 | 0 | 0 | 0 | 2 | 2 | 0
2021-04-28 17:00 | 0 | 441.9 | 424.96 | 1 | 2.6 | 23.53 | 100 | 100 | 0 | 0 | 0 | 0.521 | 0 | 0 | 0 | 0 | 0 | 0 | 18.664 | 145.847 | 151.66 | 0 | 0 | 0 | 0 | 0 | 0 | -0.001 | 0 | 0 | 0 | 0 | 15.92 | 0.99 | 409.39 | 0 | 0 | 0 | 0 | -8.176 | 0 | 12.158 | 7.925 | 6.756 | 0 | 0 | 0 | 2 | 2 | 0
2021-04-28 18:00 | 0 | 0 | 0 | 0 | 2.6 | 22.14 | 100 | 100 | 0 | 0 | 0 | 0 | 0 | 0 | 0 | 0 | 0 | 0 | 0 | 0 | 0 | 0 | 0 | 0 | 0 | 0 | 0 | -0.001 | 0 | 0 | 0 | 0 | 0 | 0 | 363.83 | 0 | 0 | 0 | 0 | -23.858 | 0 | 10.083 | 7.436 | 6.339 | 0 | 0 | 0 | 2 | 2 | 0
2021-04-28 19:00 | 0 | 0 | 0 | 0 | 2.4 | 21.08 | 100 | 100 | 0 | 0 | 0 | 0 | 0 | 0 | 0 | 0 | 0 | 0 | 0 | 0 | 0 | 0 | 0 | 0 | 0 | 0 | 0 | -0.001 | 0 | 0 | 0 | 0 | 0 | 0 | 326.81 | 0 | 0 | 0 | 0 | -19.388 | 0 | 7.151 | 6.606 | 5.631 | 0 | 0 | 0 | 1 | 1 | 0
2021-04-28 20:00 | 0 | 0 | 0 | 0 | 2.7 | 18.68 | 100 | 100 | 0 | 0 | 0 | 0 | 0 | 0 | 0 | 0 | 0 | 0 | 0 | 0 | 0 | 0 | 0 | 0 | 0 | 0 | 0 | -0.001 | 0 | 0 | 0 | 0 | 0 | 0 | 295.53 | 0 | 0 | 0 | 0 | -16.377 | 0 | 5.349 | 5.953 | 5.075 | 0 | 0 | 0 | 1 | 1 | 0
2021-04-28 21:00 | 0 | 0 | 0 | 0 | 2.7 | 18.17 | 100 | 100 | 0 | 0 | 0 | 0 | 0 | 0 | 0 | 0 | 0 | 0 | 0 | 0 | 0 | 0 | 0 | 0 | 0 | 0 | 0 | -0.001 | 0 | 0 | 0 | 0 | 0 | 0 | 268.77 | 0 | 0 | 0 | 0 | -14.017 | 0 | 4.071 | 5.369 | 4.577 | 0 | 0 | 0 | 1 | 1 | 0
2021-04-28 22:00 | 0 | 0 | 0 | 0 | 2.7 | 17.69 | 100 | 100 | 0 | 0 | 0 | 0 | 0 | 0 | 0 | 0 | 0 | 0 | 0 | 0 | 0 | 0 | 0 | 0 | 0 | 0 | 0 | -0.001 | 0 | 0 | 0 | 0 | 0 | 0 | 260 | 0 | 0 | 0 | 0 | -2.949 | 0 | 3.247 | 4.898 | 4.176 | 0 | 0 | 9.371 | 1 | 1 | 0
2021-04-28 23:00 | 0 | 0 | 0 | 0 | 2.4 | 17.58 | 100 | 100 | 0 | 0 | 0 | 0 | 0 | 0 | 0 | 0 | 0 | 0 | 0 | 0 | 0 | 0 | 0 | 0 | 0 | 0 | 0 | -0.001 | 0 | 0 | 0 | 0 | 0 | 0 | 260 | 0 | 0 | 0 | 0 | 0 | 0 | 3.171 | 4.85 | 4.135 | 0 | 0 | 12.157 | 1 | 1 | 0
2021-04-29 | 0 | 0 | 0 | 0 | 2.5 | 17.39 | 100 | 100 | 0 | 0 | 0 | 0 | 0 | 0 | 0 | 0 | 0 | 0 | 0 | 0 | 0 | 0 | 0 | 0 | 0 | 0 | 0 | -0.001 | 0 | 0 | 0 | 0 | 0 | 0 | 260 | 0 | 0 | 0 | 0 | 0 | 0 | 3.177 | 4.854 | 4.138 | 0 | 0 | 12.17 | 1 | 1 | 0
2021-04-29 01:00 | 0 | 0 | 0 | 0 | 2.4 | 17.08 | 100 | 100 | 0 | 0 | 0 | 0 | 0 | 0 | 0 | 0 | 0 | 0 | 0 | 0 | 0 | 0 | 0 | 0 | 0 | 0 | 0 | -0.001 | 0 | 0 | 0 | 0 | 0 | 0 | 260 | 0 | 0 | 0 | 0 | 0 | 0 | 3.187 | 4.86 | 4.143 | 0 | 0 | 12.191 | 1 | 1 | 0
2021-04-29 02:00 | 0 | 0 | 0 | 0 | 2.3 | 15.67 | 100 | 100 | 0 | 0 | 0 | 0 | 0 | 0 | 0 | 0 | 0 | 0 | 0 | 0 | 0 | 0 | 0 | 0 | 0 | 0 | 0 | -0.001 | 0 | 0 | 0 | 0 | 0 | 0 | 260 | 0 | 0 | 0 | 0 | 0 | 0 | 3.23 | 4.889 | 4.168 | 0 | 0 | 12.287 | 1 | 1 | 0
2021-04-29 03:00 | 0 | 0 | 0 | 0 | 2.1 | 15.9 | 100 | 100 | 0 | 0 | 0 | 0 | 0 | 0 | 0 | 0 | 0 | 0 | 0 | 0 | 0 | 0 | 0 | 0 | 0 | 0 | 0 | -0.001 | 0 | 0 | 0 | 0 | 0 | 0 | 260 | 0 | 0 | 0 | 0 | 0 | 0 | 3.223 | 4.884 | 4.164 | 0 | 0 | 12.271 | 1 | 1 | 0
2021-04-29 04:00 | 0 | 0 | 0 | 0 | 1.9 | 15.94 | 100 | 100 | 0 | 0 | 0 | 0 | 0 | 0 | 0 | 0 | 0 | 0 | 0 | 0 | 0 | 0 | 0 | 0 | 0 | 0 | 0 | -0.001 | 0 | 0 | 0 | 0 | 0 | 0 | 260 | 0 | 0 | 0 | 0 | 0 | 0 | 3.222 | 4.883 | 4.163 | 0 | 0 | 12.268 | 1 | 1 | 0
2021-04-29 05:00 | 0 | 0 | 0 | 0 | 1.8 | 15.88 | 100 | 100 | 0 | 0 | 0 | 0 | 0 | 0 | 0 | 0 | 0 | 0 | 0 | 0 | 0 | 0 | 0 | 0 | 0 | 0 | 0 | -0.001 | 0 | 0 | 0 | 0 | 0 | 0 | 260 | 0 | 0 | 0 | 0 | 0 | 0 | 3.224 | 4.884 | 4.164 | 0 | 0 | 12.272 | 1 | 1 | 0
2021-04-29 06:00 | 0 | 0 | 0 | 1 | 1.7 | 17.34 | 100 | 100 | 0 | 0 | 0 | 0 | 0 | 0 | 0 | 0 | 0 | 0 | 0 | 0 | 0 | 0 | 0 | 0 | 0 | 0 | 0 | -0.001 | 0 | 0 | 0 | 0 | 15.77 | 0.99 | 260 | 0 | 0 | 0 | 0 | 0 | 0 | 3.179 | 4.855 | 4.139 | 0 | 0 | 12.173 | 1 | 1 | 0
2021-04-29 07:00 | 0 | 657.5 | 615.93 | 1 | 1.6 | 22.92 | 100 | 100 | 0 | 0 | 0 | 0.521 | 0 | 31.371 | 0 | 31.371 | 31.371 | 31.371 | 135.896 | 211.387 | 225.654 | 0 | 0 | 0 | 0 | 0 | 0 | -0.001 | 0 | 13.9 | 0 | 0 | 20.48 | 0.98 | 425 | 0 | 0 | 0 | 0 | 86.409 | 0 | 6.503 | 6.269 | 5.344 | 0 | 0 | 0 | 2 | 2 | 0
2021-04-29 08:00 | 0 | 823.8 | 747.51 | 1 | 2 | 26.01 | 100 | 100 | 59.482 | 59.482 | 4.66 | 2.417 | 66.559 | 0 | 0 | 192.965 | 192.965 | 192.965 | 220.175 | 256.545 | 282.728 | 0 | 0 | 0 | 0 | 0 | 0 | 192.964 | 192.965 | 68.25 | 21.04 | 100 | 24.85 | 0.98 | 425 | 0 | 0 | 0 | 0 | 0 | 0 | 12.422 | 7.983 | 6.806 | 0 | 0 | 0 | 2 | 2 | 0
2021-04-29 09:00 | 0 | 881.5 | 774.29 | 1 | 1.6 | 26.56 | 100 | 100 | 61.575 | 61.575 | 4.954 | 2.549 | 69.078 | 0 | 0 | 198.995 | 198.995 | 198.995 | 226.135 | 265.737 | 302.531 | 0 | 0 | 0 | 0 | 0 | 0 | 198.994 | 198.995 | 65.78 | 20.35 | 100 | 28.55 | 0.97 | 425 | 0 | 0 | 0 | 0 | 0 | 0 | 12.371 | 7.972 | 6.796 | 0 | 0 | 0 | 2 | 3 | 0
2021-04-29 10:00 | 0 | 935.6 | 799.71 | 1 | 1.3 | 28.79 | 100 | 100 | 62.978 | 62.977 | 5.62 | 2.684 | 71.281 | 0 | 0 | 204.978 | 204.978 | 204.978 | 231.83 | 274.459 | 321.098 | 0 | 0 | 0 | 0 | 0 | 0 | 204.977 | 204.978 | 63.84 | 19.61 | 100 | 31.27 | 0.96 | 425 | 0 | 0 | 0 | 0 | 0 | 0 | 12.166 | 7.928 | 6.758 | 0 | 0 | 0 | 2 | 3 | 0
2021-04-29 11:00 | 0 | 940.8 | 791.4 | 1 | 1.2 | 29.24 | 100 | 100 | 61.416 | 61.415 | 5.72 | 2.607 | 69.743 | 0 | 0 | 201.602 | 201.602 | 201.602 | 228.396 | 271.607 | 322.883 | 0 | 0 | 0 | 0 | 0 | 0 | 201.601 | 201.602 | 62.44 | 19.02 | 100 | 32.73 | 0.96 | 425 | 0 | 0 | 0 | 0 | 0 | 0 | 12.125 | 7.919 | 6.75 | 0 | 0 | 0 | 2 | 3 | 0
2021-04-29 12:00 | 0 | 948.3 | 797.19 | 1 | 1.3 | 29.63 | 100 | 100 | 61.907 | 61.907 | 5.843 | 2.645 | 70.396 | 0 | 0 | 203.28 | 203.28 | 203.28 | 230.024 | 273.594 | 325.457 | 0 | 0 | 0 | 0 | 0 | 0 | 203.279 | 203.28 | 62.46 | 19.02 | 100 | 32.79 | 0.96 | 425 | 0 | 0 | 0 | 0 | 0 | 0 | 12.09 | 7.911 | 6.744 | 0 | 0 | 0 | 2 | 3 | 0
2021-04-29 13:00 | 0 | 898.7 | 766.79 | 1 | 1.7 | 29.92 | 100 | 100 | 58.662 | 58.662 | 5.857 | 2.472 | 66.991 | 0 | 0 | 195.47 | 195.47 | 195.47 | 222.178 | 263.162 | 308.434 | 0 | 0 | 0 | 0 | 0 | 0 | 195.469 | 195.47 | 63.38 | 19.02 | 100 | 31.44 | 0.96 | 425 | 0 | 0 | 0 | 0 | 0 | 0 | 12.063 | 7.905 | 6.739 | 0 | 0 | 0 | 2 | 3 | 0
2021-04-29 14:00 | 0 | 587.1 | 514.4 | 1 | 2.2 | 29.25 | 100 | 100 | 33.597 | 33.597 | 4.212 | 1.191 | 38.999 | 0 | 0 | 123.336 | 123.336 | 123.336 | 150.129 | 176.541 | 201.493 | 0 | 0 | 0 | 0 | 0 | 0 | 123.335 | 123.336 | 61.21 | 16.67 | 100 | 28.82 | 0.97 | 425 | 0 | 0 | 0 | 0 | 0 | 0 | 12.124 | 7.918 | 6.75 | 0 | 0 | 0 | 2 | 2 | 0
2021-04-29 15:00 | 0 | 700.2 | 633.59 | 1 | 3.3 | 27.16 | 100 | 100 | 47.219 | 47.219 | 3.62 | 1.759 | 52.598 | 0 | 0 | 159.426 | 159.426 | 159.426 | 186.488 | 217.448 | 240.309 | 0 | 0 | 0 | 0 | 0 | 0 | 159.425 | 159.426 | 66.34 | 19.65 | 100 | 25.19 | 0.98 | 425 | 0 | 0 | 0 | 0 | 0 | 0 | 12.316 | 7.96 | 6.786 | 0 | 0 | 0 | 2 | 2 | 0
2021-04-29 16:00 | 0 | 620.5 | 579.75 | 1 | 4.5 | 25.49 | 100 | 100 | 30.487 | 30.487 | 1.866 | 0.983 | 33.336 | 0 | 0 | 107.16 | 107.16 | 107.16 | 134.438 | 198.97 | 212.956 | 0 | 0 | 0 | 0 | 0 | 0 | 107.159 | 107.16 | 50.32 | 14.32 | 100 | 20.88 | 0.98 | 425 | 0 | 0 | 0 | 0 | 0 | 0 | 12.47 | 7.994 | 6.814 | 0 | 0 | 0 | 2 | 2 | 0
2021-04-29 17:00 | 0 | 437.4 | 420.03 | 1 | 4.3 | 21.98 | 100 | 100 | 0 | 0 | 0 | 0.521 | 0 | 0 | 0 | 0 | 0 | 0 | 17.676 | 144.156 | 150.116 | 0 | 0 | 0 | 0 | 0 | 0 | -0.001 | 0 | 0 | 0 | 0 | 16.2 | 0.99 | 407.3 | 0 | 0 | 0 | 0 | -9.271 | 0 | 12.235 | 7.942 | 6.77 | 0 | 0 | 0 | 2 | 2 | 0
2021-04-29 18:00 | 0 | 0 | 0 | 0 | 3.5 | 20.78 | 100 | 100 | 0 | 0 | 0 | 0 | 0 | 0 | 0 | 0 | 0 | 0 | 0 | 0 | 0 | 0 | 0 | 0 | 0 | 0 | 0 | -0.001 | 0 | 0 | 0 | 0 | 0 | 0 | 361.89 | 0 | 0 | 0 | 0 | -23.779 | 0 | 10.029 | 7.422 | 6.328 | 0 | 0 | 0 | 2 | 2 | 0
2021-04-29 19:00 | 0 | 0 | 0 | 0 | 2.8 | 20.18 | 100 | 100 | 0 | 0 | 0 | 0 | 0 | 0 | 0 | 0 | 0 | 0 | 0 | 0 | 0 | 0 | 0 | 0 | 0 | 0 | 0 | -0.001 | 0 | 0 | 0 | 0 | 0 | 0 | 325.05 | 0 | 0 | 0 | 0 | -19.292 | 0 | 7.091 | 6.586 | 5.615 | 0 | 0 | 0 | 1 | 1 | 0
2021-04-29 20:00 | 0 | 0 | 0 | 0 | 2.6 | 19 | 100 | 100 | 0 | 0 | 0 | 0 | 0 | 0 | 0 | 0 | 0 | 0 | 0 | 0 | 0 | 0 | 0 | 0 | 0 | 0 | 0 | -0.001 | 0 | 0 | 0 | 0 | 0 | 0 | 294.1 | 0 | 0 | 0 | 0 | -16.209 | 0 | 5.253 | 5.914 | 5.042 | 0 | 0 | 0 | 1 | 1 | 0
2021-04-29 21:00 | 0 | 0 | 0 | 0 | 2.2 | 18.11 | 100 | 100 | 0 | 0 | 0 | 0 | 0 | 0 | 0 | 0 | 0 | 0 | 0 | 0 | 0 | 0 | 0 | 0 | 0 | 0 | 0 | -0.001 | 0 | 0 | 0 | 0 | 0 | 0 | 267.52 | 0 | 0 | 0 | 0 | -13.918 | 0 | 4.021 | 5.343 | 4.555 | 0 | 0 | 0 | 1 | 1 | 0
2021-04-29 22:00 | 0 | 0 | 0 | 0 | 1.9 | 17.4 | 100 | 100 | 0 | 0 | 0 | 0 | 0 | 0 | 0 | 0 | 0 | 0 | 0 | 0 | 0 | 0 | 0 | 0 | 0 | 0 | 0 | -0.001 | 0 | 0 | 0 | 0 | 0 | 0 | 260 | 0 | 0 | 0 | 0 | -2.934 | 0 | 3.236 | 4.892 | 4.17 | 0 | 0 | 9.364 | 1 | 1 | 0
2021-04-29 23:00 | 0 | 0 | 0 | 0 | 1.8 | 17.37 | 100 | 100 | 0 | 0 | 0 | 0 | 0 | 0 | 0 | 0 | 0 | 0 | 0 | 0 | 0 | 0 | 0 | 0 | 0 | 0 | 0 | -0.001 | 0 | 0 | 0 | 0 | 0 | 0 | 260 | 0 | 0 | 0 | 0 | 0 | 0 | 3.178 | 4.855 | 4.139 | 0 | 0 | 12.171 | 1 | 1 | 0
2021-04-30 | 0 | 0 | 0 | 0 | 1.8 | 17.32 | 100 | 100 | 0 | 0 | 0 | 0 | 0 | 0 | 0 | 0 | 0 | 0 | 0 | 0 | 0 | 0 | 0 | 0 | 0 | 0 | 0 | -0.001 | 0 | 0 | 0 | 0 | 0 | 0 | 260 | 0 | 0 | 0 | 0 | 0 | 0 | 3.179 | 4.856 | 4.139 | 0 | 0 | 12.174 | 1 | 1 | 0
2021-04-30 01:00 | 0 | 0 | 0 | 0 | 1.8 | 17.3 | 100 | 100 | 0 | 0 | 0 | 0 | 0 | 0 | 0 | 0 | 0 | 0 | 0 | 0 | 0 | 0 | 0 | 0 | 0 | 0 | 0 | -0.001 | 0 | 0 | 0 | 0 | 0 | 0 | 260 | 0 | 0 | 0 | 0 | 0 | 0 | 3.18 | 4.856 | 4.14 | 0 | 0 | 12.176 | 1 | 1 | 0
2021-04-30 02:00 | 0 | 0 | 0 | 0 | 1.9 | 16.56 | 100 | 100 | 0 | 0 | 0 | 0 | 0 | 0 | 0 | 0 | 0 | 0 | 0 | 0 | 0 | 0 | 0 | 0 | 0 | 0 | 0 | -0.001 | 0 | 0 | 0 | 0 | 0 | 0 | 260 | 0 | 0 | 0 | 0 | 0 | 0 | 3.203 | 4.871 | 4.152 | 0 | 0 | 12.226 | 1 | 1 | 0
2021-04-30 03:00 | 0 | 0 | 0 | 0 | 1.9 | 16.29 | 100 | 100 | 0 | 0 | 0 | 0 | 0 | 0 | 0 | 0 | 0 | 0 | 0 | 0 | 0 | 0 | 0 | 0 | 0 | 0 | 0 | -0.001 | 0 | 0 | 0 | 0 | 0 | 0 | 260 | 0 | 0 | 0 | 0 | 0 | 0 | 3.211 | 4.876 | 4.157 | 0 | 0 | 12.244 | 1 | 1 | 0
2021-04-30 04:00 | 0 | 0 | 0 | 0 | 1.8 | 16.59 | 100 | 100 | 0 | 0 | 0 | 0 | 0 | 0 | 0 | 0 | 0 | 0 | 0 | 0 | 0 | 0 | 0 | 0 | 0 | 0 | 0 | -0.001 | 0 | 0 | 0 | 0 | 0 | 0 | 260 | 0 | 0 | 0 | 0 | 0 | 0 | 3.202 | 4.87 | 4.152 | 0 | 0 | 12.224 | 1 | 1 | 0
2021-04-30 05:00 | 0 | 0 | 0 | 0 | 1.6 | 16.55 | 100 | 100 | 0 | 0 | 0 | 0 | 0 | 0 | 0 | 0 | 0 | 0 | 0 | 0 | 0 | 0 | 0 | 0 | 0 | 0 | 0 | -0.001 | 0 | 0 | 0 | 0 | 0 | 0 | 260 | 0 | 0 | 0 | 0 | 0 | 0 | 3.203 | 4.871 | 4.153 | 0 | 0 | 12.227 | 1 | 1 | 0
2021-04-30 06:00 | 0 | 0 | 0 | 1 | 1.4 | 17.6 | 100 | 100 | 0 | 0 | 0 | 0 | 0 | 0 | 0 | 0 | 0 | 0 | 0 | 0 | 0 | 0 | 0 | 0 | 0 | 0 | 0 | -0.001 | 0 | 0 | 0 | 0 | 16.07 | 0.99 | 260 | 0 | 0 | 0 | 0 | 0 | 0 | 3.171 | 4.85 | 4.135 | 0 | 0 | 12.155 | 1 | 1 | 0
2021-04-30 07:00 | 0 | 667.1 | 623.67 | 1 | 1.2 | 20.54 | 100 | 100 | 0 | 0 | 0 | 0.521 | 0 | 32.163 | 0 | 32.163 | 32.163 | 32.163 | 136.967 | 214.043 | 228.949 | 0 | 0 | 0 | 0 | 0 | 0 | -0.001 | 0 | 14.05 | 0 | 0 | 20.79 | 0.98 | 425 | 0 | 0 | 0 | 0 | 86.409 | 0 | 6.674 | 6.328 | 5.394 | 0 | 0 | 0 | 2 | 2 | 0
2021-04-30 08:00 | 0 | 827.4 | 748.9 | 1 | 1.5 | 25.49 | 100 | 100 | 59.782 | 59.782 | 4.522 | 2.422 | 66.726 | 0 | 0 | 193.165 | 193.165 | 193.165 | 220.443 | 257.022 | 283.964 | 0 | 0 | 0 | 0 | 0 | 0 | 193.164 | 193.165 | 68.02 | 21.05 | 100 | 25.16 | 0.98 | 425 | 0 | 0 | 0 | 0 | 0 | 0 | 12.47 | 7.994 | 6.814 | 0 | 0 | 0 | 2 | 2 | 0
2021-04-30 09:00 | 0 | 902.5 | 790.39 | 1 | 1.1 | 25.85 | 100 | 100 | 63.692 | 63.692 | 4.799 | 2.648 | 71.14 | 0 | 0 | 203.423 | 203.423 | 203.423 | 230.654 | 271.263 | 309.738 | 0 | 0 | 0 | 0 | 0 | 0 | 203.422 | 203.423 | 65.68 | 20.56 | 100 | 28.86 | 0.97 | 425 | 0 | 0 | 0 | 0 | 0 | 0 | 12.437 | 7.986 | 6.808 | 0 | 0 | 0 | 2 | 3 | 0
2021-04-30 10:00 | 0 | 940 | 800.8 | 1 | 1.2 | 28.81 | 100 | 100 | 63.013 | 63.013 | 5.623 | 2.686 | 71.323 | 0 | 0 | 205.084 | 205.084 | 205.084 | 231.934 | 274.835 | 322.608 | 0 | 0 | 0 | 0 | 0 | 0 | 205.083 | 205.084 | 63.57 | 19.53 | 100 | 31.58 | 0.96 | 425 | 0 | 0 | 0 | 0 | 0 | 0 | 12.164 | 7.927 | 6.758 | 0 | 0 | 0 | 2 | 3 | 0
2021-04-30 11:00 | 0 | 956.5 | 801.78 | 1 | 1.2 | 29.3 | 100 | 100 | 62.501 | 62.501 | 5.756 | 2.67 | 70.927 | 0 | 0 | 204.376 | 204.376 | 204.376 | 231.162 | 275.171 | 328.271 | 0 | 0 | 0 | 0 | 0 | 0 | 204.375 | 204.376 | 62.26 | 19.04 | 100 | 33.04 | 0.96 | 425 | 0 | 0 | 0 | 0 | 0 | 0 | 12.12 | 7.917 | 6.749 | 0 | 0 | 0 | 2 | 3 | 0
2021-04-30 12:00 | 0 | 956.4 | 801.2 | 1 | 1.2 | 29.55 | 100 | 100 | 62.307 | 62.307 | 5.832 | 2.666 | 70.805 | 0 | 0 | 204.199 | 204.199 | 204.199 | 230.954 | 274.972 | 328.236 | 0 | 0 | 0 | 0 | 0 | 0 | 204.198 | 204.199 | 62.21 | 18.98 | 100 | 33.1 | 0.96 | 425 | 0 | 0 | 0 | 0 | 0 | 0 | 12.097 | 7.912 | 6.745 | 0 | 0 | 0 | 2 | 2 | 0
2021-04-30 13:00 | 0 | 940.2 | 799.6 | 1 | 1.3 | 29.7 | 100 | 100 | 62.446 | 62.445 | 5.886 | 2.678 | 71.011 | 0 | 0 | 204.741 | 204.741 | 204.741 | 231.477 | 274.424 | 322.677 | 0 | 0 | 0 | 0 | 0 | 0 | 204.74 | 204.741 | 63.45 | 19.35 | 100 | 31.74 | 0.96 | 425 | 0 | 0 | 0 | 0 | 0 | 0 | 12.083 | 7.909 | 6.743 | 0 | 0 | 0 | 2 | 3 | 0
2021-04-30 14:00 | 0 | 900.8 | 787 | 1 | 1.5 | 29.35 | 100 | 100 | 61.802 | 61.802 | 5.776 | 2.633 | 70.212 | 0 | 0 | 202.736 | 202.736 | 202.736 | 229.517 | 270.1 | 309.155 | 0 | 0 | 0 | 0 | 0 | 0 | 202.735 | 202.736 | 65.58 | 19.99 | 100 | 29.11 | 0.97 | 425 | 0 | 0 | 0 | 0 | 0 | 0 | 12.115 | 7.916 | 6.749 | 0 | 0 | 0 | 2 | 3 | 0
2021-04-30 15:00 | 0 | 821.9 | 741.95 | 1 | 1.8 | 28.78 | 100 | 100 | 57.662 | 57.661 | 5.418 | 2.384 | 65.464 | 0 | 0 | 191.394 | 191.394 | 191.394 | 218.247 | 254.636 | 282.076 | 0 | 0 | 0 | 0 | 0 | 0 | 191.393 | 191.394 | 67.85 | 20.44 | 100 | 25.48 | 0.98 | 425 | 0 | 0 | 0 | 0 | 0 | 0 | 12.167 | 7.928 | 6.758 | 0 | 0 | 0 | 2 | 3 | 0
2021-04-30 16:00 | 0 | 669.8 | 624.62 | 1 | 2.5 | 27.54 | 100 | 100 | 32.35 | 32.35 | 3.191 | 1.101 | 36.643 | 0 | 0 | 116.66 | 116.66 | 116.66 | 143.673 | 214.371 | 229.875 | 0 | 0 | 0 | 0 | 0 | 0 | 116.659 | 116.66 | 50.75 | 14.07 | 100 | 21.16 | 0.98 | 425 | 0 | 0 | 0 | 0 | 0 | 0 | 12.281 | 7.953 | 6.779 | 0 | 0 | 0 | 2 | 2 | 0
2021-04-30 17:00 | 0 | 0 | 0 | 1 | 2.5 | 25.11 | 100 | 100 | 0 | 0 | 0 | 0 | 0 | 0 | 0 | 0 | 0 | 0 | 0 | 0 | 0 | 0 | 0 | 0 | 0 | 0 | 0 | -0.001 | 0 | 0 | 0 | 0 | 16.48 | 0.99 | 376.77 | 0 | 0 | 0 | 0 | -25.258 | 0 | 11.05 | 7.67 | 6.538 | 0 | 0 | 0 | 2 | 2 | 0
2021-04-30 18:00 | 0 | 0 | 0 | 0 | 2.8 | 19.51 | 100 | 100 | 0 | 0 | 0 | 0 | 0 | 0 | 0 | 0 | 0 | 0 | 0 | 0 | 0 | 0 | 0 | 0 | 0 | 0 | 0 | -0.001 | 0 | 0 | 0 | 0 | 0 | 0 | 337.11 | 0 | 0 | 0 | 0 | -20.769 | 0 | 8.028 | 6.878 | 5.863 | 0 | 0 | 0 | 1 | 1 | 0
2021-04-30 19:00 | 0 | 0 | 0 | 0 | 2.6 | 18.37 | 100 | 100 | 0 | 0 | 0 | 0 | 0 | 0 | 0 | 0 | 0 | 0 | 0 | 0 | 0 | 0 | 0 | 0 | 0 | 0 | 0 | -0.001 | 0 | 0 | 0 | 0 | 0 | 0 | 304.15 | 0 | 0 | 0 | 0 | -17.259 | 0 | 5.859 | 6.154 | 5.246 | 0 | 0 | 0 | 1 | 1 | 0
2021-04-30 20:00 | 0 | 0 | 0 | 0 | 2.5 | 17.54 | 100 | 100 | 0 | 0 | 0 | 0 | 0 | 0 | 0 | 0 | 0 | 0 | 0 | 0 | 0 | 0 | 0 | 0 | 0 | 0 | 0 | -0.001 | 0 | 0 | 0 | 0 | 0 | 0 | 276.09 | 0 | 0 | 0 | 0 | -14.697 | 0 | 4.425 | 5.545 | 4.727 | 0 | 0 | 0 | 1 | 1 | 0
2021-04-30 21:00 | 0 | 0 | 0 | 0 | 2.2 | 17.45 | 100 | 100 | 0 | 0 | 0 | 0 | 0 | 0 | 0 | 0 | 0 | 0 | 0 | 0 | 0 | 0 | 0 | 0 | 0 | 0 | 0 | -0.001 | 0 | 0 | 0 | 0 | 0 | 0 | 260 | 0 | 0 | 0 | 0 | -6.506 | 0 | 3.431 | 5.011 | 4.272 | 0 | 0 | 6.208 | 1 | 1 | 0
2021-04-30 22:00 | 0 | 0 | 0 | 0 | 2.1 | 17.98 | 100 | 100 | 0 | 0 | 0 | 0 | 0 | 0 | 0 | 0 | 0 | 0 | 0 | 0 | 0 | 0 | 0 | 0 | 0 | 0 | 0 | -0.001 | 0 | 0 | 0 | 0 | 0 | 0 | 260 | 0 | 0 | 0 | 0 | 0 | 0 | 3.159 | 4.842 | 4.128 | 0 | 0 | 12.13 | 1 | 1 | 0
2021-04-30 23:00 | 0 | 0 | 0 | 0 | 1.8 | 17.88 | 100 | 100 | 0 | 0 | 0 | 0 | 0 | 0 | 0 | 0 | 0 | 0 | 0 | 0 | 0 | 0 | 0 | 0 | 0 | 0 | 0 | -0.001 | 0 | 0 | 0 | 0 | 0 | 0 | 260 | 0 | 0 | 0 | 0 | 0 | 0 | 3.162 | 4.844 | 4.13 | 0 | 0 | 12.136 | 1 | 1 | 0
2021-05-01 | 0 | 0 | 0 | 0 | 1.6 | 17.82 | 100 | 100 | 0 | 0 | 0 | 0 | 0 | 0 | 0 | 0 | 0 | 0 | 0 | 0 | 0 | 0 | 0 | 0 | 0 | 0 | 0 | -0.001 | 0 | 0 | 0 | 0 | 0 | 0 | 260 | 0 | 0 | 0 | 0 | 0 | 0 | 3.164 | 4.846 | 4.131 | 0 | 0 | 12.14 | 1 | 1 | 0
2021-05-01 01:00 | 0 | 0 | 0 | 0 | 1.4 | 17.71 | 100 | 100 | 0 | 0 | 0 | 0 | 0 | 0 | 0 | 0 | 0 | 0 | 0 | 0 | 0 | 0 | 0 | 0 | 0 | 0 | 0 | -0.001 | 0 | 0 | 0 | 0 | 0 | 0 | 260 | 0 | 0 | 0 | 0 | 0 | 0 | 3.167 | 4.848 | 4.133 | 0 | 0 | 12.148 | 1 | 1 | 0
2021-05-01 02:00 | 0 | 0 | 0 | 0 | 1.5 | 17.6 | 100 | 100 | 0 | 0 | 0 | 0 | 0 | 0 | 0 | 0 | 0 | 0 | 0 | 0 | 0 | 0 | 0 | 0 | 0 | 0 | 0 | -0.001 | 0 | 0 | 0 | 0 | 0 | 0 | 260 | 0 | 0 | 0 | 0 | 0 | 0 | 3.171 | 4.85 | 4.135 | 0 | 0 | 12.155 | 1 | 1 | 0
2021-05-01 03:00 | 0 | 0 | 0 | 0 | 1.8 | 17.22 | 100 | 100 | 0 | 0 | 0 | 0 | 0 | 0 | 0 | 0 | 0 | 0 | 0 | 0 | 0 | 0 | 0 | 0 | 0 | 0 | 0 | -0.001 | 0 | 0 | 0 | 0 | 0 | 0 | 260 | 0 | 0 | 0 | 0 | 0 | 0 | 3.182 | 4.858 | 4.141 | 0 | 0 | 12.181 | 1 | 1 | 0
2021-05-01 04:00 | 0 | 0 | 0 | 0 | 1.9 | 16.86 | 100 | 100 | 0 | 0 | 0 | 0 | 0 | 0 | 0 | 0 | 0 | 0 | 0 | 0 | 0 | 0 | 0 | 0 | 0 | 0 | 0 | -0.001 | 0 | 0 | 0 | 0 | 0 | 0 | 260 | 0 | 0 | 0 | 0 | 0 | 0 | 3.193 | 4.865 | 4.147 | 0 | 0 | 12.206 | 1 | 1 | 0
2021-05-01 05:00 | 0 | 0 | 0 | 0 | 1.7 | 15.83 | 100 | 100 | 0 | 0 | 0 | 0 | 0 | 0 | 0 | 0 | 0 | 0 | 0 | 0 | 0 | 0 | 0 | 0 | 0 | 0 | 0 | -0.001 | 0 | 0 | 0 | 0 | 0 | 0 | 260 | 0 | 0 | 0 | 0 | 0 | 0 | 3.225 | 4.885 | 4.165 | 0 | 0 | 12.276 | 1 | 1 | 0
2021-05-01 06:00 | 0 | 0 | 0 | 1 | 1.2 | 16.55 | 100 | 100 | 0 | 0 | 0 | 0 | 0 | 0 | 0 | 0 | 0 | 0 | 0 | 0 | 0 | 0 | 0 | 0 | 0 | 0 | 0 | -0.001 | 0 | 0 | 0 | 0 | 16.37 | 0.99 | 260 | 0 | 0 | 0 | 0 | 0 | 0 | 3.203 | 4.871 | 4.153 | 0 | 0 | 12.227 | 1 | 1 | 0
2021-05-01 07:00 | 0 | 640.6 | 597.69 | 1 | 0.8 | 20.63 | 100 | 100 | 0 | 0 | 0 | 0.521 | 0 | 26.243 | 0 | 26.243 | 26.243 | 26.243 | 130.644 | 205.128 | 219.854 | 0 | 0 | 0 | 0 | 0 | 0 | -0.001 | 0 | 11.94 | 0 | 0 | 21.09 | 0.98 | 425 | 0 | 0 | 0 | 0 | 86.409 | 0 | 6.416 | 6.248 | 5.327 | 0 | 0 | 0 | 2 | 2 | 0
2021-05-01 08:00 | 0 | 771 | 696.11 | 1 | 0.7 | 25.18 | 100 | 100 | 54.405 | 54.405 | 3.588 | 2.097 | 60.09 | 0 | 0 | 177.454 | 177.454 | 177.454 | 204.772 | 238.904 | 264.607 | 0 | 0 | 0 | 0 | 0 | 0 | 177.453 | 177.454 | 67.06 | 20.56 | 100 | 25.46 | 0.98 | 425 | 0 | 0 | 0 | 0 | 0 | 0 | 12.499 | 8 | 6.82 | 0 | 0 | 0 | 2 | 2 | 0
2021-05-01 09:00 | 0 | 880 | 768.41 | 1 | 1 | 25.91 | 100 | 100 | 60.978 | 60.978 | 4.764 | 2.502 | 68.243 | 0 | 0 | 196.838 | 196.838 | 196.838 | 224.062 | 263.719 | 302.016 | 0 | 0 | 0 | 0 | 0 | 0 | 196.837 | 196.838 | 65.17 | 20.19 | 100 | 29.17 | 0.97 | 425 | 0 | 0 | 0 | 0 | 0 | 0 | 12.431 | 7.985 | 6.807 | 0 | 0 | 0 | 2 | 3 | 0
2021-05-01 10:00 | 0 | 874.6 | 742.62 | 1 | 1.1 | 28.84 | 100 | 100 | 56.446 | 56.446 | 5.291 | 2.313 | 64.051 | 0 | 0 | 188.038 | 188.038 | 188.038 | 214.883 | 254.867 | 300.163 | 0 | 0 | 0 | 0 | 0 | 0 | 188.037 | 188.038 | 62.65 | 18.81 | 100 | 31.89 | 0.96 | 425 | 0 | 0 | 0 | 0 | 0 | 0 | 12.162 | 7.927 | 6.757 | 0 | 0 | 0 | 2 | 3 | 0
2021-05-01 11:00 | 0 | 916.1 | 765.23 | 1 | 1.5 | 29.68 | 100 | 100 | 58.1 | 58.099 | 5.739 | 2.433 | 66.271 | 0 | 0 | 193.665 | 193.665 | 193.665 | 220.403 | 262.626 | 314.406 | 0 | 0 | 0 | 0 | 0 | 0 | 193.664 | 193.665 | 61.6 | 18.48 | 100 | 33.35 | 0.96 | 425 | 0 | 0 | 0 | 0 | 0 | 0 | 12.085 | 7.91 | 6.743 | 0 | 0 | 0 | 2 | 2 | 0
2021-05-01 12:00 | 0 | 679.6 | 567.34 | 1 | 2.2 | 29.77 | 100 | 100 | 37.587 | 37.587 | 4.844 | 1.383 | 43.815 | 0 | 0 | 136.653 | 136.653 | 136.653 | 163.379 | 194.712 | 233.239 | 0 | 0 | 0 | 0 | 0 | 0 | 136.652 | 136.653 | 58.59 | 16.12 | 100 | 33.4 | 0.96 | 425 | 0 | 0 | 0 | 0 | 0 | 0 | 12.077 | 7.908 | 6.741 | 0 | 0 | 0 | 2 | 2 | 0
2021-05-01 13:00 | 0 | 468.9 | 397.49 | 1 | 2.2 | 29.37 | 100 | 100 | 22.19 | 22.189 | 3.638 | 0.776 | 26.604 | 0 | 0 | 88.188 | 88.188 | 88.188 | 114.966 | 136.419 | 160.926 | 0 | 0 | 0 | 0 | 0 | 0 | 88.187 | 88.188 | 54.8 | 13.79 | 100 | 32.04 | 0.96 | 425 | 0 | 0 | 0 | 0 | 0 | 0 | 12.113 | 7.916 | 6.748 | 0 | 0 | 0 | 2 | 2 | 0
2021-05-01 14:00 | 0 | 252.4 | 219.89 | 1 | 2.3 | 28.49 | 100 | 100 | 0 | 0 | 0 | 0.521 | 0 | 37.187 | 0 | 37.187 | 37.187 | 37.187 | 64.078 | 75.466 | 86.624 | 0 | 0 | 0 | 0 | 0 | 0 | -0.001 | 0 | 42.93 | 0 | 0 | 29.4 | 0.97 | 425 | 0 | 0 | 0 | 0 | 0 | 0 | 12.194 | 7.934 | 6.763 | 0 | 0 | 0 | 2 | 2 | 0
2021-05-01 15:00 | 0 | 219.6 | 197.77 | 1 | 2.9 | 26.54 | 100 | 100 | 0 | 0 | 0 | 0.521 | 0 | 30.996 | 0 | 30.996 | 30.996 | 30.996 | 58.138 | 67.873 | 75.367 | 0 | 0 | 0 | 0 | 0 | 0 | -0.001 | 0 | 41.13 | 0 | 0 | 25.77 | 0.97 | 425 | 0 | 0 | 0 | 0 | 0 | 0 | 12.373 | 7.973 | 6.797 | 0 | 0 | 0 | 1 | 1 | 0
2021-05-01 16:00 | 0 | 286.8 | 266.95 | 1 | 3.2 | 25.35 | 100 | 100 | 0 | 0 | 0 | 0.521 | 0 | 33.616 | 0 | 33.616 | 33.616 | 33.616 | 60.912 | 91.616 | 98.43 | 0 | 0 | 0 | 0 | 0 | 0 | -0.001 | 0 | 34.15 | 0 | 0 | 21.44 | 0.98 | 425 | 0 | 0 | 0 | 0 | 0 | 0 | 12.483 | 7.996 | 6.817 | 0 | 0 | 0 | 1 | 1 | 0
2021-05-01 17:00 | 0 | 0 | 0 | 1 | 3 | 23.11 | 100 | 100 | 0 | 0 | 0 | 0 | 0 | 0 | 0 | 0 | 0 | 0 | 0 | 0 | 0 | 0 | 0 | 0 | 0 | 0 | 0 | -0.001 | 0 | 0 | 0 | 0 | 16.76 | 0.99 | 376.34 | 0 | 0 | 0 | 0 | -25.485 | 0 | 11.208 | 7.707 | 6.57 | 0 | 0 | 0 | 2 | 2 | 0
2021-05-01 18:00 | 0 | 0 | 0 | 0 | 2.5 | 20.48 | 100 | 100 | 0 | 0 | 0 | 0 | 0 | 0 | 0 | 0 | 0 | 0 | 0 | 0 | 0 | 0 | 0 | 0 | 0 | 0 | 0 | -0.001 | 0 | 0 | 0 | 0 | 0 | 0 | 336.94 | 0 | 0 | 0 | 0 | -20.632 | 0 | 7.94 | 6.851 | 5.841 | 0 | 0 | 0 | 1 | 1 | 0
2021-05-01 19:00 | 0 | 0 | 0 | 0 | 2.6 | 19.38 | 100 | 100 | 0 | 0 | 0 | 0 | 0 | 0 | 0 | 0 | 0 | 0 | 0 | 0 | 0 | 0 | 0 | 0 | 0 | 0 | 0 | -0.001 | 0 | 0 | 0 | 0 | 0 | 0 | 304.17 | 0 | 0 | 0 | 0 | -17.159 | 0 | 5.8 | 6.132 | 5.227 | 0 | 0 | 0 | 1 | 1 | 0
2021-05-01 20:00 | 0 | 0 | 0 | 0 | 2.6 | 19.19 | 100 | 100 | 0 | 0 | 0 | 0 | 0 | 0 | 0 | 0 | 0 | 0 | 0 | 0 | 0 | 0 | 0 | 0 | 0 | 0 | 0 | -0.001 | 0 | 0 | 0 | 0 | 0 | 0 | 276.34 | 0 | 0 | 0 | 0 | -14.576 | 0 | 4.361 | 5.514 | 4.701 | 0 | 0 | 0 | 1 | 1 | 0
2021-05-01 21:00 | 0 | 0 | 0 | 0 | 2.7 | 18.63 | 100 | 100 | 0 | 0 | 0 | 0 | 0 | 0 | 0 | 0 | 0 | 0 | 0 | 0 | 0 | 0 | 0 | 0 | 0 | 0 | 0 | -0.001 | 0 | 0 | 0 | 0 | 0 | 0 | 260 | 0 | 0 | 0 | 0 | -6.474 | 0 | 3.401 | 4.994 | 4.257 | 0 | 0 | 6.178 | 1 | 1 | 0
2021-05-01 22:00 | 0 | 0 | 0 | 0 | 2.8 | 17.8 | 100 | 100 | 0 | 0 | 0 | 0 | 0 | 0 | 0 | 0 | 0 | 0 | 0 | 0 | 0 | 0 | 0 | 0 | 0 | 0 | 0 | -0.001 | 0 | 0 | 0 | 0 | 0 | 0 | 260 | 0 | 0 | 0 | 0 | 0 | 0 | 3.165 | 4.846 | 4.131 | 0 | 0 | 12.142 | 1 | 1 | 0
2021-05-01 23:00 | 0 | 0 | 0 | 0 | 2.6 | 17.24 | 100 | 100 | 0 | 0 | 0 | 0 | 0 | 0 | 0 | 0 | 0 | 0 | 0 | 0 | 0 | 0 | 0 | 0 | 0 | 0 | 0 | -0.001 | 0 | 0 | 0 | 0 | 0 | 0 | 260 | 0 | 0 | 0 | 0 | 0 | 0 | 3.182 | 4.857 | 4.141 | 0 | 0 | 12.18 | 1 | 1 | 0
2021-05-02 | 0 | 0 | 0 | 0 | 2.5 | 17.59 | 100 | 100 | 0 | 0 | 0 | 0 | 0 | 0 | 0 | 0 | 0 | 0 | 0 | 0 | 0 | 0 | 0 | 0 | 0 | 0 | 0 | -0.001 | 0 | 0 | 0 | 0 | 0 | 0 | 260 | 0 | 0 | 0 | 0 | 0 | 0 | 3.171 | 4.85 | 4.135 | 0 | 0 | 12.156 | 1 | 1 | 0
2021-05-02 01:00 | 0 | 0 | 0 | 0 | 2.5 | 17.67 | 100 | 100 | 0 | 0 | 0 | 0 | 0 | 0 | 0 | 0 | 0 | 0 | 0 | 0 | 0 | 0 | 0 | 0 | 0 | 0 | 0 | -0.001 | 0 | 0 | 0 | 0 | 0 | 0 | 260 | 0 | 0 | 0 | 0 | 0 | 0 | 3.169 | 4.849 | 4.133 | 0 | 0 | 12.151 | 1 | 1 | 0
2021-05-02 02:00 | 0 | 0 | 0 | 0 | 2.4 | 17.17 | 100 | 100 | 0 | 0 | 0 | 0 | 0 | 0 | 0 | 0 | 0 | 0 | 0 | 0 | 0 | 0 | 0 | 0 | 0 | 0 | 0 | -0.001 | 0 | 0 | 0 | 0 | 0 | 0 | 260 | 0 | 0 | 0 | 0 | 0 | 0 | 3.184 | 4.859 | 4.142 | 0 | 0 | 12.184 | 1 | 1 | 0
2021-05-02 03:00 | 0 | 0 | 0 | 0 | 2.5 | 17.18 | 100 | 100 | 0 | 0 | 0 | 0 | 0 | 0 | 0 | 0 | 0 | 0 | 0 | 0 | 0 | 0 | 0 | 0 | 0 | 0 | 0 | -0.001 | 0 | 0 | 0 | 0 | 0 | 0 | 260 | 0 | 0 | 0 | 0 | 0 | 0 | 3.184 | 4.858 | 4.142 | 0 | 0 | 12.184 | 1 | 1 | 0
2021-05-02 04:00 | 0 | 0 | 0 | 0 | 2.4 | 17.19 | 100 | 100 | 0 | 0 | 0 | 0 | 0 | 0 | 0 | 0 | 0 | 0 | 0 | 0 | 0 | 0 | 0 | 0 | 0 | 0 | 0 | -0.001 | 0 | 0 | 0 | 0 | 0 | 0 | 260 | 0 | 0 | 0 | 0 | 0 | 0 | 3.183 | 4.858 | 4.142 | 0 | 0 | 12.183 | 1 | 1 | 0
2021-05-02 05:00 | 0 | 0 | 0 | 0 | 2.2 | 16.74 | 100 | 100 | 0 | 0 | 0 | 0 | 0 | 0 | 0 | 0 | 0 | 0 | 0 | 0 | 0 | 0 | 0 | 0 | 0 | 0 | 0 | -0.001 | 0 | 0 | 0 | 0 | 0 | 0 | 260 | 0 | 0 | 0 | 0 | 0 | 0 | 3.197 | 4.867 | 4.149 | 0 | 0 | 12.214 | 1 | 1 | 0
2021-05-02 06:00 | 0 | 0 | 0 | 1 | 2 | 18.29 | 100 | 100 | 0 | 0 | 0 | 0 | 0 | 0 | 0 | 0 | 0 | 0 | 0 | 0 | 0 | 0 | 0 | 0 | 0 | 0 | 0 | -0.001 | 0 | 0 | 0 | 0 | 16.67 | 0.99 | 260 | 0 | 0 | 0 | 0 | 0 | 0 | 3.15 | 4.836 | 4.123 | 0 | 0 | 12.109 | 1 | 1 | 0
2021-05-02 07:00 | 0 | 370.8 | 345.27 | 1 | 2.3 | 19.82 | 100 | 100 | 0 | 0 | 0 | 0.521 | 0 | 0 | 0 | 0 | 0 | 0 | 75.106 | 118.497 | 127.259 | 0 | 0 | 0 | 0 | 0 | 0 | -0.001 | 0 | 0 | 0 | 0 | 21.39 | 0.98 | 374.93 | 0 | 0 | 0 | 0 | 60.19 | 0 | 4.576 | 5.582 | 4.759 | 0 | 0 | 0 | 2 | 2 | 0
2021-05-02 08:00 | 0 | 504.4 | 454.27 | 1 | 4.1 | 24.14 | 100 | 100 | 22.252 | 22.252 | 1.379 | 0.713 | 24.344 | 0 | 0 | 81.422 | 81.422 | 81.422 | 133.545 | 155.905 | 173.11 | 0 | 0 | 0 | 0 | 0 | 0 | 81.421 | 81.422 | 47.03 | 12.85 | 100 | 25.76 | 0.97 | 424.15 | 0 | 0 | 0 | 0 | 25.772 | 0 | 11.827 | 7.84 | 6.684 | 0 | 0 | 0 | 2 | 2 | 0
2021-05-02 09:00 | 0 | 667.2 | 580.88 | 1 | 6.1 | 25.04 | 100 | 100 | 41.761 | 41.76 | 2.909 | 1.467 | 46.136 | 0 | 0 | 142.019 | 142.019 | 142.019 | 169.245 | 199.358 | 228.983 | 0 | 0 | 0 | 0 | 0 | 0 | 142.018 | 142.019 | 62.02 | 18.24 | 100 | 29.47 | 0.97 | 424.15 | 0 | 0 | 0 | 0 | 0 | 0 | 12.433 | 7.986 | 6.808 | 0 | 0 | 0 | 2 | 2 | 0
2021-05-02 10:00 | 0 | 779.9 | 660.02 | 1 | 6.3 | 27.79 | 100 | 100 | 48.455 | 48.455 | 4.037 | 1.84 | 54.333 | 0 | 0 | 163.935 | 163.935 | 163.935 | 190.806 | 226.519 | 267.662 | 0 | 0 | 0 | 0 | 0 | 0 | 163.934 | 163.935 | 61.25 | 18.1 | 100 | 32.19 | 0.96 | 424.15 | 0 | 0 | 0 | 0 | 0 | 0 | 12.18 | 7.931 | 6.761 | 0 | 0 | 0 | 2 | 2 | 0
2021-05-02 11:00 | 0 | 941.1 | 783.37 | 1 | 6.4 | 28.87 | 100 | 100 | 60.4 | 60.4 | 5.6 | 2.542 | 68.542 | 0 | 0 | 198.668 | 198.668 | 198.668 | 225.4 | 268.851 | 322.986 | 0 | 0 | 0 | 0 | 0 | 0 | 198.667 | 198.668 | 61.51 | 18.7 | 100 | 33.65 | 0.95 | 424.15 | 0 | 0 | 0 | 0 | 0 | 0 | 12.081 | 7.909 | 6.742 | 0 | 0 | 0 | 2 | 3 | 0
2021-05-02 12:00 | 0 | 883.5 | 735 | 1 | 6 | 29.36 | 100 | 100 | 55.016 | 55.016 | 5.352 | 2.245 | 62.613 | 0 | 0 | 184.781 | 184.781 | 184.781 | 211.451 | 252.254 | 303.217 | 0 | 0 | 0 | 0 | 0 | 0 | 184.78 | 184.781 | 60.94 | 18.14 | 100 | 33.7 | 0.95 | 424.15 | 0 | 0 | 0 | 0 | 0 | 0 | 12.037 | 7.899 | 6.734 | 0 | 0 | 0 | 2 | 3 | 0
2021-05-02 13:00 | 0 | 686.7 | 580.25 | 1 | 5.2 | 29.25 | 100 | 100 | 39.408 | 39.408 | 4.601 | 1.451 | 45.46 | 0 | 0 | 140.987 | 140.987 | 140.987 | 167.67 | 199.14 | 235.675 | 0 | 0 | 0 | 0 | 0 | 0 | 140.986 | 140.987 | 59.82 | 16.72 | 100 | 32.33 | 0.96 | 424.15 | 0 | 0 | 0 | 0 | 0 | 0 | 12.047 | 7.901 | 6.736 | 0 | 0 | 0 | 2 | 2 | 0
2021-05-02 14:00 | 0 | 690.8 | 600.11 | 1 | 4.6 | 29.05 | 100 | 100 | 42.098 | 42.098 | 4.436 | 1.564 | 48.098 | 0 | 0 | 148.034 | 148.034 | 148.034 | 174.743 | 205.958 | 237.083 | 0 | 0 | 0 | 0 | 0 | 0 | 148.033 | 148.034 | 62.44 | 17.76 | 100 | 29.69 | 0.97 | 424.15 | 0 | 0 | 0 | 0 | 0 | 0 | 12.065 | 7.905 | 6.739 | 0 | 0 | 0 | 2 | 2 | 0
2021-05-02 15:00 | 0 | 700.9 | 629.71 | 1 | 4.3 | 27.64 | 100 | 100 | 46.505 | 46.505 | 3.789 | 1.736 | 52.03 | 0 | 0 | 158.114 | 158.114 | 158.114 | 185.004 | 216.116 | 240.549 | 0 | 0 | 0 | 0 | 0 | 0 | 158.113 | 158.114 | 65.73 | 19.33 | 100 | 26.05 | 0.97 | 424.15 | 0 | 0 | 0 | 0 | 0 | 0 | 12.193 | 7.934 | 6.763 | 0 | 0 | 0 | 2 | 2 | 0
2021-05-02 16:00 | 0 | 389.6 | 361.94 | 1 | 3.8 | 26.92 | 100 | 100 | 0 | 0 | 0 | 0.521 | 0 | 54.955 | 0 | 54.955 | 54.955 | 54.955 | 81.938 | 124.218 | 133.711 | 0 | 0 | 0 | 0 | 0 | 0 | -0.001 | 0 | 41.1 | 0 | 0 | 21.72 | 0.98 | 424.15 | 0 | 0 | 0 | 0 | 0 | 0 | 12.259 | 7.948 | 6.776 | 0 | 0 | 0 | 2 | 2 | 0
2021-05-02 17:00 | 0 | 0 | 0 | 1 | 2.9 | 25.8 | 100 | 100 | 0 | 0 | 0 | 0 | 0 | 0 | 0 | 0 | 0 | 0 | 0 | 0 | 0 | 0 | 0 | 0 | 0 | 0 | 0 | -0.001 | 0 | 0 | 0 | 0 | 17.03 | 0.99 | 376.25 | 0 | 0 | 0 | 0 | -25.084 | 0 | 10.928 | 7.641 | 6.514 | 0 | 0 | 0 | 2 | 2 | 0
2021-05-02 18:00 | 0 | 0 | 0 | 0 | 3.1 | 22.8 | 100 | 100 | 0 | 0 | 0 | 0 | 0 | 0 | 0 | 0 | 0 | 0 | 0 | 0 | 0 | 0 | 0 | 0 | 0 | 0 | 0 | -0.001 | 0 | 0 | 0 | 0 | 0 | 0 | 337.3 | 0 | 0 | 0 | 0 | -20.399 | 0 | 7.791 | 6.806 | 5.802 | 0 | 0 | 0 | 1 | 1 | 0
2021-05-02 19:00 | 0 | 0 | 0 | 0 | 2.9 | 22.04 | 100 | 100 | 0 | 0 | 0 | 0 | 0 | 0 | 0 | 0 | 0 | 0 | 0 | 0 | 0 | 0 | 0 | 0 | 0 | 0 | 0 | -0.001 | 0 | 0 | 0 | 0 | 0 | 0 | 304.9 | 0 | 0 | 0 | 0 | -16.965 | 0 | 5.687 | 6.088 | 5.19 | 0 | 0 | 0 | 1 | 1 | 0
2021-05-02 20:00 | 0 | 0 | 0 | 0 | 3.1 | 21.97 | 100 | 100 | 0 | 0 | 0 | 0 | 0 | 0 | 0 | 0 | 0 | 0 | 0 | 0 | 0 | 0 | 0 | 0 | 0 | 0 | 0 | -0.001 | 0 | 0 | 0 | 0 | 0 | 0 | 277.36 | 0 | 0 | 0 | 0 | -14.424 | 0 | 4.281 | 5.475 | 4.667 | 0 | 0 | 0 | 1 | 1 | 0
2021-05-02 21:00 | 0 | 0 | 0 | 0 | 3.4 | 22.26 | 100 | 100 | 0 | 0 | 0 | 0 | 0 | 0 | 0 | 0 | 0 | 0 | 0 | 0 | 0 | 0 | 0 | 0 | 0 | 0 | 0 | -0.001 | 0 | 0 | 0 | 0 | 0 | 0 | 260 | 0 | 0 | 0 | 0 | -6.384 | 0 | 3.32 | 4.944 | 4.214 | 0 | 0 | 6.095 | 1 | 1 | 0
2021-05-02 22:00 | 0 | 0 | 0 | 0 | 4.3 | 20.24 | 100 | 100 | 0 | 0 | 0 | 0 | 0 | 0 | 0 | 0 | 0 | 0 | 0 | 0 | 0 | 0 | 0 | 0 | 0 | 0 | 0 | -0.001 | 0 | 0 | 0 | 0 | 0 | 0 | 260 | 0 | 0 | 0 | 0 | 0 | 0 | 3.091 | 4.797 | 4.09 | 0 | 0 | 11.978 | 1 | 1 | 0
2021-05-02 23:00 | 0 | 0 | 0 | 0 | 4.2 | 19.76 | 100 | 100 | 0 | 0 | 0 | 0 | 0 | 0 | 0 | 0 | 0 | 0 | 0 | 0 | 0 | 0 | 0 | 0 | 0 | 0 | 0 | -0.001 | 0 | 0 | 0 | 0 | 0 | 0 | 260 | 0 | 0 | 0 | 0 | 0 | 0 | 3.105 | 4.807 | 4.098 | 0 | 0 | 12.01 | 1 | 1 | 0
2021-05-03 | 0 | 0 | 0 | 0 | 3.9 | 20.06 | 100 | 100 | 0 | 0 | 0 | 0 | 0 | 0 | 0 | 0 | 0 | 0 | 0 | 0 | 0 | 0 | 0 | 0 | 0 | 0 | 0 | -0.001 | 0 | 0 | 0 | 0 | 0 | 0 | 260 | 0 | 0 | 0 | 0 | 0 | 0 | 3.096 | 4.801 | 4.093 | 0 | 0 | 11.99 | 1 | 1 | 0
2021-05-03 01:00 | 0 | 0 | 0 | 0 | 3.6 | 19.58 | 100 | 100 | 0 | 0 | 0 | 0 | 0 | 0 | 0 | 0 | 0 | 0 | 0 | 0 | 0 | 0 | 0 | 0 | 0 | 0 | 0 | -0.001 | 0 | 0 | 0 | 0 | 0 | 0 | 260 | 0 | 0 | 0 | 0 | 0 | 0 | 3.111 | 4.81 | 4.101 | 0 | 0 | 12.022 | 1 | 1 | 0
2021-05-03 02:00 | 0 | 0 | 0 | 0 | 3.2 | 18.4 | 100 | 100 | 0 | 0 | 0 | 0 | 0 | 0 | 0 | 0 | 0 | 0 | 0 | 0 | 0 | 0 | 0 | 0 | 0 | 0 | 0 | -0.001 | 0 | 0 | 0 | 0 | 0 | 0 | 260 | 0 | 0 | 0 | 0 | 0 | 0 | 3.146 | 4.834 | 4.121 | 0 | 0 | 12.101 | 1 | 1 | 0
2021-05-03 03:00 | 0 | 0 | 0 | 0 | 3.1 | 18.02 | 100 | 100 | 0 | 0 | 0 | 0 | 0 | 0 | 0 | 0 | 0 | 0 | 0 | 0 | 0 | 0 | 0 | 0 | 0 | 0 | 0 | -0.001 | 0 | 0 | 0 | 0 | 0 | 0 | 260 | 0 | 0 | 0 | 0 | 0 | 0 | 3.158 | 4.842 | 4.127 | 0 | 0 | 12.127 | 1 | 1 | 0
2021-05-03 04:00 | 0 | 0 | 0 | 0 | 3.3 | 18.07 | 100 | 100 | 0 | 0 | 0 | 0 | 0 | 0 | 0 | 0 | 0 | 0 | 0 | 0 | 0 | 0 | 0 | 0 | 0 | 0 | 0 | -0.001 | 0 | 0 | 0 | 0 | 0 | 0 | 260 | 0 | 0 | 0 | 0 | 0 | 0 | 3.156 | 4.841 | 4.127 | 0 | 0 | 12.124 | 1 | 1 | 0
2021-05-03 05:00 | 0 | 0 | 0 | 0 | 3.4 | 17.8 | 100 | 100 | 0 | 0 | 0 | 0 | 0 | 0 | 0 | 0 | 0 | 0 | 0 | 0 | 0 | 0 | 0 | 0 | 0 | 0 | 0 | -0.001 | 0 | 0 | 0 | 0 | 0 | 0 | 260 | 0 | 0 | 0 | 0 | 0 | 0 | 3.165 | 4.846 | 4.131 | 0 | 0 | 12.142 | 1 | 1 | 0
2021-05-03 06:00 | 0 | 0 | 0 | 1 | 3.9 | 19.96 | 100 | 100 | 0 | 0 | 0 | 0 | 0 | 0 | 0 | 0 | 0 | 0 | 0 | 0 | 0 | 0 | 0 | 0 | 0 | 0 | 0 | -0.001 | 0 | 0 | 0 | 0 | 16.96 | 0.99 | 260 | 0 | 0 | 0 | 0 | 0 | 0 | 3.099 | 4.803 | 4.094 | 0 | 0 | 11.996 | 1 | 1 | 0
2021-05-03 07:00 | 0 | 558.2 | 518.72 | 1 | 4.6 | 23.7 | 100 | 100 | 0 | 0 | 0 | 0.521 | 0 | 9.244 | 0 | 9.244 | 9.244 | 9.244 | 112.286 | 178.026 | 191.574 | 0 | 0 | 0 | 0 | 0 | 0 | -0.001 | 0 | 4.83 | 0 | 0 | 21.68 | 0.98 | 425 | 0 | 0 | 0 | 0 | 86.409 | 0 | 5.584 | 5.965 | 5.085 | 0 | 0 | 0 | 2 | 2 | 0
2021-05-03 08:00 | 0 | 782.2 | 702.71 | 1 | 6.1 | 25.63 | 100 | 100 | 54.798 | 54.798 | 3.839 | 2.132 | 60.769 | 0 | 0 | 179.188 | 179.188 | 179.188 | 206.448 | 241.17 | 268.451 | 0 | 0 | 0 | 0 | 0 | 0 | 179.187 | 179.188 | 66.75 | 20.41 | 100 | 26.05 | 0.97 | 425 | 0 | 0 | 0 | 0 | 0 | 0 | 12.457 | 7.991 | 6.812 | 0 | 0 | 0 | 2 | 2 | 0
2021-05-03 09:00 | 0 | 877.4 | 761.64 | 1 | 7 | 25.95 | 100 | 100 | 60.042 | 60.042 | 4.733 | 2.451 | 67.226 | 0 | 0 | 194.516 | 194.516 | 194.516 | 221.735 | 261.396 | 301.124 | 0 | 0 | 0 | 0 | 0 | 0 | 194.515 | 194.516 | 64.6 | 19.94 | 100 | 29.76 | 0.97 | 425 | 0 | 0 | 0 | 0 | 0 | 0 | 12.427 | 7.984 | 6.807 | 0 | 0 | 0 | 2 | 2 | 0
2021-05-03 10:00 | 0 | 921.9 | 777.63 | 1 | 6.7 | 27.63 | 100 | 100 | 60.531 | 60.53 | 5.238 | 2.518 | 68.287 | 0 | 0 | 197.595 | 197.595 | 197.595 | 224.596 | 266.881 | 316.396 | 0 | 0 | 0 | 0 | 0 | 0 | 197.594 | 197.595 | 62.45 | 19.13 | 100 | 32.49 | 0.96 | 425 | 0 | 0 | 0 | 0 | 0 | 0 | 12.272 | 7.951 | 6.778 | 0 | 0 | 0 | 2 | 3 | 0
2021-05-03 11:00 | 0 | 939 | 778.9 | 1 | 5.9 | 28.27 | 100 | 100 | 59.998 | 59.997 | 5.407 | 2.504 | 67.909 | 0 | 0 | 196.97 | 196.97 | 196.97 | 223.889 | 267.317 | 322.265 | 0 | 0 | 0 | 0 | 0 | 0 | 196.969 | 196.97 | 61.12 | 18.62 | 100 | 33.95 | 0.95 | 425 | 0 | 0 | 0 | 0 | 0 | 0 | 12.214 | 7.938 | 6.767 | 0 | 0 | 0 | 2 | 3 | 0
2021-05-03 12:00 | 0 | 897.1 | 743.74 | 1 | 5.2 | 29.01 | 100 | 100 | 55.973 | 55.973 | 5.298 | 2.29 | 63.561 | 0 | 0 | 186.926 | 186.926 | 186.926 | 213.75 | 255.251 | 307.885 | 0 | 0 | 0 | 0 | 0 | 0 | 186.925 | 186.926 | 60.71 | 18.18 | 100 | 34 | 0.95 | 425 | 0 | 0 | 0 | 0 | 0 | 0 | 12.146 | 7.923 | 6.754 | 0 | 0 | 0 | 2 | 3 | 0
2021-05-03 13:00 | 0 | 781.8 | 658.48 | 1 | 4.8 | 29.13 | 100 | 100 | 47.549 | 47.549 | 4.565 | 1.829 | 53.943 | 0 | 0 | 163.295 | 163.295 | 163.295 | 190.103 | 225.989 | 268.314 | 0 | 0 | 0 | 0 | 0 | 0 | 163.294 | 163.295 | 60.86 | 17.72 | 100 | 32.62 | 0.96 | 425 | 0 | 0 | 0 | 0 | 0 | 0 | 12.135 | 7.921 | 6.752 | 0 | 0 | 0 | 2 | 2 | 0
2021-05-03 14:00 | 0 | 719.6 | 623.36 | 1 | 4.7 | 28.53 | 100 | 100 | 44.769 | 44.769 | 4.105 | 1.673 | 50.546 | 0 | 0 | 154.487 | 154.487 | 154.487 | 181.372 | 213.936 | 246.967 | 0 | 0 | 0 | 0 | 0 | 0 | 154.486 | 154.487 | 62.55 | 18.13 | 100 | 29.97 | 0.96 | 425 | 0 | 0 | 0 | 0 | 0 | 0 | 12.19 | 7.933 | 6.763 | 0 | 0 | 0 | 2 | 2 | 0
2021-05-03 15:00 | 0 | 501 | 449.04 | 1 | 4.7 | 28.11 | 100 | 100 | 28.386 | 28.385 | 3.108 | 0.956 | 32.45 | 0 | 0 | 104.905 | 104.905 | 104.905 | 131.844 | 154.111 | 171.943 | 0 | 0 | 0 | 0 | 0 | 0 | 104.904 | 104.905 | 61.01 | 16.51 | 100 | 26.33 | 0.97 | 425 | 0 | 0 | 0 | 0 | 0 | 0 | 12.228 | 7.941 | 6.77 | 0 | 0 | 0 | 2 | 2 | 0
2021-05-03 16:00 | 0 | 596.1 | 552.72 | 1 | 4.4 | 27.86 | 100 | 100 | 26.089 | 26.089 | 2.765 | 0.869 | 29.724 | 0 | 0 | 97.189 | 97.189 | 97.189 | 124.16 | 189.694 | 204.582 | 0 | 0 | 0 | 0 | 0 | 0 | 97.188 | 97.189 | 47.51 | 12.75 | 100 | 21.99 | 0.98 | 425 | 0 | 0 | 0 | 0 | 0 | 0 | 12.251 | 7.946 | 6.774 | 0 | 0 | 0 | 2 | 2 | 0
2021-05-03 17:00 | 0 | 0 | 0 | 1 | 3.1 | 23.91 | 100 | 100 | 0 | 0 | 0 | 0 | 0 | 0 | 0 | 0 | 0 | 0 | 0 | 0 | 0 | 0 | 0 | 0 | 0 | 0 | 0 | -0.001 | 0 | 0 | 0 | 0 | 17.3 | 0.99 | 376.51 | 0 | 0 | 0 | 0 | -25.394 | 0 | 11.144 | 7.692 | 6.557 | 0 | 0 | 0 | 2 | 2 | 0
2021-05-03 18:00 | 0 | 0 | 0 | 0 | 2.9 | 23.15 | 100 | 100 | 0 | 0 | 0 | 0 | 0 | 0 | 0 | 0 | 0 | 0 | 0 | 0 | 0 | 0 | 0 | 0 | 0 | 0 | 0 | -0.001 | 0 | 0 | 0 | 0 | 0 | 0 | 337.57 | 0 | 0 | 0 | 0 | -20.391 | 0 | 7.785 | 6.805 | 5.801 | 0 | 0 | 0 | 1 | 1 | 0
2021-05-03 19:00 | 0 | 0 | 0 | 0 | 3.2 | 22.62 | 100 | 100 | 0 | 0 | 0 | 0 | 0 | 0 | 0 | 0 | 0 | 0 | 0 | 0 | 0 | 0 | 0 | 0 | 0 | 0 | 0 | -0.001 | 0 | 0 | 0 | 0 | 0 | 0 | 305.23 | 0 | 0 | 0 | 0 | -16.94 | 0 | 5.673 | 6.082 | 5.185 | 0 | 0 | 0 | 1 | 1 | 0
2021-05-03 20:00 | 0 | 0 | 0 | 0 | 3.5 | 20.57 | 100 | 100 | 0 | 0 | 0 | 0 | 0 | 0 | 0 | 0 | 0 | 0 | 0 | 0 | 0 | 0 | 0 | 0 | 0 | 0 | 0 | -0.001 | 0 | 0 | 0 | 0 | 0 | 0 | 277.44 | 0 | 0 | 0 | 0 | -14.551 | 0 | 4.348 | 5.508 | 4.695 | 0 | 0 | 0 | 1 | 1 | 0
2021-05-03 21:00 | 0 | 0 | 0 | 0 | 3.5 | 20.37 | 100 | 100 | 0 | 0 | 0 | 0 | 0 | 0 | 0 | 0 | 0 | 0 | 0 | 0 | 0 | 0 | 0 | 0 | 0 | 0 | 0 | -0.001 | 0 | 0 | 0 | 0 | 0 | 0 | 260 | 0 | 0 | 0 | 0 | -6.452 | 0 | 3.381 | 4.981 | 4.247 | 0 | 0 | 6.158 | 1 | 1 | 0
2021-05-03 22:00 | 0 | 0 | 0 | 0 | 3.1 | 19.38 | 100 | 100 | 0 | 0 | 0 | 0 | 0 | 0 | 0 | 0 | 0 | 0 | 0 | 0 | 0 | 0 | 0 | 0 | 0 | 0 | 0 | -0.001 | 0 | 0 | 0 | 0 | 0 | 0 | 260 | 0 | 0 | 0 | 0 | 0 | 0 | 3.117 | 4.814 | 4.104 | 0 | 0 | 12.035 | 1 | 1 | 0
2021-05-03 23:00 | 0 | 0 | 0 | 0 | 3.1 | 19.45 | 100 | 100 | 0 | 0 | 0 | 0 | 0 | 0 | 0 | 0 | 0 | 0 | 0 | 0 | 0 | 0 | 0 | 0 | 0 | 0 | 0 | -0.001 | 0 | 0 | 0 | 0 | 0 | 0 | 260 | 0 | 0 | 0 | 0 | 0 | 0 | 3.114 | 4.813 | 4.103 | 0 | 0 | 12.031 | 1 | 1 | 0
2021-05-04 | 0 | 0 | 0 | 0 | 2.9 | 19.27 | 100 | 100 | 0 | 0 | 0 | 0 | 0 | 0 | 0 | 0 | 0 | 0 | 0 | 0 | 0 | 0 | 0 | 0 | 0 | 0 | 0 | -0.001 | 0 | 0 | 0 | 0 | 0 | 0 | 260 | 0 | 0 | 0 | 0 | 0 | 0 | 3.12 | 4.817 | 4.106 | 0 | 0 | 12.043 | 1 | 1 | 0
2021-05-04 01:00 | 0 | 0 | 0 | 0 | 2.8 | 18.44 | 100 | 100 | 0 | 0 | 0 | 0 | 0 | 0 | 0 | 0 | 0 | 0 | 0 | 0 | 0 | 0 | 0 | 0 | 0 | 0 | 0 | -0.001 | 0 | 0 | 0 | 0 | 0 | 0 | 260 | 0 | 0 | 0 | 0 | 0 | 0 | 3.145 | 4.833 | 4.12 | 0 | 0 | 12.099 | 1 | 1 | 0
2021-05-04 02:00 | 0 | 0 | 0 | 0 | 2.8 | 17.07 | 100 | 100 | 0 | 0 | 0 | 0 | 0 | 0 | 0 | 0 | 0 | 0 | 0 | 0 | 0 | 0 | 0 | 0 | 0 | 0 | 0 | -0.001 | 0 | 0 | 0 | 0 | 0 | 0 | 260 | 0 | 0 | 0 | 0 | 0 | 0 | 3.187 | 4.861 | 4.144 | 0 | 0 | 12.191 | 1 | 1 | 0
2021-05-04 03:00 | 0 | 0 | 0 | 0 | 3 | 16.6 | 100 | 100 | 0 | 0 | 0 | 0 | 0 | 0 | 0 | 0 | 0 | 0 | 0 | 0 | 0 | 0 | 0 | 0 | 0 | 0 | 0 | -0.001 | 0 | 0 | 0 | 0 | 0 | 0 | 260 | 0 | 0 | 0 | 0 | 0 | 0 | 3.201 | 4.87 | 4.152 | 0 | 0 | 12.223 | 1 | 1 | 0
2021-05-04 04:00 | 0 | 0 | 0 | 0 | 3.3 | 16.18 | 100 | 100 | 0 | 0 | 0 | 0 | 0 | 0 | 0 | 0 | 0 | 0 | 0 | 0 | 0 | 0 | 0 | 0 | 0 | 0 | 0 | -0.001 | 0 | 0 | 0 | 0 | 0 | 0 | 260 | 0 | 0 | 0 | 0 | 0 | 0 | 3.214 | 4.878 | 4.159 | 0 | 0 | 12.252 | 1 | 1 | 0
2021-05-04 05:00 | 0 | 0 | 0 | 0 | 3.4 | 15.66 | 100 | 100 | 0 | 0 | 0 | 0 | 0 | 0 | 0 | 0 | 0 | 0 | 0 | 0 | 0 | 0 | 0 | 0 | 0 | 0 | 0 | -0.001 | 0 | 0 | 0 | 0 | 0 | 0 | 260 | 0 | 0 | 0 | 0 | 0 | 0 | 3.231 | 4.889 | 4.168 | 0 | 0 | 12.287 | 1 | 1 | 0
2021-05-04 06:00 | 0 | 0 | 0 | 1 | 3.2 | 16.39 | 100 | 100 | 0 | 0 | 0 | 0 | 0 | 0 | 0 | 0 | 0 | 0 | 0 | 0 | 0 | 0 | 0 | 0 | 0 | 0 | 0 | -0.001 | 0 | 0 | 0 | 0 | 17.24 | 0.99 | 260 | 0 | 0 | 0 | 0 | 0 | 0 | 3.208 | 4.874 | 4.155 | 0 | 0 | 12.237 | 1 | 1 | 0
2021-05-04 07:00 | 0 | 680.5 | 631.11 | 1 | 3.7 | 18.39 | 100 | 100 | 0 | 0 | 0 | 0.521 | 0 | 31.002 | 0 | 31.002 | 31.002 | 31.002 | 135.933 | 216.597 | 233.548 | 0 | 0 | 0 | 0 | 0 | 0 | -0.001 | 0 | 13.27 | 0 | 0 | 21.96 | 0.98 | 425 | 0 | 0 | 0 | 0 | 86.409 | 0 | 6.748 | 6.356 | 5.418 | 0 | 0 | 0 | 2 | 2 | 0
2021-05-04 08:00 | 0 | 836.5 | 749.63 | 1 | 5.2 | 24.81 | 100 | 100 | 59.862 | 59.862 | 4.34 | 2.412 | 66.615 | 0 | 0 | 192.724 | 192.724 | 192.724 | 220.09 | 257.273 | 287.087 | 0 | 0 | 0 | 0 | 0 | 0 | 192.723 | 192.724 | 67.13 | 20.85 | 100 | 26.34 | 0.97 | 425 | 0 | 0 | 0 | 0 | 0 | 0 | 12.533 | 8.007 | 6.826 | 0 | 0 | 0 | 2 | 2 | 0
2021-05-04 09:00 | 0 | 908.3 | 786.16 | 1 | 6.4 | 25.7 | 100 | 100 | 62.954 | 62.953 | 4.74 | 2.604 | 70.297 | 0 | 0 | 201.44 | 201.44 | 201.44 | 228.691 | 269.811 | 311.729 | 0 | 0 | 0 | 0 | 0 | 0 | 201.439 | 201.44 | 64.62 | 20.19 | 100 | 30.06 | 0.96 | 425 | 0 | 0 | 0 | 0 | 0 | 0 | 12.451 | 7.989 | 6.811 | 0 | 0 | 0 | 2 | 3 | 0
2021-05-04 10:00 | 0 | 946.8 | 796.01 | 1 | 6.1 | 27.67 | 100 | 100 | 62.574 | 62.574 | 5.29 | 2.632 | 70.496 | 0 | 0 | 202.696 | 202.696 | 202.696 | 229.692 | 273.191 | 324.942 | 0 | 0 | 0 | 0 | 0 | 0 | 202.695 | 202.696 | 62.38 | 19.26 | 100 | 32.78 | 0.96 | 425 | 0 | 0 | 0 | 0 | 0 | 0 | 12.269 | 7.95 | 6.777 | 0 | 0 | 0 | 2 | 3 | 0
2021-05-04 11:00 | 0 | 957.3 | 791.32 | 1 | 5.9 | 28.2 | 100 | 100 | 61.367 | 61.367 | 5.419 | 2.578 | 69.365 | 0 | 0 | 200.303 | 200.303 | 200.303 | 227.231 | 271.581 | 328.545 | 0 | 0 | 0 | 0 | 0 | 0 | 200.302 | 200.303 | 60.97 | 18.68 | 100 | 34.25 | 0.95 | 425 | 0 | 0 | 0 | 0 | 0 | 0 | 12.22 | 7.939 | 6.768 | 0 | 0 | 0 | 2 | 3 | 0
2021-05-04 12:00 | 0 | 934.4 | 771.99 | 1 | 5.5 | 28.19 | 100 | 100 | 59.135 | 59.134 | 5.362 | 2.455 | 66.952 | 0 | 0 | 194.72 | 194.72 | 194.72 | 221.649 | 264.949 | 320.686 | 0 | 0 | 0 | 0 | 0 | 0 | 194.719 | 194.72 | 60.72 | 18.44 | 100 | 34.29 | 0.95 | 425 | 0 | 0 | 0 | 0 | 0 | 0 | 12.221 | 7.94 | 6.768 | 0 | 0 | 0 | 2 | 3 | 0
2021-05-04 13:00 | 0 | 930.9 | 781.54 | 1 | 5.3 | 28.37 | 100 | 100 | 60.569 | 60.568 | 5.456 | 2.539 | 68.563 | 0 | 0 | 198.52 | 198.52 | 198.52 | 225.425 | 268.224 | 319.485 | 0 | 0 | 0 | 0 | 0 | 0 | 198.519 | 198.52 | 62.14 | 18.96 | 100 | 32.91 | 0.96 | 425 | 0 | 0 | 0 | 0 | 0 | 0 | 12.205 | 7.936 | 6.765 | 0 | 0 | 0 | 2 | 3 | 0
2021-05-04 14:00 | 0 | 897.4 | 775.18 | 1 | 5.1 | 28.24 | 100 | 100 | 60.596 | 60.596 | 5.421 | 2.537 | 68.554 | 0 | 0 | 198.449 | 198.449 | 198.449 | 225.371 | 266.04 | 307.988 | 0 | 0 | 0 | 0 | 0 | 0 | 198.448 | 198.449 | 64.43 | 19.67 | 100 | 30.25 | 0.96 | 425 | 0 | 0 | 0 | 0 | 0 | 0 | 12.216 | 7.939 | 6.768 | 0 | 0 | 0 | 2 | 2 | 0
2021-05-04 15:00 | 0 | 790.2 | 706.57 | 1 | 4.9 | 27.83 | 100 | 100 | 54.15 | 54.15 | 4.664 | 2.155 | 60.969 | 0 | 0 | 180.352 | 180.352 | 180.352 | 207.327 | 242.493 | 271.197 | 0 | 0 | 0 | 0 | 0 | 0 | 180.351 | 180.352 | 66.5 | 19.97 | 100 | 26.6 | 0.97 | 425 | 0 | 0 | 0 | 0 | 0 | 0 | 12.254 | 7.947 | 6.775 | 0 | 0 | 0 | 2 | 3 | 0
2021-05-04 16:00 | 0 | 610.6 | 565.08 | 1 | 4.4 | 27.16 | 100 | 100 | 27.025 | 27.024 | 2.435 | 0.888 | 30.348 | 0 | 0 | 98.91 | 98.91 | 98.91 | 125.972 | 193.936 | 209.558 | 0 | 0 | 0 | 0 | 0 | 0 | 98.909 | 98.91 | 47.2 | 12.9 | 100 | 22.26 | 0.98 | 425 | 0 | 0 | 0 | 0 | 0 | 0 | 12.316 | 7.96 | 6.786 | 0 | 0 | 0 | 2 | 2 | 0
2021-05-04 17:00 | 0 | 0 | 0 | 1 | 2.9 | 24.17 | 100 | 100 | 0 | 0 | 0 | 0 | 0 | 0 | 0 | 0 | 0 | 0 | 0 | 0 | 0 | 0 | 0 | 0 | 0 | 0 | 0 | -0.001 | 0 | 0 | 0 | 0 | 17.57 | 0.99 | 376.57 | 0 | 0 | 0 | 0 | -25.364 | 0 | 11.124 | 7.687 | 6.553 | 0 | 0 | 0 | 2 | 2 | 0
2021-05-04 18:00 | 0 | 0 | 0 | 0 | 2.6 | 21.94 | 100 | 100 | 0 | 0 | 0 | 0 | 0 | 0 | 0 | 0 | 0 | 0 | 0 | 0 | 0 | 0 | 0 | 0 | 0 | 0 | 0 | -0.001 | 0 | 0 | 0 | 0 | 0 | 0 | 337.4 | 0 | 0 | 0 | 0 | -20.513 | 0 | 7.864 | 6.828 | 5.821 | 0 | 0 | 0 | 1 | 1 | 0
2021-05-04 19:00 | 0 | 0 | 0 | 0 | 2.5 | 21.07 | 100 | 100 | 0 | 0 | 0 | 0 | 0 | 0 | 0 | 0 | 0 | 0 | 0 | 0 | 0 | 0 | 0 | 0 | 0 | 0 | 0 | -0.001 | 0 | 0 | 0 | 0 | 0 | 0 | 304.83 | 0 | 0 | 0 | 0 | -17.055 | 0 | 5.739 | 6.108 | 5.207 | 0 | 0 | 0 | 1 | 1 | 0
2021-05-04 20:00 | 0 | 0 | 0 | 0 | 2.7 | 19.78 | 100 | 100 | 0 | 0 | 0 | 0 | 0 | 0 | 0 | 0 | 0 | 0 | 0 | 0 | 0 | 0 | 0 | 0 | 0 | 0 | 0 | -0.001 | 0 | 0 | 0 | 0 | 0 | 0 | 276.99 | 0 | 0 | 0 | 0 | -14.581 | 0 | 4.363 | 5.515 | 4.702 | 0 | 0 | 0 | 1 | 1 | 0
2021-05-04 21:00 | 0 | 0 | 0 | 0 | 2.9 | 19.61 | 100 | 100 | 0 | 0 | 0 | 0 | 0 | 0 | 0 | 0 | 0 | 0 | 0 | 0 | 0 | 0 | 0 | 0 | 0 | 0 | 0 | -0.001 | 0 | 0 | 0 | 0 | 0 | 0 | 260 | 0 | 0 | 0 | 0 | -6.462 | 0 | 3.391 | 4.987 | 4.252 | 0 | 0 | 6.167 | 1 | 1 | 0
2021-05-04 22:00 | 0 | 0 | 0 | 0 | 2.8 | 18.35 | 100 | 100 | 0 | 0 | 0 | 0 | 0 | 0 | 0 | 0 | 0 | 0 | 0 | 0 | 0 | 0 | 0 | 0 | 0 | 0 | 0 | -0.001 | 0 | 0 | 0 | 0 | 0 | 0 | 260 | 0 | 0 | 0 | 0 | 0 | 0 | 3.148 | 4.835 | 4.122 | 0 | 0 | 12.105 | 1 | 1 | 0
2021-05-04 23:00 | 0 | 0 | 0 | 0 | 2.8 | 18.3 | 100 | 100 | 0 | 0 | 0 | 0 | 0 | 0 | 0 | 0 | 0 | 0 | 0 | 0 | 0 | 0 | 0 | 0 | 0 | 0 | 0 | -0.001 | 0 | 0 | 0 | 0 | 0 | 0 | 260 | 0 | 0 | 0 | 0 | 0 | 0 | 3.149 | 4.836 | 4.123 | 0 | 0 | 12.108 | 1 | 1 | 0
2021-05-05 | 0 | 0 | 0 | 0 | 2.7 | 17.92 | 100 | 100 | 0 | 0 | 0 | 0 | 0 | 0 | 0 | 0 | 0 | 0 | 0 | 0 | 0 | 0 | 0 | 0 | 0 | 0 | 0 | -0.001 | 0 | 0 | 0 | 0 | 0 | 0 | 260 | 0 | 0 | 0 | 0 | 0 | 0 | 3.161 | 4.844 | 4.129 | 0 | 0 | 12.134 | 1 | 1 | 0
2021-05-05 01:00 | 0 | 0 | 0 | 0 | 2.6 | 16.99 | 100 | 100 | 0 | 0 | 0 | 0 | 0 | 0 | 0 | 0 | 0 | 0 | 0 | 0 | 0 | 0 | 0 | 0 | 0 | 0 | 0 | -0.001 | 0 | 0 | 0 | 0 | 0 | 0 | 260 | 0 | 0 | 0 | 0 | 0 | 0 | 3.189 | 4.862 | 4.145 | 0 | 0 | 12.197 | 1 | 1 | 0
2021-05-05 02:00 | 0 | 0 | 0 | 0 | 2.8 | 17.07 | 100 | 100 | 0 | 0 | 0 | 0 | 0 | 0 | 0 | 0 | 0 | 0 | 0 | 0 | 0 | 0 | 0 | 0 | 0 | 0 | 0 | -0.001 | 0 | 0 | 0 | 0 | 0 | 0 | 260 | 0 | 0 | 0 | 0 | 0 | 0 | 3.187 | 4.861 | 4.144 | 0 | 0 | 12.191 | 1 | 1 | 0
2021-05-05 03:00 | 0 | 0 | 0 | 0 | 3 | 17.9 | 100 | 100 | 0 | 0 | 0 | 0 | 0 | 0 | 0 | 0 | 0 | 0 | 0 | 0 | 0 | 0 | 0 | 0 | 0 | 0 | 0 | -0.001 | 0 | 0 | 0 | 0 | 0 | 0 | 260 | 0 | 0 | 0 | 0 | 0 | 0 | 3.161 | 4.844 | 4.13 | 0 | 0 | 12.135 | 1 | 1 | 0
2021-05-05 04:00 | 0 | 0 | 0 | 0 | 3.2 | 17.61 | 100 | 100 | 0 | 0 | 0 | 0 | 0 | 0 | 0 | 0 | 0 | 0 | 0 | 0 | 0 | 0 | 0 | 0 | 0 | 0 | 0 | -0.001 | 0 | 0 | 0 | 0 | 0 | 0 | 260 | 0 | 0 | 0 | 0 | 0 | 0 | 3.17 | 4.85 | 4.134 | 0 | 0 | 12.155 | 1 | 1 | 0
2021-05-05 05:00 | 0 | 0 | 0 | 0 | 3.5 | 17.84 | 100 | 100 | 0 | 0 | 0 | 0 | 0 | 0 | 0 | 0 | 0 | 0 | 0 | 0 | 0 | 0 | 0 | 0 | 0 | 0 | 0 | -0.001 | 0 | 0 | 0 | 0 | 0 | 0 | 260 | 0 | 0 | 0 | 0 | 0 | 0 | 3.163 | 4.845 | 4.131 | 0 | 0 | 12.139 | 1 | 1 | 0
2021-05-05 06:00 | 0 | 0 | 0 | 1 | 4.1 | 18.72 | 100 | 100 | 0 | 0 | 0 | 0 | 0 | 0 | 0 | 0 | 0 | 0 | 0 | 0 | 0 | 0 | 0 | 0 | 0 | 0 | 0 | -0.001 | 0 | 0 | 0 | 0 | 17.52 | 0.99 | 260 | 0 | 0 | 0 | 0 | 0 | 0 | 3.137 | 4.828 | 4.116 | 0 | 0 | 12.08 | 1 | 1 | 0
2021-05-05 07:00 | 0 | 574.6 | 531.83 | 1 | 5 | 19.58 | 100 | 100 | 0 | 0 | 0 | 0.521 | 0 | 10.485 | 0 | 10.485 | 10.485 | 10.485 | 113.969 | 182.525 | 197.203 | 0 | 0 | 0 | 0 | 0 | 0 | -0.001 | 0 | 5.32 | 0 | 0 | 22.25 | 0.98 | 425 | 0 | 0 | 0 | 0 | 86.409 | 0 | 5.842 | 6.064 | 5.169 | 0 | 0 | 0 | 2 | 2 | 0
2021-05-05 08:00 | 0 | 759.7 | 679.13 | 1 | 6.5 | 25.08 | 100 | 100 | 52.561 | 52.561 | 3.282 | 1.99 | 57.833 | 0 | 0 | 171.931 | 171.931 | 171.931 | 199.263 | 233.076 | 260.729 | 0 | 0 | 0 | 0 | 0 | 0 | 171.93 | 171.931 | 65.94 | 20.16 | 100 | 26.63 | 0.97 | 425 | 0 | 0 | 0 | 0 | 0 | 0 | 12.508 | 8.002 | 6.821 | 0 | 0 | 0 | 2 | 2 | 0
2021-05-05 09:00 | 0 | 875.3 | 755.4 | 1 | 7.1 | 26.39 | 100 | 100 | 59.105 | 59.105 | 4.752 | 2.405 | 66.262 | 0 | 0 | 192.405 | 192.405 | 192.405 | 219.566 | 259.252 | 300.403 | 0 | 0 | 0 | 0 | 0 | 0 | 192.404 | 192.405 | 64.05 | 19.68 | 100 | 30.34 | 0.96 | 425 | 0 | 0 | 0 | 0 | 0 | 0 | 12.387 | 7.976 | 6.799 | 0 | 0 | 0 | 2 | 2 | 0
2021-05-05 10:00 | 0 | 914.4 | 766.26 | 1 | 6.6 | 27.55 | 100 | 100 | 59.119 | 59.118 | 5.15 | 2.437 | 66.706 | 0 | 0 | 193.891 | 193.891 | 193.891 | 220.903 | 262.981 | 313.822 | 0 | 0 | 0 | 0 | 0 | 0 | 193.89 | 193.891 | 61.78 | 18.84 | 100 | 33.07 | 0.96 | 425 | 0 | 0 | 0 | 0 | 0 | 0 | 12.28 | 7.952 | 6.779 | 0 | 0 | 0 | 2 | 2 | 0
2021-05-05 11:00 | 0 | 934.6 | 769.89 | 1 | 5.8 | 28.04 | 100 | 100 | 58.908 | 58.907 | 5.289 | 2.438 | 66.634 | 0 | 0 | 193.906 | 193.906 | 193.906 | 220.854 | 264.225 | 320.755 | 0 | 0 | 0 | 0 | 0 | 0 | 193.905 | 193.906 | 60.45 | 18.37 | 100 | 34.54 | 0.95 | 425 | 0 | 0 | 0 | 0 | 0 | 0 | 12.235 | 7.943 | 6.771 | 0 | 0 | 0 | 2 | 2 | 0
2021-05-05 12:00 | 0 | 873.8 | 719.45 | 1 | 4.6 | 28.46 | 100 | 100 | 53.527 | 53.527 | 4.847 | 2.137 | 60.512 | 0 | 0 | 179.461 | 179.461 | 179.461 | 206.356 | 246.915 | 299.888 | 0 | 0 | 0 | 0 | 0 | 0 | 179.46 | 179.461 | 59.84 | 17.85 | 100 | 34.58 | 0.95 | 425 | 0 | 0 | 0 | 0 | 0 | 0 | 12.196 | 7.934 | 6.764 | 0 | 0 | 0 | 2 | 2 | 0
2021-05-05 13:00 | 0 | 526.7 | 440.78 | 1 | 4 | 28.07 | 100 | 100 | 26.882 | 26.882 | 2.956 | 0.901 | 30.739 | 0 | 0 | 100.076 | 100.076 | 100.076 | 127.021 | 151.274 | 180.763 | 0 | 0 | 0 | 0 | 0 | 0 | 100.075 | 100.076 | 55.36 | 14.87 | 100 | 33.19 | 0.96 | 425 | 0 | 0 | 0 | 0 | 0 | 0 | 12.232 | 7.942 | 6.77 | 0 | 0 | 0 | 2 | 2 | 0
2021-05-05 14:00 | 0 | 369.9 | 318.62 | 1 | 3.5 | 28.25 | 100 | 100 | 0 | 0 | 0 | 0.521 | 0 | 65.641 | 0 | 65.641 | 65.641 | 65.641 | 92.562 | 109.35 | 126.95 | 0 | 0 | 0 | 0 | 0 | 0 | -0.001 | 0 | 51.71 | 0 | 0 | 30.53 | 0.96 | 425 | 0 | 0 | 0 | 0 | 0 | 0 | 12.216 | 7.938 | 6.767 | 0 | 0 | 0 | 2 | 2 | 0
2021-05-05 15:00 | 0 | 505.6 | 451.01 | 1 | 3.3 | 28.14 | 100 | 100 | 28.488 | 28.488 | 3.148 | 0.961 | 32.598 | 0 | 0 | 105.323 | 105.323 | 105.323 | 132.259 | 154.788 | 173.522 | 0 | 0 | 0 | 0 | 0 | 0 | 105.322 | 105.323 | 60.7 | 16.42 | 100 | 26.87 | 0.97 | 425 | 0 | 0 | 0 | 0 | 0 | 0 | 12.226 | 7.941 | 6.769 | 0 | 0 | 0 | 2 | 2 | 0
2021-05-05 16:00 | 0 | 291 | 268.79 | 1 | 3 | 27.91 | 100 | 100 | 0 | 0 | 0 | 0.521 | 0 | 32.508 | 0 | 32.508 | 32.508 | 32.508 | 59.473 | 92.25 | 99.871 | 0 | 0 | 0 | 0 | 0 | 0 | -0.001 | 0 | 32.55 | 0 | 0 | 22.53 | 0.98 | 425 | 0 | 0 | 0 | 0 | 0 | 0 | 12.247 | 7.945 | 6.773 | 0 | 0 | 0 | 2 | 2 | 0
2021-05-05 17:00 | 0 | 0 | 0 | 1 | 2.2 | 23.54 | 100 | 100 | 0 | 0 | 0 | 0 | 0 | 0 | 0 | 0 | 0 | 0 | 0 | 0 | 0 | 0 | 0 | 0 | 0 | 0 | 0 | -0.001 | 0 | 0 | 0 | 0 | 17.84 | 0.99 | 376.43 | 0 | 0 | 0 | 0 | -25.436 | 0 | 11.174 | 7.699 | 6.563 | 0 | 0 | 0 | 2 | 2 | 0
2021-05-05 18:00 | 0 | 0 | 0 | 0 | 2.2 | 22.45 | 100 | 100 | 0 | 0 | 0 | 0 | 0 | 0 | 0 | 0 | 0 | 0 | 0 | 0 | 0 | 0 | 0 | 0 | 0 | 0 | 0 | -0.001 | 0 | 0 | 0 | 0 | 0 | 0 | 337.38 | 0 | 0 | 0 | 0 | -20.451 | 0 | 7.824 | 6.816 | 5.811 | 0 | 0 | 0 | 1 | 1 | 0
2021-05-05 19:00 | 0 | 0 | 0 | 0 | 2.4 | 21.98 | 100 | 100 | 0 | 0 | 0 | 0 | 0 | 0 | 0 | 0 | 0 | 0 | 0 | 0 | 0 | 0 | 0 | 0 | 0 | 0 | 0 | -0.001 | 0 | 0 | 0 | 0 | 0 | 0 | 304.96 | 0 | 0 | 0 | 0 | -16.977 | 0 | 5.694 | 6.091 | 5.192 | 0 | 0 | 0 | 1 | 1 | 0
2021-05-05 20:00 | 0 | 0 | 0 | 0 | 2.4 | 20.57 | 100 | 100 | 0 | 0 | 0 | 0 | 0 | 0 | 0 | 0 | 0 | 0 | 0 | 0 | 0 | 0 | 0 | 0 | 0 | 0 | 0 | -0.001 | 0 | 0 | 0 | 0 | 0 | 0 | 277.21 | 0 | 0 | 0 | 0 | -14.532 | 0 | 4.338 | 5.503 | 4.691 | 0 | 0 | 0 | 1 | 1 | 0
2021-05-05 21:00 | 0 | 0 | 0 | 0 | 2.5 | 20.45 | 100 | 100 | 0 | 0 | 0 | 0 | 0 | 0 | 0 | 0 | 0 | 0 | 0 | 0 | 0 | 0 | 0 | 0 | 0 | 0 | 0 | -0.001 | 0 | 0 | 0 | 0 | 0 | 0 | 260 | 0 | 0 | 0 | 0 | -6.441 | 0 | 3.372 | 4.976 | 4.242 | 0 | 0 | 6.148 | 1 | 1 | 0
2021-05-05 22:00 | 0 | 0 | 0 | 0 | 2.3 | 19.37 | 100 | 100 | 0 | 0 | 0 | 0 | 0 | 0 | 0 | 0 | 0 | 0 | 0 | 0 | 0 | 0 | 0 | 0 | 0 | 0 | 0 | -0.001 | 0 | 0 | 0 | 0 | 0 | 0 | 260 | 0 | 0 | 0 | 0 | 0 | 0 | 3.117 | 4.815 | 4.104 | 0 | 0 | 12.036 | 1 | 1 | 0
2021-05-05 23:00 | 0 | 0 | 0 | 0 | 2.3 | 18.91 | 100 | 100 | 0 | 0 | 0 | 0 | 0 | 0 | 0 | 0 | 0 | 0 | 0 | 0 | 0 | 0 | 0 | 0 | 0 | 0 | 0 | -0.001 | 0 | 0 | 0 | 0 | 0 | 0 | 260 | 0 | 0 | 0 | 0 | 0 | 0 | 3.131 | 4.824 | 4.112 | 0 | 0 | 12.067 | 1 | 1 | 0
2021-05-06 | 0 | 0 | 0 | 0 | 2.6 | 17.82 | 100 | 100 | 0 | 0 | 0 | 0 | 0 | 0 | 0 | 0 | 0 | 0 | 0 | 0 | 0 | 0 | 0 | 0 | 0 | 0 | 0 | -0.001 | 0 | 0 | 0 | 0 | 0 | 0 | 260 | 0 | 0 | 0 | 0 | 0 | 0 | 3.164 | 4.846 | 4.131 | 0 | 0 | 12.14 | 1 | 1 | 0
2021-05-06 01:00 | 0 | 0 | 0 | 0 | 2.4 | 17.43 | 100 | 100 | 0 | 0 | 0 | 0 | 0 | 0 | 0 | 0 | 0 | 0 | 0 | 0 | 0 | 0 | 0 | 0 | 0 | 0 | 0 | -0.001 | 0 | 0 | 0 | 0 | 0 | 0 | 260 | 0 | 0 | 0 | 0 | 0 | 0 | 3.176 | 4.853 | 4.138 | 0 | 0 | 12.167 | 1 | 1 | 0
2021-05-06 02:00 | 0 | 0 | 0 | 0 | 2.1 | 16.81 | 100 | 100 | 0 | 0 | 0 | 0 | 0 | 0 | 0 | 0 | 0 | 0 | 0 | 0 | 0 | 0 | 0 | 0 | 0 | 0 | 0 | -0.001 | 0 | 0 | 0 | 0 | 0 | 0 | 260 | 0 | 0 | 0 | 0 | 0 | 0 | 3.195 | 4.866 | 4.148 | 0 | 0 | 12.209 | 1 | 1 | 0
2021-05-06 03:00 | 0 | 0 | 0 | 0 | 2.1 | 16.41 | 100 | 100 | 0 | 0 | 0 | 0 | 0 | 0 | 0 | 0 | 0 | 0 | 0 | 0 | 0 | 0 | 0 | 0 | 0 | 0 | 0 | -0.001 | 0 | 0 | 0 | 0 | 0 | 0 | 260 | 0 | 0 | 0 | 0 | 0 | 0 | 3.207 | 4.874 | 4.155 | 0 | 0 | 12.236 | 1 | 1 | 0
2021-05-06 04:00 | 0 | 0 | 0 | 0 | 2.2 | 15.74 | 100 | 100 | 0 | 0 | 0 | 0 | 0 | 0 | 0 | 0 | 0 | 0 | 0 | 0 | 0 | 0 | 0 | 0 | 0 | 0 | 0 | -0.001 | 0 | 0 | 0 | 0 | 0 | 0 | 260 | 0 | 0 | 0 | 0 | 0 | 0 | 3.228 | 4.887 | 4.166 | 0 | 0 | 12.282 | 1 | 1 | 0
2021-05-06 05:00 | 0 | 0 | 0 | 0 | 2.3 | 15.64 | 100 | 100 | 0 | 0 | 0 | 0 | 0 | 0 | 0 | 0 | 0 | 0 | 0 | 0 | 0 | 0 | 0 | 0 | 0 | 0 | 0 | -0.001 | 0 | 0 | 0 | 0 | 0 | 0 | 260 | 0 | 0 | 0 | 0 | 0 | 0 | 3.231 | 4.889 | 4.168 | 0 | 0 | 12.289 | 1 | 1 | 0
2021-05-06 06:00 | 0 | 0 | 0 | 1 | 2.2 | 16.71 | 100 | 100 | 0 | 0 | 0 | 0 | 0 | 0 | 0 | 0 | 0 | 0 | 0 | 0 | 0 | 0 | 0 | 0 | 0 | 0 | 0 | -0.001 | 0 | 0 | 0 | 0 | 17.8 | 0.99 | 260 | 0 | 0 | 0 | 0 | 0 | 0 | 3.198 | 4.868 | 4.15 | 0 | 0 | 12.216 | 1 | 1 | 0
2021-05-06 07:00 | 0 | 644.7 | 595.53 | 1 | 2.8 | 19.95 | 100 | 100 | 0 | 0 | 0 | 0.521 | 0 | 22.728 | 0 | 22.728 | 22.728 | 22.728 | 126.96 | 204.386 | 221.261 | 0 | 0 | 0 | 0 | 0 | 0 | -0.001 | 0 | 10.27 | 0 | 0 | 22.52 | 0.98 | 425 | 0 | 0 | 0 | 0 | 86.409 | 0 | 6.308 | 6.216 | 5.299 | 0 | 0 | 0 | 2 | 2 | 0
2021-05-06 08:00 | 0 | 809.7 | 722.05 | 1 | 4.2 | 25.51 | 100 | 100 | 56.705 | 56.705 | 4.075 | 2.238 | 63.018 | 0 | 0 | 184.445 | 184.445 | 184.445 | 211.72 | 247.807 | 277.889 | 0 | 0 | 0 | 0 | 0 | 0 | 184.444 | 184.445 | 66.37 | 20.41 | 100 | 26.91 | 0.97 | 425 | 0 | 0 | 0 | 0 | 0 | 0 | 12.468 | 7.993 | 6.814 | 0 | 0 | 0 | 2 | 2 | 0
2021-05-06 09:00 | 0 | 888.2 | 764.31 | 1 | 5 | 26.51 | 100 | 100 | 59.914 | 59.914 | 4.9 | 2.458 | 67.271 | 0 | 0 | 194.836 | 194.836 | 194.836 | 221.981 | 262.312 | 304.83 | 0 | 0 | 0 | 0 | 0 | 0 | 194.835 | 194.836 | 63.92 | 19.65 | 100 | 30.63 | 0.96 | 425 | 0 | 0 | 0 | 0 | 0 | 0 | 12.376 | 7.973 | 6.797 | 0 | 0 | 0 | 2 | 2 | 0
2021-05-06 10:00 | 0 | 927.7 | 774.89 | 1 | 4.6 | 28.51 | 100 | 100 | 59.618 | 59.618 | 5.469 | 2.49 | 67.577 | 0 | 0 | 196.294 | 196.294 | 196.294 | 223.182 | 265.941 | 318.387 | 0 | 0 | 0 | 0 | 0 | 0 | 196.293 | 196.294 | 61.65 | 18.73 | 100 | 33.36 | 0.96 | 425 | 0 | 0 | 0 | 0 | 0 | 0 | 12.192 | 7.933 | 6.763 | 0 | 0 | 0 | 2 | 3 | 0
2021-05-06 11:00 | 0 | 944.9 | 775.7 | 1 | 3.8 | 29.08 | 100 | 100 | 59.035 | 59.034 | 5.626 | 2.472 | 67.133 | 0 | 0 | 195.482 | 195.482 | 195.482 | 222.297 | 266.22 | 324.29 | 0 | 0 | 0 | 0 | 0 | 0 | 195.481 | 195.482 | 60.28 | 18.2 | 100 | 34.82 | 0.95 | 425 | 0 | 0 | 0 | 0 | 0 | 0 | 12.14 | 7.922 | 6.753 | 0 | 0 | 0 | 2 | 3 | 0
2021-05-06 12:00 | 0 | 943.4 | 774.1 | 1 | 2.9 | 29.41 | 100 | 100 | 58.705 | 58.705 | 5.719 | 2.462 | 66.887 | 0 | 0 | 195.037 | 195.037 | 195.037 | 221.809 | 265.672 | 323.775 | 0 | 0 | 0 | 0 | 0 | 0 | 195.036 | 195.037 | 60.24 | 18.13 | 100 | 34.86 | 0.95 | 425 | 0 | 0 | 0 | 0 | 0 | 0 | 12.11 | 7.915 | 6.748 | 0 | 0 | 0 | 2 | 2 | 0
2021-05-06 13:00 | 0 | 928.1 | 774.22 | 1 | 2.3 | 29.49 | 100 | 100 | 59.111 | 59.11 | 5.753 | 2.486 | 67.351 | 0 | 0 | 196.144 | 196.144 | 196.144 | 222.906 | 265.711 | 318.524 | 0 | 0 | 0 | 0 | 0 | 0 | 196.143 | 196.144 | 61.58 | 18.56 | 100 | 33.47 | 0.95 | 425 | 0 | 0 | 0 | 0 | 0 | 0 | 12.102 | 7.914 | 6.746 | 0 | 0 | 0 | 2 | 3 | 0
2021-05-06 14:00 | 0 | 808.8 | 694.71 | 1 | 2 | 29.62 | 100 | 100 | 51.321 | 51.32 | 5.109 | 2.048 | 58.477 | 0 | 0 | 174.919 | 174.919 | 174.919 | 201.665 | 238.425 | 277.58 | 0 | 0 | 0 | 0 | 0 | 0 | 174.918 | 174.919 | 63.02 | 18.49 | 100 | 30.8 | 0.96 | 425 | 0 | 0 | 0 | 0 | 0 | 0 | 12.091 | 7.911 | 6.744 | 0 | 0 | 0 | 2 | 3 | 0
2021-05-06 15:00 | 0 | 810.9 | 721.64 | 1 | 2 | 29.31 | 100 | 100 | 55.003 | 55.002 | 5.341 | 2.244 | 62.587 | 0 | 0 | 184.703 | 184.703 | 184.703 | 211.488 | 247.667 | 278.301 | 0 | 0 | 0 | 0 | 0 | 0 | 184.702 | 184.703 | 66.37 | 19.76 | 100 | 27.14 | 0.97 | 425 | 0 | 0 | 0 | 0 | 0 | 0 | 12.119 | 7.917 | 6.749 | 0 | 0 | 0 | 2 | 2 | 0
2021-05-06 16:00 | 0 | 467 | 430.54 | 1 | 2.1 | 28.66 | 100 | 100 | 0 | 0 | 0 | 0.521 | 0 | 67.695 | 0 | 67.695 | 67.695 | 67.695 | 94.564 | 147.76 | 160.274 | 0 | 0 | 0 | 0 | 0 | 0 | -0.001 | 0 | 42.24 | 0 | 0 | 22.79 | 0.98 | 425 | 0 | 0 | 0 | 0 | 0 | 0 | 12.178 | 7.93 | 6.76 | 0 | 0 | 0 | 2 | 2 | 0
2021-05-06 17:00 | 0 | 0 | 0 | 1 | 2 | 24.41 | 100 | 100 | 0 | 0 | 0 | 0 | 0 | 0 | 0 | 0 | 0 | 0 | 0 | 0 | 0 | 0 | 0 | 0 | 0 | 0 | 0 | -0.001 | 0 | 0 | 0 | 0 | 18.1 | 0.99 | 376.62 | 0 | 0 | 0 | 0 | -25.337 | 0 | 11.105 | 7.683 | 6.549 | 0 | 0 | 0 | 2 | 2 | 0
2021-05-06 18:00 | 0 | 0 | 0 | 0 | 2.2 | 22.62 | 100 | 100 | 0 | 0 | 0 | 0 | 0 | 0 | 0 | 0 | 0 | 0 | 0 | 0 | 0 | 0 | 0 | 0 | 0 | 0 | 0 | -0.001 | 0 | 0 | 0 | 0 | 0 | 0 | 337.56 | 0 | 0 | 0 | 0 | -20.452 | 0 | 7.825 | 6.817 | 5.811 | 0 | 0 | 0 | 1 | 1 | 0
2021-05-06 19:00 | 0 | 0 | 0 | 0 | 2.3 | 21.58 | 100 | 100 | 0 | 0 | 0 | 0 | 0 | 0 | 0 | 0 | 0 | 0 | 0 | 0 | 0 | 0 | 0 | 0 | 0 | 0 | 0 | -0.001 | 0 | 0 | 0 | 0 | 0 | 0 | 305.05 | 0 | 0 | 0 | 0 | -17.026 | 0 | 5.723 | 6.102 | 5.202 | 0 | 0 | 0 | 1 | 1 | 0
2021-05-06 20:00 | 0 | 0 | 0 | 0 | 2.1 | 19.88 | 100 | 100 | 0 | 0 | 0 | 0 | 0 | 0 | 0 | 0 | 0 | 0 | 0 | 0 | 0 | 0 | 0 | 0 | 0 | 0 | 0 | -0.001 | 0 | 0 | 0 | 0 | 0 | 0 | 277.19 | 0 | 0 | 0 | 0 | -14.59 | 0 | 4.368 | 5.518 | 4.704 | 0 | 0 | 0 | 1 | 1 | 0
2021-05-06 21:00 | 0 | 0 | 0 | 0 | 2.1 | 19.81 | 100 | 100 | 0 | 0 | 0 | 0 | 0 | 0 | 0 | 0 | 0 | 0 | 0 | 0 | 0 | 0 | 0 | 0 | 0 | 0 | 0 | -0.001 | 0 | 0 | 0 | 0 | 0 | 0 | 260 | 0 | 0 | 0 | 0 | -6.463 | 0 | 3.391 | 4.987 | 4.252 | 0 | 0 | 6.168 | 1 | 1 | 0
2021-05-06 22:00 | 0 | 0 | 0 | 0 | 1.9 | 18.67 | 100 | 100 | 0 | 0 | 0 | 0 | 0 | 0 | 0 | 0 | 0 | 0 | 0 | 0 | 0 | 0 | 0 | 0 | 0 | 0 | 0 | -0.001 | 0 | 0 | 0 | 0 | 0 | 0 | 260 | 0 | 0 | 0 | 0 | 0 | 0 | 3.138 | 4.829 | 4.116 | 0 | 0 | 12.083 | 1 | 1 | 0
2021-05-06 23:00 | 0 | 0 | 0 | 0 | 1.6 | 19.09 | 100 | 100 | 0 | 0 | 0 | 0 | 0 | 0 | 0 | 0 | 0 | 0 | 0 | 0 | 0 | 0 | 0 | 0 | 0 | 0 | 0 | -0.001 | 0 | 0 | 0 | 0 | 0 | 0 | 260 | 0 | 0 | 0 | 0 | 0 | 0 | 3.125 | 4.82 | 4.109 | 0 | 0 | 12.055 | 1 | 1 | 0
2021-05-07 | 0 | 0 | 0 | 0 | 1.3 | 18.49 | 100 | 100 | 0 | 0 | 0 | 0 | 0 | 0 | 0 | 0 | 0 | 0 | 0 | 0 | 0 | 0 | 0 | 0 | 0 | 0 | 0 | -0.001 | 0 | 0 | 0 | 0 | 0 | 0 | 260 | 0 | 0 | 0 | 0 | 0 | 0 | 3.143 | 4.832 | 4.119 | 0 | 0 | 12.095 | 1 | 1 | 0
2021-05-07 01:00 | 0 | 0 | 0 | 0 | 1.1 | 17.9 | 100 | 100 | 0 | 0 | 0 | 0 | 0 | 0 | 0 | 0 | 0 | 0 | 0 | 0 | 0 | 0 | 0 | 0 | 0 | 0 | 0 | -0.001 | 0 | 0 | 0 | 0 | 0 | 0 | 260 | 0 | 0 | 0 | 0 | 0 | 0 | 3.161 | 4.844 | 4.13 | 0 | 0 | 12.135 | 1 | 1 | 0
2021-05-07 02:00 | 0 | 0 | 0 | 0 | 1.1 | 17.26 | 100 | 100 | 0 | 0 | 0 | 0 | 0 | 0 | 0 | 0 | 0 | 0 | 0 | 0 | 0 | 0 | 0 | 0 | 0 | 0 | 0 | -0.001 | 0 | 0 | 0 | 0 | 0 | 0 | 260 | 0 | 0 | 0 | 0 | 0 | 0 | 3.181 | 4.857 | 4.14 | 0 | 0 | 12.178 | 1 | 1 | 0
2021-05-07 03:00 | 0 | 0 | 0 | 0 | 1.1 | 16.97 | 100 | 100 | 0 | 0 | 0 | 0 | 0 | 0 | 0 | 0 | 0 | 0 | 0 | 0 | 0 | 0 | 0 | 0 | 0 | 0 | 0 | -0.001 | 0 | 0 | 0 | 0 | 0 | 0 | 260 | 0 | 0 | 0 | 0 | 0 | 0 | 3.19 | 4.863 | 4.145 | 0 | 0 | 12.198 | 1 | 1 | 0
2021-05-07 04:00 | 0 | 0 | 0 | 0 | 1.3 | 16.37 | 100 | 100 | 0 | 0 | 0 | 0 | 0 | 0 | 0 | 0 | 0 | 0 | 0 | 0 | 0 | 0 | 0 | 0 | 0 | 0 | 0 | -0.001 | 0 | 0 | 0 | 0 | 0 | 0 | 260 | 0 | 0 | 0 | 0 | 0 | 0 | 3.209 | 4.875 | 4.156 | 0 | 0 | 12.239 | 1 | 1 | 0
2021-05-07 05:00 | 0 | 0 | 0 | 0 | 2 | 16.29 | 100 | 100 | 0 | 0 | 0 | 0 | 0 | 0 | 0 | 0 | 0 | 0 | 0 | 0 | 0 | 0 | 0 | 0 | 0 | 0 | 0 | -0.001 | 0 | 0 | 0 | 0 | 0 | 0 | 260 | 0 | 0 | 0 | 0 | 0 | 0 | 3.211 | 4.876 | 4.157 | 0 | 0 | 12.244 | 1 | 1 | 0
2021-05-07 06:00 | 0 | 0 | 0 | 1 | 1.8 | 16.99 | 100 | 100 | 0 | 0 | 0 | 0 | 0 | 0 | 0 | 0 | 0 | 0 | 0 | 0 | 0 | 0 | 0 | 0 | 0 | 0 | 0 | -0.001 | 0 | 0 | 0 | 0 | 18.07 | 0.99 | 260 | 0 | 0 | 0 | 0 | 0 | 0 | 3.189 | 4.862 | 4.145 | 0 | 0 | 12.197 | 1 | 1 | 0
2021-05-07 07:00 | 0 | 649.2 | 598.5 | 1 | 2.4 | 20.89 | 100 | 100 | 0 | 0 | 0 | 0.521 | 0 | 22.776 | 0 | 22.776 | 22.776 | 22.776 | 126.924 | 205.406 | 222.805 | 0 | 0 | 0 | 0 | 0 | 0 | -0.001 | 0 | 10.22 | 0 | 0 | 22.79 | 0.98 | 425 | 0 | 0 | 0 | 0 | 86.409 | 0 | 6.258 | 6.198 | 5.284 | 0 | 0 | 0 | 2 | 2 | 0
2021-05-07 08:00 | 0 | 816 | 725.89 | 1 | 3.9 | 26.32 | 100 | 100 | 56.724 | 56.724 | 4.383 | 2.261 | 63.368 | 0 | 0 | 185.541 | 185.541 | 185.541 | 212.711 | 249.126 | 280.051 | 0 | 0 | 0 | 0 | 0 | 0 | 185.54 | 185.541 | 66.25 | 20.25 | 100 | 27.18 | 0.97 | 425 | 0 | 0 | 0 | 0 | 0 | 0 | 12.393 | 7.977 | 6.8 | 0 | 0 | 0 | 2 | 2 | 0
2021-05-07 09:00 | 0 | 895.6 | 768.47 | 1 | 4.9 | 27.2 | 100 | 100 | 60.066 | 60.065 | 5.097 | 2.482 | 67.645 | 0 | 0 | 195.954 | 195.954 | 195.954 | 223.011 | 263.738 | 307.37 | 0 | 0 | 0 | 0 | 0 | 0 | 195.953 | 195.954 | 63.75 | 19.54 | 100 | 30.9 | 0.96 | 425 | 0 | 0 | 0 | 0 | 0 | 0 | 12.312 | 7.959 | 6.785 | 0 | 0 | 0 | 2 | 3 | 0
2021-05-07 10:00 | 0 | 936.2 | 779.46 | 1 | 5.3 | 28.78 | 100 | 100 | 59.973 | 59.973 | 5.54 | 2.515 | 68.028 | 0 | 0 | 197.439 | 197.439 | 197.439 | 224.293 | 267.512 | 321.304 | 0 | 0 | 0 | 0 | 0 | 0 | 197.438 | 197.439 | 61.45 | 18.67 | 100 | 33.63 | 0.95 | 425 | 0 | 0 | 0 | 0 | 0 | 0 | 12.167 | 7.928 | 6.758 | 0 | 0 | 0 | 2 | 3 | 0
2021-05-07 11:00 | 0 | 954 | 780.49 | 1 | 4.9 | 29.17 | 100 | 100 | 59.477 | 59.477 | 5.645 | 2.497 | 67.619 | 0 | 0 | 196.643 | 196.643 | 196.643 | 223.446 | 267.865 | 327.413 | 0 | 0 | 0 | 0 | 0 | 0 | 196.642 | 196.643 | 60.06 | 18.17 | 100 | 35.1 | 0.95 | 425 | 0 | 0 | 0 | 0 | 0 | 0 | 12.132 | 7.92 | 6.752 | 0 | 0 | 0 | 2 | 3 | 0
2021-05-07 12:00 | 0 | 954.4 | 780.47 | 1 | 4.2 | 29.49 | 100 | 100 | 59.336 | 59.336 | 5.734 | 2.497 | 67.568 | 0 | 0 | 196.647 | 196.647 | 196.647 | 223.409 | 267.857 | 327.55 | 0 | 0 | 0 | 0 | 0 | 0 | 196.646 | 196.647 | 60.04 | 18.12 | 100 | 35.14 | 0.95 | 425 | 0 | 0 | 0 | 0 | 0 | 0 | 12.102 | 7.914 | 6.746 | 0 | 0 | 0 | 2 | 2 | 0
2021-05-07 13:00 | 0 | 937.9 | 779.91 | 1 | 3.4 | 29.55 | 100 | 100 | 59.689 | 59.689 | 5.755 | 2.518 | 67.962 | 0 | 0 | 197.586 | 197.586 | 197.586 | 224.34 | 267.665 | 321.887 | 0 | 0 | 0 | 0 | 0 | 0 | 197.585 | 197.586 | 61.38 | 18.54 | 100 | 33.74 | 0.95 | 425 | 0 | 0 | 0 | 0 | 0 | 0 | 12.097 | 7.912 | 6.745 | 0 | 0 | 0 | 2 | 3 | 0
2021-05-07 14:00 | 0 | 898.9 | 769.94 | 1 | 2.8 | 29.38 | 100 | 100 | 59.348 | 59.348 | 5.702 | 2.495 | 67.546 | 0 | 0 | 196.553 | 196.553 | 196.553 | 223.33 | 264.243 | 308.502 | 0 | 0 | 0 | 0 | 0 | 0 | 196.552 | 196.553 | 63.71 | 19.24 | 100 | 31.07 | 0.96 | 425 | 0 | 0 | 0 | 0 | 0 | 0 | 12.112 | 7.916 | 6.748 | 0 | 0 | 0 | 2 | 3 | 0
2021-05-07 15:00 | 0 | 743.6 | 660.19 | 1 | 2.7 | 27.59 | 100 | 100 | 49.398 | 49.398 | 4.033 | 1.885 | 55.316 | 0 | 0 | 166.351 | 166.351 | 166.351 | 193.358 | 226.576 | 255.204 | 0 | 0 | 0 | 0 | 0 | 0 | 166.35 | 166.351 | 65.18 | 19.36 | 100 | 27.4 | 0.97 | 425 | 0 | 0 | 0 | 0 | 0 | 0 | 12.276 | 7.952 | 6.779 | 0 | 0 | 0 | 2 | 3 | 0
2021-05-07 16:00 | 0 | 655.1 | 602.8 | 1 | 2.7 | 26.95 | 100 | 100 | 28.848 | 28.848 | 2.495 | 0.95 | 32.293 | 0 | 0 | 104.361 | 104.361 | 104.361 | 131.45 | 206.88 | 224.83 | 0 | 0 | 0 | 0 | 0 | 0 | 104.36 | 104.361 | 46.42 | 12.83 | 100 | 23.05 | 0.98 | 425 | 0 | 0 | 0 | 0 | 0 | 0 | 12.335 | 7.964 | 6.79 | 0 | 0 | 0 | 2 | 2 | 0
2021-05-07 17:00 | 0 | 0 | 0 | 1 | 2.4 | 23.95 | 100 | 100 | 0 | 0 | 0 | 0 | 0 | 0 | 0 | 0 | 0 | 0 | 0 | 0 | 0 | 0 | 0 | 0 | 0 | 0 | 0 | -0.001 | 0 | 0 | 0 | 0 | 18.35 | 0.99 | 376.52 | 0 | 0 | 0 | 0 | -25.389 | 0 | 11.141 | 7.691 | 6.557 | 0 | 0 | 0 | 2 | 2 | 0
2021-05-07 18:00 | 0 | 0 | 0 | 0 | 2.4 | 20.98 | 100 | 100 | 0 | 0 | 0 | 0 | 0 | 0 | 0 | 0 | 0 | 0 | 0 | 0 | 0 | 0 | 0 | 0 | 0 | 0 | 0 | -0.001 | 0 | 0 | 0 | 0 | 0 | 0 | 337.18 | 0 | 0 | 0 | 0 | -20.602 | 0 | 7.92 | 6.845 | 5.836 | 0 | 0 | 0 | 1 | 1 | 0
2021-05-07 19:00 | 0 | 0 | 0 | 0 | 2.2 | 20.5 | 100 | 100 | 0 | 0 | 0 | 0 | 0 | 0 | 0 | 0 | 0 | 0 | 0 | 0 | 0 | 0 | 0 | 0 | 0 | 0 | 0 | -0.001 | 0 | 0 | 0 | 0 | 0 | 0 | 304.56 | 0 | 0 | 0 | 0 | -17.085 | 0 | 5.757 | 6.115 | 5.213 | 0 | 0 | 0 | 1 | 1 | 0
2021-05-07 20:00 | 0 | 0 | 0 | 0 | 2.3 | 19.3 | 100 | 100 | 0 | 0 | 0 | 0 | 0 | 0 | 0 | 0 | 0 | 0 | 0 | 0 | 0 | 0 | 0 | 0 | 0 | 0 | 0 | -0.001 | 0 | 0 | 0 | 0 | 0 | 0 | 276.68 | 0 | 0 | 0 | 0 | -14.596 | 0 | 4.372 | 5.519 | 4.705 | 0 | 0 | 0 | 1 | 1 | 0
2021-05-07 21:00 | 0 | 0 | 0 | 0 | 2.5 | 18.18 | 100 | 100 | 0 | 0 | 0 | 0 | 0 | 0 | 0 | 0 | 0 | 0 | 0 | 0 | 0 | 0 | 0 | 0 | 0 | 0 | 0 | -0.001 | 0 | 0 | 0 | 0 | 0 | 0 | 260 | 0 | 0 | 0 | 0 | -6.502 | 0 | 3.426 | 5.009 | 4.27 | 0 | 0 | 6.204 | 1 | 1 | 0
2021-05-07 22:00 | 0 | 0 | 0 | 0 | 2.6 | 17.13 | 100 | 100 | 0 | 0 | 0 | 0 | 0 | 0 | 0 | 0 | 0 | 0 | 0 | 0 | 0 | 0 | 0 | 0 | 0 | 0 | 0 | -0.001 | 0 | 0 | 0 | 0 | 0 | 0 | 260 | 0 | 0 | 0 | 0 | 0 | 0 | 3.185 | 4.859 | 4.143 | 0 | 0 | 12.187 | 1 | 1 | 0
2021-05-07 23:00 | 0 | 0 | 0 | 0 | 2.7 | 16.8 | 100 | 100 | 0 | 0 | 0 | 0 | 0 | 0 | 0 | 0 | 0 | 0 | 0 | 0 | 0 | 0 | 0 | 0 | 0 | 0 | 0 | -0.001 | 0 | 0 | 0 | 0 | 0 | 0 | 260 | 0 | 0 | 0 | 0 | 0 | 0 | 3.195 | 4.866 | 4.148 | 0 | 0 | 12.21 | 1 | 1 | 0
2021-05-08 | 0 | 0 | 0 | 0 | 2.4 | 16.83 | 100 | 100 | 0 | 0 | 0 | 0 | 0 | 0 | 0 | 0 | 0 | 0 | 0 | 0 | 0 | 0 | 0 | 0 | 0 | 0 | 0 | -0.001 | 0 | 0 | 0 | 0 | 0 | 0 | 260 | 0 | 0 | 0 | 0 | 0 | 0 | 3.194 | 4.865 | 4.148 | 0 | 0 | 12.208 | 1 | 1 | 0
2021-05-08 01:00 | 0 | 0 | 0 | 0 | 2.2 | 16.91 | 100 | 100 | 0 | 0 | 0 | 0 | 0 | 0 | 0 | 0 | 0 | 0 | 0 | 0 | 0 | 0 | 0 | 0 | 0 | 0 | 0 | -0.001 | 0 | 0 | 0 | 0 | 0 | 0 | 260 | 0 | 0 | 0 | 0 | 0 | 0 | 3.192 | 4.864 | 4.146 | 0 | 0 | 12.202 | 1 | 1 | 0
2021-05-08 02:00 | 0 | 0 | 0 | 0 | 2.4 | 16.67 | 100 | 100 | 0 | 0 | 0 | 0 | 0 | 0 | 0 | 0 | 0 | 0 | 0 | 0 | 0 | 0 | 0 | 0 | 0 | 0 | 0 | -0.001 | 0 | 0 | 0 | 0 | 0 | 0 | 260 | 0 | 0 | 0 | 0 | 0 | 0 | 3.199 | 4.869 | 4.15 | 0 | 0 | 12.218 | 1 | 1 | 0
2021-05-08 03:00 | 0 | 0 | 0 | 0 | 2.7 | 15.45 | 100 | 100 | 0 | 0 | 0 | 0 | 0 | 0 | 0 | 0 | 0 | 0 | 0 | 0 | 0 | 0 | 0 | 0 | 0 | 0 | 0 | -0.001 | 0 | 0 | 0 | 0 | 0 | 0 | 260 | 0 | 0 | 0 | 0 | 0 | 0 | 3.237 | 4.893 | 4.171 | 0 | 0 | 12.302 | 1 | 1 | 0
2021-05-08 04:00 | 0 | 0 | 0 | 0 | 2.8 | 15.23 | 100 | 100 | 0 | 0 | 0 | 0 | 0 | 0 | 0 | 0 | 0 | 0 | 0 | 0 | 0 | 0 | 0 | 0 | 0 | 0 | 0 | -0.001 | 0 | 0 | 0 | 0 | 0 | 0 | 260 | 0 | 0 | 0 | 0 | 0 | 0 | 3.244 | 4.897 | 4.175 | 0 | 0 | 12.317 | 1 | 1 | 0
2021-05-08 05:00 | 0 | 0 | 0 | 0 | 2.6 | 14.72 | 100 | 100 | 0 | 0 | 0 | 0 | 0 | 0 | 0 | 0 | 0 | 0 | 0 | 0 | 0 | 0 | 0 | 0 | 0 | 0 | 0 | -0.001 | 0 | 0 | 0 | 0 | 0 | 0 | 260 | 0 | 0 | 0 | 0 | 0 | 0 | 3.26 | 4.908 | 4.184 | 0 | 0 | 12.352 | 1 | 1 | 0
2021-05-08 06:00 | 0 | 0 | 0 | 1 | 3 | 15.89 | 100 | 100 | 0 | 0 | 0 | 0 | 0 | 0 | 0 | 0 | 0 | 0 | 0 | 0 | 0 | 0 | 0 | 0 | 0 | 0 | 0 | -0.001 | 0 | 0 | 0 | 0 | 18.34 | 0.99 | 260 | 0 | 0 | 0 | 0 | 0 | 0 | 3.223 | 4.884 | 4.164 | 0 | 0 | 12.272 | 1 | 1 | 0
2021-05-08 07:00 | 0 | 657.2 | 604.69 | 1 | 3.8 | 18.97 | 100 | 100 | 0 | 0 | 0 | 0.521 | 0 | 23.197 | 0 | 23.197 | 23.197 | 23.197 | 127.551 | 207.528 | 225.551 | 0 | 0 | 0 | 0 | 0 | 0 | -0.001 | 0 | 10.28 | 0 | 0 | 23.06 | 0.98 | 425 | 0 | 0 | 0 | 0 | 86.409 | 0 | 6.382 | 6.242 | 5.321 | 0 | 0 | 0 | 2 | 2 | 0
2021-05-08 08:00 | 0 | 821.4 | 728.93 | 1 | 5.5 | 24.93 | 100 | 100 | 57.539 | 57.538 | 3.989 | 2.273 | 63.801 | 0 | 0 | 186.114 | 186.114 | 186.114 | 213.465 | 250.168 | 281.904 | 0 | 0 | 0 | 0 | 0 | 0 | 186.113 | 186.114 | 66.02 | 20.41 | 100 | 27.45 | 0.97 | 425 | 0 | 0 | 0 | 0 | 0 | 0 | 12.522 | 8.005 | 6.824 | 0 | 0 | 0 | 2 | 2 | 0
2021-05-08 09:00 | 0 | 898.1 | 768.41 | 1 | 6.6 | 25.35 | 100 | 100 | 60.687 | 60.687 | 4.599 | 2.473 | 67.759 | 0 | 0 | 195.524 | 195.524 | 195.524 | 222.82 | 263.72 | 308.228 | 0 | 0 | 0 | 0 | 0 | 0 | 195.523 | 195.524 | 63.43 | 19.69 | 100 | 31.17 | 0.96 | 425 | 0 | 0 | 0 | 0 | 0 | 0 | 12.483 | 7.996 | 6.817 | 0 | 0 | 0 | 2 | 3 | 0
2021-05-08 10:00 | 0 | 936.8 | 777.47 | 1 | 6.5 | 27.54 | 100 | 100 | 60.125 | 60.125 | 5.206 | 2.494 | 67.826 | 0 | 0 | 196.499 | 196.499 | 196.499 | 223.512 | 266.827 | 321.51 | 0 | 0 | 0 | 0 | 0 | 0 | 196.498 | 196.499 | 61.12 | 18.7 | 100 | 33.91 | 0.95 | 425 | 0 | 0 | 0 | 0 | 0 | 0 | 12.281 | 7.953 | 6.779 | 0 | 0 | 0 | 2 | 3 | 0
2021-05-08 11:00 | 0 | 953.8 | 777.68 | 1 | 6.2 | 28.06 | 100 | 100 | 59.48 | 59.48 | 5.343 | 2.472 | 67.295 | 0 | 0 | 195.472 | 195.472 | 195.472 | 222.418 | 266.901 | 327.344 | 0 | 0 | 0 | 0 | 0 | 0 | 195.471 | 195.472 | 59.71 | 18.17 | 100 | 35.38 | 0.95 | 425 | 0 | 0 | 0 | 0 | 0 | 0 | 12.233 | 7.942 | 6.771 | 0 | 0 | 0 | 2 | 3 | 0
2021-05-08 12:00 | 0 | 954.2 | 777.67 | 1 | 5.3 | 28.34 | 100 | 100 | 59.354 | 59.353 | 5.425 | 2.472 | 67.251 | 0 | 0 | 195.476 | 195.476 | 195.476 | 222.386 | 266.897 | 327.481 | 0 | 0 | 0 | 0 | 0 | 0 | 195.475 | 195.476 | 59.69 | 18.12 | 100 | 35.41 | 0.95 | 425 | 0 | 0 | 0 | 0 | 0 | 0 | 12.207 | 7.937 | 6.766 | 0 | 0 | 0 | 2 | 2 | 0
2021-05-08 13:00 | 0 | 937.9 | 777.45 | 1 | 4.3 | 28.47 | 100 | 100 | 59.715 | 59.715 | 5.477 | 2.495 | 67.688 | 0 | 0 | 196.536 | 196.536 | 196.536 | 223.429 | 266.821 | 321.887 | 0 | 0 | 0 | 0 | 0 | 0 | 196.535 | 196.536 | 61.06 | 18.55 | 100 | 34.01 | 0.95 | 425 | 0 | 0 | 0 | 0 | 0 | 0 | 12.195 | 7.934 | 6.764 | 0 | 0 | 0 | 2 | 3 | 0
2021-05-08 14:00 | 0 | 899.1 | 767.96 | 1 | 3.7 | 28.82 | 100 | 100 | 59.234 | 59.234 | 5.573 | 2.477 | 67.284 | 0 | 0 | 195.736 | 195.736 | 195.736 | 222.584 | 263.565 | 308.571 | 0 | 0 | 0 | 0 | 0 | 0 | 195.735 | 195.736 | 63.43 | 19.2 | 100 | 31.33 | 0.96 | 425 | 0 | 0 | 0 | 0 | 0 | 0 | 12.163 | 7.927 | 6.758 | 0 | 0 | 0 | 2 | 3 | 0
2021-05-08 15:00 | 0 | 823.2 | 729.14 | 1 | 3.5 | 28.63 | 100 | 100 | 55.982 | 55.981 | 5.193 | 2.282 | 63.457 | 0 | 0 | 186.548 | 186.548 | 186.548 | 213.42 | 250.241 | 282.522 | 0 | 0 | 0 | 0 | 0 | 0 | 186.547 | 186.548 | 66.03 | 19.81 | 100 | 27.66 | 0.97 | 425 | 0 | 0 | 0 | 0 | 0 | 0 | 12.181 | 7.931 | 6.761 | 0 | 0 | 0 | 2 | 3 | 0
2021-05-08 16:00 | 0 | 604.9 | 555.55 | 1 | 3.3 | 28.14 | 100 | 100 | 24.615 | 24.615 | 2.959 | 0.829 | 28.403 | 0 | 0 | 93.362 | 93.362 | 93.362 | 120.297 | 190.663 | 207.602 | 0 | 0 | 0 | 0 | 0 | 0 | 93.361 | 93.362 | 44.97 | 11.86 | 100 | 23.31 | 0.98 | 425 | 0 | 0 | 0 | 0 | 0 | 0 | 12.226 | 7.941 | 6.769 | 0 | 0 | 0 | 2 | 2 | 0
2021-05-08 17:00 | 0 | 0 | 0 | 1 | 2.5 | 24.53 | 100 | 100 | 0 | 0 | 0 | 0 | 0 | 0 | 0 | 0 | 0 | 0 | 0 | 0 | 0 | 0 | 0 | 0 | 0 | 0 | 0 | -0.001 | 0 | 0 | 0 | 0 | 18.61 | 0.99 | 376.64 | 0 | 0 | 0 | 0 | -25.323 | 0 | 11.095 | 7.681 | 6.548 | 0 | 0 | 0 | 2 | 2 | 0
2021-05-08 18:00 | 0 | 0 | 0 | 0 | 2.5 | 21.63 | 100 | 100 | 0 | 0 | 0 | 0 | 0 | 0 | 0 | 0 | 0 | 0 | 0 | 0 | 0 | 0 | 0 | 0 | 0 | 0 | 0 | -0.001 | 0 | 0 | 0 | 0 | 0 | 0 | 337.4 | 0 | 0 | 0 | 0 | -20.551 | 0 | 7.888 | 6.836 | 5.827 | 0 | 0 | 0 | 1 | 1 | 0
2021-05-08 19:00 | 0 | 0 | 0 | 0 | 2.6 | 20.9 | 100 | 100 | 0 | 0 | 0 | 0 | 0 | 0 | 0 | 0 | 0 | 0 | 0 | 0 | 0 | 0 | 0 | 0 | 0 | 0 | 0 | -0.001 | 0 | 0 | 0 | 0 | 0 | 0 | 304.81 | 0 | 0 | 0 | 0 | -17.07 | 0 | 5.748 | 6.112 | 5.21 | 0 | 0 | 0 | 1 | 1 | 0
2021-05-08 20:00 | 0 | 0 | 0 | 0 | 2.5 | 18.93 | 100 | 100 | 0 | 0 | 0 | 0 | 0 | 0 | 0 | 0 | 0 | 0 | 0 | 0 | 0 | 0 | 0 | 0 | 0 | 0 | 0 | -0.001 | 0 | 0 | 0 | 0 | 0 | 0 | 276.85 | 0 | 0 | 0 | 0 | -14.642 | 0 | 4.396 | 5.531 | 4.715 | 0 | 0 | 0 | 1 | 1 | 0
2021-05-08 21:00 | 0 | 0 | 0 | 0 | 2.7 | 18.25 | 100 | 100 | 0 | 0 | 0 | 0 | 0 | 0 | 0 | 0 | 0 | 0 | 0 | 0 | 0 | 0 | 0 | 0 | 0 | 0 | 0 | -0.001 | 0 | 0 | 0 | 0 | 0 | 0 | 260 | 0 | 0 | 0 | 0 | -6.505 | 0 | 3.429 | 5.011 | 4.272 | 0 | 0 | 6.207 | 1 | 1 | 0
2021-05-08 22:00 | 0 | 0 | 0 | 0 | 2.6 | 16.64 | 100 | 100 | 0 | 0 | 0 | 0 | 0 | 0 | 0 | 0 | 0 | 0 | 0 | 0 | 0 | 0 | 0 | 0 | 0 | 0 | 0 | -0.001 | 0 | 0 | 0 | 0 | 0 | 0 | 260 | 0 | 0 | 0 | 0 | 0 | 0 | 3.2 | 4.869 | 4.151 | 0 | 0 | 12.22 | 1 | 1 | 0
2021-05-08 23:00 | 0 | 0 | 0 | 0 | 2.3 | 16.32 | 100 | 100 | 0 | 0 | 0 | 0 | 0 | 0 | 0 | 0 | 0 | 0 | 0 | 0 | 0 | 0 | 0 | 0 | 0 | 0 | 0 | -0.001 | 0 | 0 | 0 | 0 | 0 | 0 | 260 | 0 | 0 | 0 | 0 | 0 | 0 | 3.21 | 4.876 | 4.156 | 0 | 0 | 12.242 | 1 | 1 | 0
2021-05-09 | 0 | 0 | 0 | 0 | 2.1 | 16.73 | 100 | 100 | 0 | 0 | 0 | 0 | 0 | 0 | 0 | 0 | 0 | 0 | 0 | 0 | 0 | 0 | 0 | 0 | 0 | 0 | 0 | -0.001 | 0 | 0 | 0 | 0 | 0 | 0 | 260 | 0 | 0 | 0 | 0 | 0 | 0 | 3.197 | 4.867 | 4.149 | 0 | 0 | 12.214 | 1 | 1 | 0
2021-05-09 01:00 | 0 | 0 | 0 | 0 | 2 | 16.84 | 100 | 100 | 0 | 0 | 0 | 0 | 0 | 0 | 0 | 0 | 0 | 0 | 0 | 0 | 0 | 0 | 0 | 0 | 0 | 0 | 0 | -0.001 | 0 | 0 | 0 | 0 | 0 | 0 | 260 | 0 | 0 | 0 | 0 | 0 | 0 | 3.194 | 4.865 | 4.148 | 0 | 0 | 12.207 | 1 | 1 | 0
2021-05-09 02:00 | 0 | 0 | 0 | 0 | 2.2 | 16.42 | 100 | 100 | 0 | 0 | 0 | 0 | 0 | 0 | 0 | 0 | 0 | 0 | 0 | 0 | 0 | 0 | 0 | 0 | 0 | 0 | 0 | -0.001 | 0 | 0 | 0 | 0 | 0 | 0 | 260 | 0 | 0 | 0 | 0 | 0 | 0 | 3.207 | 4.874 | 4.155 | 0 | 0 | 12.235 | 1 | 1 | 0
2021-05-09 03:00 | 0 | 0 | 0 | 0 | 2.6 | 16.22 | 100 | 100 | 0 | 0 | 0 | 0 | 0 | 0 | 0 | 0 | 0 | 0 | 0 | 0 | 0 | 0 | 0 | 0 | 0 | 0 | 0 | -0.001 | 0 | 0 | 0 | 0 | 0 | 0 | 260 | 0 | 0 | 0 | 0 | 0 | 0 | 3.213 | 4.878 | 4.158 | 0 | 0 | 12.249 | 1 | 1 | 0
2021-05-09 04:00 | 0 | 0 | 0 | 0 | 2.8 | 16.24 | 100 | 100 | 0 | 0 | 0 | 0 | 0 | 0 | 0 | 0 | 0 | 0 | 0 | 0 | 0 | 0 | 0 | 0 | 0 | 0 | 0 | -0.001 | 0 | 0 | 0 | 0 | 0 | 0 | 260 | 0 | 0 | 0 | 0 | 0 | 0 | 3.213 | 4.877 | 4.158 | 0 | 0 | 12.248 | 1 | 1 | 0
2021-05-09 05:00 | 0 | 0 | 0 | 0 | 3 | 15.69 | 100 | 100 | 0 | 0 | 0 | 0 | 0 | 0 | 0 | 0 | 0 | 0 | 0 | 0 | 0 | 0 | 0 | 0 | 0 | 0 | 0 | -0.001 | 0 | 0 | 0 | 0 | 0 | 0 | 260 | 0 | 0 | 0 | 0 | 0 | 0 | 3.23 | 4.888 | 4.167 | 0 | 0 | 12.285 | 1 | 1 | 0
2021-05-09 06:00 | 0 | 0 | 0 | 1 | 3.2 | 16.44 | 100 | 100 | 0 | 0 | 0 | 0 | 0 | 0 | 0 | 0 | 0 | 0 | 0 | 0 | 0 | 0 | 0 | 0 | 0 | 0 | 0 | -0.001 | 0 | 0 | 0 | 0 | 18.6 | 0.99 | 260 | 0 | 0 | 0 | 0 | 0 | 0 | 3.206 | 4.873 | 4.154 | 0 | 0 | 12.234 | 1 | 1 | 0
2021-05-09 07:00 | 0 | 645.3 | 592.58 | 1 | 4.1 | 18.59 | 100 | 100 | 0 | 0 | 0 | 0.521 | 0 | 20.13 | 0 | 20.13 | 20.13 | 20.13 | 124.319 | 203.373 | 221.467 | 0 | 0 | 0 | 0 | 0 | 0 | -0.001 | 0 | 9.09 | 0 | 0 | 23.32 | 0.98 | 425 | 0 | 0 | 0 | 0 | 86.409 | 0 | 6.277 | 6.21 | 5.294 | 0 | 0 | 0 | 2 | 2 | 0
2021-05-09 08:00 | 0 | 811.2 | 718.15 | 1 | 5.7 | 23.27 | 100 | 100 | 56.517 | 56.517 | 3.581 | 2.201 | 62.299 | 0 | 0 | 182.607 | 182.607 | 182.607 | 210.175 | 246.468 | 278.404 | 0 | 0 | 0 | 0 | 0 | 0 | 182.606 | 182.607 | 65.59 | 20.3 | 100 | 27.71 | 0.97 | 425 | 0 | 0 | 0 | 0 | 0 | 0 | 12.678 | 8.038 | 6.852 | 0 | 0 | 0 | 2 | 2 | 0
2021-05-09 09:00 | 0 | 890.3 | 759.59 | 1 | 6.5 | 24.67 | 100 | 100 | 59.856 | 59.856 | 4.337 | 2.412 | 66.605 | 0 | 0 | 192.703 | 192.703 | 192.703 | 220.088 | 260.69 | 305.551 | 0 | 0 | 0 | 0 | 0 | 0 | 192.702 | 192.703 | 63.07 | 19.59 | 100 | 31.44 | 0.96 | 425 | 0 | 0 | 0 | 0 | 0 | 0 | 12.547 | 8.01 | 6.828 | 0 | 0 | 0 | 2 | 2 | 0
2021-05-09 10:00 | 0 | 930.3 | 769.62 | 1 | 6.3 | 27.17 | 100 | 100 | 59.326 | 59.326 | 5.043 | 2.44 | 66.809 | 0 | 0 | 193.992 | 193.992 | 193.992 | 221.053 | 264.135 | 319.279 | 0 | 0 | 0 | 0 | 0 | 0 | 193.991 | 193.992 | 60.76 | 18.58 | 100 | 34.18 | 0.95 | 425 | 0 | 0 | 0 | 0 | 0 | 0 | 12.315 | 7.96 | 6.786 | 0 | 0 | 0 | 2 | 2 | 0
2021-05-09 11:00 | 0 | 947.4 | 769.86 | 1 | 5.7 | 27.82 | 100 | 100 | 58.682 | 58.682 | 5.182 | 2.418 | 66.282 | 0 | 0 | 192.984 | 192.984 | 192.984 | 219.961 | 264.217 | 325.148 | 0 | 0 | 0 | 0 | 0 | 0 | 192.983 | 192.984 | 59.35 | 18.05 | 100 | 35.65 | 0.95 | 425 | 0 | 0 | 0 | 0 | 0 | 0 | 12.255 | 7.947 | 6.775 | 0 | 0 | 0 | 2 | 2 | 0
2021-05-09 12:00 | 0 | 947.3 | 769.46 | 1 | 4.7 | 28.25 | 100 | 100 | 58.461 | 58.461 | 5.3 | 2.416 | 66.177 | 0 | 0 | 192.897 | 192.897 | 192.897 | 219.818 | 264.078 | 325.113 | 0 | 0 | 0 | 0 | 0 | 0 | 192.896 | 192.897 | 59.33 | 17.98 | 100 | 35.68 | 0.95 | 425 | 0 | 0 | 0 | 0 | 0 | 0 | 12.216 | 7.938 | 6.767 | 0 | 0 | 0 | 2 | 2 | 0
2021-05-09 13:00 | 0 | 931.4 | 769.64 | 1 | 3.8 | 28.46 | 100 | 100 | 58.789 | 58.789 | 5.413 | 2.442 | 66.644 | 0 | 0 | 194.089 | 194.089 | 194.089 | 220.983 | 264.141 | 319.656 | 0 | 0 | 0 | 0 | 0 | 0 | 194.088 | 194.089 | 60.72 | 18.39 | 100 | 34.28 | 0.95 | 425 | 0 | 0 | 0 | 0 | 0 | 0 | 12.196 | 7.934 | 6.764 | 0 | 0 | 0 | 2 | 2 | 0
2021-05-09 14:00 | 0 | 891.9 | 759.7 | 1 | 3.2 | 28.09 | 100 | 100 | 58.584 | 58.583 | 5.275 | 2.42 | 66.278 | 0 | 0 | 193.078 | 193.078 | 193.078 | 220.02 | 260.729 | 306.1 | 0 | 0 | 0 | 0 | 0 | 0 | 193.077 | 193.078 | 63.08 | 19.14 | 100 | 31.59 | 0.96 | 425 | 0 | 0 | 0 | 0 | 0 | 0 | 12.23 | 7.942 | 6.77 | 0 | 0 | 0 | 2 | 2 | 0
2021-05-09 15:00 | 0 | 719.9 | 636.15 | 1 | 3 | 27.49 | 100 | 100 | 46.927 | 46.927 | 3.744 | 1.753 | 52.424 | 0 | 0 | 159.067 | 159.067 | 159.067 | 186.086 | 218.327 | 247.07 | 0 | 0 | 0 | 0 | 0 | 0 | 159.066 | 159.067 | 64.38 | 18.99 | 100 | 27.91 | 0.97 | 425 | 0 | 0 | 0 | 0 | 0 | 0 | 12.285 | 7.954 | 6.78 | 0 | 0 | 0 | 2 | 2 | 0
2021-05-09 16:00 | 0 | 424.2 | 388.85 | 1 | 2.8 | 26.95 | 100 | 100 | 0 | 0 | 0 | 0.521 | 0 | 56.537 | 0 | 56.537 | 56.537 | 56.537 | 83.626 | 133.453 | 145.585 | 0 | 0 | 0 | 0 | 0 | 0 | -0.001 | 0 | 38.83 | 0 | 0 | 23.56 | 0.98 | 425 | 0 | 0 | 0 | 0 | 0 | 0 | 12.335 | 7.964 | 6.79 | 0 | 0 | 0 | 2 | 2 | 0
2021-05-09 17:00 | 0 | 0 | 0 | 1 | 2.3 | 23.01 | 100 | 100 | 0 | 0 | 0 | 0 | 0 | 0 | 0 | 0 | 0 | 0 | 0 | 0 | 0 | 0 | 0 | 0 | 0 | 0 | 0 | -0.001 | 0 | 0 | 0 | 0 | 18.86 | 0.99 | 376.31 | 0 | 0 | 0 | 0 | -25.496 | 0 | 11.216 | 7.709 | 6.572 | 0 | 0 | 0 | 2 | 2 | 0
2021-05-09 18:00 | 0 | 0 | 0 | 0 | 2.4 | 22.3 | 100 | 100 | 0 | 0 | 0 | 0 | 0 | 0 | 0 | 0 | 0 | 0 | 0 | 0 | 0 | 0 | 0 | 0 | 0 | 0 | 0 | -0.001 | 0 | 0 | 0 | 0 | 0 | 0 | 337.26 | 0 | 0 | 0 | 0 | -20.454 | 0 | 7.826 | 6.817 | 5.811 | 0 | 0 | 0 | 1 | 1 | 0
2021-05-09 19:00 | 0 | 0 | 0 | 0 | 2.4 | 21.68 | 100 | 100 | 0 | 0 | 0 | 0 | 0 | 0 | 0 | 0 | 0 | 0 | 0 | 0 | 0 | 0 | 0 | 0 | 0 | 0 | 0 | -0.001 | 0 | 0 | 0 | 0 | 0 | 0 | 304.81 | 0 | 0 | 0 | 0 | -16.992 | 0 | 5.703 | 6.094 | 5.195 | 0 | 0 | 0 | 1 | 1 | 0
2021-05-09 20:00 | 0 | 0 | 0 | 0 | 2.4 | 19.26 | 100 | 100 | 0 | 0 | 0 | 0 | 0 | 0 | 0 | 0 | 0 | 0 | 0 | 0 | 0 | 0 | 0 | 0 | 0 | 0 | 0 | -0.001 | 0 | 0 | 0 | 0 | 0 | 0 | 276.9 | 0 | 0 | 0 | 0 | -14.618 | 0 | 4.383 | 5.525 | 4.71 | 0 | 0 | 0 | 1 | 1 | 0
2021-05-09 21:00 | 0 | 0 | 0 | 0 | 2.4 | 18.64 | 100 | 100 | 0 | 0 | 0 | 0 | 0 | 0 | 0 | 0 | 0 | 0 | 0 | 0 | 0 | 0 | 0 | 0 | 0 | 0 | 0 | -0.001 | 0 | 0 | 0 | 0 | 0 | 0 | 260 | 0 | 0 | 0 | 0 | -6.493 | 0 | 3.418 | 5.004 | 4.266 | 0 | 0 | 6.196 | 1 | 1 | 0
2021-05-09 22:00 | 0 | 0 | 0 | 0 | 2.4 | 17.81 | 100 | 100 | 0 | 0 | 0 | 0 | 0 | 0 | 0 | 0 | 0 | 0 | 0 | 0 | 0 | 0 | 0 | 0 | 0 | 0 | 0 | -0.001 | 0 | 0 | 0 | 0 | 0 | 0 | 260 | 0 | 0 | 0 | 0 | 0 | 0 | 3.164 | 4.846 | 4.131 | 0 | 0 | 12.141 | 1 | 1 | 0
2021-05-09 23:00 | 0 | 0 | 0 | 0 | 2.3 | 17.68 | 100 | 100 | 0 | 0 | 0 | 0 | 0 | 0 | 0 | 0 | 0 | 0 | 0 | 0 | 0 | 0 | 0 | 0 | 0 | 0 | 0 | -0.001 | 0 | 0 | 0 | 0 | 0 | 0 | 260 | 0 | 0 | 0 | 0 | 0 | 0 | 3.168 | 4.848 | 4.133 | 0 | 0 | 12.15 | 1 | 1 | 0
2021-05-10 | 0 | 0 | 0 | 0 | 2.3 | 17.87 | 100 | 100 | 0 | 0 | 0 | 0 | 0 | 0 | 0 | 0 | 0 | 0 | 0 | 0 | 0 | 0 | 0 | 0 | 0 | 0 | 0 | -0.001 | 0 | 0 | 0 | 0 | 0 | 0 | 260 | 0 | 0 | 0 | 0 | 0 | 0 | 3.162 | 4.845 | 4.13 | 0 | 0 | 12.137 | 1 | 1 | 0
2021-05-10 01:00 | 0 | 0 | 0 | 0 | 2.2 | 18.17 | 100 | 100 | 0 | 0 | 0 | 0 | 0 | 0 | 0 | 0 | 0 | 0 | 0 | 0 | 0 | 0 | 0 | 0 | 0 | 0 | 0 | -0.001 | 0 | 0 | 0 | 0 | 0 | 0 | 260 | 0 | 0 | 0 | 0 | 0 | 0 | 3.153 | 4.839 | 4.125 | 0 | 0 | 12.117 | 1 | 1 | 0
2021-05-10 02:00 | 0 | 0 | 0 | 0 | 2.1 | 16.92 | 100 | 100 | 0 | 0 | 0 | 0 | 0 | 0 | 0 | 0 | 0 | 0 | 0 | 0 | 0 | 0 | 0 | 0 | 0 | 0 | 0 | -0.001 | 0 | 0 | 0 | 0 | 0 | 0 | 260 | 0 | 0 | 0 | 0 | 0 | 0 | 3.192 | 4.864 | 4.146 | 0 | 0 | 12.201 | 1 | 1 | 0
2021-05-10 03:00 | 0 | 0 | 0 | 0 | 2.2 | 15.42 | 100 | 100 | 0 | 0 | 0 | 0 | 0 | 0 | 0 | 0 | 0 | 0 | 0 | 0 | 0 | 0 | 0 | 0 | 0 | 0 | 0 | -0.001 | 0 | 0 | 0 | 0 | 0 | 0 | 260 | 0 | 0 | 0 | 0 | 0 | 0 | 3.238 | 4.894 | 4.172 | 0 | 0 | 12.304 | 1 | 1 | 0
2021-05-10 04:00 | 0 | 0 | 0 | 0 | 2 | 15.18 | 100 | 100 | 0 | 0 | 0 | 0 | 0 | 0 | 0 | 0 | 0 | 0 | 0 | 0 | 0 | 0 | 0 | 0 | 0 | 0 | 0 | -0.001 | 0 | 0 | 0 | 0 | 0 | 0 | 260 | 0 | 0 | 0 | 0 | 0 | 0 | 3.246 | 4.898 | 4.176 | 0 | 0 | 12.32 | 1 | 1 | 0
2021-05-10 05:00 | 0 | 0 | 0 | 0 | 2.1 | 15.82 | 100 | 100 | 0 | 0 | 0 | 0 | 0 | 0 | 0 | 0 | 0 | 0 | 0 | 0 | 0 | 0 | 0 | 0 | 0 | 0 | 0 | -0.001 | 0 | 0 | 0 | 0 | 0 | 0 | 260 | 0 | 0 | 0 | 0 | 0 | 0 | 3.226 | 4.886 | 4.165 | 0 | 0 | 12.276 | 1 | 1 | 0
2021-05-10 06:00 | 0 | 0 | 0 | 1 | 1.9 | 15.39 | 100 | 100 | 0 | 0 | 0 | 0 | 0 | 0 | 0 | 0 | 0 | 0 | 0 | 0 | 0 | 0 | 0 | 0 | 0 | 0 | 0 | -0.001 | 0 | 0 | 0 | 0 | 18.85 | 0.99 | 260 | 0 | 0 | 0 | 0 | 0 | 0 | 3.239 | 4.894 | 4.172 | 0 | 0 | 12.306 | 1 | 1 | 0
2021-05-10 07:00 | 0 | 651.5 | 597.11 | 1 | 2.1 | 19.78 | 100 | 100 | 0 | 0 | 0 | 0.521 | 0 | 20.479 | 0 | 20.479 | 20.479 | 20.479 | 124.581 | 204.929 | 223.595 | 0 | 0 | 0 | 0 | 0 | 0 | -0.001 | 0 | 9.16 | 0 | 0 | 23.58 | 0.98 | 425 | 0 | 0 | 0 | 0 | 86.409 | 0 | 6.226 | 6.19 | 5.277 | 0 | 0 | 0 | 2 | 2 | 0
2021-05-10 08:00 | 0 | 815.9 | 720.59 | 1 | 3 | 24.7 | 100 | 100 | 56.609 | 56.609 | 3.808 | 2.216 | 62.634 | 0 | 0 | 183.376 | 183.376 | 183.376 | 210.757 | 247.307 | 280.017 | 0 | 0 | 0 | 0 | 0 | 0 | 183.375 | 183.376 | 65.49 | 20.22 | 100 | 27.97 | 0.97 | 425 | 0 | 0 | 0 | 0 | 0 | 0 | 12.544 | 8.009 | 6.828 | 0 | 0 | 0 | 2 | 2 | 0
2021-05-10 09:00 | 0 | 890.9 | 757.97 | 1 | 3.7 | 25.46 | 100 | 100 | 59.438 | 59.438 | 4.467 | 2.4 | 66.306 | 0 | 0 | 192.165 | 192.165 | 192.165 | 219.448 | 260.135 | 305.757 | 0 | 0 | 0 | 0 | 0 | 0 | 192.164 | 192.165 | 62.85 | 19.44 | 100 | 31.7 | 0.96 | 425 | 0 | 0 | 0 | 0 | 0 | 0 | 12.473 | 7.994 | 6.815 | 0 | 0 | 0 | 2 | 2 | 0
2021-05-10 10:00 | 0 | 922.2 | 760.52 | 1 | 2.8 | 27.84 | 100 | 100 | 58.069 | 58.069 | 5.106 | 2.381 | 65.556 | 0 | 0 | 191.264 | 191.264 | 191.264 | 218.239 | 261.011 | 316.499 | 0 | 0 | 0 | 0 | 0 | 0 | 191.263 | 191.264 | 60.43 | 18.35 | 100 | 34.44 | 0.95 | 425 | 0 | 0 | 0 | 0 | 0 | 0 | 12.253 | 7.947 | 6.774 | 0 | 0 | 0 | 2 | 2 | 0
2021-05-10 11:00 | 0 | 941.3 | 762.35 | 1 | 1.9 | 27.96 | 100 | 100 | 57.784 | 57.784 | 5.123 | 2.368 | 65.274 | 0 | 0 | 190.639 | 190.639 | 190.639 | 217.598 | 261.64 | 323.054 | 0 | 0 | 0 | 0 | 0 | 0 | 190.638 | 190.639 | 59.01 | 17.89 | 100 | 35.91 | 0.95 | 425 | 0 | 0 | 0 | 0 | 0 | 0 | 12.242 | 7.944 | 6.772 | 0 | 0 | 0 | 2 | 2 | 0
2021-05-10 12:00 | 0 | 933.1 | 755.4 | 1 | 1.8 | 28.08 | 100 | 100 | 57.014 | 57.014 | 5.079 | 2.326 | 64.419 | 0 | 0 | 188.645 | 188.645 | 188.645 | 215.588 | 259.254 | 320.24 | 0 | 0 | 0 | 0 | 0 | 0 | 188.644 | 188.645 | 58.91 | 17.8 | 100 | 35.95 | 0.95 | 425 | 0 | 0 | 0 | 0 | 0 | 0 | 12.231 | 7.942 | 6.77 | 0 | 0 | 0 | 2 | 2 | 0
2021-05-10 13:00 | 0 | 923.7 | 760.9 | 1 | 1.7 | 28.28 | 100 | 100 | 57.893 | 57.893 | 5.251 | 2.383 | 65.527 | 0 | 0 | 191.358 | 191.358 | 191.358 | 218.276 | 261.142 | 317.014 | 0 | 0 | 0 | 0 | 0 | 0 | 191.357 | 191.358 | 60.36 | 18.26 | 100 | 34.54 | 0.95 | 425 | 0 | 0 | 0 | 0 | 0 | 0 | 12.213 | 7.938 | 6.767 | 0 | 0 | 0 | 2 | 2 | 0
2021-05-10 14:00 | 0 | 884.3 | 751.15 | 1 | 1.9 | 28.14 | 100 | 100 | 57.621 | 57.62 | 5.179 | 2.364 | 65.163 | 0 | 0 | 190.441 | 190.441 | 190.441 | 217.376 | 257.795 | 303.492 | 0 | 0 | 0 | 0 | 0 | 0 | 190.44 | 190.441 | 62.75 | 18.99 | 100 | 31.85 | 0.96 | 425 | 0 | 0 | 0 | 0 | 0 | 0 | 12.226 | 7.941 | 6.769 | 0 | 0 | 0 | 2 | 2 | 0
2021-05-10 15:00 | 0 | 806.5 | 711.02 | 1 | 2.3 | 28.1 | 100 | 100 | 54.224 | 54.224 | 4.78 | 2.167 | 61.17 | 0 | 0 | 180.917 | 180.917 | 180.917 | 207.857 | 244.021 | 276.791 | 0 | 0 | 0 | 0 | 0 | 0 | 180.916 | 180.917 | 65.36 | 19.59 | 100 | 28.16 | 0.97 | 425 | 0 | 0 | 0 | 0 | 0 | 0 | 12.229 | 7.941 | 6.77 | 0 | 0 | 0 | 2 | 2 | 0
2021-05-10 16:00 | 0 | 603.9 | 552.53 | 1 | 2.6 | 27.52 | 100 | 100 | 24.162 | 24.162 | 2.644 | 0.805 | 27.611 | 0 | 0 | 91.019 | 91.019 | 91.019 | 118.035 | 189.627 | 207.258 | 0 | 0 | 0 | 0 | 0 | 0 | 91.018 | 91.019 | 43.92 | 11.66 | 100 | 23.8 | 0.98 | 425 | 0 | 0 | 0 | 0 | 0 | 0 | 12.283 | 7.953 | 6.78 | 0 | 0 | 0 | 2 | 2 | 0
2021-05-10 17:00 | 0 | 0 | 0 | 1 | 2.2 | 23.54 | 100 | 100 | 0 | 0 | 0 | 0 | 0 | 0 | 0 | 0 | 0 | 0 | 0 | 0 | 0 | 0 | 0 | 0 | 0 | 0 | 0 | -0.001 | 0 | 0 | 0 | 0 | 19.1 | 0.99 | 376.43 | 0 | 0 | 0 | 0 | -25.436 | 0 | 11.174 | 7.699 | 6.563 | 0 | 0 | 0 | 2 | 2 | 0
2021-05-10 18:00 | 0 | 0 | 0 | 0 | 2.2 | 21.14 | 100 | 100 | 0 | 0 | 0 | 0 | 0 | 0 | 0 | 0 | 0 | 0 | 0 | 0 | 0 | 0 | 0 | 0 | 0 | 0 | 0 | -0.001 | 0 | 0 | 0 | 0 | 0 | 0 | 337.14 | 0 | 0 | 0 | 0 | -20.577 | 0 | 7.905 | 6.841 | 5.832 | 0 | 0 | 0 | 1 | 1 | 0
2021-05-10 19:00 | 0 | 0 | 0 | 0 | 2.2 | 20.32 | 100 | 100 | 0 | 0 | 0 | 0 | 0 | 0 | 0 | 0 | 0 | 0 | 0 | 0 | 0 | 0 | 0 | 0 | 0 | 0 | 0 | -0.001 | 0 | 0 | 0 | 0 | 0 | 0 | 304.49 | 0 | 0 | 0 | 0 | -17.096 | 0 | 5.764 | 6.118 | 5.215 | 0 | 0 | 0 | 1 | 1 | 0
2021-05-10 20:00 | 0 | 0 | 0 | 0 | 2.1 | 18.28 | 100 | 100 | 0 | 0 | 0 | 0 | 0 | 0 | 0 | 0 | 0 | 0 | 0 | 0 | 0 | 0 | 0 | 0 | 0 | 0 | 0 | -0.001 | 0 | 0 | 0 | 0 | 0 | 0 | 276.48 | 0 | 0 | 0 | 0 | -14.667 | 0 | 4.409 | 5.537 | 4.721 | 0 | 0 | 0 | 1 | 1 | 0
2021-05-10 21:00 | 0 | 0 | 0 | 0 | 1.9 | 17.56 | 100 | 100 | 0 | 0 | 0 | 0 | 0 | 0 | 0 | 0 | 0 | 0 | 0 | 0 | 0 | 0 | 0 | 0 | 0 | 0 | 0 | -0.001 | 0 | 0 | 0 | 0 | 0 | 0 | 260 | 0 | 0 | 0 | 0 | -6.516 | 0 | 3.44 | 5.017 | 4.277 | 0 | 0 | 6.217 | 1 | 1 | 0
2021-05-10 22:00 | 0 | 0 | 0 | 0 | 1.9 | 17.61 | 100 | 100 | 0 | 0 | 0 | 0 | 0 | 0 | 0 | 0 | 0 | 0 | 0 | 0 | 0 | 0 | 0 | 0 | 0 | 0 | 0 | -0.001 | 0 | 0 | 0 | 0 | 0 | 0 | 260 | 0 | 0 | 0 | 0 | 0 | 0 | 3.17 | 4.85 | 4.134 | 0 | 0 | 12.155 | 1 | 1 | 0
2021-05-10 23:00 | 0 | 0 | 0 | 0 | 2.1 | 17.1 | 100 | 100 | 0 | 0 | 0 | 0 | 0 | 0 | 0 | 0 | 0 | 0 | 0 | 0 | 0 | 0 | 0 | 0 | 0 | 0 | 0 | -0.001 | 0 | 0 | 0 | 0 | 0 | 0 | 260 | 0 | 0 | 0 | 0 | 0 | 0 | 3.186 | 4.86 | 4.143 | 0 | 0 | 12.189 | 1 | 1 | 0
2021-05-11 | 0 | 0 | 0 | 0 | 2.1 | 16.1 | 100 | 100 | 0 | 0 | 0 | 0 | 0 | 0 | 0 | 0 | 0 | 0 | 0 | 0 | 0 | 0 | 0 | 0 | 0 | 0 | 0 | -0.001 | 0 | 0 | 0 | 0 | 0 | 0 | 260 | 0 | 0 | 0 | 0 | 0 | 0 | 3.217 | 4.88 | 4.16 | 0 | 0 | 12.257 | 1 | 1 | 0
2021-05-11 01:00 | 0 | 0 | 0 | 0 | 2 | 16.25 | 100 | 100 | 0 | 0 | 0 | 0 | 0 | 0 | 0 | 0 | 0 | 0 | 0 | 0 | 0 | 0 | 0 | 0 | 0 | 0 | 0 | -0.001 | 0 | 0 | 0 | 0 | 0 | 0 | 260 | 0 | 0 | 0 | 0 | 0 | 0 | 3.212 | 4.877 | 4.158 | 0 | 0 | 12.247 | 1 | 1 | 0
2021-05-11 02:00 | 0 | 0 | 0 | 0 | 1.8 | 15.41 | 100 | 100 | 0 | 0 | 0 | 0 | 0 | 0 | 0 | 0 | 0 | 0 | 0 | 0 | 0 | 0 | 0 | 0 | 0 | 0 | 0 | -0.001 | 0 | 0 | 0 | 0 | 0 | 0 | 260 | 0 | 0 | 0 | 0 | 0 | 0 | 3.238 | 4.894 | 4.172 | 0 | 0 | 12.304 | 1 | 1 | 0
2021-05-11 03:00 | 0 | 0 | 0 | 0 | 1.6 | 15.27 | 100 | 100 | 0 | 0 | 0 | 0 | 0 | 0 | 0 | 0 | 0 | 0 | 0 | 0 | 0 | 0 | 0 | 0 | 0 | 0 | 0 | -0.001 | 0 | 0 | 0 | 0 | 0 | 0 | 260 | 0 | 0 | 0 | 0 | 0 | 0 | 3.243 | 4.897 | 4.174 | 0 | 0 | 12.314 | 1 | 1 | 0
2021-05-11 04:00 | 0 | 0 | 0 | 0 | 1.5 | 15.29 | 100 | 100 | 0 | 0 | 0 | 0 | 0 | 0 | 0 | 0 | 0 | 0 | 0 | 0 | 0 | 0 | 0 | 0 | 0 | 0 | 0 | -0.001 | 0 | 0 | 0 | 0 | 0 | 0 | 260 | 0 | 0 | 0 | 0 | 0 | 0 | 3.242 | 4.896 | 4.174 | 0 | 0 | 12.313 | 1 | 1 | 0
2021-05-11 05:00 | 0 | 0 | 0 | 0 | 1.4 | 15.16 | 100 | 100 | 0 | 0 | 0 | 0 | 0 | 0 | 0 | 0 | 0 | 0 | 0 | 0 | 0 | 0 | 0 | 0 | 0 | 0 | 0 | -0.001 | 0 | 0 | 0 | 0 | 0 | 0 | 260 | 0 | 0 | 0 | 0 | 0 | 0 | 3.246 | 4.899 | 4.176 | 0 | 0 | 12.321 | 1 | 1 | 0
2021-05-11 06:00 | 0 | 0 | 0 | 1 | 1.6 | 15.93 | 100 | 100 | 0 | 0 | 0 | 0 | 0 | 0 | 0 | 0 | 0 | 0 | 0 | 0 | 0 | 0 | 0 | 0 | 0 | 0 | 0 | -0.001 | 0 | 0 | 0 | 0 | 19.1 | 0.99 | 260 | 0 | 0 | 0 | 0 | 0 | 0 | 3.222 | 4.883 | 4.163 | 0 | 0 | 12.269 | 1 | 1 | 0
2021-05-11 07:00 | 0 | 639.3 | 584.81 | 1 | 1.7 | 19.37 | 100 | 100 | 0 | 0 | 0 | 0.521 | 0 | 17.391 | 0 | 17.391 | 17.391 | 17.391 | 121.331 | 200.706 | 219.408 | 0 | 0 | 0 | 0 | 0 | 0 | -0.001 | 0 | 7.93 | 0 | 0 | 23.83 | 0.98 | 425 | 0 | 0 | 0 | 0 | 86.409 | 0 | 6.123 | 6.158 | 5.25 | 0 | 0 | 0 | 2 | 2 | 0
2021-05-11 08:00 | 0 | 807.9 | 711.85 | 1 | 2.3 | 26.16 | 100 | 100 | 55.152 | 55.151 | 4.098 | 2.166 | 61.416 | 0 | 0 | 180.878 | 180.878 | 180.878 | 208.069 | 244.306 | 277.271 | 0 | 0 | 0 | 0 | 0 | 0 | 180.877 | 180.878 | 65.23 | 19.89 | 100 | 28.22 | 0.97 | 425 | 0 | 0 | 0 | 0 | 0 | 0 | 12.408 | 7.98 | 6.803 | 0 | 0 | 0 | 2 | 2 | 0
2021-05-11 09:00 | 0 | 887.7 | 753.15 | 1 | 2.8 | 27.02 | 100 | 100 | 58.267 | 58.266 | 4.85 | 2.371 | 65.488 | 0 | 0 | 190.804 | 190.804 | 190.804 | 217.884 | 258.482 | 304.659 | 0 | 0 | 0 | 0 | 0 | 0 | 190.803 | 190.804 | 62.63 | 19.13 | 100 | 31.96 | 0.96 | 425 | 0 | 0 | 0 | 0 | 0 | 0 | 12.329 | 7.963 | 6.788 | 0 | 0 | 0 | 2 | 2 | 0
2021-05-11 10:00 | 0 | 927.7 | 762.68 | 1 | 2.5 | 28.36 | 100 | 100 | 58 | 58 | 5.287 | 2.391 | 65.679 | 0 | 0 | 191.75 | 191.75 | 191.75 | 218.657 | 261.75 | 318.387 | 0 | 0 | 0 | 0 | 0 | 0 | 191.749 | 191.75 | 60.23 | 18.22 | 100 | 34.7 | 0.95 | 425 | 0 | 0 | 0 | 0 | 0 | 0 | 12.205 | 7.936 | 6.766 | 0 | 0 | 0 | 2 | 2 | 0
2021-05-11 11:00 | 0 | 945 | 762.82 | 1 | 2.3 | 28.45 | 100 | 100 | 57.547 | 57.547 | 5.276 | 2.367 | 65.191 | 0 | 0 | 190.619 | 190.619 | 190.619 | 217.515 | 261.799 | 324.324 | 0 | 0 | 0 | 0 | 0 | 0 | 190.618 | 190.619 | 58.77 | 17.74 | 100 | 36.18 | 0.95 | 425 | 0 | 0 | 0 | 0 | 0 | 0 | 12.197 | 7.934 | 6.764 | 0 | 0 | 0 | 2 | 2 | 0
2021-05-11 12:00 | 0 | 944.9 | 762.43 | 1 | 2.1 | 28.74 | 100 | 100 | 57.376 | 57.376 | 5.363 | 2.365 | 65.105 | 0 | 0 | 190.521 | 190.521 | 190.521 | 217.379 | 261.667 | 324.29 | 0 | 0 | 0 | 0 | 0 | 0 | 190.52 | 190.521 | 58.75 | 17.69 | 100 | 36.21 | 0.95 | 425 | 0 | 0 | 0 | 0 | 0 | 0 | 12.171 | 7.929 | 6.759 | 0 | 0 | 0 | 2 | 2 | 0
2021-05-11 13:00 | 0 | 927.9 | 762 | 1 | 2.1 | 28.79 | 100 | 100 | 57.716 | 57.716 | 5.421 | 2.387 | 65.524 | 0 | 0 | 191.541 | 191.541 | 191.541 | 218.393 | 261.519 | 318.455 | 0 | 0 | 0 | 0 | 0 | 0 | 191.54 | 191.541 | 60.15 | 18.12 | 100 | 34.79 | 0.95 | 425 | 0 | 0 | 0 | 0 | 0 | 0 | 12.166 | 7.928 | 6.758 | 0 | 0 | 0 | 2 | 2 | 0
2021-05-11 14:00 | 0 | 888.5 | 752.65 | 1 | 2.4 | 28.89 | 100 | 100 | 57.401 | 57.4 | 5.428 | 2.371 | 65.2 | 0 | 0 | 190.805 | 190.805 | 190.805 | 217.644 | 258.311 | 304.933 | 0 | 0 | 0 | 0 | 0 | 0 | 190.804 | 190.805 | 62.57 | 18.82 | 100 | 32.1 | 0.96 | 425 | 0 | 0 | 0 | 0 | 0 | 0 | 12.157 | 7.926 | 6.756 | 0 | 0 | 0 | 2 | 2 | 0
2021-05-11 15:00 | 0 | 809.9 | 712.36 | 1 | 2.7 | 28.93 | 100 | 100 | 53.948 | 53.947 | 5.092 | 2.174 | 61.213 | 0 | 0 | 181.288 | 181.288 | 181.288 | 208.122 | 244.482 | 277.958 | 0 | 0 | 0 | 0 | 0 | 0 | 181.287 | 181.288 | 65.22 | 19.41 | 100 | 28.41 | 0.97 | 425 | 0 | 0 | 0 | 0 | 0 | 0 | 12.153 | 7.925 | 6.756 | 0 | 0 | 0 | 2 | 2 | 0
2021-05-11 16:00 | 0 | 644.9 | 588.93 | 1 | 2.6 | 28.17 | 100 | 100 | 26.187 | 26.187 | 2.957 | 0.879 | 30.023 | 0 | 0 | 98.065 | 98.065 | 98.065 | 124.996 | 202.12 | 221.33 | 0 | 0 | 0 | 0 | 0 | 0 | 98.064 | 98.065 | 44.31 | 11.83 | 100 | 24.05 | 0.98 | 425 | 0 | 0 | 0 | 0 | 0 | 0 | 12.223 | 7.94 | 6.769 | 0 | 0 | 0 | 2 | 2 | 0
2021-05-11 17:00 | 0 | 0 | 0 | 1 | 2.1 | 23.17 | 100 | 100 | 0 | 0 | 0 | 0 | 0 | 0 | 0 | 0 | 0 | 0 | 0 | 0 | 0 | 0 | 0 | 0 | 0 | 0 | 0 | -0.001 | 0 | 0 | 0 | 0 | 19.35 | 0.99 | 376.35 | 0 | 0 | 0 | 0 | -25.478 | 0 | 11.203 | 7.706 | 6.569 | 0 | 0 | 0 | 2 | 2 | 0
2021-05-11 18:00 | 0 | 0 | 0 | 0 | 2.1 | 19.6 | 100 | 100 | 0 | 0 | 0 | 0 | 0 | 0 | 0 | 0 | 0 | 0 | 0 | 0 | 0 | 0 | 0 | 0 | 0 | 0 | 0 | -0.001 | 0 | 0 | 0 | 0 | 0 | 0 | 336.78 | 0 | 0 | 0 | 0 | -20.719 | 0 | 7.996 | 6.868 | 5.855 | 0 | 0 | 0 | 1 | 1 | 0
2021-05-11 19:00 | 0 | 0 | 0 | 0 | 2.1 | 18.99 | 100 | 100 | 0 | 0 | 0 | 0 | 0 | 0 | 0 | 0 | 0 | 0 | 0 | 0 | 0 | 0 | 0 | 0 | 0 | 0 | 0 | -0.001 | 0 | 0 | 0 | 0 | 0 | 0 | 303.98 | 0 | 0 | 0 | 0 | -17.179 | 0 | 5.812 | 6.136 | 5.231 | 0 | 0 | 0 | 1 | 1 | 0
2021-05-11 20:00 | 0 | 0 | 0 | 0 | 2.3 | 17.42 | 100 | 100 | 0 | 0 | 0 | 0 | 0 | 0 | 0 | 0 | 0 | 0 | 0 | 0 | 0 | 0 | 0 | 0 | 0 | 0 | 0 | -0.001 | 0 | 0 | 0 | 0 | 0 | 0 | 275.92 | 0 | 0 | 0 | 0 | -14.693 | 0 | 4.423 | 5.544 | 4.726 | 0 | 0 | 0 | 1 | 1 | 0
2021-05-11 21:00 | 0 | 0 | 0 | 0 | 2.3 | 17.08 | 100 | 100 | 0 | 0 | 0 | 0 | 0 | 0 | 0 | 0 | 0 | 0 | 0 | 0 | 0 | 0 | 0 | 0 | 0 | 0 | 0 | -0.001 | 0 | 0 | 0 | 0 | 0 | 0 | 260 | 0 | 0 | 0 | 0 | -6.514 | 0 | 3.437 | 5.015 | 4.276 | 0 | 0 | 6.214 | 1 | 1 | 0
2021-05-11 22:00 | 0 | 0 | 0 | 0 | 2.2 | 15.75 | 100 | 100 | 0 | 0 | 0 | 0 | 0 | 0 | 0 | 0 | 0 | 0 | 0 | 0 | 0 | 0 | 0 | 0 | 0 | 0 | 0 | -0.001 | 0 | 0 | 0 | 0 | 0 | 0 | 260 | 0 | 0 | 0 | 0 | 0 | 0 | 3.228 | 4.887 | 4.166 | 0 | 0 | 12.281 | 1 | 1 | 0
2021-05-11 23:00 | 0 | 0 | 0 | 0 | 2.1 | 15.71 | 100 | 100 | 0 | 0 | 0 | 0 | 0 | 0 | 0 | 0 | 0 | 0 | 0 | 0 | 0 | 0 | 0 | 0 | 0 | 0 | 0 | -0.001 | 0 | 0 | 0 | 0 | 0 | 0 | 260 | 0 | 0 | 0 | 0 | 0 | 0 | 3.229 | 4.888 | 4.167 | 0 | 0 | 12.284 | 1 | 1 | 0
2021-05-12 | 0 | 0 | 0 | 0 | 2 | 16.11 | 100 | 100 | 0 | 0 | 0 | 0 | 0 | 0 | 0 | 0 | 0 | 0 | 0 | 0 | 0 | 0 | 0 | 0 | 0 | 0 | 0 | -0.001 | 0 | 0 | 0 | 0 | 0 | 0 | 260 | 0 | 0 | 0 | 0 | 0 | 0 | 3.217 | 4.88 | 4.16 | 0 | 0 | 12.257 | 1 | 1 | 0
2021-05-12 01:00 | 0 | 0 | 0 | 0 | 1.8 | 16.09 | 100 | 100 | 0 | 0 | 0 | 0 | 0 | 0 | 0 | 0 | 0 | 0 | 0 | 0 | 0 | 0 | 0 | 0 | 0 | 0 | 0 | -0.001 | 0 | 0 | 0 | 0 | 0 | 0 | 260 | 0 | 0 | 0 | 0 | 0 | 0 | 3.217 | 4.88 | 4.16 | 0 | 0 | 12.258 | 1 | 1 | 0
2021-05-12 02:00 | 0 | 0 | 0 | 0 | 1.6 | 15.82 | 100 | 100 | 0 | 0 | 0 | 0 | 0 | 0 | 0 | 0 | 0 | 0 | 0 | 0 | 0 | 0 | 0 | 0 | 0 | 0 | 0 | -0.001 | 0 | 0 | 0 | 0 | 0 | 0 | 260 | 0 | 0 | 0 | 0 | 0 | 0 | 3.226 | 4.886 | 4.165 | 0 | 0 | 12.276 | 1 | 1 | 0
2021-05-12 03:00 | 0 | 0 | 0 | 0 | 1.5 | 15.79 | 100 | 100 | 0 | 0 | 0 | 0 | 0 | 0 | 0 | 0 | 0 | 0 | 0 | 0 | 0 | 0 | 0 | 0 | 0 | 0 | 0 | -0.001 | 0 | 0 | 0 | 0 | 0 | 0 | 260 | 0 | 0 | 0 | 0 | 0 | 0 | 3.227 | 4.886 | 4.165 | 0 | 0 | 12.278 | 1 | 1 | 0
2021-05-12 04:00 | 0 | 0 | 0 | 0 | 1.5 | 15.61 | 100 | 100 | 0 | 0 | 0 | 0 | 0 | 0 | 0 | 0 | 0 | 0 | 0 | 0 | 0 | 0 | 0 | 0 | 0 | 0 | 0 | -0.001 | 0 | 0 | 0 | 0 | 0 | 0 | 260 | 0 | 0 | 0 | 0 | 0 | 0 | 3.232 | 4.89 | 4.169 | 0 | 0 | 12.291 | 1 | 1 | 0
2021-05-12 05:00 | 0 | 0 | 0 | 0 | 1.6 | 15.62 | 100 | 100 | 0 | 0 | 0 | 0 | 0 | 0 | 0 | 0 | 0 | 0 | 0 | 0 | 0 | 0 | 0 | 0 | 0 | 0 | 0 | -0.001 | 0 | 0 | 0 | 0 | 0 | 0 | 260 | 0 | 0 | 0 | 0 | 0 | 0 | 3.232 | 4.89 | 4.168 | 0 | 0 | 12.29 | 1 | 1 | 0
2021-05-12 06:00 | 0 | 0 | 0 | 1 | 1.7 | 16.74 | 100 | 100 | 0 | 0 | 0 | 0 | 0 | 0 | 0 | 0 | 0 | 0 | 0 | 0 | 0 | 0 | 0 | 0 | 0 | 0 | 0 | -0.001 | 0 | 0 | 0 | 0 | 19.35 | 0.99 | 260 | 0 | 0 | 0 | 0 | 0 | 0 | 3.197 | 4.867 | 4.149 | 0 | 0 | 12.214 | 1 | 1 | 0
2021-05-12 07:00 | 0 | 639.7 | 584.06 | 1 | 2.2 | 18.99 | 100 | 100 | 0 | 0 | 0 | 0.521 | 0 | 16.566 | 0 | 16.566 | 16.566 | 16.566 | 120.488 | 200.451 | 219.545 | 0 | 0 | 0 | 0 | 0 | 0 | -0.001 | 0 | 7.55 | 0 | 0 | 24.07 | 0.98 | 425 | 0 | 0 | 0 | 0 | 86.409 | 0 | 6.111 | 6.155 | 5.247 | 0 | 0 | 0 | 2 | 2 | 0
2021-05-12 08:00 | 0 | 808.1 | 710.37 | 1 | 3.8 | 26.04 | 100 | 100 | 54.997 | 54.996 | 4.036 | 2.154 | 61.187 | 0 | 0 | 180.301 | 180.301 | 180.301 | 207.507 | 243.798 | 277.34 | 0 | 0 | 0 | 0 | 0 | 0 | 180.3 | 180.301 | 65.01 | 19.83 | 100 | 28.47 | 0.97 | 425 | 0 | 0 | 0 | 0 | 0 | 0 | 12.419 | 7.983 | 6.805 | 0 | 0 | 0 | 2 | 2 | 0
2021-05-12 09:00 | 0 | 887.6 | 751 | 1 | 4.5 | 26.42 | 100 | 100 | 58.22 | 58.219 | 4.641 | 2.353 | 65.214 | 0 | 0 | 189.938 | 189.938 | 189.938 | 217.095 | 257.745 | 304.624 | 0 | 0 | 0 | 0 | 0 | 0 | 189.937 | 189.938 | 62.35 | 19.11 | 100 | 32.21 | 0.96 | 425 | 0 | 0 | 0 | 0 | 0 | 0 | 12.384 | 7.975 | 6.799 | 0 | 0 | 0 | 2 | 2 | 0
2021-05-12 10:00 | 0 | 927.7 | 760.33 | 1 | 3.9 | 28.17 | 100 | 100 | 57.759 | 57.759 | 5.201 | 2.372 | 65.332 | 0 | 0 | 190.855 | 190.855 | 190.855 | 217.786 | 260.944 | 318.387 | 0 | 0 | 0 | 0 | 0 | 0 | 190.854 | 190.855 | 59.94 | 18.14 | 100 | 34.96 | 0.95 | 425 | 0 | 0 | 0 | 0 | 0 | 0 | 12.223 | 7.94 | 6.769 | 0 | 0 | 0 | 2 | 2 | 0
2021-05-12 11:00 | 0 | 945 | 760.32 | 1 | 3.2 | 28.26 | 100 | 100 | 57.29 | 57.29 | 5.183 | 2.347 | 64.821 | 0 | 0 | 189.668 | 189.668 | 189.668 | 216.588 | 260.942 | 324.324 | 0 | 0 | 0 | 0 | 0 | 0 | 189.667 | 189.668 | 58.48 | 17.66 | 100 | 36.43 | 0.94 | 425 | 0 | 0 | 0 | 0 | 0 | 0 | 12.215 | 7.938 | 6.767 | 0 | 0 | 0 | 2 | 2 | 0
2021-05-12 12:00 | 0 | 944.9 | 759.94 | 1 | 2.7 | 28.48 | 100 | 100 | 57.148 | 57.147 | 5.251 | 2.345 | 64.743 | 0 | 0 | 189.563 | 189.563 | 189.563 | 216.455 | 260.812 | 324.29 | 0 | 0 | 0 | 0 | 0 | 0 | 189.562 | 189.563 | 58.45 | 17.62 | 100 | 36.46 | 0.94 | 425 | 0 | 0 | 0 | 0 | 0 | 0 | 12.195 | 7.934 | 6.763 | 0 | 0 | 0 | 2 | 2 | 0
2021-05-12 13:00 | 0 | 927.8 | 759.59 | 1 | 2.3 | 28.68 | 100 | 100 | 57.441 | 57.441 | 5.355 | 2.368 | 65.163 | 0 | 0 | 190.639 | 190.639 | 190.639 | 217.505 | 260.69 | 318.421 | 0 | 0 | 0 | 0 | 0 | 0 | 190.638 | 190.639 | 59.87 | 18.04 | 100 | 35.05 | 0.95 | 425 | 0 | 0 | 0 | 0 | 0 | 0 | 12.176 | 7.93 | 6.76 | 0 | 0 | 0 | 2 | 2 | 0
2021-05-12 14:00 | 0 | 888.3 | 750.44 | 1 | 2.2 | 28.83 | 100 | 100 | 57.139 | 57.138 | 5.377 | 2.354 | 64.869 | 0 | 0 | 189.992 | 189.992 | 189.992 | 216.839 | 257.552 | 304.865 | 0 | 0 | 0 | 0 | 0 | 0 | 189.991 | 189.992 | 62.32 | 18.74 | 100 | 32.35 | 0.96 | 425 | 0 | 0 | 0 | 0 | 0 | 0 | 12.163 | 7.927 | 6.757 | 0 | 0 | 0 | 2 | 2 | 0
2021-05-12 15:00 | 0 | 809.6 | 710.46 | 1 | 2.2 | 28.7 | 100 | 100 | 53.804 | 53.804 | 4.982 | 2.16 | 60.946 | 0 | 0 | 180.576 | 180.576 | 180.576 | 207.439 | 243.83 | 277.855 | 0 | 0 | 0 | 0 | 0 | 0 | 180.575 | 180.576 | 64.99 | 19.36 | 100 | 28.65 | 0.97 | 425 | 0 | 0 | 0 | 0 | 0 | 0 | 12.174 | 7.929 | 6.76 | 0 | 0 | 0 | 2 | 2 | 0
2021-05-12 16:00 | 0 | 644.1 | 587.1 | 1 | 2.1 | 27.82 | 100 | 100 | 25.983 | 25.983 | 2.758 | 0.866 | 29.607 | 0 | 0 | 96.848 | 96.848 | 96.848 | 123.825 | 201.491 | 221.055 | 0 | 0 | 0 | 0 | 0 | 0 | 96.847 | 96.848 | 43.81 | 11.75 | 100 | 24.29 | 0.98 | 425 | 0 | 0 | 0 | 0 | 0 | 0 | 12.255 | 7.947 | 6.775 | 0 | 0 | 0 | 2 | 2 | 0
2021-05-12 17:00 | 0 | 0 | 0 | 1 | 2.1 | 22.47 | 100 | 100 | 0 | 0 | 0 | 0 | 0 | 0 | 0 | 0 | 0 | 0 | 0 | 0 | 0 | 0 | 0 | 0 | 0 | 0 | 0 | -0.001 | 0 | 0 | 0 | 0 | 19.58 | 0.99 | 376.2 | 0 | 0 | 0 | 0 | -25.558 | 0 | 11.259 | 7.719 | 6.58 | 0 | 0 | 0 | 2 | 2 | 0
2021-05-12 18:00 | 0 | 0 | 0 | 0 | 2 | 21.94 | 100 | 100 | 0 | 0 | 0 | 0 | 0 | 0 | 0 | 0 | 0 | 0 | 0 | 0 | 0 | 0 | 0 | 0 | 0 | 0 | 0 | -0.001 | 0 | 0 | 0 | 0 | 0 | 0 | 337.09 | 0 | 0 | 0 | 0 | -20.477 | 0 | 7.841 | 6.822 | 5.815 | 0 | 0 | 0 | 1 | 1 | 0
2021-05-12 19:00 | 0 | 0 | 0 | 0 | 1.8 | 20.86 | 100 | 100 | 0 | 0 | 0 | 0 | 0 | 0 | 0 | 0 | 0 | 0 | 0 | 0 | 0 | 0 | 0 | 0 | 0 | 0 | 0 | -0.001 | 0 | 0 | 0 | 0 | 0 | 0 | 304.54 | 0 | 0 | 0 | 0 | -17.047 | 0 | 5.735 | 6.107 | 5.206 | 0 | 0 | 0 | 1 | 1 | 0
2021-05-12 20:00 | 0 | 0 | 0 | 0 | 1.9 | 19.07 | 100 | 100 | 0 | 0 | 0 | 0 | 0 | 0 | 0 | 0 | 0 | 0 | 0 | 0 | 0 | 0 | 0 | 0 | 0 | 0 | 0 | -0.001 | 0 | 0 | 0 | 0 | 0 | 0 | 276.64 | 0 | 0 | 0 | 0 | -14.612 | 0 | 4.38 | 5.523 | 4.709 | 0 | 0 | 0 | 1 | 1 | 0
2021-05-12 21:00 | 0 | 0 | 0 | 0 | 2.4 | 18.01 | 100 | 100 | 0 | 0 | 0 | 0 | 0 | 0 | 0 | 0 | 0 | 0 | 0 | 0 | 0 | 0 | 0 | 0 | 0 | 0 | 0 | -0.001 | 0 | 0 | 0 | 0 | 0 | 0 | 260 | 0 | 0 | 0 | 0 | -6.506 | 0 | 3.43 | 5.011 | 4.272 | 0 | 0 | 6.208 | 1 | 1 | 0
2021-05-12 22:00 | 0 | 0 | 0 | 0 | 2.6 | 15.99 | 100 | 100 | 0 | 0 | 0 | 0 | 0 | 0 | 0 | 0 | 0 | 0 | 0 | 0 | 0 | 0 | 0 | 0 | 0 | 0 | 0 | -0.001 | 0 | 0 | 0 | 0 | 0 | 0 | 260 | 0 | 0 | 0 | 0 | 0 | 0 | 3.22 | 4.882 | 4.162 | 0 | 0 | 12.265 | 1 | 1 | 0
2021-05-12 23:00 | 0 | 0 | 0 | 0 | 2.7 | 15.68 | 100 | 100 | 0 | 0 | 0 | 0 | 0 | 0 | 0 | 0 | 0 | 0 | 0 | 0 | 0 | 0 | 0 | 0 | 0 | 0 | 0 | -0.001 | 0 | 0 | 0 | 0 | 0 | 0 | 260 | 0 | 0 | 0 | 0 | 0 | 0 | 3.23 | 4.888 | 4.167 | 0 | 0 | 12.286 | 1 | 1 | 0
2021-05-13 | 0 | 0 | 0 | 0 | 2.5 | 16.01 | 100 | 100 | 0 | 0 | 0 | 0 | 0 | 0 | 0 | 0 | 0 | 0 | 0 | 0 | 0 | 0 | 0 | 0 | 0 | 0 | 0 | -0.001 | 0 | 0 | 0 | 0 | 0 | 0 | 260 | 0 | 0 | 0 | 0 | 0 | 0 | 3.22 | 4.882 | 4.162 | 0 | 0 | 12.263 | 1 | 1 | 0
2021-05-13 01:00 | 0 | 0 | 0 | 0 | 2.3 | 16.04 | 100 | 100 | 0 | 0 | 0 | 0 | 0 | 0 | 0 | 0 | 0 | 0 | 0 | 0 | 0 | 0 | 0 | 0 | 0 | 0 | 0 | -0.001 | 0 | 0 | 0 | 0 | 0 | 0 | 260 | 0 | 0 | 0 | 0 | 0 | 0 | 3.219 | 4.881 | 4.161 | 0 | 0 | 12.261 | 1 | 1 | 0
2021-05-13 02:00 | 0 | 0 | 0 | 0 | 2 | 16.26 | 100 | 100 | 0 | 0 | 0 | 0 | 0 | 0 | 0 | 0 | 0 | 0 | 0 | 0 | 0 | 0 | 0 | 0 | 0 | 0 | 0 | -0.001 | 0 | 0 | 0 | 0 | 0 | 0 | 260 | 0 | 0 | 0 | 0 | 0 | 0 | 3.212 | 4.877 | 4.157 | 0 | 0 | 12.246 | 1 | 1 | 0
2021-05-13 03:00 | 0 | 0 | 0 | 0 | 1.9 | 16.47 | 100 | 100 | 0 | 0 | 0 | 0 | 0 | 0 | 0 | 0 | 0 | 0 | 0 | 0 | 0 | 0 | 0 | 0 | 0 | 0 | 0 | -0.001 | 0 | 0 | 0 | 0 | 0 | 0 | 260 | 0 | 0 | 0 | 0 | 0 | 0 | 3.205 | 4.873 | 4.154 | 0 | 0 | 12.232 | 1 | 1 | 0
2021-05-13 04:00 | 0 | 0 | 0 | 0 | 1.9 | 16.73 | 100 | 100 | 0 | 0 | 0 | 0 | 0 | 0 | 0 | 0 | 0 | 0 | 0 | 0 | 0 | 0 | 0 | 0 | 0 | 0 | 0 | -0.001 | 0 | 0 | 0 | 0 | 0 | 0 | 260 | 0 | 0 | 0 | 0 | 0 | 0 | 3.197 | 4.867 | 4.149 | 0 | 0 | 12.214 | 1 | 1 | 0
2021-05-13 05:00 | 0 | 0 | 0 | 0 | 2.1 | 16.52 | 100 | 100 | 0 | 0 | 0 | 0 | 0 | 0 | 0 | 0 | 0 | 0 | 0 | 0 | 0 | 0 | 0 | 0 | 0 | 0 | 0 | -0.001 | 0 | 0 | 0 | 0 | 0 | 0 | 260 | 0 | 0 | 0 | 0 | 0 | 0 | 3.204 | 4.872 | 4.153 | 0 | 0 | 12.229 | 1 | 1 | 0
2021-05-13 06:00 | 0 | 0 | 0 | 1 | 2.4 | 16.63 | 100 | 100 | 0 | 0 | 0 | 0 | 0 | 0 | 0 | 0 | 0 | 0 | 0 | 0 | 0 | 0 | 0 | 0 | 0 | 0 | 0 | -0.001 | 0 | 0 | 0 | 0 | 19.59 | 0.99 | 260 | 0 | 0 | 0 | 0 | 0 | 0 | 3.201 | 4.869 | 4.151 | 0 | 0 | 12.221 | 1 | 1 | 0
2021-05-13 07:00 | 0 | 641.5 | 584.61 | 1 | 3.1 | 19.97 | 100 | 100 | 0 | 0 | 0 | 0.521 | 0 | 16.103 | 0 | 16.103 | 16.103 | 16.103 | 119.906 | 200.638 | 220.163 | 0 | 0 | 0 | 0 | 0 | 0 | -0.001 | 0 | 7.31 | 0 | 0 | 24.31 | 0.98 | 425 | 0 | 0 | 0 | 0 | 86.409 | 0 | 6.04 | 6.129 | 5.225 | 0 | 0 | 0 | 2 | 2 | 0
2021-05-13 08:00 | 0 | 812.2 | 712.33 | 1 | 4.3 | 23.4 | 100 | 100 | 55.74 | 55.74 | 3.465 | 2.156 | 61.361 | 0 | 0 | 180.402 | 180.402 | 180.402 | 207.953 | 244.471 | 278.747 | 0 | 0 | 0 | 0 | 0 | 0 | 180.401 | 180.402 | 64.72 | 20 | 100 | 28.71 | 0.97 | 425 | 0 | 0 | 0 | 0 | 0 | 0 | 12.665 | 8.035 | 6.85 | 0 | 0 | 0 | 2 | 2 | 0
2021-05-13 09:00 | 0 | 893.9 | 754.29 | 1 | 5.2 | 26.44 | 100 | 100 | 58.495 | 58.495 | 4.679 | 2.37 | 65.543 | 0 | 0 | 190.723 | 190.723 | 190.723 | 217.878 | 258.872 | 306.786 | 0 | 0 | 0 | 0 | 0 | 0 | 190.722 | 190.723 | 62.17 | 19.07 | 100 | 32.45 | 0.96 | 425 | 0 | 0 | 0 | 0 | 0 | 0 | 12.382 | 7.975 | 6.798 | 0 | 0 | 0 | 2 | 2 | 0
2021-05-13 10:00 | 0 | 936.4 | 765.12 | 1 | 4.6 | 28.6 | 100 | 100 | 58.019 | 58.018 | 5.365 | 2.399 | 65.783 | 0 | 0 | 192.086 | 192.086 | 192.086 | 218.963 | 262.589 | 321.372 | 0 | 0 | 0 | 0 | 0 | 0 | 192.085 | 192.086 | 59.77 | 18.05 | 100 | 35.21 | 0.95 | 425 | 0 | 0 | 0 | 0 | 0 | 0 | 12.184 | 7.931 | 6.761 | 0 | 0 | 0 | 2 | 2 | 0
2021-05-13 11:00 | 0 | 955.6 | 766.36 | 1 | 4.2 | 28.87 | 100 | 100 | 57.595 | 57.594 | 5.416 | 2.381 | 65.392 | 0 | 0 | 191.253 | 191.253 | 191.253 | 218.095 | 263.015 | 327.962 | 0 | 0 | 0 | 0 | 0 | 0 | 191.252 | 191.253 | 58.32 | 17.56 | 100 | 36.68 | 0.94 | 425 | 0 | 0 | 0 | 0 | 0 | 0 | 12.159 | 7.926 | 6.757 | 0 | 0 | 0 | 2 | 2 | 0
2021-05-13 12:00 | 0 | 957 | 767.18 | 1 | 3.6 | 28.78 | 100 | 100 | 57.701 | 57.7 | 5.402 | 2.385 | 65.488 | 0 | 0 | 191.45 | 191.45 | 191.45 | 218.304 | 263.298 | 328.442 | 0 | 0 | 0 | 0 | 0 | 0 | 191.449 | 191.45 | 58.29 | 17.57 | 100 | 36.71 | 0.94 | 425 | 0 | 0 | 0 | 0 | 0 | 0 | 12.167 | 7.928 | 6.758 | 0 | 0 | 0 | 2 | 2 | 0
2021-05-13 13:00 | 0 | 940.4 | 767.57 | 1 | 3 | 28.87 | 100 | 100 | 58.123 | 58.122 | 5.483 | 2.413 | 66.018 | 0 | 0 | 192.752 | 192.752 | 192.752 | 219.593 | 263.429 | 322.745 | 0 | 0 | 0 | 0 | 0 | 0 | 192.751 | 192.752 | 59.72 | 18.01 | 100 | 35.29 | 0.95 | 425 | 0 | 0 | 0 | 0 | 0 | 0 | 12.159 | 7.926 | 6.757 | 0 | 0 | 0 | 2 | 2 | 0
2021-05-13 14:00 | 0 | 901 | 759.12 | 1 | 2.6 | 28.68 | 100 | 100 | 58.044 | 58.044 | 5.417 | 2.404 | 65.865 | 0 | 0 | 192.314 | 192.314 | 192.314 | 219.18 | 260.531 | 309.223 | 0 | 0 | 0 | 0 | 0 | 0 | 192.313 | 192.314 | 62.19 | 18.77 | 100 | 32.59 | 0.96 | 425 | 0 | 0 | 0 | 0 | 0 | 0 | 12.176 | 7.93 | 6.76 | 0 | 0 | 0 | 2 | 2 | 0
2021-05-13 15:00 | 0 | 822.6 | 720.22 | 1 | 2.2 | 27.63 | 100 | 100 | 55.239 | 55.239 | 4.726 | 2.212 | 62.177 | 0 | 0 | 183.16 | 183.16 | 183.16 | 210.161 | 247.18 | 282.316 | 0 | 0 | 0 | 0 | 0 | 0 | 183.159 | 183.16 | 64.88 | 19.57 | 100 | 28.89 | 0.97 | 425 | 0 | 0 | 0 | 0 | 0 | 0 | 12.272 | 7.951 | 6.778 | 0 | 0 | 0 | 2 | 2 | 0
2021-05-13 16:00 | 0 | 655.6 | 596.47 | 1 | 2.1 | 26.93 | 100 | 100 | 26.846 | 26.846 | 2.287 | 0.878 | 30.011 | 0 | 0 | 97.944 | 97.944 | 97.944 | 125.035 | 204.707 | 225.002 | 0 | 0 | 0 | 0 | 0 | 0 | 97.943 | 97.944 | 43.53 | 11.93 | 100 | 24.52 | 0.98 | 425 | 0 | 0 | 0 | 0 | 0 | 0 | 12.337 | 7.965 | 6.79 | 0 | 0 | 0 | 2 | 2 | 0
2021-05-13 17:00 | 0 | 0 | 0 | 1 | 1.6 | 22.4 | 100 | 100 | 0 | 0 | 0 | 0 | 0 | 0 | 0 | 0 | 0 | 0 | 0 | 0 | 0 | 0 | 0 | 0 | 0 | 0 | 0 | -0.001 | 0 | 0 | 0 | 0 | 19.82 | 0.99 | 376.18 | 0 | 0 | 0 | 0 | -25.566 | 0 | 11.265 | 7.72 | 6.581 | 0 | 0 | 0 | 2 | 2 | 0
2021-05-13 18:00 | 0 | 0 | 0 | 0 | 1.5 | 20.64 | 100 | 100 | 0 | 0 | 0 | 0 | 0 | 0 | 0 | 0 | 0 | 0 | 0 | 0 | 0 | 0 | 0 | 0 | 0 | 0 | 0 | -0.001 | 0 | 0 | 0 | 0 | 0 | 0 | 336.84 | 0 | 0 | 0 | 0 | -20.602 | 0 | 7.921 | 6.846 | 5.836 | 0 | 0 | 0 | 1 | 1 | 0
2021-05-13 19:00 | 0 | 0 | 0 | 0 | 1.5 | 20.66 | 100 | 100 | 0 | 0 | 0 | 0 | 0 | 0 | 0 | 0 | 0 | 0 | 0 | 0 | 0 | 0 | 0 | 0 | 0 | 0 | 0 | -0.001 | 0 | 0 | 0 | 0 | 0 | 0 | 304.3 | 0 | 0 | 0 | 0 | -17.043 | 0 | 5.732 | 6.106 | 5.205 | 0 | 0 | 0 | 1 | 1 | 0
2021-05-13 20:00 | 0 | 0 | 0 | 0 | 1.8 | 19.67 | 100 | 100 | 0 | 0 | 0 | 0 | 0 | 0 | 0 | 0 | 0 | 0 | 0 | 0 | 0 | 0 | 0 | 0 | 0 | 0 | 0 | -0.001 | 0 | 0 | 0 | 0 | 0 | 0 | 276.52 | 0 | 0 | 0 | 0 | -14.549 | 0 | 4.347 | 5.507 | 4.695 | 0 | 0 | 0 | 1 | 1 | 0
2021-05-13 21:00 | 0 | 0 | 0 | 0 | 1.8 | 18.24 | 100 | 100 | 0 | 0 | 0 | 0 | 0 | 0 | 0 | 0 | 0 | 0 | 0 | 0 | 0 | 0 | 0 | 0 | 0 | 0 | 0 | -0.001 | 0 | 0 | 0 | 0 | 0 | 0 | 260 | 0 | 0 | 0 | 0 | -6.494 | 0 | 3.419 | 5.005 | 4.266 | 0 | 0 | 6.196 | 1 | 1 | 0
2021-05-13 22:00 | 0 | 0 | 0 | 0 | 1.6 | 18.43 | 100 | 100 | 0 | 0 | 0 | 0 | 0 | 0 | 0 | 0 | 0 | 0 | 0 | 0 | 0 | 0 | 0 | 0 | 0 | 0 | 0 | -0.001 | 0 | 0 | 0 | 0 | 0 | 0 | 260 | 0 | 0 | 0 | 0 | 0 | 0 | 3.145 | 4.833 | 4.12 | 0 | 0 | 12.099 | 1 | 1 | 0
2021-05-13 23:00 | 0 | 0 | 0 | 0 | 1.6 | 17.4 | 100 | 100 | 0 | 0 | 0 | 0 | 0 | 0 | 0 | 0 | 0 | 0 | 0 | 0 | 0 | 0 | 0 | 0 | 0 | 0 | 0 | -0.001 | 0 | 0 | 0 | 0 | 0 | 0 | 260 | 0 | 0 | 0 | 0 | 0 | 0 | 3.177 | 4.854 | 4.138 | 0 | 0 | 12.169 | 1 | 1 | 0
2021-05-14 | 0 | 0 | 0 | 0 | 1.6 | 16.42 | 100 | 100 | 0 | 0 | 0 | 0 | 0 | 0 | 0 | 0 | 0 | 0 | 0 | 0 | 0 | 0 | 0 | 0 | 0 | 0 | 0 | -0.001 | 0 | 0 | 0 | 0 | 0 | 0 | 260 | 0 | 0 | 0 | 0 | 0 | 0 | 3.207 | 4.874 | 4.155 | 0 | 0 | 12.235 | 1 | 1 | 0
2021-05-14 01:00 | 0 | 0 | 0 | 0 | 1.6 | 15.98 | 100 | 100 | 0 | 0 | 0 | 0 | 0 | 0 | 0 | 0 | 0 | 0 | 0 | 0 | 0 | 0 | 0 | 0 | 0 | 0 | 0 | -0.001 | 0 | 0 | 0 | 0 | 0 | 0 | 260 | 0 | 0 | 0 | 0 | 0 | 0 | 3.221 | 4.882 | 4.162 | 0 | 0 | 12.265 | 1 | 1 | 0
2021-05-14 02:00 | 0 | 0 | 0 | 0 | 1.7 | 14.71 | 100 | 100 | 0 | 0 | 0 | 0 | 0 | 0 | 0 | 0 | 0 | 0 | 0 | 0 | 0 | 0 | 0 | 0 | 0 | 0 | 0 | -0.001 | 0 | 0 | 0 | 0 | 0 | 0 | 260 | 0 | 0 | 0 | 0 | 0 | 0 | 3.26 | 4.908 | 4.184 | 0 | 0 | 12.352 | 1 | 1 | 0
2021-05-14 03:00 | 0 | 0 | 0 | 0 | 1.8 | 15.41 | 100 | 100 | 0 | 0 | 0 | 0 | 0 | 0 | 0 | 0 | 0 | 0 | 0 | 0 | 0 | 0 | 0 | 0 | 0 | 0 | 0 | -0.001 | 0 | 0 | 0 | 0 | 0 | 0 | 260 | 0 | 0 | 0 | 0 | 0 | 0 | 3.238 | 4.894 | 4.172 | 0 | 0 | 12.304 | 1 | 1 | 0
2021-05-14 04:00 | 0 | 0 | 0 | 0 | 1.7 | 15.98 | 100 | 100 | 0 | 0 | 0 | 0 | 0 | 0 | 0 | 0 | 0 | 0 | 0 | 0 | 0 | 0 | 0 | 0 | 0 | 0 | 0 | -0.001 | 0 | 0 | 0 | 0 | 0 | 0 | 260 | 0 | 0 | 0 | 0 | 0 | 0 | 3.221 | 4.882 | 4.162 | 0 | 0 | 12.265 | 1 | 1 | 0
2021-05-14 05:00 | 0 | 0 | 0 | 0 | 1.7 | 16.17 | 100 | 100 | 0 | 0 | 0 | 0 | 0 | 0 | 0 | 0 | 0 | 0 | 0 | 0 | 0 | 0 | 0 | 0 | 0 | 0 | 0 | -0.001 | 0 | 0 | 0 | 0 | 0 | 0 | 260 | 0 | 0 | 0 | 0 | 0 | 0 | 3.215 | 4.879 | 4.159 | 0 | 0 | 12.252 | 1 | 1 | 0
2021-05-14 06:00 | 0 | 0 | 0 | 1 | 1.7 | 16.96 | 100 | 100 | 0 | 0 | 0 | 0 | 0 | 0 | 0 | 0 | 0 | 0 | 0 | 0 | 0 | 0 | 0 | 0 | 0 | 0 | 0 | -0.001 | 0 | 0 | 0 | 0 | 19.82 | 0.99 | 260 | 0 | 0 | 0 | 0 | 0 | 0 | 3.19 | 4.863 | 4.146 | 0 | 0 | 12.199 | 1 | 1 | 0
2021-05-14 07:00 | 0 | 649.5 | 590.8 | 1 | 2.2 | 22.58 | 100 | 100 | 0 | 0 | 0 | 0.521 | 0 | 16.855 | 0 | 16.855 | 16.855 | 16.855 | 120.47 | 202.763 | 222.908 | 0 | 0 | 0 | 0 | 0 | 0 | -0.001 | 0 | 7.56 | 0 | 0 | 24.55 | 0.98 | 425 | 0 | 0 | 0 | 0 | 86.409 | 0 | 5.93 | 6.086 | 5.189 | 0 | 0 | 0 | 2 | 2 | 0
2021-05-14 08:00 | 0 | 820.5 | 717.98 | 1 | 3.5 | 26.39 | 100 | 100 | 55.546 | 55.546 | 4.251 | 2.195 | 61.992 | 0 | 0 | 182.313 | 182.313 | 182.313 | 209.474 | 246.41 | 281.596 | 0 | 0 | 0 | 0 | 0 | 0 | 182.312 | 182.313 | 64.74 | 19.73 | 100 | 28.95 | 0.97 | 425 | 0 | 0 | 0 | 0 | 0 | 0 | 12.387 | 7.976 | 6.799 | 0 | 0 | 0 | 2 | 2 | 0
2021-05-14 09:00 | 0 | 900.2 | 757.58 | 1 | 4.4 | 26.54 | 100 | 100 | 58.731 | 58.731 | 4.747 | 2.387 | 65.865 | 0 | 0 | 191.52 | 191.52 | 191.52 | 218.662 | 260 | 308.949 | 0 | 0 | 0 | 0 | 0 | 0 | 191.519 | 191.52 | 61.99 | 19.01 | 100 | 32.69 | 0.96 | 425 | 0 | 0 | 0 | 0 | 0 | 0 | 12.373 | 7.973 | 6.797 | 0 | 0 | 0 | 2 | 2 | 0
2021-05-14 10:00 | 0 | 939.5 | 765.35 | 1 | 3.7 | 28.96 | 100 | 100 | 57.827 | 57.827 | 5.467 | 2.397 | 65.691 | 0 | 0 | 192.002 | 192.002 | 192.002 | 218.833 | 262.667 | 322.436 | 0 | 0 | 0 | 0 | 0 | 0 | 192.001 | 192.002 | 59.55 | 17.93 | 100 | 35.45 | 0.95 | 425 | 0 | 0 | 0 | 0 | 0 | 0 | 12.151 | 7.924 | 6.755 | 0 | 0 | 0 | 2 | 2 | 0
2021-05-14 11:00 | 0 | 955.7 | 763.99 | 1 | 3.3 | 29.15 | 100 | 100 | 57.162 | 57.162 | 5.468 | 2.363 | 64.993 | 0 | 0 | 190.402 | 190.402 | 190.402 | 217.208 | 262.201 | 327.996 | 0 | 0 | 0 | 0 | 0 | 0 | 190.401 | 190.402 | 58.05 | 17.43 | 100 | 36.93 | 0.94 | 425 | 0 | 0 | 0 | 0 | 0 | 0 | 12.133 | 7.92 | 6.752 | 0 | 0 | 0 | 2 | 2 | 0
2021-05-14 12:00 | 0 | 955 | 763.13 | 1 | 2.7 | 29.36 | 100 | 100 | 56.981 | 56.981 | 5.521 | 2.358 | 64.86 | 0 | 0 | 190.16 | 190.16 | 190.16 | 216.939 | 261.907 | 327.756 | 0 | 0 | 0 | 0 | 0 | 0 | 190.159 | 190.16 | 58.02 | 17.39 | 100 | 36.96 | 0.94 | 425 | 0 | 0 | 0 | 0 | 0 | 0 | 12.114 | 7.916 | 6.748 | 0 | 0 | 0 | 2 | 2 | 0
2021-05-14 13:00 | 0 | 937.7 | 763.07 | 1 | 2.2 | 29.46 | 100 | 100 | 57.364 | 57.363 | 5.592 | 2.383 | 65.339 | 0 | 0 | 191.345 | 191.345 | 191.345 | 218.111 | 261.884 | 321.819 | 0 | 0 | 0 | 0 | 0 | 0 | 191.344 | 191.345 | 59.46 | 17.82 | 100 | 35.53 | 0.95 | 425 | 0 | 0 | 0 | 0 | 0 | 0 | 12.105 | 7.914 | 6.747 | 0 | 0 | 0 | 2 | 2 | 0
2021-05-14 14:00 | 0 | 898 | 754.58 | 1 | 2 | 29.57 | 100 | 100 | 57.169 | 57.168 | 5.615 | 2.374 | 65.158 | 0 | 0 | 190.952 | 190.952 | 190.952 | 217.704 | 258.971 | 308.194 | 0 | 0 | 0 | 0 | 0 | 0 | 190.951 | 190.952 | 61.96 | 18.55 | 100 | 32.83 | 0.96 | 425 | 0 | 0 | 0 | 0 | 0 | 0 | 12.095 | 7.912 | 6.745 | 0 | 0 | 0 | 2 | 2 | 0
2021-05-14 15:00 | 0 | 819.1 | 715.53 | 1 | 2.1 | 29.2 | 100 | 100 | 54.044 | 54.044 | 5.189 | 2.186 | 61.419 | 0 | 0 | 181.867 | 181.867 | 181.867 | 208.666 | 245.571 | 281.115 | 0 | 0 | 0 | 0 | 0 | 0 | 181.866 | 181.867 | 64.69 | 19.22 | 100 | 29.12 | 0.97 | 425 | 0 | 0 | 0 | 0 | 0 | 0 | 12.129 | 7.919 | 6.751 | 0 | 0 | 0 | 2 | 2 | 0
2021-05-14 16:00 | 0 | 651.8 | 591.91 | 1 | 2.2 | 27.96 | 100 | 100 | 25.758 | 25.757 | 2.829 | 0.861 | 29.448 | 0 | 0 | 96.393 | 96.393 | 96.393 | 123.351 | 203.145 | 223.698 | 0 | 0 | 0 | 0 | 0 | 0 | 96.392 | 96.393 | 43.09 | 11.51 | 100 | 24.75 | 0.98 | 425 | 0 | 0 | 0 | 0 | 0 | 0 | 12.242 | 7.944 | 6.772 | 0 | 0 | 0 | 2 | 2 | 0
2021-05-14 17:00 | 0 | 0 | 0 | 1 | 2 | 24.87 | 100 | 100 | 0 | 0 | 0 | 0 | 0 | 0 | 0 | 0 | 0 | 0 | 0 | 0 | 0 | 0 | 0 | 0 | 0 | 0 | 0 | -0.001 | 0 | 0 | 0 | 0 | 20.05 | 0.98 | 376.72 | 0 | 0 | 0 | 0 | -25.285 | 0 | 11.068 | 7.674 | 6.542 | 0 | 0 | 0 | 2 | 2 | 0
2021-05-14 18:00 | 0 | 0 | 0 | 0 | 1.8 | 21.23 | 100 | 100 | 0 | 0 | 0 | 0 | 0 | 0 | 0 | 0 | 0 | 0 | 0 | 0 | 0 | 0 | 0 | 0 | 0 | 0 | 0 | -0.001 | 0 | 0 | 0 | 0 | 0 | 0 | 337.39 | 0 | 0 | 0 | 0 | -20.597 | 0 | 7.917 | 6.845 | 5.835 | 0 | 0 | 0 | 1 | 1 | 0
2021-05-14 19:00 | 0 | 0 | 0 | 0 | 1.9 | 20.17 | 100 | 100 | 0 | 0 | 0 | 0 | 0 | 0 | 0 | 0 | 0 | 0 | 0 | 0 | 0 | 0 | 0 | 0 | 0 | 0 | 0 | -0.001 | 0 | 0 | 0 | 0 | 0 | 0 | 304.68 | 0 | 0 | 0 | 0 | -17.13 | 0 | 5.783 | 6.125 | 5.222 | 0 | 0 | 0 | 1 | 1 | 0
2021-05-14 20:00 | 0 | 0 | 0 | 0 | 2.1 | 19.03 | 100 | 100 | 0 | 0 | 0 | 0 | 0 | 0 | 0 | 0 | 0 | 0 | 0 | 0 | 0 | 0 | 0 | 0 | 0 | 0 | 0 | -0.001 | 0 | 0 | 0 | 0 | 0 | 0 | 276.75 | 0 | 0 | 0 | 0 | -14.625 | 0 | 4.387 | 5.527 | 4.711 | 0 | 0 | 0 | 1 | 1 | 0
2021-05-14 21:00 | 0 | 0 | 0 | 0 | 2.2 | 19.25 | 100 | 100 | 0 | 0 | 0 | 0 | 0 | 0 | 0 | 0 | 0 | 0 | 0 | 0 | 0 | 0 | 0 | 0 | 0 | 0 | 0 | -0.001 | 0 | 0 | 0 | 0 | 0 | 0 | 260 | 0 | 0 | 0 | 0 | -6.467 | 0 | 3.395 | 4.99 | 4.254 | 0 | 0 | 6.171 | 1 | 1 | 0
2021-05-14 22:00 | 0 | 0 | 0 | 0 | 2.4 | 16.84 | 100 | 100 | 0 | 0 | 0 | 0 | 0 | 0 | 0 | 0 | 0 | 0 | 0 | 0 | 0 | 0 | 0 | 0 | 0 | 0 | 0 | -0.001 | 0 | 0 | 0 | 0 | 0 | 0 | 260 | 0 | 0 | 0 | 0 | 0 | 0 | 3.194 | 4.865 | 4.148 | 0 | 0 | 12.207 | 1 | 1 | 0
2021-05-14 23:00 | 0 | 0 | 0 | 0 | 2.5 | 15.85 | 100 | 100 | 0 | 0 | 0 | 0 | 0 | 0 | 0 | 0 | 0 | 0 | 0 | 0 | 0 | 0 | 0 | 0 | 0 | 0 | 0 | -0.001 | 0 | 0 | 0 | 0 | 0 | 0 | 260 | 0 | 0 | 0 | 0 | 0 | 0 | 3.225 | 4.885 | 4.164 | 0 | 0 | 12.274 | 1 | 1 | 0
2021-05-15 | 0 | 0 | 0 | 0 | 2.4 | 15.89 | 100 | 100 | 0 | 0 | 0 | 0 | 0 | 0 | 0 | 0 | 0 | 0 | 0 | 0 | 0 | 0 | 0 | 0 | 0 | 0 | 0 | -0.001 | 0 | 0 | 0 | 0 | 0 | 0 | 260 | 0 | 0 | 0 | 0 | 0 | 0 | 3.223 | 4.884 | 4.164 | 0 | 0 | 12.272 | 1 | 1 | 0
2021-05-15 01:00 | 0 | 0 | 0 | 0 | 2.3 | 16.14 | 100 | 100 | 0 | 0 | 0 | 0 | 0 | 0 | 0 | 0 | 0 | 0 | 0 | 0 | 0 | 0 | 0 | 0 | 0 | 0 | 0 | -0.001 | 0 | 0 | 0 | 0 | 0 | 0 | 260 | 0 | 0 | 0 | 0 | 0 | 0 | 3.216 | 4.879 | 4.16 | 0 | 0 | 12.255 | 1 | 1 | 0
2021-05-15 02:00 | 0 | 0 | 0 | 0 | 2.2 | 15.61 | 100 | 100 | 0 | 0 | 0 | 0 | 0 | 0 | 0 | 0 | 0 | 0 | 0 | 0 | 0 | 0 | 0 | 0 | 0 | 0 | 0 | -0.001 | 0 | 0 | 0 | 0 | 0 | 0 | 260 | 0 | 0 | 0 | 0 | 0 | 0 | 3.232 | 4.89 | 4.169 | 0 | 0 | 12.291 | 1 | 1 | 0
2021-05-15 03:00 | 0 | 0 | 0 | 0 | 2.2 | 16.73 | 100 | 100 | 0 | 0 | 0 | 0 | 0 | 0 | 0 | 0 | 0 | 0 | 0 | 0 | 0 | 0 | 0 | 0 | 0 | 0 | 0 | -0.001 | 0 | 0 | 0 | 0 | 0 | 0 | 260 | 0 | 0 | 0 | 0 | 0 | 0 | 3.197 | 4.867 | 4.149 | 0 | 0 | 12.214 | 1 | 1 | 0
2021-05-15 04:00 | 0 | 0 | 0 | 0 | 2.4 | 16.71 | 100 | 100 | 0 | 0 | 0 | 0 | 0 | 0 | 0 | 0 | 0 | 0 | 0 | 0 | 0 | 0 | 0 | 0 | 0 | 0 | 0 | -0.001 | 0 | 0 | 0 | 0 | 0 | 0 | 260 | 0 | 0 | 0 | 0 | 0 | 0 | 3.198 | 4.868 | 4.15 | 0 | 0 | 12.216 | 1 | 1 | 0
2021-05-15 05:00 | 0 | 0 | 0 | 0 | 2.8 | 16.94 | 100 | 100 | 0 | 0 | 0 | 0 | 0 | 0 | 0 | 0 | 0 | 0 | 0 | 0 | 0 | 0 | 0 | 0 | 0 | 0 | 0 | -0.001 | 0 | 0 | 0 | 0 | 0 | 0 | 260 | 0 | 0 | 0 | 0 | 0 | 0 | 3.191 | 4.863 | 4.146 | 0 | 0 | 12.2 | 1 | 1 | 0
2021-05-15 06:00 | 0 | 0 | 0 | 1 | 2.8 | 16.71 | 100 | 100 | 0 | 0 | 0 | 0 | 0 | 0 | 0 | 0 | 0 | 0 | 0 | 0 | 0 | 0 | 0 | 0 | 0 | 0 | 0 | -0.001 | 0 | 0 | 0 | 0 | 20.05 | 0.98 | 260 | 0 | 0 | 0 | 0 | 0 | 0 | 3.198 | 4.868 | 4.15 | 0 | 0 | 12.216 | 1 | 1 | 0
2021-05-15 07:00 | 0 | 641.1 | 582.1 | 1 | 3.4 | 20.24 | 100 | 100 | 0 | 0 | 0 | 0.521 | 0 | 14.327 | 0 | 14.327 | 14.327 | 14.327 | 117.992 | 199.775 | 220.026 | 0 | 0 | 0 | 0 | 0 | 0 | -0.001 | 0 | 6.51 | 0 | 0 | 24.77 | 0.98 | 425 | 0 | 0 | 0 | 0 | 86.409 | 0 | 5.956 | 6.101 | 5.201 | 0 | 0 | 0 | 2 | 2 | 0
2021-05-15 08:00 | 0 | 812.4 | 709.3 | 1 | 4.6 | 25.08 | 100 | 100 | 55.174 | 55.174 | 3.657 | 2.138 | 60.969 | 0 | 0 | 179.487 | 179.487 | 179.487 | 206.818 | 243.432 | 278.816 | 0 | 0 | 0 | 0 | 0 | 0 | 179.486 | 179.487 | 64.37 | 19.79 | 100 | 29.18 | 0.97 | 425 | 0 | 0 | 0 | 0 | 0 | 0 | 12.508 | 8.002 | 6.821 | 0 | 0 | 0 | 2 | 2 | 0
2021-05-15 09:00 | 0 | 893 | 749.54 | 1 | 5.8 | 26.76 | 100 | 100 | 57.77 | 57.77 | 4.69 | 2.335 | 64.795 | 0 | 0 | 189.067 | 189.067 | 189.067 | 216.181 | 257.242 | 306.478 | 0 | 0 | 0 | 0 | 0 | 0 | 189.066 | 189.067 | 61.69 | 18.85 | 100 | 32.93 | 0.96 | 425 | 0 | 0 | 0 | 0 | 0 | 0 | 12.353 | 7.968 | 6.793 | 0 | 0 | 0 | 2 | 2 | 0
2021-05-15 10:00 | 0 | 933.2 | 757.96 | 1 | 5.8 | 27.34 | 100 | 100 | 57.66 | 57.659 | 4.883 | 2.343 | 64.886 | 0 | 0 | 189.491 | 189.491 | 189.491 | 216.53 | 260.133 | 320.274 | 0 | 0 | 0 | 0 | 0 | 0 | 189.49 | 189.491 | 59.17 | 18 | 100 | 35.69 | 0.95 | 425 | 0 | 0 | 0 | 0 | 0 | 0 | 12.299 | 7.957 | 6.783 | 0 | 0 | 0 | 2 | 2 | 0
2021-05-15 11:00 | 0 | 950.3 | 757.27 | 1 | 5.2 | 27.85 | 100 | 100 | 56.933 | 56.933 | 4.984 | 2.315 | 64.232 | 0 | 0 | 188.118 | 188.118 | 188.118 | 215.091 | 259.896 | 326.143 | 0 | 0 | 0 | 0 | 0 | 0 | 188.117 | 188.118 | 57.68 | 17.46 | 100 | 37.17 | 0.94 | 425 | 0 | 0 | 0 | 0 | 0 | 0 | 12.252 | 7.946 | 6.774 | 0 | 0 | 0 | 2 | 2 | 0
2021-05-15 12:00 | 0 | 949.8 | 756.58 | 1 | 4.4 | 28.24 | 100 | 100 | 56.688 | 56.687 | 5.103 | 2.311 | 64.101 | 0 | 0 | 187.946 | 187.946 | 187.946 | 214.869 | 259.659 | 325.971 | 0 | 0 | 0 | 0 | 0 | 0 | 187.945 | 187.946 | 57.66 | 17.39 | 100 | 37.2 | 0.94 | 425 | 0 | 0 | 0 | 0 | 0 | 0 | 12.216 | 7.939 | 6.768 | 0 | 0 | 0 | 2 | 2 | 0
2021-05-15 13:00 | 0 | 932.3 | 756.42 | 1 | 3.7 | 29.02 | 100 | 100 | 56.777 | 56.777 | 5.394 | 2.337 | 64.509 | 0 | 0 | 189.198 | 189.198 | 189.198 | 216.02 | 259.603 | 319.965 | 0 | 0 | 0 | 0 | 0 | 0 | 189.197 | 189.198 | 59.13 | 17.74 | 100 | 35.77 | 0.95 | 425 | 0 | 0 | 0 | 0 | 0 | 0 | 12.145 | 7.923 | 6.754 | 0 | 0 | 0 | 2 | 2 | 0
2021-05-15 14:00 | 0 | 891.8 | 747.39 | 1 | 3.2 | 29.1 | 100 | 100 | 56.54 | 56.539 | 5.405 | 2.326 | 64.27 | 0 | 0 | 188.656 | 188.656 | 188.656 | 215.469 | 256.505 | 306.066 | 0 | 0 | 0 | 0 | 0 | 0 | 188.655 | 188.656 | 61.64 | 18.47 | 100 | 33.06 | 0.96 | 425 | 0 | 0 | 0 | 0 | 0 | 0 | 12.138 | 7.921 | 6.753 | 0 | 0 | 0 | 2 | 2 | 0
2021-05-15 15:00 | 0 | 812 | 707.74 | 1 | 2.8 | 28.95 | 100 | 100 | 53.275 | 53.275 | 5.025 | 2.137 | 60.437 | 0 | 0 | 179.438 | 179.438 | 179.438 | 206.269 | 242.897 | 278.678 | 0 | 0 | 0 | 0 | 0 | 0 | 179.437 | 179.438 | 64.39 | 19.12 | 100 | 29.35 | 0.97 | 425 | 0 | 0 | 0 | 0 | 0 | 0 | 12.152 | 7.924 | 6.755 | 0 | 0 | 0 | 2 | 2 | 0
2021-05-15 16:00 | 0 | 643.9 | 583.67 | 1 | 2.1 | 27.93 | 100 | 100 | 24.944 | 24.944 | 2.841 | 0.835 | 28.62 | 0 | 0 | 93.981 | 93.981 | 93.981 | 120.943 | 200.315 | 220.986 | 0 | 0 | 0 | 0 | 0 | 0 | 93.98 | 93.981 | 42.53 | 11.29 | 100 | 24.98 | 0.98 | 425 | 0 | 0 | 0 | 0 | 0 | 0 | 12.245 | 7.945 | 6.773 | 0 | 0 | 0 | 2 | 2 | 0
2021-05-15 17:00 | 0 | 0 | 0 | 1 | 2.4 | 23.13 | 100 | 100 | 0 | 0 | 0 | 0 | 0 | 0 | 0 | 0 | 0 | 0 | 0 | 0 | 0 | 0 | 0 | 0 | 0 | 0 | 0 | -0.001 | 0 | 0 | 0 | 0 | 20.27 | 0.98 | 376.34 | 0 | 0 | 0 | 0 | -25.482 | 0 | 11.206 | 7.706 | 6.57 | 0 | 0 | 0 | 2 | 2 | 0
2021-05-15 18:00 | 0 | 0 | 0 | 0 | 2.1 | 20 | 100 | 100 | 0 | 0 | 0 | 0 | 0 | 0 | 0 | 0 | 0 | 0 | 0 | 0 | 0 | 0 | 0 | 0 | 0 | 0 | 0 | -0.001 | 0 | 0 | 0 | 0 | 0 | 0 | 336.85 | 0 | 0 | 0 | 0 | -20.68 | 0 | 7.971 | 6.86 | 5.848 | 0 | 0 | 0 | 1 | 1 | 0
2021-05-15 19:00 | 0 | 0 | 0 | 0 | 1.8 | 18.55 | 100 | 100 | 0 | 0 | 0 | 0 | 0 | 0 | 0 | 0 | 0 | 0 | 0 | 0 | 0 | 0 | 0 | 0 | 0 | 0 | 0 | -0.001 | 0 | 0 | 0 | 0 | 0 | 0 | 303.97 | 0 | 0 | 0 | 0 | -17.222 | 0 | 5.837 | 6.146 | 5.239 | 0 | 0 | 0 | 1 | 1 | 0
2021-05-15 20:00 | 0 | 0 | 0 | 0 | 1.9 | 17.72 | 100 | 100 | 0 | 0 | 0 | 0 | 0 | 0 | 0 | 0 | 0 | 0 | 0 | 0 | 0 | 0 | 0 | 0 | 0 | 0 | 0 | -0.001 | 0 | 0 | 0 | 0 | 0 | 0 | 275.95 | 0 | 0 | 0 | 0 | -14.67 | 0 | 4.411 | 5.538 | 4.721 | 0 | 0 | 0 | 1 | 1 | 0
2021-05-15 21:00 | 0 | 0 | 0 | 0 | 2.3 | 17.6 | 100 | 100 | 0 | 0 | 0 | 0 | 0 | 0 | 0 | 0 | 0 | 0 | 0 | 0 | 0 | 0 | 0 | 0 | 0 | 0 | 0 | -0.001 | 0 | 0 | 0 | 0 | 0 | 0 | 260 | 0 | 0 | 0 | 0 | -6.496 | 0 | 3.422 | 5.006 | 4.268 | 0 | 0 | 6.199 | 1 | 1 | 0
2021-05-15 22:00 | 0 | 0 | 0 | 0 | 2.5 | 16.42 | 100 | 100 | 0 | 0 | 0 | 0 | 0 | 0 | 0 | 0 | 0 | 0 | 0 | 0 | 0 | 0 | 0 | 0 | 0 | 0 | 0 | -0.001 | 0 | 0 | 0 | 0 | 0 | 0 | 260 | 0 | 0 | 0 | 0 | 0 | 0 | 3.207 | 4.874 | 4.155 | 0 | 0 | 12.235 | 1 | 1 | 0
2021-05-15 23:00 | 0 | 0 | 0 | 0 | 2.6 | 15.7 | 100 | 100 | 0 | 0 | 0 | 0 | 0 | 0 | 0 | 0 | 0 | 0 | 0 | 0 | 0 | 0 | 0 | 0 | 0 | 0 | 0 | -0.001 | 0 | 0 | 0 | 0 | 0 | 0 | 260 | 0 | 0 | 0 | 0 | 0 | 0 | 3.229 | 4.888 | 4.167 | 0 | 0 | 12.285 | 1 | 1 | 0
2021-05-16 | 0 | 0 | 0 | 0 | 2.6 | 15.22 | 100 | 100 | 0 | 0 | 0 | 0 | 0 | 0 | 0 | 0 | 0 | 0 | 0 | 0 | 0 | 0 | 0 | 0 | 0 | 0 | 0 | -0.001 | 0 | 0 | 0 | 0 | 0 | 0 | 260 | 0 | 0 | 0 | 0 | 0 | 0 | 3.244 | 4.898 | 4.175 | 0 | 0 | 12.317 | 1 | 1 | 0
2021-05-16 01:00 | 0 | 0 | 0 | 0 | 2.4 | 14.33 | 100 | 100 | 0 | 0 | 0 | 0 | 0 | 0 | 0 | 0 | 0 | 0 | 0 | 0 | 0 | 0 | 0 | 0 | 0 | 0 | 0 | -0.001 | 0 | 0 | 0 | 0 | 0 | 0 | 260 | 0 | 0 | 0 | 0 | 0 | 0 | 3.272 | 4.916 | 4.19 | 0 | 0 | 12.378 | 1 | 1 | 0
2021-05-16 02:00 | 0 | 0 | 0 | 0 | 2.1 | 14.03 | 100 | 100 | 0 | 0 | 0 | 0 | 0 | 0 | 0 | 0 | 0 | 0 | 0 | 0 | 0 | 0 | 0 | 0 | 0 | 0 | 0 | -0.001 | 0 | 0 | 0 | 0 | 0 | 0 | 260 | 0 | 0 | 0 | 0 | 0 | 0 | 3.282 | 4.922 | 4.196 | 0 | 0 | 12.399 | 1 | 1 | 0
2021-05-16 03:00 | 0 | 0 | 0 | 0 | 2 | 13.97 | 100 | 100 | 0 | 0 | 0 | 0 | 0 | 0 | 0 | 0 | 0 | 0 | 0 | 0 | 0 | 0 | 0 | 0 | 0 | 0 | 0 | -0.001 | 0 | 0 | 0 | 0 | 0 | 0 | 260 | 0 | 0 | 0 | 0 | 0 | 0 | 3.284 | 4.923 | 4.197 | 0 | 0 | 12.403 | 1 | 1 | 0
2021-05-16 04:00 | 0 | 0 | 0 | 0 | 2 | 14.05 | 100 | 100 | 0 | 0 | 0 | 0 | 0 | 0 | 0 | 0 | 0 | 0 | 0 | 0 | 0 | 0 | 0 | 0 | 0 | 0 | 0 | -0.001 | 0 | 0 | 0 | 0 | 0 | 0 | 260 | 0 | 0 | 0 | 0 | 0 | 0 | 3.281 | 4.921 | 4.195 | 0 | 0 | 12.398 | 1 | 1 | 0
2021-05-16 05:00 | 0 | 0 | 0 | 0 | 2.2 | 13.77 | 100 | 100 | 0 | 0 | 0 | 0 | 0 | 0 | 0 | 0 | 0 | 0 | 0 | 0 | 0 | 0 | 0 | 0 | 0 | 0 | 0 | -0.001 | 0 | 0 | 0 | 0 | 0 | 0 | 260 | 0 | 0 | 0 | 0 | 0 | 0 | 3.29 | 4.927 | 4.2 | 0 | 0 | 12.417 | 1 | 1 | 0
2021-05-16 06:00 | 0 | 0 | 0 | 1 | 2.3 | 15.01 | 100 | 100 | 0 | 0 | 0 | 0 | 0 | 0 | 0 | 0 | 0 | 0 | 0 | 0 | 0 | 0 | 0 | 0 | 0 | 0 | 0 | -0.001 | 0 | 0 | 0 | 0 | 20.27 | 0.98 | 260 | 0 | 0 | 0 | 0 | 0 | 0 | 3.251 | 4.902 | 4.179 | 0 | 0 | 12.332 | 1 | 1 | 0
2021-05-16 07:00 | 0 | 637.4 | 577.7 | 1 | 2.6 | 19.46 | 100 | 100 | 0 | 0 | 0 | 0.521 | 0 | 12.762 | 0 | 12.762 | 12.762 | 12.762 | 116.399 | 198.265 | 218.756 | 0 | 0 | 0 | 0 | 0 | 0 | -0.001 | 0 | 5.83 | 0 | 0 | 25 | 0.98 | 425 | 0 | 0 | 0 | 0 | 86.409 | 0 | 5.936 | 6.096 | 5.197 | 0 | 0 | 0 | 2 | 2 | 0
2021-05-16 08:00 | 0 | 808.6 | 704.43 | 1 | 3.7 | 23.55 | 100 | 100 | 54.795 | 54.795 | 3.333 | 2.103 | 60.231 | 0 | 0 | 177.745 | 177.745 | 177.745 | 205.276 | 241.76 | 277.512 | 0 | 0 | 0 | 0 | 0 | 0 | 177.744 | 177.745 | 64.05 | 19.74 | 100 | 29.4 | 0.97 | 425 | 0 | 0 | 0 | 0 | 0 | 0 | 12.651 | 8.032 | 6.848 | 0 | 0 | 0 | 2 | 2 | 0
2021-05-16 09:00 | 0 | 889.3 | 744.5 | 1 | 4.8 | 26.05 | 100 | 100 | 57.476 | 57.476 | 4.404 | 2.299 | 64.179 | 0 | 0 | 187.363 | 187.363 | 187.363 | 214.569 | 255.512 | 305.208 | 0 | 0 | 0 | 0 | 0 | 0 | 187.362 | 187.363 | 61.39 | 18.83 | 100 | 33.16 | 0.96 | 425 | 0 | 0 | 0 | 0 | 0 | 0 | 12.418 | 7.982 | 6.805 | 0 | 0 | 0 | 2 | 2 | 0
2021-05-16 10:00 | 0 | 929.9 | 753.08 | 1 | 5.2 | 27.48 | 100 | 100 | 57.017 | 57.017 | 4.878 | 2.311 | 64.205 | 0 | 0 | 187.926 | 187.926 | 187.926 | 214.947 | 258.456 | 319.142 | 0 | 0 | 0 | 0 | 0 | 0 | 187.925 | 187.926 | 58.88 | 17.87 | 100 | 35.92 | 0.95 | 425 | 0 | 0 | 0 | 0 | 0 | 0 | 12.286 | 7.954 | 6.781 | 0 | 0 | 0 | 2 | 2 | 0
2021-05-16 11:00 | 0 | 947.5 | 752.69 | 1 | 5 | 28.18 | 100 | 100 | 56.239 | 56.239 | 5.045 | 2.284 | 63.568 | 0 | 0 | 186.655 | 186.655 | 186.655 | 213.585 | 258.324 | 325.182 | 0 | 0 | 0 | 0 | 0 | 0 | 186.654 | 186.655 | 57.4 | 17.29 | 100 | 37.4 | 0.94 | 425 | 0 | 0 | 0 | 0 | 0 | 0 | 12.222 | 7.94 | 6.769 | 0 | 0 | 0 | 2 | 2 | 0
2021-05-16 12:00 | 0 | 947.6 | 752.48 | 1 | 4.3 | 27.98 | 100 | 100 | 56.282 | 56.282 | 4.986 | 2.282 | 63.549 | 0 | 0 | 186.542 | 186.542 | 186.542 | 213.498 | 258.25 | 325.216 | 0 | 0 | 0 | 0 | 0 | 0 | 186.541 | 186.542 | 57.36 | 17.31 | 100 | 37.43 | 0.94 | 425 | 0 | 0 | 0 | 0 | 0 | 0 | 12.24 | 7.944 | 6.772 | 0 | 0 | 0 | 2 | 2 | 0
2021-05-16 13:00 | 0 | 930.5 | 752.75 | 1 | 3.9 | 28.59 | 100 | 100 | 56.489 | 56.489 | 5.232 | 2.31 | 64.031 | 0 | 0 | 187.905 | 187.905 | 187.905 | 214.783 | 258.343 | 319.348 | 0 | 0 | 0 | 0 | 0 | 0 | 187.904 | 187.905 | 58.84 | 17.69 | 100 | 36 | 0.95 | 425 | 0 | 0 | 0 | 0 | 0 | 0 | 12.184 | 7.932 | 6.762 | 0 | 0 | 0 | 2 | 2 | 0
2021-05-16 14:00 | 0 | 890.2 | 744.11 | 1 | 3.6 | 28.72 | 100 | 100 | 56.281 | 56.28 | 5.26 | 2.302 | 63.843 | 0 | 0 | 187.5 | 187.5 | 187.5 | 214.361 | 255.377 | 305.517 | 0 | 0 | 0 | 0 | 0 | 0 | 187.499 | 187.5 | 61.37 | 18.42 | 100 | 33.29 | 0.96 | 425 | 0 | 0 | 0 | 0 | 0 | 0 | 12.173 | 7.929 | 6.759 | 0 | 0 | 0 | 2 | 2 | 0
2021-05-16 15:00 | 0 | 809.8 | 704.26 | 1 | 3.5 | 28.59 | 100 | 100 | 53.012 | 53.012 | 4.863 | 2.113 | 59.988 | 0 | 0 | 178.254 | 178.254 | 178.254 | 205.131 | 241.702 | 277.923 | 0 | 0 | 0 | 0 | 0 | 0 | 178.253 | 178.254 | 64.14 | 19.07 | 100 | 29.58 | 0.97 | 425 | 0 | 0 | 0 | 0 | 0 | 0 | 12.184 | 7.932 | 6.762 | 0 | 0 | 0 | 2 | 2 | 0
2021-05-16 16:00 | 0 | 640.2 | 579.26 | 1 | 3.2 | 27.13 | 100 | 100 | 24.808 | 24.808 | 2.437 | 0.818 | 28.062 | 0 | 0 | 92.31 | 92.31 | 92.31 | 119.376 | 198.802 | 219.717 | 0 | 0 | 0 | 0 | 0 | 0 | 92.309 | 92.31 | 42.01 | 11.29 | 100 | 25.2 | 0.98 | 425 | 0 | 0 | 0 | 0 | 0 | 0 | 12.318 | 7.961 | 6.786 | 0 | 0 | 0 | 2 | 2 | 0
2021-05-16 17:00 | 0 | 0 | 0 | 1 | 2.5 | 22.64 | 100 | 100 | 0 | 0 | 0 | 0 | 0 | 0 | 0 | 0 | 0 | 0 | 0 | 0 | 0 | 0 | 0 | 0 | 0 | 0 | 0 | -0.001 | 0 | 0 | 0 | 0 | 20.5 | 0.98 | 376.23 | 0 | 0 | 0 | 0 | -25.538 | 0 | 11.245 | 7.715 | 6.577 | 0 | 0 | 0 | 2 | 2 | 0
2021-05-16 18:00 | 0 | 0 | 0 | 0 | 2.6 | 21.86 | 100 | 100 | 0 | 0 | 0 | 0 | 0 | 0 | 0 | 0 | 0 | 0 | 0 | 0 | 0 | 0 | 0 | 0 | 0 | 0 | 0 | -0.001 | 0 | 0 | 0 | 0 | 0 | 0 | 337.11 | 0 | 0 | 0 | 0 | -20.489 | 0 | 7.848 | 6.824 | 5.817 | 0 | 0 | 0 | 1 | 1 | 0
2021-05-16 19:00 | 0 | 0 | 0 | 0 | 2.7 | 20.95 | 100 | 100 | 0 | 0 | 0 | 0 | 0 | 0 | 0 | 0 | 0 | 0 | 0 | 0 | 0 | 0 | 0 | 0 | 0 | 0 | 0 | -0.001 | 0 | 0 | 0 | 0 | 0 | 0 | 304.57 | 0 | 0 | 0 | 0 | -17.041 | 0 | 5.731 | 6.105 | 5.205 | 0 | 0 | 0 | 1 | 1 | 0
2021-05-16 20:00 | 0 | 0 | 0 | 0 | 2.8 | 20.41 | 100 | 100 | 0 | 0 | 0 | 0 | 0 | 0 | 0 | 0 | 0 | 0 | 0 | 0 | 0 | 0 | 0 | 0 | 0 | 0 | 0 | -0.001 | 0 | 0 | 0 | 0 | 0 | 0 | 276.85 | 0 | 0 | 0 | 0 | -14.515 | 0 | 4.329 | 5.498 | 4.687 | 0 | 0 | 0 | 1 | 1 | 0
2021-05-16 21:00 | 0 | 0 | 0 | 0 | 2.9 | 19.09 | 100 | 100 | 0 | 0 | 0 | 0 | 0 | 0 | 0 | 0 | 0 | 0 | 0 | 0 | 0 | 0 | 0 | 0 | 0 | 0 | 0 | -0.001 | 0 | 0 | 0 | 0 | 0 | 0 | 260 | 0 | 0 | 0 | 0 | -6.476 | 0 | 3.403 | 4.995 | 4.258 | 0 | 0 | 6.18 | 1 | 1 | 0
2021-05-16 22:00 | 0 | 0 | 0 | 0 | 2.8 | 18.25 | 100 | 100 | 0 | 0 | 0 | 0 | 0 | 0 | 0 | 0 | 0 | 0 | 0 | 0 | 0 | 0 | 0 | 0 | 0 | 0 | 0 | -0.001 | 0 | 0 | 0 | 0 | 0 | 0 | 260 | 0 | 0 | 0 | 0 | 0 | 0 | 3.151 | 4.837 | 4.124 | 0 | 0 | 12.111 | 1 | 1 | 0
2021-05-16 23:00 | 0 | 0 | 0 | 0 | 2.8 | 17.61 | 100 | 100 | 0 | 0 | 0 | 0 | 0 | 0 | 0 | 0 | 0 | 0 | 0 | 0 | 0 | 0 | 0 | 0 | 0 | 0 | 0 | -0.001 | 0 | 0 | 0 | 0 | 0 | 0 | 260 | 0 | 0 | 0 | 0 | 0 | 0 | 3.17 | 4.85 | 4.134 | 0 | 0 | 12.155 | 1 | 1 | 0
2021-05-17 | 0 | 0 | 0 | 0 | 2.9 | 17.24 | 100 | 100 | 0 | 0 | 0 | 0 | 0 | 0 | 0 | 0 | 0 | 0 | 0 | 0 | 0 | 0 | 0 | 0 | 0 | 0 | 0 | -0.001 | 0 | 0 | 0 | 0 | 0 | 0 | 260 | 0 | 0 | 0 | 0 | 0 | 0 | 3.182 | 4.857 | 4.141 | 0 | 0 | 12.18 | 1 | 1 | 0
2021-05-17 01:00 | 0 | 0 | 0 | 0 | 3 | 17.33 | 100 | 100 | 0 | 0 | 0 | 0 | 0 | 0 | 0 | 0 | 0 | 0 | 0 | 0 | 0 | 0 | 0 | 0 | 0 | 0 | 0 | -0.001 | 0 | 0 | 0 | 0 | 0 | 0 | 260 | 0 | 0 | 0 | 0 | 0 | 0 | 3.179 | 4.855 | 4.139 | 0 | 0 | 12.174 | 1 | 1 | 0
2021-05-17 02:00 | 0 | 0 | 0 | 0 | 3.1 | 17.46 | 100 | 100 | 0 | 0 | 0 | 0 | 0 | 0 | 0 | 0 | 0 | 0 | 0 | 0 | 0 | 0 | 0 | 0 | 0 | 0 | 0 | -0.001 | 0 | 0 | 0 | 0 | 0 | 0 | 260 | 0 | 0 | 0 | 0 | 0 | 0 | 3.175 | 4.853 | 4.137 | 0 | 0 | 12.165 | 1 | 1 | 0
2021-05-17 03:00 | 0 | 0 | 0 | 0 | 3.2 | 17 | 100 | 100 | 0 | 0 | 0 | 0 | 0 | 0 | 0 | 0 | 0 | 0 | 0 | 0 | 0 | 0 | 0 | 0 | 0 | 0 | 0 | -0.001 | 0 | 0 | 0 | 0 | 0 | 0 | 260 | 0 | 0 | 0 | 0 | 0 | 0 | 3.189 | 4.862 | 4.145 | 0 | 0 | 12.196 | 1 | 1 | 0
2021-05-17 04:00 | 0 | 0 | 0 | 0 | 3.3 | 16.87 | 100 | 100 | 0 | 0 | 0 | 0 | 0 | 0 | 0 | 0 | 0 | 0 | 0 | 0 | 0 | 0 | 0 | 0 | 0 | 0 | 0 | -0.001 | 0 | 0 | 0 | 0 | 0 | 0 | 260 | 0 | 0 | 0 | 0 | 0 | 0 | 3.193 | 4.865 | 4.147 | 0 | 0 | 12.205 | 1 | 1 | 0
2021-05-17 05:00 | 0 | 0 | 0 | 0 | 3.3 | 15.96 | 100 | 100 | 0 | 0 | 0 | 0 | 0 | 0 | 0 | 0 | 0 | 0 | 0 | 0 | 0 | 0 | 0 | 0 | 0 | 0 | 0 | -0.001 | 0 | 0 | 0 | 0 | 0 | 0 | 260 | 0 | 0 | 0 | 0 | 0 | 0 | 3.221 | 4.883 | 4.163 | 0 | 0 | 12.267 | 1 | 1 | 0
2021-05-17 06:00 | 0 | 0 | 0 | 1 | 3.5 | 15.92 | 100 | 100 | 0 | 0 | 0 | 0 | 0 | 0 | 0 | 0 | 0 | 0 | 0 | 0 | 0 | 0 | 0 | 0 | 0 | 0 | 0 | -0.001 | 0 | 0 | 0 | 0 | 20.48 | 0.98 | 260 | 0 | 0 | 0 | 0 | 0 | 0 | 3.223 | 4.884 | 4.163 | 0 | 0 | 12.27 | 1 | 1 | 0
2021-05-17 07:00 | 0 | 626.3 | 566.63 | 1 | 3.9 | 18.12 | 100 | 100 | 0 | 0 | 0 | 0.521 | 0 | 9.9 | 0 | 9.9 | 9.9 | 9.9 | 113.478 | 194.468 | 214.946 | 0 | 0 | 0 | 0 | 0 | 0 | -0.001 | 0 | 4.61 | 0 | 0 | 25.21 | 0.98 | 425 | 0 | 0 | 0 | 0 | 86.409 | 0 | 5.896 | 6.086 | 5.188 | 0 | 0 | 0 | 2 | 2 | 0
2021-05-17 08:00 | 0 | 798.4 | 694.04 | 1 | 5.3 | 24.24 | 100 | 100 | 53.643 | 53.642 | 3.266 | 2.043 | 58.952 | 0 | 0 | 174.689 | 174.689 | 174.689 | 202.13 | 238.195 | 274.011 | 0 | 0 | 0 | 0 | 0 | 0 | 174.688 | 174.689 | 63.75 | 19.58 | 100 | 29.62 | 0.97 | 425 | 0 | 0 | 0 | 0 | 0 | 0 | 12.587 | 8.019 | 6.836 | 0 | 0 | 0 | 2 | 2 | 0
2021-05-17 09:00 | 0 | 879.5 | 734.42 | 1 | 6.3 | 25.35 | 100 | 100 | 56.695 | 56.695 | 4.014 | 2.234 | 62.943 | 0 | 0 | 184.213 | 184.213 | 184.213 | 211.51 | 252.053 | 301.844 | 0 | 0 | 0 | 0 | 0 | 0 | 184.212 | 184.213 | 61.03 | 18.78 | 100 | 33.38 | 0.96 | 425 | 0 | 0 | 0 | 0 | 0 | 0 | 12.483 | 7.996 | 6.817 | 0 | 0 | 0 | 2 | 2 | 0
2021-05-17 10:00 | 0 | 920.3 | 743.16 | 1 | 5.9 | 27.17 | 100 | 100 | 56.08 | 56.079 | 4.637 | 2.247 | 62.964 | 0 | 0 | 184.873 | 184.873 | 184.873 | 211.934 | 255.053 | 315.847 | 0 | 0 | 0 | 0 | 0 | 0 | 184.872 | 184.873 | 58.53 | 17.76 | 100 | 36.15 | 0.95 | 425 | 0 | 0 | 0 | 0 | 0 | 0 | 12.315 | 7.96 | 6.786 | 0 | 0 | 0 | 2 | 2 | 0
2021-05-17 11:00 | 0 | 937.8 | 742.7 | 1 | 5 | 27.67 | 100 | 100 | 55.371 | 55.371 | 4.747 | 2.22 | 62.338 | 0 | 0 | 183.555 | 183.555 | 183.555 | 210.551 | 254.895 | 321.853 | 0 | 0 | 0 | 0 | 0 | 0 | 183.554 | 183.555 | 57.03 | 17.2 | 100 | 37.63 | 0.94 | 425 | 0 | 0 | 0 | 0 | 0 | 0 | 12.269 | 7.95 | 6.777 | 0 | 0 | 0 | 2 | 2 | 0
2021-05-17 12:00 | 0 | 937.7 | 742.33 | 1 | 4 | 28.09 | 100 | 100 | 55.139 | 55.139 | 4.889 | 2.218 | 62.246 | 0 | 0 | 183.476 | 183.476 | 183.476 | 210.418 | 254.766 | 321.819 | 0 | 0 | 0 | 0 | 0 | 0 | 183.475 | 183.476 | 57.01 | 17.13 | 100 | 37.66 | 0.94 | 425 | 0 | 0 | 0 | 0 | 0 | 0 | 12.23 | 7.942 | 6.77 | 0 | 0 | 0 | 2 | 2 | 0
2021-05-17 13:00 | 0 | 920.3 | 742.34 | 1 | 3.3 | 28.23 | 100 | 100 | 55.51 | 55.51 | 4.988 | 2.244 | 62.742 | 0 | 0 | 184.706 | 184.706 | 184.706 | 211.63 | 254.771 | 315.847 | 0 | 0 | 0 | 0 | 0 | 0 | 184.705 | 184.706 | 58.48 | 17.57 | 100 | 36.23 | 0.95 | 425 | 0 | 0 | 0 | 0 | 0 | 0 | 12.217 | 7.939 | 6.768 | 0 | 0 | 0 | 2 | 2 | 0
2021-05-17 14:00 | 0 | 879.2 | 733.02 | 1 | 2.9 | 28.33 | 100 | 100 | 55.242 | 55.242 | 5.001 | 2.231 | 62.474 | 0 | 0 | 184.1 | 184.1 | 184.1 | 211.011 | 251.572 | 301.741 | 0 | 0 | 0 | 0 | 0 | 0 | 184.099 | 184.1 | 61.01 | 18.31 | 100 | 33.52 | 0.95 | 425 | 0 | 0 | 0 | 0 | 0 | 0 | 12.208 | 7.937 | 6.766 | 0 | 0 | 0 | 1 | 1 | 0
2021-05-17 15:00 | 0 | 797.5 | 692.04 | 1 | 2.8 | 27.55 | 100 | 100 | 52.166 | 52.166 | 4.337 | 2.038 | 58.542 | 0 | 0 | 174.441 | 174.441 | 174.441 | 201.453 | 237.509 | 273.702 | 0 | 0 | 0 | 0 | 0 | 0 | 174.44 | 174.441 | 63.73 | 19.06 | 100 | 29.8 | 0.97 | 425 | 0 | 0 | 0 | 0 | 0 | 0 | 12.28 | 7.952 | 6.779 | 0 | 0 | 0 | 2 | 2 | 0
2021-05-17 16:00 | 0 | 626.4 | 565.76 | 1 | 2.5 | 26.2 | 100 | 100 | 24.101 | 24.1 | 1.988 | 0.782 | 26.871 | 0 | 0 | 88.797 | 88.797 | 88.797 | 115.983 | 194.167 | 214.98 | 0 | 0 | 0 | 0 | 0 | 0 | 88.796 | 88.797 | 41.3 | 11.21 | 100 | 25.42 | 0.98 | 425 | 0 | 0 | 0 | 0 | 0 | 0 | 12.404 | 7.979 | 6.802 | 0 | 0 | 0 | 2 | 2 | 0
2021-05-17 17:00 | 0 | 0 | 0 | 1 | 2.5 | 22.65 | 100 | 100 | 0 | 0 | 0 | 0 | 0 | 0 | 0 | 0 | 0 | 0 | 0 | 0 | 0 | 0 | 0 | 0 | 0 | 0 | 0 | -0.001 | 0 | 0 | 0 | 0 | 20.71 | 0.98 | 376.24 | 0 | 0 | 0 | 0 | -25.537 | 0 | 11.245 | 7.715 | 6.577 | 0 | 0 | 0 | 2 | 2 | 0
2021-05-17 18:00 | 0 | 0 | 0 | 0 | 2.4 | 20.9 | 100 | 100 | 0 | 0 | 0 | 0 | 0 | 0 | 0 | 0 | 0 | 0 | 0 | 0 | 0 | 0 | 0 | 0 | 0 | 0 | 0 | -0.001 | 0 | 0 | 0 | 0 | 0 | 0 | 336.93 | 0 | 0 | 0 | 0 | -20.582 | 0 | 7.908 | 6.842 | 5.832 | 0 | 0 | 0 | 1 | 1 | 0
2021-05-17 19:00 | 0 | 0 | 0 | 0 | 1.8 | 20.51 | 100 | 100 | 0 | 0 | 0 | 0 | 0 | 0 | 0 | 0 | 0 | 0 | 0 | 0 | 0 | 0 | 0 | 0 | 0 | 0 | 0 | -0.001 | 0 | 0 | 0 | 0 | 0 | 0 | 304.35 | 0 | 0 | 0 | 0 | -17.063 | 0 | 5.744 | 6.11 | 5.209 | 0 | 0 | 0 | 1 | 1 | 0
2021-05-17 20:00 | 0 | 0 | 0 | 0 | 1.6 | 19.69 | 100 | 100 | 0 | 0 | 0 | 0 | 0 | 0 | 0 | 0 | 0 | 0 | 0 | 0 | 0 | 0 | 0 | 0 | 0 | 0 | 0 | -0.001 | 0 | 0 | 0 | 0 | 0 | 0 | 276.56 | 0 | 0 | 0 | 0 | -14.552 | 0 | 4.348 | 5.508 | 4.695 | 0 | 0 | 0 | 1 | 1 | 0
2021-05-17 21:00 | 0 | 0 | 0 | 0 | 1.6 | 18.58 | 100 | 100 | 0 | 0 | 0 | 0 | 0 | 0 | 0 | 0 | 0 | 0 | 0 | 0 | 0 | 0 | 0 | 0 | 0 | 0 | 0 | -0.001 | 0 | 0 | 0 | 0 | 0 | 0 | 260 | 0 | 0 | 0 | 0 | -6.484 | 0 | 3.41 | 4.999 | 4.262 | 0 | 0 | 6.187 | 1 | 1 | 0
2021-05-17 22:00 | 0 | 0 | 0 | 0 | 1.7 | 18.01 | 100 | 100 | 0 | 0 | 0 | 0 | 0 | 0 | 0 | 0 | 0 | 0 | 0 | 0 | 0 | 0 | 0 | 0 | 0 | 0 | 0 | -0.001 | 0 | 0 | 0 | 0 | 0 | 0 | 260 | 0 | 0 | 0 | 0 | 0 | 0 | 3.158 | 4.842 | 4.128 | 0 | 0 | 12.128 | 1 | 1 | 0
2021-05-17 23:00 | 0 | 0 | 0 | 0 | 1.8 | 16.93 | 100 | 100 | 0 | 0 | 0 | 0 | 0 | 0 | 0 | 0 | 0 | 0 | 0 | 0 | 0 | 0 | 0 | 0 | 0 | 0 | 0 | -0.001 | 0 | 0 | 0 | 0 | 0 | 0 | 260 | 0 | 0 | 0 | 0 | 0 | 0 | 3.191 | 4.863 | 4.146 | 0 | 0 | 12.201 | 1 | 1 | 0
2021-05-18 | 0 | 0 | 0 | 0 | 2 | 15.48 | 100 | 100 | 0 | 0 | 0 | 0 | 0 | 0 | 0 | 0 | 0 | 0 | 0 | 0 | 0 | 0 | 0 | 0 | 0 | 0 | 0 | -0.001 | 0 | 0 | 0 | 0 | 0 | 0 | 260 | 0 | 0 | 0 | 0 | 0 | 0 | 3.236 | 4.892 | 4.171 | 0 | 0 | 12.3 | 1 | 1 | 0
2021-05-18 01:00 | 0 | 0 | 0 | 0 | 2 | 15.47 | 100 | 100 | 0 | 0 | 0 | 0 | 0 | 0 | 0 | 0 | 0 | 0 | 0 | 0 | 0 | 0 | 0 | 0 | 0 | 0 | 0 | -0.001 | 0 | 0 | 0 | 0 | 0 | 0 | 260 | 0 | 0 | 0 | 0 | 0 | 0 | 3.237 | 4.893 | 4.171 | 0 | 0 | 12.3 | 1 | 1 | 0
2021-05-18 02:00 | 0 | 0 | 0 | 0 | 2 | 15.62 | 100 | 100 | 0 | 0 | 0 | 0 | 0 | 0 | 0 | 0 | 0 | 0 | 0 | 0 | 0 | 0 | 0 | 0 | 0 | 0 | 0 | -0.001 | 0 | 0 | 0 | 0 | 0 | 0 | 260 | 0 | 0 | 0 | 0 | 0 | 0 | 3.232 | 4.89 | 4.168 | 0 | 0 | 12.29 | 1 | 1 | 0
2021-05-18 03:00 | 0 | 0 | 0 | 0 | 2 | 16.35 | 100 | 100 | 0 | 0 | 0 | 0 | 0 | 0 | 0 | 0 | 0 | 0 | 0 | 0 | 0 | 0 | 0 | 0 | 0 | 0 | 0 | -0.001 | 0 | 0 | 0 | 0 | 0 | 0 | 260 | 0 | 0 | 0 | 0 | 0 | 0 | 3.209 | 4.875 | 4.156 | 0 | 0 | 12.24 | 1 | 1 | 0
2021-05-18 04:00 | 0 | 0 | 0 | 0 | 2.3 | 16.2 | 100 | 100 | 0 | 0 | 0 | 0 | 0 | 0 | 0 | 0 | 0 | 0 | 0 | 0 | 0 | 0 | 0 | 0 | 0 | 0 | 0 | -0.001 | 0 | 0 | 0 | 0 | 0 | 0 | 260 | 0 | 0 | 0 | 0 | 0 | 0 | 3.214 | 4.878 | 4.159 | 0 | 0 | 12.25 | 1 | 1 | 0
2021-05-18 05:00 | 0 | 0 | 0 | 0 | 2.7 | 15.12 | 100 | 100 | 0 | 0 | 0 | 0 | 0 | 0 | 0 | 0 | 0 | 0 | 0 | 0 | 0 | 0 | 0 | 0 | 0 | 0 | 0 | -0.001 | 0 | 0 | 0 | 0 | 0 | 0 | 260 | 0 | 0 | 0 | 0 | 0 | 0 | 3.248 | 4.9 | 4.177 | 0 | 0 | 12.324 | 1 | 1 | 0
2021-05-18 06:00 | 0 | 0 | 0 | 1 | 2.8 | 16.73 | 100 | 100 | 0 | 0 | 0 | 0 | 0 | 0 | 0 | 0 | 0 | 0 | 0 | 0 | 0 | 0 | 0 | 0 | 0 | 0 | 0 | -0.001 | 0 | 0 | 0 | 0 | 20.69 | 0.98 | 260 | 0 | 0 | 0 | 0 | 0 | 0 | 3.197 | 4.867 | 4.149 | 0 | 0 | 12.214 | 1 | 1 | 0
2021-05-18 07:00 | 0 | 624.7 | 564.2 | 1 | 3.1 | 19.84 | 100 | 100 | 0 | 0 | 0 | 0.521 | 0 | 8.936 | 0 | 8.936 | 8.936 | 8.936 | 112.3 | 193.634 | 214.397 | 0 | 0 | 0 | 0 | 0 | 0 | -0.001 | 0 | 4.17 | 0 | 0 | 25.42 | 0.98 | 425 | 0 | 0 | 0 | 0 | 86.409 | 0 | 5.769 | 6.038 | 5.148 | 0 | 0 | 0 | 2 | 2 | 0
2021-05-18 08:00 | 0 | 799.6 | 693.61 | 1 | 4.7 | 24.31 | 100 | 100 | 53.556 | 53.556 | 3.263 | 2.039 | 58.858 | 0 | 0 | 174.456 | 174.456 | 174.456 | 201.888 | 238.046 | 274.423 | 0 | 0 | 0 | 0 | 0 | 0 | 174.455 | 174.456 | 63.57 | 19.52 | 100 | 29.84 | 0.97 | 425 | 0 | 0 | 0 | 0 | 0 | 0 | 12.58 | 8.017 | 6.835 | 0 | 0 | 0 | 2 | 2 | 0
2021-05-18 09:00 | 0 | 882.1 | 734.75 | 1 | 6 | 24.47 | 100 | 100 | 56.863 | 56.863 | 3.822 | 2.23 | 62.916 | 0 | 0 | 184.041 | 184.041 | 184.041 | 211.452 | 252.166 | 302.737 | 0 | 0 | 0 | 0 | 0 | 0 | 184.04 | 184.041 | 60.79 | 18.78 | 100 | 33.6 | 0.95 | 425 | 0 | 0 | 0 | 0 | 0 | 0 | 12.565 | 8.014 | 6.832 | 0 | 0 | 0 | 2 | 2 | 0
2021-05-18 10:00 | 0 | 923.2 | 743.4 | 1 | 6.2 | 26.82 | 100 | 100 | 56.184 | 56.184 | 4.519 | 2.244 | 62.947 | 0 | 0 | 184.716 | 184.716 | 184.716 | 211.822 | 255.135 | 316.842 | 0 | 0 | 0 | 0 | 0 | 0 | 184.715 | 184.716 | 58.3 | 17.73 | 100 | 36.37 | 0.95 | 425 | 0 | 0 | 0 | 0 | 0 | 0 | 12.347 | 7.967 | 6.792 | 0 | 0 | 0 | 2 | 2 | 0
2021-05-18 11:00 | 0 | 940.8 | 742.83 | 1 | 6.1 | 27.36 | 100 | 100 | 55.445 | 55.445 | 4.636 | 2.216 | 62.297 | 0 | 0 | 183.355 | 183.355 | 183.355 | 210.391 | 254.94 | 322.883 | 0 | 0 | 0 | 0 | 0 | 0 | 183.354 | 183.355 | 56.79 | 17.17 | 100 | 37.85 | 0.94 | 425 | 0 | 0 | 0 | 0 | 0 | 0 | 12.297 | 7.956 | 6.783 | 0 | 0 | 0 | 2 | 2 | 0
2021-05-18 12:00 | 0 | 940.9 | 742.6 | 1 | 5.4 | 27.8 | 100 | 100 | 55.223 | 55.223 | 4.783 | 2.215 | 62.221 | 0 | 0 | 183.32 | 183.32 | 183.32 | 210.299 | 254.862 | 322.917 | 0 | 0 | 0 | 0 | 0 | 0 | 183.319 | 183.32 | 56.77 | 17.1 | 100 | 37.88 | 0.94 | 425 | 0 | 0 | 0 | 0 | 0 | 0 | 12.257 | 7.947 | 6.775 | 0 | 0 | 0 | 2 | 2 | 0
2021-05-18 13:00 | 0 | 923.7 | 742.96 | 1 | 5 | 28.06 | 100 | 100 | 55.582 | 55.582 | 4.929 | 2.243 | 62.755 | 0 | 0 | 184.678 | 184.678 | 184.678 | 211.623 | 254.983 | 317.014 | 0 | 0 | 0 | 0 | 0 | 0 | 184.677 | 184.678 | 58.26 | 17.53 | 100 | 36.45 | 0.94 | 425 | 0 | 0 | 0 | 0 | 0 | 0 | 12.233 | 7.942 | 6.771 | 0 | 0 | 0 | 2 | 2 | 0
2021-05-18 14:00 | 0 | 883.6 | 734.81 | 1 | 4.7 | 28.05 | 100 | 100 | 55.492 | 55.492 | 4.92 | 2.238 | 62.651 | 0 | 0 | 184.426 | 184.426 | 184.426 | 211.373 | 252.188 | 303.252 | 0 | 0 | 0 | 0 | 0 | 0 | 184.425 | 184.426 | 60.82 | 18.3 | 100 | 33.74 | 0.95 | 425 | 0 | 0 | 0 | 0 | 0 | 0 | 12.234 | 7.942 | 6.771 | 0 | 0 | 0 | 2 | 2 | 0
2021-05-18 15:00 | 0 | 803.9 | 696.09 | 1 | 4.4 | 26.87 | 100 | 100 | 52.837 | 52.837 | 4.119 | 2.057 | 59.013 | 0 | 0 | 175.411 | 175.411 | 175.411 | 202.51 | 238.897 | 275.898 | 0 | 0 | 0 | 0 | 0 | 0 | 175.41 | 175.411 | 63.58 | 19.15 | 100 | 30.02 | 0.96 | 425 | 0 | 0 | 0 | 0 | 0 | 0 | 12.342 | 7.966 | 6.791 | 0 | 0 | 0 | 2 | 2 | 0
2021-05-18 16:00 | 0 | 633.4 | 571.06 | 1 | 3.6 | 25.8 | 100 | 100 | 24.476 | 24.476 | 1.771 | 0.787 | 27.034 | 0 | 0 | 89.247 | 89.247 | 89.247 | 116.485 | 195.988 | 217.383 | 0 | 0 | 0 | 0 | 0 | 0 | 89.246 | 89.247 | 41.06 | 11.26 | 100 | 25.63 | 0.97 | 425 | 0 | 0 | 0 | 0 | 0 | 0 | 12.441 | 7.987 | 6.809 | 0 | 0 | 0 | 2 | 2 | 0
2021-05-18 17:00 | 0 | 0 | 0 | 1 | 2.8 | 22.21 | 100 | 100 | 0 | 0 | 0 | 0 | 0 | 0 | 0 | 0 | 0 | 0 | 0 | 0 | 0 | 0 | 0 | 0 | 0 | 0 | 0 | -0.001 | 0 | 0 | 0 | 0 | 20.92 | 0.98 | 376.14 | 0 | 0 | 0 | 0 | -25.587 | 0 | 11.28 | 7.723 | 6.584 | 0 | 0 | 0 | 2 | 2 | 0
2021-05-18 18:00 | 0 | 0 | 0 | 0 | 3 | 20.5 | 100 | 100 | 0 | 0 | 0 | 0 | 0 | 0 | 0 | 0 | 0 | 0 | 0 | 0 | 0 | 0 | 0 | 0 | 0 | 0 | 0 | -0.001 | 0 | 0 | 0 | 0 | 0 | 0 | 336.78 | 0 | 0 | 0 | 0 | -20.611 | 0 | 7.927 | 6.847 | 5.837 | 0 | 0 | 0 | 1 | 1 | 0
2021-05-18 19:00 | 0 | 0 | 0 | 0 | 3.2 | 19.58 | 100 | 100 | 0 | 0 | 0 | 0 | 0 | 0 | 0 | 0 | 0 | 0 | 0 | 0 | 0 | 0 | 0 | 0 | 0 | 0 | 0 | -0.001 | 0 | 0 | 0 | 0 | 0 | 0 | 304.07 | 0 | 0 | 0 | 0 | -17.129 | 0 | 5.783 | 6.125 | 5.221 | 0 | 0 | 0 | 1 | 1 | 0
2021-05-18 20:00 | 0 | 0 | 0 | 0 | 3.3 | 18.94 | 100 | 100 | 0 | 0 | 0 | 0 | 0 | 0 | 0 | 0 | 0 | 0 | 0 | 0 | 0 | 0 | 0 | 0 | 0 | 0 | 0 | -0.001 | 0 | 0 | 0 | 0 | 0 | 0 | 276.22 | 0 | 0 | 0 | 0 | -14.587 | 0 | 4.367 | 5.517 | 4.703 | 0 | 0 | 0 | 1 | 1 | 0
2021-05-18 21:00 | 0 | 0 | 0 | 0 | 3.2 | 18.41 | 100 | 100 | 0 | 0 | 0 | 0 | 0 | 0 | 0 | 0 | 0 | 0 | 0 | 0 | 0 | 0 | 0 | 0 | 0 | 0 | 0 | -0.001 | 0 | 0 | 0 | 0 | 0 | 0 | 260 | 0 | 0 | 0 | 0 | -6.477 | 0 | 3.404 | 4.996 | 4.259 | 0 | 0 | 6.181 | 1 | 1 | 0
2021-05-18 22:00 | 0 | 0 | 0 | 0 | 3.2 | 18.03 | 100 | 100 | 0 | 0 | 0 | 0 | 0 | 0 | 0 | 0 | 0 | 0 | 0 | 0 | 0 | 0 | 0 | 0 | 0 | 0 | 0 | -0.001 | 0 | 0 | 0 | 0 | 0 | 0 | 260 | 0 | 0 | 0 | 0 | 0 | 0 | 3.157 | 4.841 | 4.127 | 0 | 0 | 12.126 | 1 | 1 | 0
2021-05-18 23:00 | 0 | 0 | 0 | 0 | 2.9 | 17.36 | 100 | 100 | 0 | 0 | 0 | 0 | 0 | 0 | 0 | 0 | 0 | 0 | 0 | 0 | 0 | 0 | 0 | 0 | 0 | 0 | 0 | -0.001 | 0 | 0 | 0 | 0 | 0 | 0 | 260 | 0 | 0 | 0 | 0 | 0 | 0 | 3.178 | 4.855 | 4.139 | 0 | 0 | 12.172 | 1 | 1 | 0
2021-05-19 | 0 | 0 | 0 | 0 | 2.9 | 16.64 | 100 | 100 | 0 | 0 | 0 | 0 | 0 | 0 | 0 | 0 | 0 | 0 | 0 | 0 | 0 | 0 | 0 | 0 | 0 | 0 | 0 | -0.001 | 0 | 0 | 0 | 0 | 0 | 0 | 260 | 0 | 0 | 0 | 0 | 0 | 0 | 3.2 | 4.869 | 4.151 | 0 | 0 | 12.22 | 1 | 1 | 0
2021-05-19 01:00 | 0 | 0 | 0 | 0 | 3 | 15.34 | 100 | 100 | 0 | 0 | 0 | 0 | 0 | 0 | 0 | 0 | 0 | 0 | 0 | 0 | 0 | 0 | 0 | 0 | 0 | 0 | 0 | -0.001 | 0 | 0 | 0 | 0 | 0 | 0 | 260 | 0 | 0 | 0 | 0 | 0 | 0 | 3.241 | 4.895 | 4.173 | 0 | 0 | 12.309 | 1 | 1 | 0
2021-05-19 02:00 | 0 | 0 | 0 | 0 | 3.1 | 14.12 | 100 | 100 | 0 | 0 | 0 | 0 | 0 | 0 | 0 | 0 | 0 | 0 | 0 | 0 | 0 | 0 | 0 | 0 | 0 | 0 | 0 | -0.001 | 0 | 0 | 0 | 0 | 0 | 0 | 260 | 0 | 0 | 0 | 0 | 0 | 0 | 3.279 | 4.92 | 4.194 | 0 | 0 | 12.393 | 1 | 1 | 0
2021-05-19 03:00 | 0 | 0 | 0 | 0 | 3.2 | 13.57 | 100 | 100 | 0 | 0 | 0 | 0 | 0 | 0 | 0 | 0 | 0 | 0 | 0 | 0 | 0 | 0 | 0 | 0 | 0 | 0 | 0 | -0.001 | 0 | 0 | 0 | 0 | 0 | 0 | 260 | 0 | 0 | 0 | 0 | 0 | 0 | 3.296 | 4.931 | 4.203 | 0 | 0 | 12.431 | 1 | 1 | 0
2021-05-19 04:00 | 0 | 0 | 0 | 0 | 3.1 | 13.52 | 100 | 100 | 0 | 0 | 0 | 0 | 0 | 0 | 0 | 0 | 0 | 0 | 0 | 0 | 0 | 0 | 0 | 0 | 0 | 0 | 0 | -0.001 | 0 | 0 | 0 | 0 | 0 | 0 | 260 | 0 | 0 | 0 | 0 | 0 | 0 | 3.298 | 4.932 | 4.204 | 0 | 0 | 12.434 | 1 | 1 | 0
2021-05-19 05:00 | 0 | 0 | 0 | 0 | 3.4 | 13.34 | 100 | 100 | 0 | 0 | 0 | 0 | 0 | 0 | 0 | 0 | 0 | 0 | 0 | 0 | 0 | 0 | 0 | 0 | 0 | 0 | 0 | -0.001 | 0 | 0 | 0 | 0 | 0 | 0 | 260 | 0 | 0 | 0 | 0 | 0 | 0 | 3.304 | 4.935 | 4.207 | 0 | 0 | 12.446 | 1 | 1 | 0
2021-05-19 06:00 | 0 | 0 | 0 | 1 | 3.6 | 13.83 | 100 | 100 | 0 | 0 | 0 | 0 | 0 | 0 | 0 | 0 | 0 | 0 | 0 | 0 | 0 | 0 | 0 | 0 | 0 | 0 | 0 | -0.001 | 0 | 0 | 0 | 0 | 20.9 | 0.98 | 260 | 0 | 0 | 0 | 0 | 0 | 0 | 3.288 | 4.926 | 4.199 | 0 | 0 | 12.413 | 1 | 1 | 0
2021-05-19 07:00 | 0 | 636.2 | 573.61 | 1 | 4.2 | 16.32 | 100 | 100 | 0 | 0 | 0 | 0.521 | 0 | 9.735 | 0 | 9.735 | 9.735 | 9.735 | 113.465 | 196.862 | 218.344 | 0 | 0 | 0 | 0 | 0 | 0 | -0.001 | 0 | 4.46 | 0 | 0 | 25.63 | 0.97 | 425 | 0 | 0 | 0 | 0 | 86.409 | 0 | 5.985 | 6.12 | 5.217 | 0 | 0 | 0 | 2 | 2 | 0
2021-05-19 08:00 | 0 | 811.1 | 702.12 | 1 | 5.6 | 22.43 | 100 | 100 | 54.553 | 54.553 | 3.093 | 2.08 | 59.727 | 0 | 0 | 176.572 | 176.572 | 176.572 | 204.25 | 240.968 | 278.37 | 0 | 0 | 0 | 0 | 0 | 0 | 176.571 | 176.572 | 63.43 | 19.6 | 100 | 30.04 | 0.96 | 425 | 0 | 0 | 0 | 0 | 0 | 0 | 12.757 | 8.055 | 6.867 | 0 | 0 | 0 | 2 | 2 | 0
2021-05-19 09:00 | 0 | 892.1 | 741.26 | 1 | 6.4 | 23.46 | 100 | 100 | 57.53 | 57.53 | 3.794 | 2.263 | 63.587 | 0 | 0 | 185.631 | 185.631 | 185.631 | 213.174 | 254.399 | 306.169 | 0 | 0 | 0 | 0 | 0 | 0 | 185.63 | 185.631 | 60.63 | 18.79 | 100 | 33.81 | 0.95 | 425 | 0 | 0 | 0 | 0 | 0 | 0 | 12.66 | 8.034 | 6.849 | 0 | 0 | 0 | 2 | 2 | 0
2021-05-19 10:00 | 0 | 932.3 | 748.65 | 1 | 6.4 | 25.17 | 100 | 100 | 57.336 | 57.336 | 4.048 | 2.267 | 63.651 | 0 | 0 | 185.818 | 185.818 | 185.818 | 213.138 | 256.936 | 319.965 | 0 | 0 | 0 | 0 | 0 | 0 | 185.817 | 185.818 | 58.07 | 17.92 | 100 | 36.58 | 0.94 | 425 | 0 | 0 | 0 | 0 | 0 | 0 | 12.5 | 8 | 6.82 | 0 | 0 | 0 | 2 | 2 | 0
2021-05-19 11:00 | 0 | 949.9 | 747.79 | 1 | 6.3 | 26.47 | 100 | 100 | 56.247 | 56.246 | 4.399 | 2.238 | 62.884 | 0 | 0 | 184.45 | 184.45 | 184.45 | 211.601 | 256.643 | 326.006 | 0 | 0 | 0 | 0 | 0 | 0 | 184.449 | 184.45 | 56.58 | 17.25 | 100 | 38.07 | 0.94 | 425 | 0 | 0 | 0 | 0 | 0 | 0 | 12.379 | 7.974 | 6.798 | 0 | 0 | 0 | 2 | 2 | 0
2021-05-19 12:00 | 0 | 950.2 | 747.71 | 1 | 5.7 | 27.01 | 100 | 100 | 56.003 | 56.003 | 4.574 | 2.239 | 62.816 | 0 | 0 | 184.468 | 184.468 | 184.468 | 211.549 | 256.614 | 326.109 | 0 | 0 | 0 | 0 | 0 | 0 | 184.467 | 184.468 | 56.57 | 17.17 | 100 | 38.1 | 0.94 | 425 | 0 | 0 | 0 | 0 | 0 | 0 | 12.329 | 7.963 | 6.789 | 0 | 0 | 0 | 2 | 2 | 0
2021-05-19 13:00 | 0 | 932.3 | 747.77 | 1 | 4.9 | 26.84 | 100 | 100 | 56.517 | 56.516 | 4.583 | 2.264 | 63.364 | 0 | 0 | 185.709 | 185.709 | 185.709 | 212.812 | 256.635 | 319.965 | 0 | 0 | 0 | 0 | 0 | 0 | 185.708 | 185.709 | 58.04 | 17.66 | 100 | 36.67 | 0.94 | 425 | 0 | 0 | 0 | 0 | 0 | 0 | 12.345 | 7.967 | 6.791 | 0 | 0 | 0 | 2 | 2 | 0
2021-05-19 14:00 | 0 | 889.9 | 738.2 | 1 | 4.2 | 26.97 | 100 | 100 | 56.239 | 56.239 | 4.6 | 2.252 | 63.091 | 0 | 0 | 185.107 | 185.107 | 185.107 | 212.194 | 253.35 | 305.414 | 0 | 0 | 0 | 0 | 0 | 0 | 185.106 | 185.107 | 60.61 | 18.41 | 100 | 33.95 | 0.95 | 425 | 0 | 0 | 0 | 0 | 0 | 0 | 12.333 | 7.964 | 6.789 | 0 | 0 | 0 | 2 | 2 | 0
2021-05-19 15:00 | 0 | 806.2 | 696.59 | 1 | 3.9 | 25.32 | 100 | 100 | 53.539 | 53.539 | 3.543 | 2.054 | 59.136 | 0 | 0 | 175.237 | 175.237 | 175.237 | 202.538 | 239.068 | 276.688 | 0 | 0 | 0 | 0 | 0 | 0 | 175.236 | 175.237 | 63.33 | 19.35 | 100 | 30.23 | 0.96 | 425 | 0 | 0 | 0 | 0 | 0 | 0 | 12.486 | 7.997 | 6.817 | 0 | 0 | 0 | 2 | 2 | 0
2021-05-19 16:00 | 0 | 632 | 568.8 | 1 | 3.2 | 24.55 | 100 | 100 | 24.531 | 24.531 | 1.335 | 0.775 | 26.641 | 0 | 0 | 88.071 | 88.071 | 88.071 | 115.471 | 195.211 | 216.902 | 0 | 0 | 0 | 0 | 0 | 0 | 88.07 | 88.071 | 40.6 | 11.31 | 100 | 25.84 | 0.97 | 425 | 0 | 0 | 0 | 0 | 0 | 0 | 12.558 | 8.012 | 6.83 | 0 | 0 | 0 | 2 | 2 | 0
2021-05-19 17:00 | 0 | 0 | 0 | 1 | 2.6 | 20.32 | 100 | 100 | 0 | 0 | 0 | 0 | 0 | 0 | 0 | 0 | 0 | 0 | 0 | 0 | 0 | 0 | 0 | 0 | 0 | 0 | 0 | -0.001 | 0 | 0 | 0 | 0 | 21.13 | 0.98 | 375.73 | 0 | 0 | 0 | 0 | -25.804 | 0 | 11.431 | 7.758 | 6.614 | 0 | 0 | 0 | 2 | 2 | 0
2021-05-19 18:00 | 0 | 0 | 0 | 0 | 2.9 | 20.03 | 100 | 100 | 0 | 0 | 0 | 0 | 0 | 0 | 0 | 0 | 0 | 0 | 0 | 0 | 0 | 0 | 0 | 0 | 0 | 0 | 0 | -0.001 | 0 | 0 | 0 | 0 | 0 | 0 | 336.36 | 0 | 0 | 0 | 0 | -20.617 | 0 | 7.93 | 6.848 | 5.838 | 0 | 0 | 0 | 1 | 1 | 0
2021-05-19 19:00 | 0 | 0 | 0 | 0 | 3.2 | 19.35 | 100 | 100 | 0 | 0 | 0 | 0 | 0 | 0 | 0 | 0 | 0 | 0 | 0 | 0 | 0 | 0 | 0 | 0 | 0 | 0 | 0 | -0.001 | 0 | 0 | 0 | 0 | 0 | 0 | 303.68 | 0 | 0 | 0 | 0 | -17.113 | 0 | 5.773 | 6.121 | 5.218 | 0 | 0 | 0 | 1 | 1 | 0
2021-05-19 20:00 | 0 | 0 | 0 | 0 | 3.4 | 18.16 | 100 | 100 | 0 | 0 | 0 | 0 | 0 | 0 | 0 | 0 | 0 | 0 | 0 | 0 | 0 | 0 | 0 | 0 | 0 | 0 | 0 | -0.001 | 0 | 0 | 0 | 0 | 0 | 0 | 275.77 | 0 | 0 | 0 | 0 | -14.616 | 0 | 4.382 | 5.524 | 4.709 | 0 | 0 | 0 | 1 | 1 | 0
2021-05-19 21:00 | 0 | 0 | 0 | 0 | 3.4 | 17.2 | 100 | 100 | 0 | 0 | 0 | 0 | 0 | 0 | 0 | 0 | 0 | 0 | 0 | 0 | 0 | 0 | 0 | 0 | 0 | 0 | 0 | -0.001 | 0 | 0 | 0 | 0 | 0 | 0 | 260 | 0 | 0 | 0 | 0 | -6.504 | 0 | 3.428 | 5.01 | 4.271 | 0 | 0 | 6.206 | 1 | 1 | 0
2021-05-19 22:00 | 0 | 0 | 0 | 0 | 3.4 | 16.27 | 100 | 100 | 0 | 0 | 0 | 0 | 0 | 0 | 0 | 0 | 0 | 0 | 0 | 0 | 0 | 0 | 0 | 0 | 0 | 0 | 0 | -0.001 | 0 | 0 | 0 | 0 | 0 | 0 | 260 | 0 | 0 | 0 | 0 | 0 | 0 | 3.212 | 4.877 | 4.157 | 0 | 0 | 12.246 | 1 | 1 | 0
2021-05-19 23:00 | 0 | 0 | 0 | 0 | 3.4 | 16.01 | 100 | 100 | 0 | 0 | 0 | 0 | 0 | 0 | 0 | 0 | 0 | 0 | 0 | 0 | 0 | 0 | 0 | 0 | 0 | 0 | 0 | -0.001 | 0 | 0 | 0 | 0 | 0 | 0 | 260 | 0 | 0 | 0 | 0 | 0 | 0 | 3.22 | 4.882 | 4.162 | 0 | 0 | 12.263 | 1 | 1 | 0
2021-05-20 | 0 | 0 | 0 | 0 | 3.3 | 15.34 | 100 | 100 | 0 | 0 | 0 | 0 | 0 | 0 | 0 | 0 | 0 | 0 | 0 | 0 | 0 | 0 | 0 | 0 | 0 | 0 | 0 | -0.001 | 0 | 0 | 0 | 0 | 0 | 0 | 260 | 0 | 0 | 0 | 0 | 0 | 0 | 3.241 | 4.895 | 4.173 | 0 | 0 | 12.309 | 1 | 1 | 0
2021-05-20 01:00 | 0 | 0 | 0 | 0 | 3.2 | 15.55 | 100 | 100 | 0 | 0 | 0 | 0 | 0 | 0 | 0 | 0 | 0 | 0 | 0 | 0 | 0 | 0 | 0 | 0 | 0 | 0 | 0 | -0.001 | 0 | 0 | 0 | 0 | 0 | 0 | 260 | 0 | 0 | 0 | 0 | 0 | 0 | 3.234 | 4.891 | 4.17 | 0 | 0 | 12.295 | 1 | 1 | 0
2021-05-20 02:00 | 0 | 0 | 0 | 0 | 3.2 | 14.91 | 100 | 100 | 0 | 0 | 0 | 0 | 0 | 0 | 0 | 0 | 0 | 0 | 0 | 0 | 0 | 0 | 0 | 0 | 0 | 0 | 0 | -0.001 | 0 | 0 | 0 | 0 | 0 | 0 | 260 | 0 | 0 | 0 | 0 | 0 | 0 | 3.254 | 4.904 | 4.181 | 0 | 0 | 12.339 | 1 | 1 | 0
2021-05-20 03:00 | 0 | 0 | 0 | 0 | 3.2 | 14.19 | 100 | 100 | 0 | 0 | 0 | 0 | 0 | 0 | 0 | 0 | 0 | 0 | 0 | 0 | 0 | 0 | 0 | 0 | 0 | 0 | 0 | -0.001 | 0 | 0 | 0 | 0 | 0 | 0 | 260 | 0 | 0 | 0 | 0 | 0 | 0 | 3.277 | 4.918 | 4.193 | 0 | 0 | 12.388 | 1 | 1 | 0
2021-05-20 04:00 | 0 | 0 | 0 | 0 | 3.2 | 14.24 | 100 | 100 | 0 | 0 | 0 | 0 | 0 | 0 | 0 | 0 | 0 | 0 | 0 | 0 | 0 | 0 | 0 | 0 | 0 | 0 | 0 | -0.001 | 0 | 0 | 0 | 0 | 0 | 0 | 260 | 0 | 0 | 0 | 0 | 0 | 0 | 3.275 | 4.917 | 4.192 | 0 | 0 | 12.384 | 1 | 1 | 0
2021-05-20 05:00 | 0 | 0 | 0 | 0 | 3.4 | 14.28 | 100 | 100 | 0 | 0 | 0 | 0 | 0 | 0 | 0 | 0 | 0 | 0 | 0 | 0 | 0 | 0 | 0 | 0 | 0 | 0 | 0 | -0.001 | 0 | 0 | 0 | 0 | 0 | 0 | 260 | 0 | 0 | 0 | 0 | 0 | 0 | 3.274 | 4.917 | 4.191 | 0 | 0 | 12.382 | 1 | 1 | 0
2021-05-20 06:00 | 0 | 0 | 0 | 1 | 3.8 | 14.4 | 100 | 100 | 0 | 0 | 0 | 0 | 0 | 0 | 0 | 0 | 0 | 0 | 0 | 0 | 0 | 0 | 0 | 0 | 0 | 0 | 0 | -0.001 | 0 | 0 | 0 | 0 | 21.1 | 0.98 | 260 | 0 | 0 | 0 | 0 | 0 | 0 | 3.27 | 4.914 | 4.189 | 0 | 0 | 12.373 | 1 | 1 | 0
2021-05-20 07:00 | 0 | 620.3 | 558.34 | 1 | 4.2 | 17.09 | 100 | 100 | 0 | 0 | 0 | 0.521 | 0 | 6.308 | 0 | 6.308 | 6.308 | 6.308 | 109.754 | 191.622 | 212.887 | 0 | 0 | 0 | 0 | 0 | 0 | -0.001 | 0 | 2.96 | 0 | 0 | 25.83 | 0.97 | 425 | 0 | 0 | 0 | 0 | 86.409 | 0 | 5.812 | 6.06 | 5.166 | 0 | 0 | 0 | 2 | 2 | 0
2021-05-20 08:00 | 0 | 797.7 | 689.11 | 1 | 5.6 | 22.25 | 100 | 100 | 53.221 | 53.22 | 2.898 | 2.004 | 58.122 | 0 | 0 | 172.653 | 172.653 | 172.653 | 200.355 | 236.504 | 273.771 | 0 | 0 | 0 | 0 | 0 | 0 | 172.652 | 172.653 | 63.06 | 19.44 | 100 | 30.25 | 0.96 | 425 | 0 | 0 | 0 | 0 | 0 | 0 | 12.774 | 8.058 | 6.87 | 0 | 0 | 0 | 2 | 2 | 0
2021-05-20 09:00 | 0 | 881.2 | 730.44 | 1 | 6.4 | 23.08 | 100 | 100 | 56.436 | 56.435 | 3.547 | 2.195 | 62.178 | 0 | 0 | 182.325 | 182.325 | 182.325 | 209.918 | 250.687 | 302.428 | 0 | 0 | 0 | 0 | 0 | 0 | 182.324 | 182.325 | 60.29 | 18.66 | 100 | 34.01 | 0.95 | 425 | 0 | 0 | 0 | 0 | 0 | 0 | 12.696 | 8.042 | 6.856 | 0 | 0 | 0 | 2 | 2 | 0
2021-05-20 10:00 | 0 | 923 | 739.17 | 1 | 6.2 | 25.51 | 100 | 100 | 56.184 | 56.184 | 4.008 | 2.209 | 62.4 | 0 | 0 | 182.99 | 182.99 | 182.99 | 210.265 | 253.682 | 316.774 | 0 | 0 | 0 | 0 | 0 | 0 | 182.989 | 182.99 | 57.77 | 17.74 | 100 | 36.79 | 0.94 | 425 | 0 | 0 | 0 | 0 | 0 | 0 | 12.468 | 7.993 | 6.814 | 0 | 0 | 0 | 2 | 2 | 0
2021-05-20 11:00 | 0 | 940.8 | 738.48 | 1 | 5.8 | 26.26 | 100 | 100 | 55.334 | 55.333 | 4.192 | 2.18 | 61.706 | 0 | 0 | 181.596 | 181.596 | 181.596 | 208.774 | 253.445 | 322.883 | 0 | 0 | 0 | 0 | 0 | 0 | 181.595 | 181.596 | 56.24 | 17.14 | 100 | 38.28 | 0.94 | 425 | 0 | 0 | 0 | 0 | 0 | 0 | 12.399 | 7.978 | 6.801 | 0 | 0 | 0 | 2 | 2 | 0
2021-05-20 12:00 | 0 | 941.4 | 738.62 | 1 | 5 | 26.37 | 100 | 100 | 55.289 | 55.288 | 4.232 | 2.181 | 61.702 | 0 | 0 | 181.621 | 181.621 | 181.621 | 208.785 | 253.494 | 323.088 | 0 | 0 | 0 | 0 | 0 | 0 | 181.62 | 181.621 | 56.21 | 17.11 | 100 | 38.32 | 0.94 | 425 | 0 | 0 | 0 | 0 | 0 | 0 | 12.389 | 7.976 | 6.799 | 0 | 0 | 0 | 2 | 2 | 0
2021-05-20 13:00 | 0 | 924 | 739.07 | 1 | 4.2 | 26.64 | 100 | 100 | 55.653 | 55.653 | 4.397 | 2.209 | 62.26 | 0 | 0 | 183.029 | 183.029 | 183.029 | 210.158 | 253.647 | 317.117 | 0 | 0 | 0 | 0 | 0 | 0 | 183.028 | 183.029 | 57.72 | 17.55 | 100 | 36.88 | 0.94 | 425 | 0 | 0 | 0 | 0 | 0 | 0 | 12.364 | 7.971 | 6.795 | 0 | 0 | 0 | 2 | 2 | 0
2021-05-20 14:00 | 0 | 882.5 | 730.25 | 1 | 3.6 | 26.69 | 100 | 100 | 55.487 | 55.486 | 4.399 | 2.201 | 62.087 | 0 | 0 | 182.637 | 182.637 | 182.637 | 209.76 | 250.623 | 302.874 | 0 | 0 | 0 | 0 | 0 | 0 | 182.636 | 182.637 | 60.3 | 18.32 | 100 | 34.16 | 0.95 | 425 | 0 | 0 | 0 | 0 | 0 | 0 | 12.359 | 7.97 | 6.794 | 0 | 0 | 0 | 2 | 2 | 0
2021-05-20 15:00 | 0 | 800.4 | 690.12 | 1 | 3.1 | 26.18 | 100 | 100 | 52.473 | 52.472 | 3.784 | 2.017 | 58.274 | 0 | 0 | 173.353 | 173.353 | 173.353 | 200.541 | 236.849 | 274.697 | 0 | 0 | 0 | 0 | 0 | 0 | 173.352 | 173.353 | 63.11 | 19.1 | 100 | 30.43 | 0.96 | 425 | 0 | 0 | 0 | 0 | 0 | 0 | 12.406 | 7.98 | 6.803 | 0 | 0 | 0 | 2 | 2 | 0
2021-05-20 16:00 | 0 | 625.4 | 561.88 | 1 | 2.3 | 25.19 | 100 | 100 | 23.753 | 23.752 | 1.494 | 0.757 | 26.004 | 0 | 0 | 86.234 | 86.234 | 86.234 | 113.551 | 192.838 | 214.637 | 0 | 0 | 0 | 0 | 0 | 0 | 86.233 | 86.234 | 40.18 | 11.07 | 100 | 26.05 | 0.97 | 425 | 0 | 0 | 0 | 0 | 0 | 0 | 12.498 | 8 | 6.82 | 0 | 0 | 0 | 2 | 2 | 0
2021-05-20 17:00 | 0 | 0 | 0 | 1 | 2.4 | 20.45 | 100 | 100 | 0 | 0 | 0 | 0 | 0 | 0 | 0 | 0 | 0 | 0 | 0 | 0 | 0 | 0 | 0 | 0 | 0 | 0 | 0 | -0.001 | 0 | 0 | 0 | 0 | 21.34 | 0.98 | 375.76 | 0 | 0 | 0 | 0 | -25.789 | 0 | 11.421 | 7.756 | 6.612 | 0 | 0 | 0 | 2 | 2 | 0
2021-05-20 18:00 | 0 | 0 | 0 | 0 | 2.5 | 19.98 | 100 | 100 | 0 | 0 | 0 | 0 | 0 | 0 | 0 | 0 | 0 | 0 | 0 | 0 | 0 | 0 | 0 | 0 | 0 | 0 | 0 | -0.001 | 0 | 0 | 0 | 0 | 0 | 0 | 336.37 | 0 | 0 | 0 | 0 | -20.625 | 0 | 7.935 | 6.85 | 5.839 | 0 | 0 | 0 | 1 | 1 | 0
2021-05-20 19:00 | 0 | 0 | 0 | 0 | 2.5 | 19.08 | 100 | 100 | 0 | 0 | 0 | 0 | 0 | 0 | 0 | 0 | 0 | 0 | 0 | 0 | 0 | 0 | 0 | 0 | 0 | 0 | 0 | -0.001 | 0 | 0 | 0 | 0 | 0 | 0 | 303.65 | 0 | 0 | 0 | 0 | -17.136 | 0 | 5.787 | 6.127 | 5.223 | 0 | 0 | 0 | 1 | 1 | 0
2021-05-20 20:00 | 0 | 0 | 0 | 0 | 2.6 | 17.35 | 100 | 100 | 0 | 0 | 0 | 0 | 0 | 0 | 0 | 0 | 0 | 0 | 0 | 0 | 0 | 0 | 0 | 0 | 0 | 0 | 0 | -0.001 | 0 | 0 | 0 | 0 | 0 | 0 | 275.63 | 0 | 0 | 0 | 0 | -14.674 | 0 | 4.413 | 5.539 | 4.722 | 0 | 0 | 0 | 1 | 1 | 0
2021-05-20 21:00 | 0 | 0 | 0 | 0 | 2.8 | 16.71 | 100 | 100 | 0 | 0 | 0 | 0 | 0 | 0 | 0 | 0 | 0 | 0 | 0 | 0 | 0 | 0 | 0 | 0 | 0 | 0 | 0 | -0.001 | 0 | 0 | 0 | 0 | 0 | 0 | 260 | 0 | 0 | 0 | 0 | -6.516 | 0 | 3.439 | 5.017 | 4.277 | 0 | 0 | 6.217 | 1 | 1 | 0
2021-05-20 22:00 | 0 | 0 | 0 | 0 | 3 | 16.46 | 100 | 100 | 0 | 0 | 0 | 0 | 0 | 0 | 0 | 0 | 0 | 0 | 0 | 0 | 0 | 0 | 0 | 0 | 0 | 0 | 0 | -0.001 | 0 | 0 | 0 | 0 | 0 | 0 | 260 | 0 | 0 | 0 | 0 | 0 | 0 | 3.206 | 4.873 | 4.154 | 0 | 0 | 12.233 | 1 | 1 | 0
2021-05-20 23:00 | 0 | 0 | 0 | 0 | 3 | 15.75 | 100 | 100 | 0 | 0 | 0 | 0 | 0 | 0 | 0 | 0 | 0 | 0 | 0 | 0 | 0 | 0 | 0 | 0 | 0 | 0 | 0 | -0.001 | 0 | 0 | 0 | 0 | 0 | 0 | 260 | 0 | 0 | 0 | 0 | 0 | 0 | 3.228 | 4.887 | 4.166 | 0 | 0 | 12.281 | 1 | 1 | 0
2021-05-21 | 0 | 0 | 0 | 0 | 3 | 15.01 | 100 | 100 | 0 | 0 | 0 | 0 | 0 | 0 | 0 | 0 | 0 | 0 | 0 | 0 | 0 | 0 | 0 | 0 | 0 | 0 | 0 | -0.001 | 0 | 0 | 0 | 0 | 0 | 0 | 260 | 0 | 0 | 0 | 0 | 0 | 0 | 3.251 | 4.902 | 4.179 | 0 | 0 | 12.332 | 1 | 1 | 0
2021-05-21 01:00 | 0 | 0 | 0 | 0 | 2.8 | 14.82 | 100 | 100 | 0 | 0 | 0 | 0 | 0 | 0 | 0 | 0 | 0 | 0 | 0 | 0 | 0 | 0 | 0 | 0 | 0 | 0 | 0 | -0.001 | 0 | 0 | 0 | 0 | 0 | 0 | 260 | 0 | 0 | 0 | 0 | 0 | 0 | 3.257 | 4.906 | 4.182 | 0 | 0 | 12.345 | 1 | 1 | 0
2021-05-21 02:00 | 0 | 0 | 0 | 0 | 2.8 | 14.55 | 100 | 100 | 0 | 0 | 0 | 0 | 0 | 0 | 0 | 0 | 0 | 0 | 0 | 0 | 0 | 0 | 0 | 0 | 0 | 0 | 0 | -0.001 | 0 | 0 | 0 | 0 | 0 | 0 | 260 | 0 | 0 | 0 | 0 | 0 | 0 | 3.265 | 4.911 | 4.187 | 0 | 0 | 12.363 | 1 | 1 | 0
2021-05-21 03:00 | 0 | 0 | 0 | 0 | 3 | 13.97 | 100 | 100 | 0 | 0 | 0 | 0 | 0 | 0 | 0 | 0 | 0 | 0 | 0 | 0 | 0 | 0 | 0 | 0 | 0 | 0 | 0 | -0.001 | 0 | 0 | 0 | 0 | 0 | 0 | 260 | 0 | 0 | 0 | 0 | 0 | 0 | 3.284 | 4.923 | 4.197 | 0 | 0 | 12.403 | 1 | 1 | 0
2021-05-21 04:00 | 0 | 0 | 0 | 0 | 3.1 | 14.14 | 100 | 100 | 0 | 0 | 0 | 0 | 0 | 0 | 0 | 0 | 0 | 0 | 0 | 0 | 0 | 0 | 0 | 0 | 0 | 0 | 0 | -0.001 | 0 | 0 | 0 | 0 | 0 | 0 | 260 | 0 | 0 | 0 | 0 | 0 | 0 | 3.278 | 4.919 | 4.194 | 0 | 0 | 12.391 | 1 | 1 | 0
2021-05-21 05:00 | 0 | 0 | 0 | 0 | 3.4 | 14.09 | 100 | 100 | 0 | 0 | 0 | 0 | 0 | 0 | 0 | 0 | 0 | 0 | 0 | 0 | 0 | 0 | 0 | 0 | 0 | 0 | 0 | -0.001 | 0 | 0 | 0 | 0 | 0 | 0 | 260 | 0 | 0 | 0 | 0 | 0 | 0 | 3.28 | 4.92 | 4.194 | 0 | 0 | 12.395 | 1 | 1 | 0
2021-05-21 06:00 | 0 | 0 | 0 | 1 | 3.6 | 13.97 | 100 | 100 | 0 | 0 | 0 | 0 | 0 | 0 | 0 | 0 | 0 | 0 | 0 | 0 | 0 | 0 | 0 | 0 | 0 | 0 | 0 | -0.001 | 0 | 0 | 0 | 0 | 21.29 | 0.98 | 260 | 0 | 0 | 0 | 0 | 0 | 0 | 3.284 | 4.923 | 4.197 | 0 | 0 | 12.403 | 1 | 1 | 0
2021-05-21 07:00 | 0 | 604.8 | 543.5 | 1 | 4.2 | 16.44 | 100 | 100 | 0 | 0 | 0 | 0.521 | 0 | 2.872 | 0 | 2.872 | 2.872 | 2.872 | 106.163 | 186.529 | 207.567 | 0 | 0 | 0 | 0 | 0 | 0 | -0.001 | 0 | 1.38 | 0 | 0 | 26.02 | 0.97 | 425 | 0 | 0 | 0 | 0 | 86.409 | 0 | 5.716 | 6.028 | 5.139 | 0 | 0 | 0 | 2 | 2 | 0
2021-05-21 08:00 | 0 | 783.5 | 675.5 | 1 | 5.7 | 19.41 | 100 | 100 | 52.028 | 52.028 | 2.373 | 1.919 | 56.321 | 0 | 0 | 168.212 | 168.212 | 168.212 | 196.289 | 231.831 | 268.897 | 0 | 0 | 0 | 0 | 0 | 0 | 168.211 | 168.212 | 62.56 | 19.35 | 100 | 30.44 | 0.96 | 425 | 0 | 0 | 0 | 0 | 0 | 0 | 13.044 | 8.115 | 6.918 | 0 | 0 | 0 | 2 | 2 | 0
2021-05-21 09:00 | 0 | 867.9 | 717.72 | 1 | 6.6 | 22.8 | 100 | 100 | 55.164 | 55.163 | 3.264 | 2.118 | 60.546 | 0 | 0 | 178.493 | 178.493 | 178.493 | 206.123 | 246.323 | 297.863 | 0 | 0 | 0 | 0 | 0 | 0 | 178.492 | 178.493 | 59.92 | 18.52 | 100 | 34.21 | 0.95 | 425 | 0 | 0 | 0 | 0 | 0 | 0 | 12.722 | 8.047 | 6.86 | 0 | 0 | 0 | 2 | 2 | 0
2021-05-21 10:00 | 0 | 910.8 | 727.46 | 1 | 6.6 | 24.42 | 100 | 100 | 55.237 | 55.236 | 3.546 | 2.135 | 60.918 | 0 | 0 | 179.349 | 179.349 | 179.349 | 206.767 | 249.664 | 312.587 | 0 | 0 | 0 | 0 | 0 | 0 | 179.348 | 179.349 | 57.38 | 17.67 | 100 | 36.99 | 0.94 | 425 | 0 | 0 | 0 | 0 | 0 | 0 | 12.57 | 8.015 | 6.833 | 0 | 0 | 0 | 2 | 2 | 0
2021-05-21 11:00 | 0 | 929.6 | 727.6 | 1 | 6.1 | 25.19 | 100 | 100 | 54.661 | 54.66 | 3.634 | 2.112 | 60.406 | 0 | 0 | 178.199 | 178.199 | 178.199 | 205.516 | 249.714 | 319.039 | 0 | 0 | 0 | 0 | 0 | 0 | 178.198 | 178.199 | 55.85 | 17.13 | 100 | 38.49 | 0.94 | 425 | 0 | 0 | 0 | 0 | 0 | 0 | 12.498 | 8 | 6.82 | 0 | 0 | 0 | 2 | 2 | 0
2021-05-21 12:00 | 0 | 930.2 | 727.74 | 1 | 5.3 | 26 | 100 | 100 | 54.309 | 54.309 | 3.926 | 2.114 | 60.349 | 0 | 0 | 178.311 | 178.311 | 178.311 | 205.523 | 249.759 | 319.245 | 0 | 0 | 0 | 0 | 0 | 0 | 178.31 | 178.311 | 55.85 | 17.01 | 100 | 38.52 | 0.94 | 425 | 0 | 0 | 0 | 0 | 0 | 0 | 12.423 | 7.983 | 6.806 | 0 | 0 | 0 | 2 | 2 | 0
2021-05-21 13:00 | 0 | 912.9 | 728.2 | 1 | 4.5 | 26.37 | 100 | 100 | 54.629 | 54.628 | 4.132 | 2.143 | 60.903 | 0 | 0 | 179.734 | 179.734 | 179.734 | 206.898 | 249.92 | 313.307 | 0 | 0 | 0 | 0 | 0 | 0 | 179.733 | 179.734 | 57.37 | 17.44 | 100 | 37.09 | 0.94 | 425 | 0 | 0 | 0 | 0 | 0 | 0 | 12.389 | 7.976 | 6.799 | 0 | 0 | 0 | 2 | 2 | 0
2021-05-21 14:00 | 0 | 870.8 | 718.82 | 1 | 4.1 | 26.46 | 100 | 100 | 54.385 | 54.385 | 4.14 | 2.132 | 60.656 | 0 | 0 | 179.179 | 179.179 | 179.179 | 206.331 | 246.701 | 298.859 | 0 | 0 | 0 | 0 | 0 | 0 | 179.178 | 179.179 | 59.95 | 18.2 | 100 | 34.36 | 0.95 | 425 | 0 | 0 | 0 | 0 | 0 | 0 | 12.38 | 7.974 | 6.798 | 0 | 0 | 0 | 2 | 2 | 0
2021-05-21 15:00 | 0 | 787.5 | 677.59 | 1 | 3.7 | 26.23 | 100 | 100 | 51.182 | 51.182 | 3.638 | 1.946 | 56.766 | 0 | 0 | 169.606 | 169.606 | 169.606 | 196.788 | 232.548 | 270.27 | 0 | 0 | 0 | 0 | 0 | 0 | 169.605 | 169.606 | 62.75 | 18.94 | 100 | 30.64 | 0.96 | 425 | 0 | 0 | 0 | 0 | 0 | 0 | 12.402 | 7.979 | 6.802 | 0 | 0 | 0 | 2 | 2 | 0
2021-05-21 16:00 | 0 | 612.7 | 549.53 | 1 | 3.2 | 25.05 | 100 | 100 | 22.785 | 22.785 | 1.46 | 0.729 | 24.974 | 0 | 0 | 83.245 | 83.245 | 83.245 | 110.58 | 188.599 | 210.279 | 0 | 0 | 0 | 0 | 0 | 0 | 83.244 | 83.245 | 39.59 | 10.84 | 100 | 26.25 | 0.97 | 425 | 0 | 0 | 0 | 0 | 0 | 0 | 12.511 | 8.002 | 6.822 | 0 | 0 | 0 | 2 | 2 | 0
2021-05-21 17:00 | 0 | 0 | 0 | 1 | 2.6 | 21.38 | 100 | 100 | 0 | 0 | 0 | 0 | 0 | 0 | 0 | 0 | 0 | 0 | 0 | 0 | 0 | 0 | 0 | 0 | 0 | 0 | 0 | -0.001 | 0 | 0 | 0 | 0 | 21.54 | 0.98 | 375.96 | 0 | 0 | 0 | 0 | -25.682 | 0 | 11.346 | 7.739 | 6.597 | 0 | 0 | 0 | 2 | 2 | 0
2021-05-21 18:00 | 0 | 0 | 0 | 0 | 2.9 | 20.16 | 100 | 100 | 0 | 0 | 0 | 0 | 0 | 0 | 0 | 0 | 0 | 0 | 0 | 0 | 0 | 0 | 0 | 0 | 0 | 0 | 0 | -0.001 | 0 | 0 | 0 | 0 | 0 | 0 | 336.57 | 0 | 0 | 0 | 0 | -20.627 | 0 | 7.937 | 6.85 | 5.84 | 0 | 0 | 0 | 1 | 1 | 0
2021-05-21 19:00 | 0 | 0 | 0 | 0 | 3.1 | 19.34 | 100 | 100 | 0 | 0 | 0 | 0 | 0 | 0 | 0 | 0 | 0 | 0 | 0 | 0 | 0 | 0 | 0 | 0 | 0 | 0 | 0 | -0.001 | 0 | 0 | 0 | 0 | 0 | 0 | 303.86 | 0 | 0 | 0 | 0 | -17.131 | 0 | 5.784 | 6.125 | 5.222 | 0 | 0 | 0 | 1 | 1 | 0
2021-05-21 20:00 | 0 | 0 | 0 | 0 | 3.2 | 18.67 | 100 | 100 | 0 | 0 | 0 | 0 | 0 | 0 | 0 | 0 | 0 | 0 | 0 | 0 | 0 | 0 | 0 | 0 | 0 | 0 | 0 | -0.001 | 0 | 0 | 0 | 0 | 0 | 0 | 276 | 0 | 0 | 0 | 0 | -14.591 | 0 | 4.369 | 5.518 | 4.704 | 0 | 0 | 0 | 1 | 1 | 0
2021-05-21 21:00 | 0 | 0 | 0 | 0 | 3.2 | 17.95 | 100 | 100 | 0 | 0 | 0 | 0 | 0 | 0 | 0 | 0 | 0 | 0 | 0 | 0 | 0 | 0 | 0 | 0 | 0 | 0 | 0 | -0.001 | 0 | 0 | 0 | 0 | 0 | 0 | 260 | 0 | 0 | 0 | 0 | -6.486 | 0 | 3.412 | 5 | 4.263 | 0 | 0 | 6.189 | 1 | 1 | 0
2021-05-21 22:00 | 0 | 0 | 0 | 0 | 3.2 | 17.36 | 100 | 100 | 0 | 0 | 0 | 0 | 0 | 0 | 0 | 0 | 0 | 0 | 0 | 0 | 0 | 0 | 0 | 0 | 0 | 0 | 0 | -0.001 | 0 | 0 | 0 | 0 | 0 | 0 | 260 | 0 | 0 | 0 | 0 | 0 | 0 | 3.178 | 4.855 | 4.139 | 0 | 0 | 12.172 | 1 | 1 | 0
2021-05-21 23:00 | 0 | 0 | 0 | 0 | 3.2 | 16.8 | 100 | 100 | 0 | 0 | 0 | 0 | 0 | 0 | 0 | 0 | 0 | 0 | 0 | 0 | 0 | 0 | 0 | 0 | 0 | 0 | 0 | -0.001 | 0 | 0 | 0 | 0 | 0 | 0 | 260 | 0 | 0 | 0 | 0 | 0 | 0 | 3.195 | 4.866 | 4.148 | 0 | 0 | 12.21 | 1 | 1 | 0
2021-05-22 | 0 | 0 | 0 | 0 | 3.1 | 16.09 | 100 | 100 | 0 | 0 | 0 | 0 | 0 | 0 | 0 | 0 | 0 | 0 | 0 | 0 | 0 | 0 | 0 | 0 | 0 | 0 | 0 | -0.001 | 0 | 0 | 0 | 0 | 0 | 0 | 260 | 0 | 0 | 0 | 0 | 0 | 0 | 3.217 | 4.88 | 4.16 | 0 | 0 | 12.258 | 1 | 1 | 0
2021-05-22 01:00 | 0 | 0 | 0 | 0 | 3.1 | 15.88 | 100 | 100 | 0 | 0 | 0 | 0 | 0 | 0 | 0 | 0 | 0 | 0 | 0 | 0 | 0 | 0 | 0 | 0 | 0 | 0 | 0 | -0.001 | 0 | 0 | 0 | 0 | 0 | 0 | 260 | 0 | 0 | 0 | 0 | 0 | 0 | 3.224 | 4.884 | 4.164 | 0 | 0 | 12.272 | 1 | 1 | 0
2021-05-22 02:00 | 0 | 0 | 0 | 0 | 3.3 | 15.36 | 100 | 100 | 0 | 0 | 0 | 0 | 0 | 0 | 0 | 0 | 0 | 0 | 0 | 0 | 0 | 0 | 0 | 0 | 0 | 0 | 0 | -0.001 | 0 | 0 | 0 | 0 | 0 | 0 | 260 | 0 | 0 | 0 | 0 | 0 | 0 | 3.24 | 4.895 | 4.173 | 0 | 0 | 12.308 | 1 | 1 | 0
2021-05-22 03:00 | 0 | 0 | 0 | 0 | 3.5 | 15.23 | 100 | 100 | 0 | 0 | 0 | 0 | 0 | 0 | 0 | 0 | 0 | 0 | 0 | 0 | 0 | 0 | 0 | 0 | 0 | 0 | 0 | -0.001 | 0 | 0 | 0 | 0 | 0 | 0 | 260 | 0 | 0 | 0 | 0 | 0 | 0 | 3.244 | 4.897 | 4.175 | 0 | 0 | 12.317 | 1 | 1 | 0
2021-05-22 04:00 | 0 | 0 | 0 | 0 | 3.5 | 15.13 | 100 | 100 | 0 | 0 | 0 | 0 | 0 | 0 | 0 | 0 | 0 | 0 | 0 | 0 | 0 | 0 | 0 | 0 | 0 | 0 | 0 | -0.001 | 0 | 0 | 0 | 0 | 0 | 0 | 260 | 0 | 0 | 0 | 0 | 0 | 0 | 3.247 | 4.899 | 4.177 | 0 | 0 | 12.323 | 1 | 1 | 0
2021-05-22 05:00 | 0 | 0 | 0 | 0 | 3.6 | 15.3 | 100 | 100 | 0 | 0 | 0 | 0 | 0 | 0 | 0 | 0 | 0 | 0 | 0 | 0 | 0 | 0 | 0 | 0 | 0 | 0 | 0 | -0.001 | 0 | 0 | 0 | 0 | 0 | 0 | 260 | 0 | 0 | 0 | 0 | 0 | 0 | 3.242 | 4.896 | 4.174 | 0 | 0 | 12.312 | 1 | 1 | 0
2021-05-22 06:00 | 0 | 0 | 0 | 1 | 4.1 | 15.29 | 100 | 100 | 0 | 0 | 0 | 0 | 0 | 0 | 0 | 0 | 0 | 0 | 0 | 0 | 0 | 0 | 0 | 0 | 0 | 0 | 0 | -0.001 | 0 | 0 | 0 | 0 | 21.47 | 0.98 | 260 | 0 | 0 | 0 | 0 | 0 | 0 | 3.242 | 4.896 | 4.174 | 0 | 0 | 12.313 | 1 | 1 | 0
2021-05-22 07:00 | 0 | 606.5 | 544.16 | 1 | 4.4 | 18.63 | 100 | 100 | 0 | 0 | 0 | 0.521 | 0 | 2.538 | 0 | 2.538 | 2.538 | 2.538 | 105.616 | 186.755 | 208.151 | 0 | 0 | 0 | 0 | 0 | 0 | -0.001 | 0 | 1.22 | 0 | 0 | 26.21 | 0.97 | 425 | 0 | 0 | 0 | 0 | 86.409 | 0 | 5.592 | 5.979 | 5.097 | 0 | 0 | 0 | 2 | 2 | 0
2021-05-22 08:00 | 0 | 788.9 | 678.83 | 1 | 5.8 | 22.52 | 100 | 100 | 52.088 | 52.087 | 2.816 | 1.943 | 56.847 | 0 | 0 | 169.486 | 169.486 | 169.486 | 197.153 | 232.975 | 270.75 | 0 | 0 | 0 | 0 | 0 | 0 | 169.485 | 169.486 | 62.6 | 19.24 | 100 | 30.63 | 0.96 | 425 | 0 | 0 | 0 | 0 | 0 | 0 | 12.748 | 8.053 | 6.865 | 0 | 0 | 0 | 2 | 2 | 0
2021-05-22 09:00 | 0 | 876 | 722.76 | 1 | 6.7 | 23.86 | 100 | 100 | 55.514 | 55.513 | 3.506 | 2.147 | 61.167 | 0 | 0 | 179.94 | 179.94 | 179.94 | 207.431 | 248.051 | 300.643 | 0 | 0 | 0 | 0 | 0 | 0 | 179.939 | 179.94 | 59.85 | 18.46 | 100 | 34.4 | 0.95 | 425 | 0 | 0 | 0 | 0 | 0 | 0 | 12.622 | 8.026 | 6.842 | 0 | 0 | 0 | 2 | 2 | 0
2021-05-22 10:00 | 0 | 920.1 | 732.98 | 1 | 6.3 | 25.97 | 100 | 100 | 55.254 | 55.253 | 4.052 | 2.167 | 61.473 | 0 | 0 | 180.953 | 180.953 | 180.953 | 208.169 | 251.557 | 315.778 | 0 | 0 | 0 | 0 | 0 | 0 | 180.952 | 180.953 | 57.3 | 17.5 | 100 | 37.19 | 0.94 | 425 | 0 | 0 | 0 | 0 | 0 | 0 | 12.426 | 7.984 | 6.806 | 0 | 0 | 0 | 2 | 2 | 0
2021-05-22 11:00 | 0 | 939.8 | 733.53 | 1 | 5.6 | 26.57 | 100 | 100 | 54.579 | 54.578 | 4.21 | 2.146 | 60.934 | 0 | 0 | 179.871 | 179.871 | 179.871 | 207.009 | 251.749 | 322.539 | 0 | 0 | 0 | 0 | 0 | 0 | 179.87 | 179.871 | 55.77 | 16.92 | 100 | 38.69 | 0.94 | 425 | 0 | 0 | 0 | 0 | 0 | 0 | 12.37 | 7.972 | 6.796 | 0 | 0 | 0 | 2 | 2 | 0
2021-05-22 12:00 | 0 | 941.6 | 734.58 | 1 | 4.8 | 26.57 | 100 | 100 | 54.664 | 54.664 | 4.231 | 2.151 | 61.046 | 0 | 0 | 180.134 | 180.134 | 180.134 | 207.272 | 252.108 | 323.157 | 0 | 0 | 0 | 0 | 0 | 0 | 180.133 | 180.134 | 55.74 | 16.92 | 100 | 38.73 | 0.94 | 425 | 0 | 0 | 0 | 0 | 0 | 0 | 12.37 | 7.972 | 6.796 | 0 | 0 | 0 | 2 | 2 | 0
2021-05-22 13:00 | 0 | 925.2 | 736.05 | 1 | 4.2 | 26.74 | 100 | 100 | 55.187 | 55.186 | 4.372 | 2.185 | 61.744 | 0 | 0 | 181.84 | 181.84 | 181.84 | 208.957 | 252.613 | 317.529 | 0 | 0 | 0 | 0 | 0 | 0 | 181.839 | 181.84 | 57.27 | 17.38 | 100 | 37.29 | 0.94 | 425 | 0 | 0 | 0 | 0 | 0 | 0 | 12.354 | 7.969 | 6.793 | 0 | 0 | 0 | 2 | 2 | 0
2021-05-22 14:00 | 0 | 884.5 | 728.39 | 1 | 3.9 | 26.91 | 100 | 100 | 55.101 | 55.101 | 4.433 | 2.185 | 61.719 | 0 | 0 | 181.838 | 181.838 | 181.838 | 208.932 | 249.985 | 303.56 | 0 | 0 | 0 | 0 | 0 | 0 | 181.837 | 181.838 | 59.9 | 18.15 | 100 | 34.56 | 0.95 | 425 | 0 | 0 | 0 | 0 | 0 | 0 | 12.339 | 7.965 | 6.79 | 0 | 0 | 0 | 2 | 2 | 0
2021-05-22 15:00 | 0 | 802.1 | 688.74 | 1 | 3.7 | 26.4 | 100 | 100 | 52.161 | 52.161 | 3.841 | 2.006 | 58.008 | 0 | 0 | 172.755 | 172.755 | 172.755 | 199.915 | 236.376 | 275.281 | 0 | 0 | 0 | 0 | 0 | 0 | 172.754 | 172.755 | 62.76 | 18.95 | 100 | 30.83 | 0.96 | 425 | 0 | 0 | 0 | 0 | 0 | 0 | 12.386 | 7.975 | 6.799 | 0 | 0 | 0 | 2 | 2 | 0
2021-05-22 16:00 | 0 | 626.7 | 561.14 | 1 | 3.1 | 25.24 | 100 | 100 | 23.347 | 23.347 | 1.535 | 0.747 | 25.629 | 0 | 0 | 85.151 | 85.151 | 85.151 | 112.462 | 192.584 | 215.083 | 0 | 0 | 0 | 0 | 0 | 0 | 85.15 | 85.151 | 39.59 | 10.85 | 100 | 26.44 | 0.97 | 425 | 0 | 0 | 0 | 0 | 0 | 0 | 12.493 | 7.999 | 6.819 | 0 | 0 | 0 | 2 | 2 | 0
2021-05-22 17:00 | 0 | 0 | 0 | 1 | 2.6 | 21.19 | 100 | 100 | 0 | 0 | 0 | 0 | 0 | 0 | 0 | 0 | 0 | 0 | 0 | 0 | 0 | 0 | 0 | 0 | 0 | 0 | 0 | -0.001 | 0 | 0 | 0 | 0 | 21.73 | 0.98 | 375.92 | 0 | 0 | 0 | 0 | -25.704 | 0 | 11.361 | 7.742 | 6.6 | 0 | 0 | 0 | 2 | 2 | 0
2021-05-22 18:00 | 0 | 0 | 0 | 0 | 2.7 | 19.4 | 100 | 100 | 0 | 0 | 0 | 0 | 0 | 0 | 0 | 0 | 0 | 0 | 0 | 0 | 0 | 0 | 0 | 0 | 0 | 0 | 0 | -0.001 | 0 | 0 | 0 | 0 | 0 | 0 | 336.4 | 0 | 0 | 0 | 0 | -20.697 | 0 | 7.982 | 6.864 | 5.851 | 0 | 0 | 0 | 1 | 1 | 0
2021-05-22 19:00 | 0 | 0 | 0 | 0 | 2.8 | 18.23 | 100 | 100 | 0 | 0 | 0 | 0 | 0 | 0 | 0 | 0 | 0 | 0 | 0 | 0 | 0 | 0 | 0 | 0 | 0 | 0 | 0 | -0.001 | 0 | 0 | 0 | 0 | 0 | 0 | 303.53 | 0 | 0 | 0 | 0 | -17.21 | 0 | 5.83 | 6.143 | 5.237 | 0 | 0 | 0 | 1 | 1 | 0
2021-05-22 20:00 | 0 | 0 | 0 | 0 | 2.7 | 17.3 | 100 | 100 | 0 | 0 | 0 | 0 | 0 | 0 | 0 | 0 | 0 | 0 | 0 | 0 | 0 | 0 | 0 | 0 | 0 | 0 | 0 | -0.001 | 0 | 0 | 0 | 0 | 0 | 0 | 275.52 | 0 | 0 | 0 | 0 | -14.669 | 0 | 4.41 | 5.538 | 4.721 | 0 | 0 | 0 | 1 | 1 | 0
2021-05-22 21:00 | 0 | 0 | 0 | 0 | 2.9 | 16.64 | 100 | 100 | 0 | 0 | 0 | 0 | 0 | 0 | 0 | 0 | 0 | 0 | 0 | 0 | 0 | 0 | 0 | 0 | 0 | 0 | 0 | -0.001 | 0 | 0 | 0 | 0 | 0 | 0 | 260 | 0 | 0 | 0 | 0 | -6.515 | 0 | 3.438 | 5.016 | 4.276 | 0 | 0 | 6.216 | 1 | 1 | 0
2021-05-22 22:00 | 0 | 0 | 0 | 0 | 2.9 | 16.13 | 100 | 100 | 0 | 0 | 0 | 0 | 0 | 0 | 0 | 0 | 0 | 0 | 0 | 0 | 0 | 0 | 0 | 0 | 0 | 0 | 0 | -0.001 | 0 | 0 | 0 | 0 | 0 | 0 | 260 | 0 | 0 | 0 | 0 | 0 | 0 | 3.216 | 4.879 | 4.16 | 0 | 0 | 12.255 | 1 | 1 | 0
2021-05-22 23:00 | 0 | 0 | 0 | 0 | 3 | 15.81 | 100 | 100 | 0 | 0 | 0 | 0 | 0 | 0 | 0 | 0 | 0 | 0 | 0 | 0 | 0 | 0 | 0 | 0 | 0 | 0 | 0 | -0.001 | 0 | 0 | 0 | 0 | 0 | 0 | 260 | 0 | 0 | 0 | 0 | 0 | 0 | 3.226 | 4.886 | 4.165 | 0 | 0 | 12.277 | 1 | 1 | 0
2021-05-23 | 0 | 0 | 0 | 0 | 3.1 | 14.99 | 100 | 100 | 0 | 0 | 0 | 0 | 0 | 0 | 0 | 0 | 0 | 0 | 0 | 0 | 0 | 0 | 0 | 0 | 0 | 0 | 0 | -0.001 | 0 | 0 | 0 | 0 | 0 | 0 | 260 | 0 | 0 | 0 | 0 | 0 | 0 | 3.252 | 4.902 | 4.179 | 0 | 0 | 12.333 | 1 | 1 | 0
2021-05-23 01:00 | 0 | 0 | 0 | 0 | 3.2 | 14.83 | 100 | 100 | 0 | 0 | 0 | 0 | 0 | 0 | 0 | 0 | 0 | 0 | 0 | 0 | 0 | 0 | 0 | 0 | 0 | 0 | 0 | -0.001 | 0 | 0 | 0 | 0 | 0 | 0 | 260 | 0 | 0 | 0 | 0 | 0 | 0 | 3.257 | 4.905 | 4.182 | 0 | 0 | 12.344 | 1 | 1 | 0
2021-05-23 02:00 | 0 | 0 | 0 | 0 | 3.3 | 14.62 | 100 | 100 | 0 | 0 | 0 | 0 | 0 | 0 | 0 | 0 | 0 | 0 | 0 | 0 | 0 | 0 | 0 | 0 | 0 | 0 | 0 | -0.001 | 0 | 0 | 0 | 0 | 0 | 0 | 260 | 0 | 0 | 0 | 0 | 0 | 0 | 3.263 | 4.91 | 4.185 | 0 | 0 | 12.358 | 1 | 1 | 0
2021-05-23 03:00 | 0 | 0 | 0 | 0 | 3.5 | 15.11 | 100 | 100 | 0 | 0 | 0 | 0 | 0 | 0 | 0 | 0 | 0 | 0 | 0 | 0 | 0 | 0 | 0 | 0 | 0 | 0 | 0 | -0.001 | 0 | 0 | 0 | 0 | 0 | 0 | 260 | 0 | 0 | 0 | 0 | 0 | 0 | 3.248 | 4.9 | 4.177 | 0 | 0 | 12.325 | 1 | 1 | 0
2021-05-23 04:00 | 0 | 0 | 0 | 0 | 3.6 | 15.08 | 100 | 100 | 0 | 0 | 0 | 0 | 0 | 0 | 0 | 0 | 0 | 0 | 0 | 0 | 0 | 0 | 0 | 0 | 0 | 0 | 0 | -0.001 | 0 | 0 | 0 | 0 | 0 | 0 | 260 | 0 | 0 | 0 | 0 | 0 | 0 | 3.249 | 4.9 | 4.178 | 0 | 0 | 12.327 | 1 | 1 | 0
2021-05-23 05:00 | 0 | 0 | 0 | 0 | 3.7 | 15.06 | 100 | 100 | 0 | 0 | 0 | 0 | 0 | 0 | 0 | 0 | 0 | 0 | 0 | 0 | 0 | 0 | 0 | 0 | 0 | 0 | 0 | -0.001 | 0 | 0 | 0 | 0 | 0 | 0 | 260 | 0 | 0 | 0 | 0 | 0 | 0 | 3.249 | 4.901 | 4.178 | 0 | 0 | 12.328 | 1 | 1 | 0
2021-05-23 06:00 | 0 | 0 | 0 | 1 | 3.8 | 15.48 | 100 | 100 | 0 | 0 | 0 | 0 | 0 | 0 | 0 | 0 | 0 | 0 | 0 | 0 | 0 | 0 | 0 | 0 | 0 | 0 | 0 | -0.001 | 0 | 0 | 0 | 0 | 21.65 | 0.98 | 260 | 0 | 0 | 0 | 0 | 0 | 0 | 3.236 | 4.892 | 4.171 | 0 | 0 | 12.3 | 1 | 1 | 0
2021-05-23 07:00 | 0 | 604.6 | 541.61 | 1 | 4.3 | 18.46 | 100 | 100 | 0 | 0 | 0 | 0.521 | 0 | 1.423 | 0 | 1.423 | 1.423 | 1.423 | 104.448 | 185.88 | 207.499 | 0 | 0 | 0 | 0 | 0 | 0 | -0.001 | 0 | 0.69 | 0 | 0 | 26.39 | 0.97 | 425 | 0 | 0 | 0 | 0 | 86.409 | 0 | 5.56 | 5.968 | 5.088 | 0 | 0 | 0 | 2 | 2 | 0
2021-05-23 08:00 | 0 | 787.5 | 676.34 | 1 | 5.6 | 22.06 | 100 | 100 | 51.833 | 51.833 | 2.728 | 1.927 | 56.488 | 0 | 0 | 168.601 | 168.601 | 168.601 | 196.328 | 232.121 | 270.27 | 0 | 0 | 0 | 0 | 0 | 0 | 168.6 | 168.601 | 62.38 | 19.18 | 100 | 30.81 | 0.96 | 425 | 0 | 0 | 0 | 0 | 0 | 0 | 12.792 | 8.062 | 6.873 | 0 | 0 | 0 | 2 | 2 | 0
2021-05-23 09:00 | 0 | 874.5 | 719.91 | 1 | 6.8 | 23.08 | 100 | 100 | 55.248 | 55.248 | 3.34 | 2.126 | 60.714 | 0 | 0 | 178.884 | 178.884 | 178.884 | 206.477 | 247.073 | 300.128 | 0 | 0 | 0 | 0 | 0 | 0 | 178.883 | 178.884 | 59.6 | 18.41 | 100 | 34.59 | 0.95 | 425 | 0 | 0 | 0 | 0 | 0 | 0 | 12.696 | 8.042 | 6.856 | 0 | 0 | 0 | 2 | 2 | 0
2021-05-23 10:00 | 0 | 917.6 | 729.13 | 1 | 6.9 | 25.88 | 100 | 100 | 54.84 | 54.84 | 3.966 | 2.142 | 60.948 | 0 | 0 | 179.688 | 179.688 | 179.688 | 206.916 | 250.237 | 314.92 | 0 | 0 | 0 | 0 | 0 | 0 | 179.687 | 179.688 | 57.06 | 17.41 | 100 | 37.38 | 0.94 | 425 | 0 | 0 | 0 | 0 | 0 | 0 | 12.434 | 7.986 | 6.808 | 0 | 0 | 0 | 2 | 2 | 0
2021-05-23 11:00 | 0 | 936.2 | 728.73 | 1 | 6.5 | 26.37 | 100 | 100 | 54.113 | 54.113 | 4.073 | 2.114 | 60.301 | 0 | 0 | 178.312 | 178.312 | 178.312 | 205.476 | 250.101 | 321.304 | 0 | 0 | 0 | 0 | 0 | 0 | 178.311 | 178.312 | 55.5 | 16.84 | 100 | 38.89 | 0.94 | 425 | 0 | 0 | 0 | 0 | 0 | 0 | 12.389 | 7.976 | 6.799 | 0 | 0 | 0 | 2 | 2 | 0
2021-05-23 12:00 | 0 | 937.3 | 729.21 | 1 | 5.8 | 26.31 | 100 | 100 | 54.171 | 54.17 | 4.062 | 2.116 | 60.349 | 0 | 0 | 178.406 | 178.406 | 178.406 | 205.578 | 250.265 | 321.681 | 0 | 0 | 0 | 0 | 0 | 0 | 178.405 | 178.406 | 55.46 | 16.84 | 100 | 38.92 | 0.94 | 425 | 0 | 0 | 0 | 0 | 0 | 0 | 12.394 | 7.977 | 6.8 | 0 | 0 | 0 | 2 | 2 | 0
2021-05-23 13:00 | 0 | 919.5 | 729.61 | 1 | 5.1 | 26.46 | 100 | 100 | 54.591 | 54.591 | 4.187 | 2.144 | 60.922 | 0 | 0 | 179.808 | 179.808 | 179.808 | 206.961 | 250.401 | 315.572 | 0 | 0 | 0 | 0 | 0 | 0 | 179.807 | 179.808 | 56.98 | 17.3 | 100 | 37.49 | 0.94 | 425 | 0 | 0 | 0 | 0 | 0 | 0 | 12.38 | 7.974 | 6.798 | 0 | 0 | 0 | 2 | 2 | 0
2021-05-23 14:00 | 0 | 877.8 | 721.19 | 1 | 4.6 | 26.59 | 100 | 100 | 54.448 | 54.447 | 4.224 | 2.14 | 60.811 | 0 | 0 | 179.587 | 179.587 | 179.587 | 206.723 | 247.511 | 301.261 | 0 | 0 | 0 | 0 | 0 | 0 | 179.586 | 179.587 | 59.61 | 18.07 | 100 | 34.76 | 0.95 | 425 | 0 | 0 | 0 | 0 | 0 | 0 | 12.368 | 7.972 | 6.796 | 0 | 0 | 0 | 2 | 2 | 0
2021-05-23 15:00 | 0 | 794.5 | 680.85 | 1 | 4.2 | 26.31 | 100 | 100 | 51.378 | 51.377 | 3.715 | 1.96 | 57.052 | 0 | 0 | 170.343 | 170.343 | 170.343 | 197.515 | 233.668 | 272.672 | 0 | 0 | 0 | 0 | 0 | 0 | 170.342 | 170.343 | 62.47 | 18.84 | 100 | 31.02 | 0.96 | 425 | 0 | 0 | 0 | 0 | 0 | 0 | 12.394 | 7.977 | 6.8 | 0 | 0 | 0 | 2 | 2 | 0
2021-05-23 16:00 | 0 | 617.9 | 552.35 | 1 | 3.3 | 25.67 | 100 | 100 | 22.376 | 22.375 | 1.787 | 0.727 | 24.89 | 0 | 0 | 83.026 | 83.026 | 83.026 | 110.281 | 189.566 | 212.063 | 0 | 0 | 0 | 0 | 0 | 0 | 83.025 | 83.026 | 39.15 | 10.55 | 100 | 26.63 | 0.97 | 425 | 0 | 0 | 0 | 0 | 0 | 0 | 12.453 | 7.99 | 6.811 | 0 | 0 | 0 | 2 | 2 | 0
2021-05-23 17:00 | 0 | 0 | 0 | 1 | 2.6 | 21.77 | 100 | 100 | 0 | 0 | 0 | 0 | 0 | 0 | 0 | 0 | 0 | 0 | 0 | 0 | 0 | 0 | 0 | 0 | 0 | 0 | 0 | -0.001 | 0 | 0 | 0 | 0 | 21.92 | 0.98 | 376.04 | 0 | 0 | 0 | 0 | -25.638 | 0 | 11.315 | 7.732 | 6.591 | 0 | 0 | 0 | 2 | 2 | 0
2021-05-23 18:00 | 0 | 0 | 0 | 0 | 2.7 | 19.71 | 100 | 100 | 0 | 0 | 0 | 0 | 0 | 0 | 0 | 0 | 0 | 0 | 0 | 0 | 0 | 0 | 0 | 0 | 0 | 0 | 0 | -0.001 | 0 | 0 | 0 | 0 | 0 | 0 | 336.56 | 0 | 0 | 0 | 0 | -20.679 | 0 | 7.97 | 6.86 | 5.848 | 0 | 0 | 0 | 1 | 1 | 0
2021-05-23 19:00 | 0 | 0 | 0 | 0 | 2.9 | 19.24 | 100 | 100 | 0 | 0 | 0 | 0 | 0 | 0 | 0 | 0 | 0 | 0 | 0 | 0 | 0 | 0 | 0 | 0 | 0 | 0 | 0 | -0.001 | 0 | 0 | 0 | 0 | 0 | 0 | 303.83 | 0 | 0 | 0 | 0 | -17.139 | 0 | 5.788 | 6.127 | 5.223 | 0 | 0 | 0 | 1 | 1 | 0
2021-05-23 20:00 | 0 | 0 | 0 | 0 | 3 | 18.42 | 100 | 100 | 0 | 0 | 0 | 0 | 0 | 0 | 0 | 0 | 0 | 0 | 0 | 0 | 0 | 0 | 0 | 0 | 0 | 0 | 0 | -0.001 | 0 | 0 | 0 | 0 | 0 | 0 | 275.94 | 0 | 0 | 0 | 0 | -14.608 | 0 | 4.378 | 5.522 | 4.708 | 0 | 0 | 0 | 1 | 1 | 0
2021-05-23 21:00 | 0 | 0 | 0 | 0 | 3 | 17.16 | 100 | 100 | 0 | 0 | 0 | 0 | 0 | 0 | 0 | 0 | 0 | 0 | 0 | 0 | 0 | 0 | 0 | 0 | 0 | 0 | 0 | -0.001 | 0 | 0 | 0 | 0 | 0 | 0 | 260 | 0 | 0 | 0 | 0 | -6.511 | 0 | 3.435 | 5.014 | 4.274 | 0 | 0 | 6.212 | 1 | 1 | 0
2021-05-23 22:00 | 0 | 0 | 0 | 0 | 3.2 | 16.43 | 100 | 100 | 0 | 0 | 0 | 0 | 0 | 0 | 0 | 0 | 0 | 0 | 0 | 0 | 0 | 0 | 0 | 0 | 0 | 0 | 0 | -0.001 | 0 | 0 | 0 | 0 | 0 | 0 | 260 | 0 | 0 | 0 | 0 | 0 | 0 | 3.207 | 4.873 | 4.155 | 0 | 0 | 12.235 | 1 | 1 | 0
2021-05-23 23:00 | 0 | 0 | 0 | 0 | 3.1 | 16.17 | 100 | 100 | 0 | 0 | 0 | 0 | 0 | 0 | 0 | 0 | 0 | 0 | 0 | 0 | 0 | 0 | 0 | 0 | 0 | 0 | 0 | -0.001 | 0 | 0 | 0 | 0 | 0 | 0 | 260 | 0 | 0 | 0 | 0 | 0 | 0 | 3.215 | 4.879 | 4.159 | 0 | 0 | 12.252 | 1 | 1 | 0
2021-05-24 | 0 | 0 | 0 | 0 | 3.1 | 15.73 | 100 | 100 | 0 | 0 | 0 | 0 | 0 | 0 | 0 | 0 | 0 | 0 | 0 | 0 | 0 | 0 | 0 | 0 | 0 | 0 | 0 | -0.001 | 0 | 0 | 0 | 0 | 0 | 0 | 260 | 0 | 0 | 0 | 0 | 0 | 0 | 3.228 | 4.887 | 4.167 | 0 | 0 | 12.282 | 1 | 1 | 0
2021-05-24 01:00 | 0 | 0 | 0 | 0 | 3.2 | 15.47 | 100 | 100 | 0 | 0 | 0 | 0 | 0 | 0 | 0 | 0 | 0 | 0 | 0 | 0 | 0 | 0 | 0 | 0 | 0 | 0 | 0 | -0.001 | 0 | 0 | 0 | 0 | 0 | 0 | 260 | 0 | 0 | 0 | 0 | 0 | 0 | 3.237 | 4.893 | 4.171 | 0 | 0 | 12.3 | 1 | 1 | 0
2021-05-24 02:00 | 0 | 0 | 0 | 0 | 3.3 | 14.8 | 100 | 100 | 0 | 0 | 0 | 0 | 0 | 0 | 0 | 0 | 0 | 0 | 0 | 0 | 0 | 0 | 0 | 0 | 0 | 0 | 0 | -0.001 | 0 | 0 | 0 | 0 | 0 | 0 | 260 | 0 | 0 | 0 | 0 | 0 | 0 | 3.258 | 4.906 | 4.182 | 0 | 0 | 12.346 | 1 | 1 | 0
2021-05-24 03:00 | 0 | 0 | 0 | 0 | 3.5 | 14.41 | 100 | 100 | 0 | 0 | 0 | 0 | 0 | 0 | 0 | 0 | 0 | 0 | 0 | 0 | 0 | 0 | 0 | 0 | 0 | 0 | 0 | -0.001 | 0 | 0 | 0 | 0 | 0 | 0 | 260 | 0 | 0 | 0 | 0 | 0 | 0 | 3.27 | 4.914 | 4.189 | 0 | 0 | 12.373 | 1 | 1 | 0
2021-05-24 04:00 | 0 | 0 | 0 | 0 | 3.7 | 14.42 | 100 | 100 | 0 | 0 | 0 | 0 | 0 | 0 | 0 | 0 | 0 | 0 | 0 | 0 | 0 | 0 | 0 | 0 | 0 | 0 | 0 | -0.001 | 0 | 0 | 0 | 0 | 0 | 0 | 260 | 0 | 0 | 0 | 0 | 0 | 0 | 3.27 | 4.914 | 4.189 | 0 | 0 | 12.372 | 1 | 1 | 0
2021-05-24 05:00 | 0 | 0 | 0 | 0 | 3.7 | 14.36 | 100 | 100 | 0 | 0 | 0 | 0 | 0 | 0 | 0 | 0 | 0 | 0 | 0 | 0 | 0 | 0 | 0 | 0 | 0 | 0 | 0 | -0.001 | 0 | 0 | 0 | 0 | 0 | 0 | 260 | 0 | 0 | 0 | 0 | 0 | 0 | 3.271 | 4.915 | 4.19 | 0 | 0 | 12.376 | 1 | 1 | 0
2021-05-24 06:00 | 0 | 0 | 0 | 1 | 3.9 | 14.36 | 100 | 100 | 0 | 0 | 0 | 0 | 0 | 0 | 0 | 0 | 0 | 0 | 0 | 0 | 0 | 0 | 0 | 0 | 0 | 0 | 0 | -0.001 | 0 | 0 | 0 | 0 | 21.83 | 0.98 | 260 | 0 | 0 | 0 | 0 | 0 | 0 | 3.271 | 4.915 | 4.19 | 0 | 0 | 12.376 | 1 | 1 | 0
2021-05-24 07:00 | 0 | 597.1 | 534.08 | 1 | 4.1 | 16.71 | 100 | 100 | 0 | 0 | 0 | 0.521 | 0 | 0 | 0 | 0 | 0 | 0 | 102.332 | 183.297 | 204.925 | 0 | 0 | 0 | 0 | 0 | 0 | -0.001 | 0 | 0 | 0 | 0 | 26.56 | 0.97 | 423.63 | 0 | 0 | 0 | 0 | 85.692 | 0 | 5.57 | 5.976 | 5.094 | 0 | 0 | 0 | 2 | 2 | 0
2021-05-24 08:00 | 0 | 778.9 | 667.72 | 1 | 5.6 | 21.41 | 100 | 100 | 50.724 | 50.724 | 2.529 | 1.864 | 55.116 | 0 | 0 | 165.204 | 165.204 | 165.204 | 193.727 | 229.163 | 267.318 | 0 | 0 | 0 | 0 | 0 | 0 | 165.203 | 165.204 | 61.8 | 18.98 | 100 | 30.99 | 0.96 | 425 | 0 | 0 | 0 | 0 | 0.717 | 0 | 12.849 | 8.074 | 6.883 | 0 | 0 | 0 | 2 | 2 | 0
2021-05-24 09:00 | 0 | 865.1 | 710.62 | 1 | 6.5 | 22.95 | 100 | 100 | 54.306 | 54.305 | 3.141 | 2.07 | 59.517 | 0 | 0 | 176.073 | 176.073 | 176.073 | 203.683 | 243.884 | 296.902 | 0 | 0 | 0 | 0 | 0 | 0 | 176.072 | 176.073 | 59.3 | 18.29 | 100 | 34.77 | 0.95 | 425 | 0 | 0 | 0 | 0 | 0 | 0 | 12.708 | 8.044 | 6.858 | 0 | 0 | 0 | 2 | 2 | 0
2021-05-24 10:00 | 0 | 909.1 | 720.59 | 1 | 6.4 | 24.93 | 100 | 100 | 54.332 | 54.332 | 3.494 | 2.088 | 59.914 | 0 | 0 | 176.985 | 176.985 | 176.985 | 204.336 | 247.306 | 312.003 | 0 | 0 | 0 | 0 | 0 | 0 | 176.984 | 176.985 | 56.73 | 17.41 | 100 | 37.57 | 0.94 | 425 | 0 | 0 | 0 | 0 | 0 | 0 | 12.522 | 8.005 | 6.824 | 0 | 0 | 0 | 2 | 2 | 0
2021-05-24 11:00 | 0 | 929.2 | 721.36 | 1 | 5.8 | 25.72 | 100 | 100 | 53.611 | 53.611 | 3.715 | 2.068 | 59.394 | 0 | 0 | 175.976 | 175.976 | 175.976 | 203.225 | 247.57 | 318.901 | 0 | 0 | 0 | 0 | 0 | 0 | 175.975 | 175.976 | 55.18 | 16.81 | 100 | 39.08 | 0.93 | 425 | 0 | 0 | 0 | 0 | 0 | 0 | 12.449 | 7.989 | 6.811 | 0 | 0 | 0 | 2 | 2 | 0
2021-05-24 12:00 | 0 | 931.2 | 722.51 | 1 | 4.9 | 26.41 | 100 | 100 | 53.407 | 53.406 | 3.986 | 2.076 | 59.469 | 0 | 0 | 176.357 | 176.357 | 176.357 | 203.516 | 247.967 | 319.588 | 0 | 0 | 0 | 0 | 0 | 0 | 176.356 | 176.357 | 55.18 | 16.71 | 100 | 39.11 | 0.93 | 425 | 0 | 0 | 0 | 0 | 0 | 0 | 12.385 | 7.975 | 6.799 | 0 | 0 | 0 | 2 | 2 | 0
2021-05-24 13:00 | 0 | 913.9 | 723.31 | 1 | 3.9 | 26.77 | 100 | 100 | 53.777 | 53.777 | 4.192 | 2.106 | 60.075 | 0 | 0 | 177.9 | 177.9 | 177.9 | 205.013 | 248.24 | 313.65 | 0 | 0 | 0 | 0 | 0 | 0 | 177.899 | 177.9 | 56.72 | 17.15 | 100 | 37.68 | 0.94 | 425 | 0 | 0 | 0 | 0 | 0 | 0 | 12.352 | 7.968 | 6.793 | 0 | 0 | 0 | 2 | 2 | 0
2021-05-24 14:00 | 0 | 871.2 | 714.12 | 1 | 3.1 | 26.33 | 100 | 100 | 53.805 | 53.804 | 4.016 | 2.096 | 59.917 | 0 | 0 | 177.391 | 177.391 | 177.391 | 204.56 | 245.087 | 298.996 | 0 | 0 | 0 | 0 | 0 | 0 | 177.39 | 177.391 | 59.33 | 18 | 100 | 34.95 | 0.95 | 425 | 0 | 0 | 0 | 0 | 0 | 0 | 12.392 | 7.977 | 6.8 | 0 | 0 | 0 | 2 | 2 | 0
2021-05-24 15:00 | 0 | 785.9 | 672.16 | 1 | 2.4 | 26.06 | 100 | 100 | 50.606 | 50.606 | 3.498 | 1.91 | 56.014 | 0 | 0 | 167.683 | 167.683 | 167.683 | 194.887 | 230.684 | 269.721 | 0 | 0 | 0 | 0 | 0 | 0 | 167.682 | 167.683 | 62.17 | 18.76 | 100 | 31.21 | 0.96 | 425 | 0 | 0 | 0 | 0 | 0 | 0 | 12.417 | 7.982 | 6.805 | 0 | 0 | 0 | 2 | 2 | 0
2021-05-24 16:00 | 0 | 607 | 541.72 | 1 | 1.9 | 25.22 | 100 | 100 | 21.72 | 21.72 | 1.588 | 0.704 | 24.012 | 0 | 0 | 80.466 | 80.466 | 80.466 | 107.779 | 185.919 | 208.322 | 0 | 0 | 0 | 0 | 0 | 0 | 80.465 | 80.466 | 38.63 | 10.43 | 100 | 26.82 | 0.97 | 425 | 0 | 0 | 0 | 0 | 0 | 0 | 12.495 | 7.999 | 6.819 | 0 | 0 | 0 | 2 | 2 | 0
2021-05-24 17:00 | 0 | 0 | 0 | 1 | 1.6 | 22.41 | 100 | 100 | 0 | 0 | 0 | 0 | 0 | 0 | 0 | 0 | 0 | 0 | 0 | 0 | 0 | 0 | 0 | 0 | 0 | 0 | 0 | -0.001 | 0 | 0 | 0 | 0 | 22.1 | 0.98 | 376.18 | 0 | 0 | 0 | 0 | -25.564 | 0 | 11.264 | 7.72 | 6.581 | 0 | 0 | 0 | 2 | 2 | 0
2021-05-24 18:00 | 0 | 0 | 0 | 0 | 1.4 | 19.34 | 100 | 100 | 0 | 0 | 0 | 0 | 0 | 0 | 0 | 0 | 0 | 0 | 0 | 0 | 0 | 0 | 0 | 0 | 0 | 0 | 0 | -0.001 | 0 | 0 | 0 | 0 | 0 | 0 | 336.6 | 0 | 0 | 0 | 0 | -20.729 | 0 | 8.002 | 6.87 | 5.856 | 0 | 0 | 0 | 1 | 1 | 0
2021-05-24 19:00 | 0 | 0 | 0 | 0 | 1.6 | 18.45 | 100 | 100 | 0 | 0 | 0 | 0 | 0 | 0 | 0 | 0 | 0 | 0 | 0 | 0 | 0 | 0 | 0 | 0 | 0 | 0 | 0 | -0.001 | 0 | 0 | 0 | 0 | 0 | 0 | 303.74 | 0 | 0 | 0 | 0 | -17.209 | 0 | 5.83 | 6.143 | 5.237 | 0 | 0 | 0 | 1 | 1 | 0
2021-05-24 20:00 | 0 | 0 | 0 | 0 | 1.5 | 17.9 | 100 | 100 | 0 | 0 | 0 | 0 | 0 | 0 | 0 | 0 | 0 | 0 | 0 | 0 | 0 | 0 | 0 | 0 | 0 | 0 | 0 | -0.001 | 0 | 0 | 0 | 0 | 0 | 0 | 275.79 | 0 | 0 | 0 | 0 | -14.64 | 0 | 4.395 | 5.53 | 4.715 | 0 | 0 | 0 | 1 | 1 | 0
2021-05-24 21:00 | 0 | 0 | 0 | 0 | 1.2 | 18.35 | 100 | 100 | 0 | 0 | 0 | 0 | 0 | 0 | 0 | 0 | 0 | 0 | 0 | 0 | 0 | 0 | 0 | 0 | 0 | 0 | 0 | -0.001 | 0 | 0 | 0 | 0 | 0 | 0 | 260 | 0 | 0 | 0 | 0 | -6.464 | 0 | 3.393 | 4.988 | 4.253 | 0 | 0 | 6.169 | 1 | 1 | 0
2021-05-24 22:00 | 0 | 0 | 0 | 0 | 0.9 | 17.04 | 100 | 100 | 0 | 0 | 0 | 0 | 0 | 0 | 0 | 0 | 0 | 0 | 0 | 0 | 0 | 0 | 0 | 0 | 0 | 0 | 0 | -0.001 | 0 | 0 | 0 | 0 | 0 | 0 | 260 | 0 | 0 | 0 | 0 | 0 | 0 | 3.188 | 4.861 | 4.144 | 0 | 0 | 12.193 | 1 | 1 | 0
2021-05-24 23:00 | 0 | 0 | 0 | 0 | 0.9 | 15.99 | 100 | 100 | 0 | 0 | 0 | 0 | 0 | 0 | 0 | 0 | 0 | 0 | 0 | 0 | 0 | 0 | 0 | 0 | 0 | 0 | 0 | -0.001 | 0 | 0 | 0 | 0 | 0 | 0 | 260 | 0 | 0 | 0 | 0 | 0 | 0 | 3.22 | 4.882 | 4.162 | 0 | 0 | 12.265 | 1 | 1 | 0
2021-05-25 | 0 | 0 | 0 | 0 | 1 | 14.84 | 100 | 100 | 0 | 0 | 0 | 0 | 0 | 0 | 0 | 0 | 0 | 0 | 0 | 0 | 0 | 0 | 0 | 0 | 0 | 0 | 0 | -0.001 | 0 | 0 | 0 | 0 | 0 | 0 | 260 | 0 | 0 | 0 | 0 | 0 | 0 | 3.256 | 4.905 | 4.182 | 0 | 0 | 12.343 | 1 | 1 | 0
2021-05-25 01:00 | 0 | 0 | 0 | 0 | 1 | 14.39 | 100 | 100 | 0 | 0 | 0 | 0 | 0 | 0 | 0 | 0 | 0 | 0 | 0 | 0 | 0 | 0 | 0 | 0 | 0 | 0 | 0 | -0.001 | 0 | 0 | 0 | 0 | 0 | 0 | 260 | 0 | 0 | 0 | 0 | 0 | 0 | 3.271 | 4.914 | 4.189 | 0 | 0 | 12.374 | 1 | 1 | 0
2021-05-25 02:00 | 0 | 0 | 0 | 0 | 1.1 | 13.59 | 100 | 100 | 0 | 0 | 0 | 0 | 0 | 0 | 0 | 0 | 0 | 0 | 0 | 0 | 0 | 0 | 0 | 0 | 0 | 0 | 0 | -0.001 | 0 | 0 | 0 | 0 | 0 | 0 | 260 | 0 | 0 | 0 | 0 | 0 | 0 | 3.296 | 4.93 | 4.203 | 0 | 0 | 12.429 | 1 | 1 | 0
2021-05-25 03:00 | 0 | 0 | 0 | 0 | 1.1 | 13.96 | 100 | 100 | 0 | 0 | 0 | 0 | 0 | 0 | 0 | 0 | 0 | 0 | 0 | 0 | 0 | 0 | 0 | 0 | 0 | 0 | 0 | -0.001 | 0 | 0 | 0 | 0 | 0 | 0 | 260 | 0 | 0 | 0 | 0 | 0 | 0 | 3.284 | 4.923 | 4.197 | 0 | 0 | 12.404 | 1 | 1 | 0
2021-05-25 04:00 | 0 | 0 | 0 | 0 | 1.3 | 13.95 | 100 | 100 | 0 | 0 | 0 | 0 | 0 | 0 | 0 | 0 | 0 | 0 | 0 | 0 | 0 | 0 | 0 | 0 | 0 | 0 | 0 | -0.001 | 0 | 0 | 0 | 0 | 0 | 0 | 260 | 0 | 0 | 0 | 0 | 0 | 0 | 3.284 | 4.923 | 4.197 | 0 | 0 | 12.404 | 1 | 1 | 0
2021-05-25 05:00 | 0 | 0 | 0 | 0 | 1.5 | 14.52 | 100 | 100 | 0 | 0 | 0 | 0 | 0 | 0 | 0 | 0 | 0 | 0 | 0 | 0 | 0 | 0 | 0 | 0 | 0 | 0 | 0 | -0.001 | 0 | 0 | 0 | 0 | 0 | 0 | 260 | 0 | 0 | 0 | 0 | 0 | 0 | 3.266 | 4.912 | 4.187 | 0 | 0 | 12.365 | 1 | 1 | 0
2021-05-25 06:00 | 0 | 0 | 0 | 1 | 1.8 | 15.43 | 100 | 100 | 0 | 0 | 0 | 0 | 0 | 0 | 0 | 0 | 0 | 0 | 0 | 0 | 0 | 0 | 0 | 0 | 0 | 0 | 0 | -0.001 | 0 | 0 | 0 | 0 | 22 | 0.98 | 260 | 0 | 0 | 0 | 0 | 0 | 0 | 3.238 | 4.893 | 4.172 | 0 | 0 | 12.303 | 1 | 1 | 0
2021-05-25 07:00 | 0 | 588.4 | 525.53 | 1 | 2.4 | 18.58 | 100 | 100 | 0 | 0 | 0 | 0.521 | 0 | 0 | 0 | 0 | 0 | 0 | 100.039 | 180.361 | 201.939 | 0 | 0 | 0 | 0 | 0 | 0 | -0.001 | 0 | 0 | 0 | 0 | 26.73 | 0.97 | 419.8 | 0 | 0 | 0 | 0 | 83.683 | 0 | 5.404 | 5.912 | 5.04 | 0 | 0 | 0 | 2 | 2 | 0
2021-05-25 08:00 | 0 | 772.4 | 660.97 | 1 | 3.1 | 23.45 | 100 | 100 | 49.194 | 49.194 | 2.611 | 1.795 | 53.601 | 0 | 0 | 161.424 | 161.424 | 161.424 | 191.672 | 226.844 | 265.088 | 0 | 0 | 0 | 0 | 0 | 0 | 161.423 | 161.424 | 60.89 | 18.56 | 100 | 31.16 | 0.96 | 425 | 0 | 0 | 0 | 0 | 2.725 | 0 | 12.645 | 8.031 | 6.846 | 0 | 0 | 0 | 2 | 2 | 0
2021-05-25 09:00 | 0 | 858 | 703.3 | 1 | 3.7 | 23.73 | 100 | 100 | 53.465 | 53.464 | 3.158 | 2.029 | 58.652 | 0 | 0 | 173.951 | 173.951 | 173.951 | 201.458 | 241.371 | 294.466 | 0 | 0 | 0 | 0 | 0 | 0 | 173.95 | 173.951 | 59.07 | 18.16 | 100 | 34.95 | 0.95 | 425 | 0 | 0 | 0 | 0 | 0 | 0 | 12.634 | 8.029 | 6.844 | 0 | 0 | 0 | 2 | 2 | 0
2021-05-25 10:00 | 0 | 900 | 711.66 | 1 | 3.5 | 25.27 | 100 | 100 | 53.281 | 53.28 | 3.467 | 2.037 | 58.784 | 0 | 0 | 174.347 | 174.347 | 174.347 | 201.654 | 244.242 | 308.88 | 0 | 0 | 0 | 0 | 0 | 0 | 174.346 | 174.347 | 56.44 | 17.25 | 100 | 37.75 | 0.94 | 425 | 0 | 0 | 0 | 0 | 0 | 0 | 12.491 | 7.998 | 6.818 | 0 | 0 | 0 | 2 | 2 | 0
2021-05-25 11:00 | 0 | 917.7 | 710.58 | 1 | 2.9 | 26.68 | 100 | 100 | 52.092 | 52.091 | 3.932 | 2.009 | 58.032 | 0 | 0 | 172.899 | 172.899 | 172.899 | 200.023 | 243.871 | 314.955 | 0 | 0 | 0 | 0 | 0 | 0 | 172.898 | 172.899 | 54.9 | 16.54 | 100 | 39.26 | 0.93 | 425 | 0 | 0 | 0 | 0 | 0 | 0 | 12.36 | 7.97 | 6.794 | 0 | 0 | 0 | 2 | 2 | 0
2021-05-25 12:00 | 0 | 917.6 | 710.09 | 1 | 2.5 | 27.06 | 100 | 100 | 51.855 | 51.855 | 4.075 | 2.006 | 57.937 | 0 | 0 | 172.773 | 172.773 | 172.773 | 199.848 | 243.703 | 314.92 | 0 | 0 | 0 | 0 | 0 | 0 | 172.772 | 172.773 | 54.86 | 16.47 | 100 | 39.3 | 0.93 | 425 | 0 | 0 | 0 | 0 | 0 | 0 | 12.325 | 7.962 | 6.788 | 0 | 0 | 0 | 2 | 2 | 0
2021-05-25 13:00 | 0 | 899.3 | 709.98 | 1 | 2 | 27.11 | 100 | 100 | 52.251 | 52.25 | 4.143 | 2.03 | 58.424 | 0 | 0 | 174.009 | 174.009 | 174.009 | 201.078 | 243.664 | 308.64 | 0 | 0 | 0 | 0 | 0 | 0 | 174.008 | 174.009 | 56.38 | 16.93 | 100 | 37.86 | 0.94 | 425 | 0 | 0 | 0 | 0 | 0 | 0 | 12.32 | 7.961 | 6.787 | 0 | 0 | 0 | 2 | 2 | 0
2021-05-25 14:00 | 0 | 856.7 | 700.66 | 1 | 1.7 | 26.53 | 100 | 100 | 52.338 | 52.338 | 3.905 | 2.019 | 58.262 | 0 | 0 | 173.429 | 173.429 | 173.429 | 200.572 | 240.467 | 294.019 | 0 | 0 | 0 | 0 | 0 | 0 | 173.428 | 173.429 | 58.99 | 17.8 | 100 | 35.13 | 0.95 | 425 | 0 | 0 | 0 | 0 | 0 | 0 | 12.374 | 7.973 | 6.797 | 0 | 0 | 0 | 2 | 2 | 0
2021-05-25 15:00 | 0 | 770.5 | 657.72 | 1 | 1.4 | 25.56 | 100 | 100 | 49.385 | 49.385 | 3.103 | 1.829 | 54.318 | 0 | 0 | 163.329 | 163.329 | 163.329 | 190.599 | 225.728 | 264.436 | 0 | 0 | 0 | 0 | 0 | 0 | 163.328 | 163.329 | 61.77 | 18.68 | 100 | 31.39 | 0.96 | 425 | 0 | 0 | 0 | 0 | 0 | 0 | 12.464 | 7.992 | 6.813 | 0 | 0 | 0 | 2 | 2 | 0
2021-05-25 16:00 | 0 | 589.7 | 525.44 | 1 | 1.7 | 24.65 | 100 | 100 | 0 | 0 | 0 | 0.521 | 0 | 76.812 | 0 | 76.812 | 76.812 | 76.812 | 104.2 | 180.333 | 202.385 | 0 | 0 | 0 | 0 | 0 | 0 | -0.001 | 0 | 37.95 | 0 | 0 | 27 | 0.97 | 425 | 0 | 0 | 0 | 0 | 0 | 0 | 12.548 | 8.01 | 6.829 | 0 | 0 | 0 | 2 | 2 | 0
2021-05-25 17:00 | 0 | 0 | 0 | 1 | 2.1 | 22.48 | 100 | 100 | 0 | 0 | 0 | 0 | 0 | 0 | 0 | 0 | 0 | 0 | 0 | 0 | 0 | 0 | 0 | 0 | 0 | 0 | 0 | -0.001 | 0 | 0 | 0 | 0 | 22.28 | 0.98 | 376.2 | 0 | 0 | 0 | 0 | -25.556 | 0 | 11.258 | 7.718 | 6.58 | 0 | 0 | 0 | 2 | 2 | 0
2021-05-25 18:00 | 0 | 0 | 0 | 0 | 2.2 | 20.4 | 100 | 100 | 0 | 0 | 0 | 0 | 0 | 0 | 0 | 0 | 0 | 0 | 0 | 0 | 0 | 0 | 0 | 0 | 0 | 0 | 0 | -0.001 | 0 | 0 | 0 | 0 | 0 | 0 | 336.81 | 0 | 0 | 0 | 0 | -20.627 | 0 | 7.937 | 6.85 | 5.84 | 0 | 0 | 0 | 1 | 1 | 0
2021-05-25 19:00 | 0 | 0 | 0 | 0 | 2.1 | 18.77 | 100 | 100 | 0 | 0 | 0 | 0 | 0 | 0 | 0 | 0 | 0 | 0 | 0 | 0 | 0 | 0 | 0 | 0 | 0 | 0 | 0 | -0.001 | 0 | 0 | 0 | 0 | 0 | 0 | 303.97 | 0 | 0 | 0 | 0 | -17.2 | 0 | 5.824 | 6.141 | 5.235 | 0 | 0 | 0 | 1 | 1 | 0
2021-05-25 20:00 | 0 | 0 | 0 | 0 | 2.1 | 16.94 | 100 | 100 | 0 | 0 | 0 | 0 | 0 | 0 | 0 | 0 | 0 | 0 | 0 | 0 | 0 | 0 | 0 | 0 | 0 | 0 | 0 | -0.001 | 0 | 0 | 0 | 0 | 0 | 0 | 275.84 | 0 | 0 | 0 | 0 | -14.728 | 0 | 4.442 | 5.553 | 4.734 | 0 | 0 | 0 | 1 | 1 | 0
2021-05-25 21:00 | 0 | 0 | 0 | 0 | 2.2 | 16.77 | 100 | 100 | 0 | 0 | 0 | 0 | 0 | 0 | 0 | 0 | 0 | 0 | 0 | 0 | 0 | 0 | 0 | 0 | 0 | 0 | 0 | -0.001 | 0 | 0 | 0 | 0 | 0 | 0 | 260 | 0 | 0 | 0 | 0 | -6.522 | 0 | 3.444 | 5.02 | 4.279 | 0 | 0 | 6.222 | 1 | 1 | 0
2021-05-25 22:00 | 0 | 0 | 0 | 0 | 2.3 | 15.92 | 100 | 100 | 0 | 0 | 0 | 0 | 0 | 0 | 0 | 0 | 0 | 0 | 0 | 0 | 0 | 0 | 0 | 0 | 0 | 0 | 0 | -0.001 | 0 | 0 | 0 | 0 | 0 | 0 | 260 | 0 | 0 | 0 | 0 | 0 | 0 | 3.223 | 4.884 | 4.163 | 0 | 0 | 12.27 | 1 | 1 | 0
2021-05-25 23:00 | 0 | 0 | 0 | 0 | 2.3 | 15.75 | 100 | 100 | 0 | 0 | 0 | 0 | 0 | 0 | 0 | 0 | 0 | 0 | 0 | 0 | 0 | 0 | 0 | 0 | 0 | 0 | 0 | -0.001 | 0 | 0 | 0 | 0 | 0 | 0 | 260 | 0 | 0 | 0 | 0 | 0 | 0 | 3.228 | 4.887 | 4.166 | 0 | 0 | 12.281 | 1 | 1 | 0
2021-05-26 | 0 | 0 | 0 | 0 | 2.4 | 15.28 | 100 | 100 | 0 | 0 | 0 | 0 | 0 | 0 | 0 | 0 | 0 | 0 | 0 | 0 | 0 | 0 | 0 | 0 | 0 | 0 | 0 | -0.001 | 0 | 0 | 0 | 0 | 0 | 0 | 260 | 0 | 0 | 0 | 0 | 0 | 0 | 3.243 | 4.896 | 4.174 | 0 | 0 | 12.313 | 1 | 1 | 0
2021-05-26 01:00 | 0 | 0 | 0 | 0 | 2.3 | 14.94 | 100 | 100 | 0 | 0 | 0 | 0 | 0 | 0 | 0 | 0 | 0 | 0 | 0 | 0 | 0 | 0 | 0 | 0 | 0 | 0 | 0 | -0.001 | 0 | 0 | 0 | 0 | 0 | 0 | 260 | 0 | 0 | 0 | 0 | 0 | 0 | 3.253 | 4.903 | 4.18 | 0 | 0 | 12.336 | 1 | 1 | 0
2021-05-26 02:00 | 0 | 0 | 0 | 0 | 2.2 | 13.89 | 100 | 100 | 0 | 0 | 0 | 0 | 0 | 0 | 0 | 0 | 0 | 0 | 0 | 0 | 0 | 0 | 0 | 0 | 0 | 0 | 0 | -0.001 | 0 | 0 | 0 | 0 | 0 | 0 | 260 | 0 | 0 | 0 | 0 | 0 | 0 | 3.286 | 4.924 | 4.198 | 0 | 0 | 12.409 | 1 | 1 | 0
2021-05-26 03:00 | 0 | 0 | 0 | 0 | 1.8 | 13.37 | 100 | 100 | 0 | 0 | 0 | 0 | 0 | 0 | 0 | 0 | 0 | 0 | 0 | 0 | 0 | 0 | 0 | 0 | 0 | 0 | 0 | -0.001 | 0 | 0 | 0 | 0 | 0 | 0 | 260 | 0 | 0 | 0 | 0 | 0 | 0 | 3.303 | 4.935 | 4.207 | 0 | 0 | 12.444 | 1 | 1 | 0
2021-05-26 04:00 | 0 | 0 | 0 | 0 | 1.5 | 13.67 | 100 | 100 | 0 | 0 | 0 | 0 | 0 | 0 | 0 | 0 | 0 | 0 | 0 | 0 | 0 | 0 | 0 | 0 | 0 | 0 | 0 | -0.001 | 0 | 0 | 0 | 0 | 0 | 0 | 260 | 0 | 0 | 0 | 0 | 0 | 0 | 3.293 | 4.929 | 4.202 | 0 | 0 | 12.424 | 1 | 1 | 0
2021-05-26 05:00 | 0 | 0 | 0 | 0 | 1.3 | 14.06 | 100 | 100 | 0 | 0 | 0 | 0 | 0 | 0 | 0 | 0 | 0 | 0 | 0 | 0 | 0 | 0 | 0 | 0 | 0 | 0 | 0 | -0.001 | 0 | 0 | 0 | 0 | 0 | 0 | 260 | 0 | 0 | 0 | 0 | 0 | 0 | 3.281 | 4.921 | 4.195 | 0 | 0 | 12.397 | 1 | 1 | 0
2021-05-26 06:00 | 0 | 0 | 0 | 1 | 1 | 14.31 | 100 | 100 | 0 | 0 | 0 | 0 | 0 | 0 | 0 | 0 | 0 | 0 | 0 | 0 | 0 | 0 | 0 | 0 | 0 | 0 | 0 | -0.001 | 0 | 0 | 0 | 0 | 22.16 | 0.98 | 260 | 0 | 0 | 0 | 0 | 0 | 0 | 3.273 | 4.916 | 4.191 | 0 | 0 | 12.38 | 1 | 1 | 0
2021-05-26 07:00 | 0 | 493.7 | 440.32 | 1 | 1.3 | 19.14 | 100 | 100 | 0 | 0 | 0 | 0.521 | 0 | 0 | 0 | 0 | 0 | 0 | 83.273 | 151.117 | 169.438 | 0 | 0 | 0 | 0 | 0 | 0 | -0.001 | 0 | 0 | 0 | 0 | 26.89 | 0.97 | 389.61 | 0 | 0 | 0 | 0 | 67.877 | 0 | 4.845 | 5.695 | 4.855 | 0 | 0 | 0 | 2 | 2 | 0
2021-05-26 08:00 | 0 | 648.6 | 554.07 | 1 | 2.5 | 23.96 | 100 | 100 | 33.223 | 33.223 | 1.886 | 1.081 | 36.19 | 0 | 0 | 115.109 | 115.109 | 115.109 | 160.594 | 190.155 | 222.6 | 0 | 0 | 0 | 0 | 0 | 0 | 115.108 | 115.109 | 51.71 | 14.92 | 100 | 31.32 | 0.96 | 425 | 0 | 0 | 0 | 0 | 18.531 | 0 | 12.244 | 7.94 | 6.769 | 0 | 0 | 0 | 2 | 2 | 0
2021-05-26 09:00 | 0 | 748 | 611.87 | 1 | 3.9 | 24.42 | 100 | 100 | 44.059 | 44.059 | 2.682 | 1.559 | 48.3 | 0 | 0 | 147.746 | 147.746 | 147.746 | 175.164 | 209.994 | 256.714 | 0 | 0 | 0 | 0 | 0 | 0 | 147.745 | 147.746 | 57.55 | 17.16 | 100 | 35.11 | 0.95 | 425 | 0 | 0 | 0 | 0 | 0 | 0 | 12.57 | 8.015 | 6.833 | 0 | 0 | 0 | 2 | 2 | 0
2021-05-26 10:00 | 0 | 761.5 | 600.74 | 1 | 3.8 | 25.29 | 100 | 100 | 41.944 | 41.943 | 2.989 | 1.479 | 46.412 | 0 | 0 | 142.795 | 142.795 | 142.795 | 170.1 | 206.173 | 261.347 | 0 | 0 | 0 | 0 | 0 | 0 | 142.794 | 142.795 | 54.64 | 16.05 | 100 | 37.92 | 0.94 | 425 | 0 | 0 | 0 | 0 | 0 | 0 | 12.489 | 7.998 | 6.818 | 0 | 0 | 0 | 2 | 2 | 0
2021-05-26 11:00 | 0 | 857.8 | 662.52 | 1 | 3.1 | 25.59 | 100 | 100 | 47.926 | 47.926 | 2.927 | 1.753 | 52.606 | 0 | 0 | 159.079 | 159.079 | 159.079 | 186.345 | 227.378 | 294.397 | 0 | 0 | 0 | 0 | 0 | 0 | 159.078 | 159.079 | 54.04 | 16.28 | 100 | 39.43 | 0.93 | 425 | 0 | 0 | 0 | 0 | 0 | 0 | 12.461 | 7.992 | 6.813 | 0 | 0 | 0 | 2 | 2 | 0
2021-05-26 12:00 | 0 | 898.3 | 693.38 | 1 | 2.3 | 25.9 | 100 | 100 | 50.72 | 50.72 | 3.431 | 1.911 | 56.062 | 0 | 0 | 167.759 | 167.759 | 167.759 | 194.984 | 237.966 | 308.297 | 0 | 0 | 0 | 0 | 0 | 0 | 167.758 | 167.759 | 54.41 | 16.45 | 100 | 39.48 | 0.93 | 425 | 0 | 0 | 0 | 0 | 0 | 0 | 12.432 | 7.985 | 6.807 | 0 | 0 | 0 | 2 | 2 | 0
2021-05-26 13:00 | 0 | 731.1 | 575.78 | 1 | 1.8 | 26.26 | 100 | 100 | 38.855 | 38.854 | 3.483 | 1.37 | 43.708 | 0 | 0 | 135.769 | 135.769 | 135.769 | 162.947 | 197.608 | 250.914 | 0 | 0 | 0 | 0 | 0 | 0 | 135.768 | 135.769 | 54.11 | 15.49 | 100 | 38.04 | 0.94 | 425 | 0 | 0 | 0 | 0 | 0 | 0 | 12.399 | 7.978 | 6.801 | 0 | 0 | 0 | 2 | 2 | 0
2021-05-26 14:00 | 0 | 762 | 621.84 | 1 | 1.7 | 26.6 | 100 | 100 | 44.352 | 44.352 | 3.35 | 1.609 | 49.311 | 0 | 0 | 150.76 | 150.76 | 150.76 | 177.894 | 213.417 | 261.518 | 0 | 0 | 0 | 0 | 0 | 0 | 150.759 | 150.76 | 57.65 | 16.96 | 100 | 35.31 | 0.95 | 425 | 0 | 0 | 0 | 0 | 0 | 0 | 12.367 | 7.971 | 6.796 | 0 | 0 | 0 | 2 | 2 | 0
2021-05-26 15:00 | 0 | 661.2 | 563.35 | 1 | 2 | 25.99 | 100 | 100 | 39.025 | 39.025 | 3.395 | 1.373 | 43.793 | 0 | 0 | 135.954 | 135.954 | 135.954 | 163.167 | 193.343 | 226.924 | 0 | 0 | 0 | 0 | 0 | 0 | 135.953 | 135.954 | 59.91 | 17.2 | 100 | 31.57 | 0.96 | 425 | 0 | 0 | 0 | 0 | 0 | 0 | 12.424 | 7.984 | 6.806 | 0 | 0 | 0 | 2 | 2 | 0
2021-05-26 16:00 | 0 | 519 | 461.73 | 1 | 2.6 | 25.46 | 100 | 100 | 0 | 0 | 0 | 0.521 | 0 | 64.008 | 0 | 64.008 | 64.008 | 64.008 | 91.29 | 158.465 | 178.121 | 0 | 0 | 0 | 0 | 0 | 0 | -0.001 | 0 | 35.93 | 0 | 0 | 27.17 | 0.97 | 425 | 0 | 0 | 0 | 0 | 0 | 0 | 12.473 | 7.994 | 6.815 | 0 | 0 | 0 | 2 | 2 | 0
2021-05-26 17:00 | 0 | 0 | 0 | 1 | 2.1 | 23.28 | 100 | 100 | 0 | 0 | 0 | 0 | 0 | 0 | 0 | 0 | 0 | 0 | 0 | 0 | 0 | 0 | 0 | 0 | 0 | 0 | 0 | -0.001 | 0 | 0 | 0 | 0 | 22.46 | 0.98 | 376.37 | 0 | 0 | 0 | 0 | -25.465 | 0 | 11.194 | 7.704 | 6.567 | 0 | 0 | 0 | 2 | 2 | 0
2021-05-26 18:00 | 0 | 0 | 0 | 0 | 2 | 19.5 | 100 | 100 | 0 | 0 | 0 | 0 | 0 | 0 | 0 | 0 | 0 | 0 | 0 | 0 | 0 | 0 | 0 | 0 | 0 | 0 | 0 | -0.001 | 0 | 0 | 0 | 0 | 0 | 0 | 336.79 | 0 | 0 | 0 | 0 | -20.731 | 0 | 8.004 | 6.87 | 5.857 | 0 | 0 | 0 | 1 | 1 | 0
2021-05-26 19:00 | 0 | 0 | 0 | 0 | 2.1 | 19.06 | 100 | 100 | 0 | 0 | 0 | 0 | 0 | 0 | 0 | 0 | 0 | 0 | 0 | 0 | 0 | 0 | 0 | 0 | 0 | 0 | 0 | -0.001 | 0 | 0 | 0 | 0 | 0 | 0 | 303.99 | 0 | 0 | 0 | 0 | -17.173 | 0 | 5.808 | 6.135 | 5.23 | 0 | 0 | 0 | 1 | 1 | 0
2021-05-26 20:00 | 0 | 0 | 0 | 0 | 2.2 | 17.59 | 100 | 100 | 0 | 0 | 0 | 0 | 0 | 0 | 0 | 0 | 0 | 0 | 0 | 0 | 0 | 0 | 0 | 0 | 0 | 0 | 0 | -0.001 | 0 | 0 | 0 | 0 | 0 | 0 | 275.96 | 0 | 0 | 0 | 0 | -14.682 | 0 | 4.417 | 5.541 | 4.724 | 0 | 0 | 0 | 1 | 1 | 0
2021-05-26 21:00 | 0 | 0 | 0 | 0 | 2.2 | 16.89 | 100 | 100 | 0 | 0 | 0 | 0 | 0 | 0 | 0 | 0 | 0 | 0 | 0 | 0 | 0 | 0 | 0 | 0 | 0 | 0 | 0 | -0.001 | 0 | 0 | 0 | 0 | 0 | 0 | 260 | 0 | 0 | 0 | 0 | -6.521 | 0 | 3.444 | 5.02 | 4.279 | 0 | 0 | 6.222 | 1 | 1 | 0
2021-05-26 22:00 | 0 | 0 | 0 | 0 | 2.2 | 16.22 | 100 | 100 | 0 | 0 | 0 | 0 | 0 | 0 | 0 | 0 | 0 | 0 | 0 | 0 | 0 | 0 | 0 | 0 | 0 | 0 | 0 | -0.001 | 0 | 0 | 0 | 0 | 0 | 0 | 260 | 0 | 0 | 0 | 0 | 0 | 0 | 3.213 | 4.878 | 4.158 | 0 | 0 | 12.249 | 1 | 1 | 0
2021-05-26 23:00 | 0 | 0 | 0 | 0 | 2.5 | 15.39 | 100 | 100 | 0 | 0 | 0 | 0 | 0 | 0 | 0 | 0 | 0 | 0 | 0 | 0 | 0 | 0 | 0 | 0 | 0 | 0 | 0 | -0.001 | 0 | 0 | 0 | 0 | 0 | 0 | 260 | 0 | 0 | 0 | 0 | 0 | 0 | 3.239 | 4.894 | 4.172 | 0 | 0 | 12.306 | 1 | 1 | 0
2021-05-27 | 0 | 0 | 0 | 0 | 2.4 | 15.04 | 100 | 100 | 0 | 0 | 0 | 0 | 0 | 0 | 0 | 0 | 0 | 0 | 0 | 0 | 0 | 0 | 0 | 0 | 0 | 0 | 0 | -0.001 | 0 | 0 | 0 | 0 | 0 | 0 | 260 | 0 | 0 | 0 | 0 | 0 | 0 | 3.25 | 4.901 | 4.178 | 0 | 0 | 12.33 | 1 | 1 | 0
2021-05-27 01:00 | 0 | 0 | 0 | 0 | 2.3 | 14.83 | 100 | 100 | 0 | 0 | 0 | 0 | 0 | 0 | 0 | 0 | 0 | 0 | 0 | 0 | 0 | 0 | 0 | 0 | 0 | 0 | 0 | -0.001 | 0 | 0 | 0 | 0 | 0 | 0 | 260 | 0 | 0 | 0 | 0 | 0 | 0 | 3.257 | 4.905 | 4.182 | 0 | 0 | 12.344 | 1 | 1 | 0
2021-05-27 02:00 | 0 | 0 | 0 | 0 | 2.2 | 14.55 | 100 | 100 | 0 | 0 | 0 | 0 | 0 | 0 | 0 | 0 | 0 | 0 | 0 | 0 | 0 | 0 | 0 | 0 | 0 | 0 | 0 | -0.001 | 0 | 0 | 0 | 0 | 0 | 0 | 260 | 0 | 0 | 0 | 0 | 0 | 0 | 3.265 | 4.911 | 4.187 | 0 | 0 | 12.363 | 1 | 1 | 0
2021-05-27 03:00 | 0 | 0 | 0 | 0 | 2.1 | 14.95 | 100 | 100 | 0 | 0 | 0 | 0 | 0 | 0 | 0 | 0 | 0 | 0 | 0 | 0 | 0 | 0 | 0 | 0 | 0 | 0 | 0 | -0.001 | 0 | 0 | 0 | 0 | 0 | 0 | 260 | 0 | 0 | 0 | 0 | 0 | 0 | 3.253 | 4.903 | 4.18 | 0 | 0 | 12.336 | 1 | 1 | 0
2021-05-27 04:00 | 0 | 0 | 0 | 0 | 2 | 14.96 | 100 | 100 | 0 | 0 | 0 | 0 | 0 | 0 | 0 | 0 | 0 | 0 | 0 | 0 | 0 | 0 | 0 | 0 | 0 | 0 | 0 | -0.001 | 0 | 0 | 0 | 0 | 0 | 0 | 260 | 0 | 0 | 0 | 0 | 0 | 0 | 3.253 | 4.903 | 4.18 | 0 | 0 | 12.335 | 1 | 1 | 0
2021-05-27 05:00 | 0 | 0 | 0 | 0 | 2 | 14.87 | 100 | 100 | 0 | 0 | 0 | 0 | 0 | 0 | 0 | 0 | 0 | 0 | 0 | 0 | 0 | 0 | 0 | 0 | 0 | 0 | 0 | -0.001 | 0 | 0 | 0 | 0 | 0 | 0 | 260 | 0 | 0 | 0 | 0 | 0 | 0 | 3.255 | 4.905 | 4.181 | 0 | 0 | 12.341 | 1 | 1 | 0
2021-05-27 06:00 | 0 | 0 | 0 | 1 | 1.9 | 14.99 | 100 | 100 | 0 | 0 | 0 | 0 | 0 | 0 | 0 | 0 | 0 | 0 | 0 | 0 | 0 | 0 | 0 | 0 | 0 | 0 | 0 | -0.001 | 0 | 0 | 0 | 0 | 22.31 | 0.98 | 260 | 0 | 0 | 0 | 0 | 0 | 0 | 3.252 | 4.902 | 4.179 | 0 | 0 | 12.333 | 1 | 1 | 0
2021-05-27 07:00 | 0 | 573.6 | 510.88 | 1 | 2.6 | 18.99 | 100 | 100 | 0 | 0 | 0 | 0.521 | 0 | 0 | 0 | 0 | 0 | 0 | 95.984 | 175.333 | 196.86 | 0 | 0 | 0 | 0 | 0 | 0 | -0.001 | 0 | 0 | 0 | 0 | 27.05 | 0.97 | 412.55 | 0 | 0 | 0 | 0 | 79.887 | 0 | 5.251 | 5.854 | 4.991 | 0 | 0 | 0 | 2 | 2 | 0
2021-05-27 08:00 | 0 | 760.5 | 648.57 | 1 | 4.1 | 21.64 | 100 | 100 | 46.584 | 46.583 | 2.284 | 1.659 | 50.526 | 0 | 0 | 153.666 | 153.666 | 153.666 | 187.897 | 222.588 | 261.004 | 0 | 0 | 0 | 0 | 0 | 0 | 153.665 | 153.666 | 58.88 | 17.85 | 100 | 31.48 | 0.96 | 425 | 0 | 0 | 0 | 0 | 6.521 | 0 | 12.78 | 8.059 | 6.871 | 0 | 0 | 0 | 2 | 2 | 0
2021-05-27 09:00 | 0 | 849.8 | 693.76 | 1 | 5.1 | 23.82 | 100 | 100 | 52.434 | 52.433 | 3.055 | 1.972 | 57.46 | 0 | 0 | 170.995 | 170.995 | 170.995 | 198.491 | 238.099 | 291.651 | 0 | 0 | 0 | 0 | 0 | 0 | 170.994 | 170.995 | 58.63 | 17.98 | 100 | 35.28 | 0.95 | 425 | 0 | 0 | 0 | 0 | 0 | 0 | 12.626 | 8.027 | 6.843 | 0 | 0 | 0 | 2 | 2 | 0
2021-05-27 10:00 | 0 | 894.5 | 704.06 | 1 | 4.9 | 25.69 | 100 | 100 | 52.258 | 52.258 | 3.525 | 1.991 | 57.774 | 0 | 0 | 171.963 | 171.963 | 171.963 | 199.215 | 241.633 | 306.992 | 0 | 0 | 0 | 0 | 0 | 0 | 171.962 | 171.963 | 56.02 | 17.02 | 100 | 38.08 | 0.94 | 425 | 0 | 0 | 0 | 0 | 0 | 0 | 12.452 | 7.99 | 6.811 | 0 | 0 | 0 | 2 | 2 | 0
2021-05-27 11:00 | 0 | 913.7 | 703.97 | 1 | 4.6 | 26.03 | 100 | 100 | 51.635 | 51.635 | 3.602 | 1.965 | 57.202 | 0 | 0 | 170.637 | 170.637 | 170.637 | 197.846 | 241.602 | 313.582 | 0 | 0 | 0 | 0 | 0 | 0 | 170.636 | 170.637 | 54.42 | 16.47 | 100 | 39.6 | 0.93 | 425 | 0 | 0 | 0 | 0 | 0 | 0 | 12.42 | 7.983 | 6.805 | 0 | 0 | 0 | 2 | 2 | 0
2021-05-27 12:00 | 0 | 914.4 | 704.04 | 1 | 4 | 26.29 | 100 | 100 | 51.507 | 51.506 | 3.705 | 1.965 | 57.178 | 0 | 0 | 170.651 | 170.651 | 170.651 | 197.825 | 241.628 | 313.822 | 0 | 0 | 0 | 0 | 0 | 0 | 170.65 | 170.651 | 54.38 | 16.41 | 100 | 39.65 | 0.93 | 425 | 0 | 0 | 0 | 0 | 0 | 0 | 12.396 | 7.978 | 6.801 | 0 | 0 | 0 | 2 | 2 | 0
2021-05-27 13:00 | 0 | 896.3 | 704.21 | 1 | 3.3 | 27.44 | 100 | 100 | 51.432 | 51.432 | 4.204 | 1.994 | 57.63 | 0 | 0 | 172.119 | 172.119 | 172.119 | 199.144 | 241.684 | 307.61 | 0 | 0 | 0 | 0 | 0 | 0 | 172.118 | 172.119 | 55.95 | 16.72 | 100 | 38.22 | 0.94 | 425 | 0 | 0 | 0 | 0 | 0 | 0 | 12.29 | 7.955 | 6.781 | 0 | 0 | 0 | 2 | 2 | 0
2021-05-27 14:00 | 0 | 853.6 | 695.11 | 1 | 2.9 | 27.48 | 100 | 100 | 51.269 | 51.269 | 4.206 | 1.986 | 57.461 | 0 | 0 | 171.706 | 171.706 | 171.706 | 198.727 | 238.56 | 292.956 | 0 | 0 | 0 | 0 | 0 | 0 | 171.705 | 171.706 | 58.61 | 17.5 | 100 | 35.48 | 0.95 | 425 | 0 | 0 | 0 | 0 | 0 | 0 | 12.286 | 7.954 | 6.781 | 0 | 0 | 0 | 2 | 2 | 0
2021-05-27 15:00 | 0 | 767.9 | 653.06 | 1 | 3 | 25.82 | 100 | 100 | 48.728 | 48.727 | 3.154 | 1.802 | 53.684 | 0 | 0 | 161.817 | 161.817 | 161.817 | 189.053 | 224.13 | 263.543 | 0 | 0 | 0 | 0 | 0 | 0 | 161.816 | 161.817 | 61.4 | 18.49 | 100 | 31.74 | 0.96 | 425 | 0 | 0 | 0 | 0 | 0 | 0 | 12.44 | 7.987 | 6.809 | 0 | 0 | 0 | 2 | 2 | 0
2021-05-27 16:00 | 0 | 587.6 | 521.96 | 1 | 2.9 | 25.29 | 100 | 100 | 0 | 0 | 0 | 0.521 | 0 | 75.612 | 0 | 75.612 | 75.612 | 75.612 | 102.917 | 179.136 | 201.664 | 0 | 0 | 0 | 0 | 0 | 0 | -0.001 | 0 | 37.49 | 0 | 0 | 27.34 | 0.97 | 425 | 0 | 0 | 0 | 0 | 0 | 0 | 12.489 | 7.998 | 6.818 | 0 | 0 | 0 | 2 | 2 | 0
2021-05-27 17:00 | 0 | 0 | 0 | 1 | 2.5 | 20.81 | 100 | 100 | 0 | 0 | 0 | 0 | 0 | 0 | 0 | 0 | 0 | 0 | 0 | 0 | 0 | 0 | 0 | 0 | 0 | 0 | 0 | -0.001 | 0 | 0 | 0 | 0 | 22.63 | 0.98 | 375.83 | 0 | 0 | 0 | 0 | -25.747 | 0 | 11.392 | 7.749 | 6.606 | 0 | 0 | 0 | 2 | 2 | 0
2021-05-27 18:00 | 0 | 0 | 0 | 0 | 2.7 | 19.73 | 100 | 100 | 0 | 0 | 0 | 0 | 0 | 0 | 0 | 0 | 0 | 0 | 0 | 0 | 0 | 0 | 0 | 0 | 0 | 0 | 0 | -0.001 | 0 | 0 | 0 | 0 | 0 | 0 | 336.39 | 0 | 0 | 0 | 0 | -20.657 | 0 | 7.956 | 6.856 | 5.845 | 0 | 0 | 0 | 1 | 1 | 0
2021-05-27 19:00 | 0 | 0 | 0 | 0 | 2.7 | 18.82 | 100 | 100 | 0 | 0 | 0 | 0 | 0 | 0 | 0 | 0 | 0 | 0 | 0 | 0 | 0 | 0 | 0 | 0 | 0 | 0 | 0 | -0.001 | 0 | 0 | 0 | 0 | 0 | 0 | 303.62 | 0 | 0 | 0 | 0 | -17.16 | 0 | 5.801 | 6.132 | 5.227 | 0 | 0 | 0 | 1 | 1 | 0
2021-05-27 20:00 | 0 | 0 | 0 | 0 | 2.6 | 17.49 | 100 | 100 | 0 | 0 | 0 | 0 | 0 | 0 | 0 | 0 | 0 | 0 | 0 | 0 | 0 | 0 | 0 | 0 | 0 | 0 | 0 | -0.001 | 0 | 0 | 0 | 0 | 0 | 0 | 275.63 | 0 | 0 | 0 | 0 | -14.661 | 0 | 4.406 | 5.536 | 4.719 | 0 | 0 | 0 | 1 | 1 | 0
2021-05-27 21:00 | 0 | 0 | 0 | 0 | 2.6 | 17.08 | 100 | 100 | 0 | 0 | 0 | 0 | 0 | 0 | 0 | 0 | 0 | 0 | 0 | 0 | 0 | 0 | 0 | 0 | 0 | 0 | 0 | -0.001 | 0 | 0 | 0 | 0 | 0 | 0 | 260 | 0 | 0 | 0 | 0 | -6.503 | 0 | 3.428 | 5.01 | 4.271 | 0 | 0 | 6.205 | 1 | 1 | 0
2021-05-27 22:00 | 0 | 0 | 0 | 0 | 2.8 | 16.9 | 100 | 100 | 0 | 0 | 0 | 0 | 0 | 0 | 0 | 0 | 0 | 0 | 0 | 0 | 0 | 0 | 0 | 0 | 0 | 0 | 0 | -0.001 | 0 | 0 | 0 | 0 | 0 | 0 | 260 | 0 | 0 | 0 | 0 | 0 | 0 | 3.192 | 4.864 | 4.147 | 0 | 0 | 12.203 | 1 | 1 | 0
2021-05-27 23:00 | 0 | 0 | 0 | 0 | 3 | 16.3 | 100 | 100 | 0 | 0 | 0 | 0 | 0 | 0 | 0 | 0 | 0 | 0 | 0 | 0 | 0 | 0 | 0 | 0 | 0 | 0 | 0 | -0.001 | 0 | 0 | 0 | 0 | 0 | 0 | 260 | 0 | 0 | 0 | 0 | 0 | 0 | 3.211 | 4.876 | 4.157 | 0 | 0 | 12.244 | 1 | 1 | 0
2021-05-28 | 0 | 0 | 0 | 0 | 3.1 | 15.87 | 100 | 100 | 0 | 0 | 0 | 0 | 0 | 0 | 0 | 0 | 0 | 0 | 0 | 0 | 0 | 0 | 0 | 0 | 0 | 0 | 0 | -0.001 | 0 | 0 | 0 | 0 | 0 | 0 | 260 | 0 | 0 | 0 | 0 | 0 | 0 | 3.224 | 4.885 | 4.164 | 0 | 0 | 12.273 | 1 | 1 | 0
2021-05-28 01:00 | 0 | 0 | 0 | 0 | 3.1 | 16.16 | 100 | 100 | 0 | 0 | 0 | 0 | 0 | 0 | 0 | 0 | 0 | 0 | 0 | 0 | 0 | 0 | 0 | 0 | 0 | 0 | 0 | -0.001 | 0 | 0 | 0 | 0 | 0 | 0 | 260 | 0 | 0 | 0 | 0 | 0 | 0 | 3.215 | 4.879 | 4.159 | 0 | 0 | 12.253 | 1 | 1 | 0
2021-05-28 02:00 | 0 | 0 | 0 | 0 | 3.2 | 15.56 | 100 | 100 | 0 | 0 | 0 | 0 | 0 | 0 | 0 | 0 | 0 | 0 | 0 | 0 | 0 | 0 | 0 | 0 | 0 | 0 | 0 | -0.001 | 0 | 0 | 0 | 0 | 0 | 0 | 260 | 0 | 0 | 0 | 0 | 0 | 0 | 3.234 | 4.891 | 4.169 | 0 | 0 | 12.294 | 1 | 1 | 0
2021-05-28 03:00 | 0 | 0 | 0 | 0 | 3.2 | 14.43 | 100 | 100 | 0 | 0 | 0 | 0 | 0 | 0 | 0 | 0 | 0 | 0 | 0 | 0 | 0 | 0 | 0 | 0 | 0 | 0 | 0 | -0.001 | 0 | 0 | 0 | 0 | 0 | 0 | 260 | 0 | 0 | 0 | 0 | 0 | 0 | 3.269 | 4.914 | 4.189 | 0 | 0 | 12.371 | 1 | 1 | 0
2021-05-28 04:00 | 0 | 0 | 0 | 0 | 3.3 | 14.21 | 100 | 100 | 0 | 0 | 0 | 0 | 0 | 0 | 0 | 0 | 0 | 0 | 0 | 0 | 0 | 0 | 0 | 0 | 0 | 0 | 0 | -0.001 | 0 | 0 | 0 | 0 | 0 | 0 | 260 | 0 | 0 | 0 | 0 | 0 | 0 | 3.276 | 4.918 | 4.192 | 0 | 0 | 12.387 | 1 | 1 | 0
2021-05-28 05:00 | 0 | 0 | 0 | 0 | 3.3 | 13.81 | 100 | 100 | 0 | 0 | 0 | 0 | 0 | 0 | 0 | 0 | 0 | 0 | 0 | 0 | 0 | 0 | 0 | 0 | 0 | 0 | 0 | -0.001 | 0 | 0 | 0 | 0 | 0 | 0 | 260 | 0 | 0 | 0 | 0 | 0 | 0 | 3.289 | 4.926 | 4.199 | 0 | 0 | 12.414 | 1 | 1 | 0
2021-05-28 06:00 | 0 | 0 | 0 | 1 | 3.4 | 14.19 | 100 | 100 | 0 | 0 | 0 | 0 | 0 | 0 | 0 | 0 | 0 | 0 | 0 | 0 | 0 | 0 | 0 | 0 | 0 | 0 | 0 | -0.001 | 0 | 0 | 0 | 0 | 22.46 | 0.98 | 260 | 0 | 0 | 0 | 0 | 0 | 0 | 3.277 | 4.918 | 4.193 | 0 | 0 | 12.388 | 1 | 1 | 0
2021-05-28 07:00 | 0 | 579.3 | 515.27 | 1 | 3.9 | 18.12 | 100 | 100 | 0 | 0 | 0 | 0.521 | 0 | 0 | 0 | 0 | 0 | 0 | 96.173 | 176.84 | 198.816 | 0 | 0 | 0 | 0 | 0 | 0 | -0.001 | 0 | 0 | 0 | 0 | 27.19 | 0.97 | 412.75 | 0 | 0 | 0 | 0 | 79.996 | 0 | 5.297 | 5.873 | 5.007 | 0 | 0 | 0 | 2 | 2 | 0
2021-05-28 08:00 | 0 | 767.3 | 653.31 | 1 | 5.3 | 21.83 | 100 | 100 | 47.105 | 47.105 | 2.274 | 1.683 | 51.062 | 0 | 0 | 155.084 | 155.084 | 155.084 | 189.185 | 224.214 | 263.337 | 0 | 0 | 0 | 0 | 0 | 0 | 155.083 | 155.084 | 58.89 | 17.89 | 100 | 31.63 | 0.96 | 425 | 0 | 0 | 0 | 0 | 6.413 | 0 | 12.764 | 8.056 | 6.868 | 0 | 0 | 0 | 2 | 2 | 0
2021-05-28 09:00 | 0 | 856.6 | 697.97 | 1 | 6.4 | 22.7 | 100 | 100 | 52.912 | 52.911 | 2.935 | 1.99 | 57.836 | 0 | 0 | 171.939 | 171.939 | 171.939 | 199.581 | 239.544 | 293.985 | 0 | 0 | 0 | 0 | 0 | 0 | 171.938 | 171.939 | 58.49 | 18 | 100 | 35.43 | 0.95 | 425 | 0 | 0 | 0 | 0 | 0 | 0 | 12.731 | 8.049 | 6.862 | 0 | 0 | 0 | 2 | 2 | 0
2021-05-28 10:00 | 0 | 901.2 | 707.78 | 1 | 6.3 | 24.48 | 100 | 100 | 52.935 | 52.935 | 3.219 | 2.005 | 58.159 | 0 | 0 | 172.72 | 172.72 | 172.72 | 200.13 | 242.91 | 309.292 | 0 | 0 | 0 | 0 | 0 | 0 | 172.719 | 172.72 | 55.84 | 17.11 | 100 | 38.24 | 0.94 | 425 | 0 | 0 | 0 | 0 | 0 | 0 | 12.564 | 8.014 | 6.832 | 0 | 0 | 0 | 2 | 2 | 0
2021-05-28 11:00 | 0 | 920.5 | 707.52 | 1 | 6.1 | 25.71 | 100 | 100 | 52.078 | 52.078 | 3.504 | 1.981 | 57.563 | 0 | 0 | 171.442 | 171.442 | 171.442 | 198.692 | 242.822 | 315.916 | 0 | 0 | 0 | 0 | 0 | 0 | 171.441 | 171.442 | 54.27 | 16.48 | 100 | 39.77 | 0.93 | 425 | 0 | 0 | 0 | 0 | 0 | 0 | 12.45 | 7.989 | 6.811 | 0 | 0 | 0 | 2 | 2 | 0
2021-05-28 12:00 | 0 | 920.7 | 707.18 | 1 | 5.5 | 25.75 | 100 | 100 | 52.011 | 52.011 | 3.514 | 1.978 | 57.503 | 0 | 0 | 171.306 | 171.306 | 171.306 | 198.551 | 242.704 | 315.984 | 0 | 0 | 0 | 0 | 0 | 0 | 171.305 | 171.306 | 54.21 | 16.46 | 100 | 39.82 | 0.93 | 425 | 0 | 0 | 0 | 0 | 0 | 0 | 12.446 | 7.988 | 6.81 | 0 | 0 | 0 | 2 | 2 | 0
2021-05-28 13:00 | 0 | 902.1 | 707.13 | 1 | 5.1 | 25.88 | 100 | 100 | 52.385 | 52.385 | 3.619 | 2.003 | 58.007 | 0 | 0 | 172.598 | 172.598 | 172.598 | 199.825 | 242.686 | 309.601 | 0 | 0 | 0 | 0 | 0 | 0 | 172.597 | 172.598 | 55.75 | 16.92 | 100 | 38.38 | 0.94 | 425 | 0 | 0 | 0 | 0 | 0 | 0 | 12.434 | 7.986 | 6.808 | 0 | 0 | 0 | 2 | 2 | 0
2021-05-28 14:00 | 0 | 859 | 698.05 | 1 | 4.7 | 25.88 | 100 | 100 | 52.255 | 52.255 | 3.603 | 1.995 | 57.854 | 0 | 0 | 172.216 | 172.216 | 172.216 | 199.443 | 239.57 | 294.809 | 0 | 0 | 0 | 0 | 0 | 0 | 172.215 | 172.216 | 58.42 | 17.73 | 100 | 35.65 | 0.95 | 425 | 0 | 0 | 0 | 0 | 0 | 0 | 12.434 | 7.986 | 6.808 | 0 | 0 | 0 | 2 | 2 | 0
2021-05-28 15:00 | 0 | 773.2 | 656.39 | 1 | 4.4 | 25.43 | 100 | 100 | 49.223 | 49.223 | 3.011 | 1.817 | 54.051 | 0 | 0 | 162.635 | 162.635 | 162.635 | 189.921 | 225.272 | 265.362 | 0 | 0 | 0 | 0 | 0 | 0 | 162.634 | 162.635 | 61.29 | 18.55 | 100 | 31.91 | 0.96 | 425 | 0 | 0 | 0 | 0 | 0 | 0 | 12.476 | 7.995 | 6.815 | 0 | 0 | 0 | 2 | 2 | 0
2021-05-28 16:00 | 0 | 592.7 | 525.7 | 1 | 3.6 | 24.81 | 100 | 100 | 0 | 0 | 0 | 0.521 | 0 | 76.033 | 0 | 76.033 | 76.033 | 76.033 | 103.4 | 180.422 | 203.415 | 0 | 0 | 0 | 0 | 0 | 0 | -0.001 | 0 | 37.38 | 0 | 0 | 27.51 | 0.97 | 425 | 0 | 0 | 0 | 0 | 0 | 0 | 12.533 | 8.007 | 6.826 | 0 | 0 | 0 | 2 | 2 | 0
2021-05-28 17:00 | 0 | 0 | 0 | 1 | 2.8 | 19.58 | 100 | 100 | 0 | 0 | 0 | 0 | 0 | 0 | 0 | 0 | 0 | 0 | 0 | 0 | 0 | 0 | 0 | 0 | 0 | 0 | 0 | -0.001 | 0 | 0 | 0 | 0 | 22.79 | 0.98 | 375.56 | 0 | 0 | 0 | 0 | -25.889 | 0 | 11.491 | 7.772 | 6.625 | 0 | 0 | 0 | 2 | 2 | 0
2021-05-28 18:00 | 0 | 0 | 0 | 0 | 3.1 | 18.93 | 100 | 100 | 0 | 0 | 0 | 0 | 0 | 0 | 0 | 0 | 0 | 0 | 0 | 0 | 0 | 0 | 0 | 0 | 0 | 0 | 0 | -0.001 | 0 | 0 | 0 | 0 | 0 | 0 | 336.02 | 0 | 0 | 0 | 0 | -20.708 | 0 | 7.989 | 6.866 | 5.853 | 0 | 0 | 0 | 1 | 1 | 0
2021-05-28 19:00 | 0 | 0 | 0 | 0 | 3.3 | 18.21 | 100 | 100 | 0 | 0 | 0 | 0 | 0 | 0 | 0 | 0 | 0 | 0 | 0 | 0 | 0 | 0 | 0 | 0 | 0 | 0 | 0 | -0.001 | 0 | 0 | 0 | 0 | 0 | 0 | 303.22 | 0 | 0 | 0 | 0 | -17.18 | 0 | 5.813 | 6.136 | 5.231 | 0 | 0 | 0 | 1 | 1 | 0
2021-05-28 20:00 | 0 | 0 | 0 | 0 | 3.4 | 16.71 | 100 | 100 | 0 | 0 | 0 | 0 | 0 | 0 | 0 | 0 | 0 | 0 | 0 | 0 | 0 | 0 | 0 | 0 | 0 | 0 | 0 | -0.001 | 0 | 0 | 0 | 0 | 0 | 0 | 275.17 | 0 | 0 | 0 | 0 | -14.689 | 0 | 4.421 | 5.543 | 4.725 | 0 | 0 | 0 | 1 | 1 | 0
2021-05-28 21:00 | 0 | 0 | 0 | 0 | 3.3 | 16.1 | 100 | 100 | 0 | 0 | 0 | 0 | 0 | 0 | 0 | 0 | 0 | 0 | 0 | 0 | 0 | 0 | 0 | 0 | 0 | 0 | 0 | -0.001 | 0 | 0 | 0 | 0 | 0 | 0 | 260 | 0 | 0 | 0 | 0 | -6.521 | 0 | 3.444 | 5.02 | 4.279 | 0 | 0 | 6.222 | 1 | 1 | 0
2021-05-28 22:00 | 0 | 0 | 0 | 0 | 2.9 | 15.2 | 100 | 100 | 0 | 0 | 0 | 0 | 0 | 0 | 0 | 0 | 0 | 0 | 0 | 0 | 0 | 0 | 0 | 0 | 0 | 0 | 0 | -0.001 | 0 | 0 | 0 | 0 | 0 | 0 | 260 | 0 | 0 | 0 | 0 | 0 | 0 | 3.245 | 4.898 | 4.176 | 0 | 0 | 12.319 | 1 | 1 | 0
2021-05-28 23:00 | 0 | 0 | 0 | 0 | 2.6 | 14.89 | 100 | 100 | 0 | 0 | 0 | 0 | 0 | 0 | 0 | 0 | 0 | 0 | 0 | 0 | 0 | 0 | 0 | 0 | 0 | 0 | 0 | -0.001 | 0 | 0 | 0 | 0 | 0 | 0 | 260 | 0 | 0 | 0 | 0 | 0 | 0 | 3.255 | 4.904 | 4.181 | 0 | 0 | 12.34 | 1 | 1 | 0
2021-05-29 | 0 | 0 | 0 | 0 | 2.6 | 14.8 | 100 | 100 | 0 | 0 | 0 | 0 | 0 | 0 | 0 | 0 | 0 | 0 | 0 | 0 | 0 | 0 | 0 | 0 | 0 | 0 | 0 | -0.001 | 0 | 0 | 0 | 0 | 0 | 0 | 260 | 0 | 0 | 0 | 0 | 0 | 0 | 3.258 | 4.906 | 4.182 | 0 | 0 | 12.346 | 1 | 1 | 0
2021-05-29 01:00 | 0 | 0 | 0 | 0 | 2.7 | 14.62 | 100 | 100 | 0 | 0 | 0 | 0 | 0 | 0 | 0 | 0 | 0 | 0 | 0 | 0 | 0 | 0 | 0 | 0 | 0 | 0 | 0 | -0.001 | 0 | 0 | 0 | 0 | 0 | 0 | 260 | 0 | 0 | 0 | 0 | 0 | 0 | 3.263 | 4.91 | 4.185 | 0 | 0 | 12.358 | 1 | 1 | 0
2021-05-29 02:00 | 0 | 0 | 0 | 0 | 2.8 | 13.87 | 100 | 100 | 0 | 0 | 0 | 0 | 0 | 0 | 0 | 0 | 0 | 0 | 0 | 0 | 0 | 0 | 0 | 0 | 0 | 0 | 0 | -0.001 | 0 | 0 | 0 | 0 | 0 | 0 | 260 | 0 | 0 | 0 | 0 | 0 | 0 | 3.287 | 4.925 | 4.198 | 0 | 0 | 12.41 | 1 | 1 | 0
2021-05-29 03:00 | 0 | 0 | 0 | 0 | 2.9 | 13.4 | 100 | 100 | 0 | 0 | 0 | 0 | 0 | 0 | 0 | 0 | 0 | 0 | 0 | 0 | 0 | 0 | 0 | 0 | 0 | 0 | 0 | -0.001 | 0 | 0 | 0 | 0 | 0 | 0 | 260 | 0 | 0 | 0 | 0 | 0 | 0 | 3.302 | 4.934 | 4.206 | 0 | 0 | 12.442 | 1 | 1 | 0
2021-05-29 04:00 | 0 | 0 | 0 | 0 | 3 | 13.14 | 100 | 100 | 0 | 0 | 0 | 0 | 0 | 0 | 0 | 0 | 0 | 0 | 0 | 0 | 0 | 0 | 0 | 0 | 0 | 0 | 0 | -0.001 | 0 | 0 | 0 | 0 | 0 | 0 | 260 | 0 | 0 | 0 | 0 | 0 | 0 | 3.31 | 4.939 | 4.211 | 0 | 0 | 12.46 | 1 | 1 | 0
2021-05-29 05:00 | 0 | 0 | 0 | 0 | 2.8 | 12.93 | 100 | 100 | 0 | 0 | 0 | 0 | 0 | 0 | 0 | 0 | 0 | 0 | 0 | 0 | 0 | 0 | 0 | 0 | 0 | 0 | 0 | -0.001 | 0 | 0 | 0 | 0 | 0 | 0 | 260 | 0 | 0 | 0 | 0 | 0 | 0 | 3.317 | 4.944 | 4.214 | 0 | 0 | 12.475 | 1 | 1 | 0
2021-05-29 06:00 | 0 | 0 | 0 | 1 | 2.7 | 12.75 | 100 | 100 | 0 | 0 | 0 | 0 | 0 | 0 | 0 | 0 | 0 | 0 | 0 | 0 | 0 | 0 | 0 | 0 | 0 | 0 | 0 | -0.001 | 0 | 0 | 0 | 0 | 22.6 | 0.98 | 260 | 0 | 0 | 0 | 0 | 0 | 0 | 3.323 | 4.947 | 4.217 | 0 | 0 | 12.487 | 1 | 1 | 0
2021-05-29 07:00 | 0 | 573.2 | 509.19 | 1 | 2.9 | 17.23 | 100 | 100 | 0 | 0 | 0 | 0.521 | 0 | 0 | 0 | 0 | 0 | 0 | 94.413 | 174.754 | 196.722 | 0 | 0 | 0 | 0 | 0 | 0 | -0.001 | 0 | 0 | 0 | 0 | 27.34 | 0.97 | 409.44 | 0 | 0 | 0 | 0 | 78.262 | 0 | 5.28 | 5.869 | 5.003 | 0 | 0 | 0 | 2 | 2 | 0
2021-05-29 08:00 | 0 | 761.9 | 647.7 | 1 | 4 | 21.56 | 100 | 100 | 45.829 | 45.828 | 2.313 | 1.624 | 49.766 | 0 | 0 | 151.652 | 151.652 | 151.652 | 187.479 | 222.289 | 261.484 | 0 | 0 | 0 | 0 | 0 | 0 | 151.651 | 151.652 | 58 | 17.53 | 100 | 31.78 | 0.96 | 425 | 0 | 0 | 0 | 0 | 8.147 | 0 | 12.759 | 8.055 | 6.867 | 0 | 0 | 0 | 2 | 2 | 0
2021-05-29 09:00 | 0 | 851.7 | 692.69 | 1 | 5.1 | 22.83 | 100 | 100 | 52.34 | 52.34 | 2.892 | 1.96 | 57.192 | 0 | 0 | 170.338 | 170.338 | 170.338 | 197.964 | 237.733 | 292.303 | 0 | 0 | 0 | 0 | 0 | 0 | 170.337 | 170.338 | 58.27 | 17.91 | 100 | 35.58 | 0.95 | 425 | 0 | 0 | 0 | 0 | 0 | 0 | 12.719 | 8.047 | 6.86 | 0 | 0 | 0 | 2 | 2 | 0
2021-05-29 10:00 | 0 | 896.6 | 702.68 | 1 | 5.3 | 25.58 | 100 | 100 | 52.088 | 52.087 | 3.451 | 1.978 | 57.516 | 0 | 0 | 171.289 | 171.289 | 171.289 | 198.556 | 241.159 | 307.713 | 0 | 0 | 0 | 0 | 0 | 0 | 171.288 | 171.289 | 55.67 | 16.93 | 100 | 38.4 | 0.94 | 425 | 0 | 0 | 0 | 0 | 0 | 0 | 12.462 | 7.992 | 6.813 | 0 | 0 | 0 | 2 | 2 | 0
2021-05-29 11:00 | 0 | 915.9 | 702.37 | 1 | 5.2 | 25.97 | 100 | 100 | 51.41 | 51.41 | 3.545 | 1.951 | 56.906 | 0 | 0 | 169.882 | 169.882 | 169.882 | 197.098 | 241.053 | 314.337 | 0 | 0 | 0 | 0 | 0 | 0 | 169.881 | 169.882 | 54.04 | 16.35 | 100 | 39.93 | 0.93 | 425 | 0 | 0 | 0 | 0 | 0 | 0 | 12.426 | 7.984 | 6.806 | 0 | 0 | 0 | 2 | 2 | 0
2021-05-29 12:00 | 0 | 916.2 | 702.07 | 1 | 4.6 | 26.35 | 100 | 100 | 51.188 | 51.188 | 3.693 | 1.949 | 56.83 | 0 | 0 | 169.8 | 169.8 | 169.8 | 196.967 | 240.951 | 314.44 | 0 | 0 | 0 | 0 | 0 | 0 | 169.799 | 169.8 | 54 | 16.28 | 100 | 39.98 | 0.93 | 425 | 0 | 0 | 0 | 0 | 0 | 0 | 12.39 | 7.976 | 6.8 | 0 | 0 | 0 | 2 | 2 | 0
2021-05-29 13:00 | 0 | 897.6 | 702.02 | 1 | 3.8 | 26.59 | 100 | 100 | 51.509 | 51.509 | 3.842 | 1.974 | 57.326 | 0 | 0 | 171.107 | 171.107 | 171.107 | 198.243 | 240.934 | 308.056 | 0 | 0 | 0 | 0 | 0 | 0 | 171.106 | 171.107 | 55.54 | 16.72 | 100 | 38.55 | 0.94 | 425 | 0 | 0 | 0 | 0 | 0 | 0 | 12.368 | 7.972 | 6.796 | 0 | 0 | 0 | 2 | 2 | 0
2021-05-29 14:00 | 0 | 853.7 | 692.33 | 1 | 3.2 | 26.6 | 100 | 100 | 51.312 | 51.312 | 3.829 | 1.964 | 57.105 | 0 | 0 | 170.558 | 170.558 | 170.558 | 197.692 | 237.609 | 292.99 | 0 | 0 | 0 | 0 | 0 | 0 | 170.557 | 170.558 | 58.21 | 17.51 | 100 | 35.81 | 0.95 | 425 | 0 | 0 | 0 | 0 | 0 | 0 | 12.367 | 7.971 | 6.796 | 0 | 0 | 0 | 2 | 2 | 0
2021-05-29 15:00 | 0 | 766.1 | 649.22 | 1 | 2.6 | 25.52 | 100 | 100 | 48.427 | 48.427 | 2.971 | 1.778 | 53.176 | 0 | 0 | 160.482 | 160.482 | 160.482 | 187.756 | 222.813 | 262.926 | 0 | 0 | 0 | 0 | 0 | 0 | 160.481 | 160.482 | 61.04 | 18.42 | 100 | 32.07 | 0.96 | 425 | 0 | 0 | 0 | 0 | 0 | 0 | 12.467 | 7.993 | 6.814 | 0 | 0 | 0 | 2 | 2 | 0
2021-05-29 16:00 | 0 | 583.5 | 516.79 | 1 | 2 | 24.37 | 100 | 100 | 0 | 0 | 0 | 0.521 | 0 | 73.999 | 0 | 73.999 | 73.999 | 73.999 | 101.424 | 177.363 | 200.257 | 0 | 0 | 0 | 0 | 0 | 0 | -0.001 | 0 | 36.95 | 0 | 0 | 27.67 | 0.97 | 425 | 0 | 0 | 0 | 0 | 0 | 0 | 12.575 | 8.016 | 6.834 | 0 | 0 | 0 | 2 | 2 | 0
2021-05-29 17:00 | 0 | 0 | 0 | 1 | 2.5 | 20.35 | 100 | 100 | 0 | 0 | 0 | 0 | 0 | 0 | 0 | 0 | 0 | 0 | 0 | 0 | 0 | 0 | 0 | 0 | 0 | 0 | 0 | -0.001 | 0 | 0 | 0 | 0 | 22.95 | 0.98 | 375.73 | 0 | 0 | 0 | 0 | -25.8 | 0 | 11.429 | 7.758 | 6.613 | 0 | 0 | 0 | 2 | 2 | 0
2021-05-29 18:00 | 0 | 0 | 0 | 0 | 2.3 | 18.58 | 100 | 100 | 0 | 0 | 0 | 0 | 0 | 0 | 0 | 0 | 0 | 0 | 0 | 0 | 0 | 0 | 0 | 0 | 0 | 0 | 0 | -0.001 | 0 | 0 | 0 | 0 | 0 | 0 | 336.09 | 0 | 0 | 0 | 0 | -20.759 | 0 | 8.022 | 6.876 | 5.861 | 0 | 0 | 0 | 1 | 1 | 0
2021-05-29 19:00 | 0 | 0 | 0 | 0 | 2 | 17.66 | 100 | 100 | 0 | 0 | 0 | 0 | 0 | 0 | 0 | 0 | 0 | 0 | 0 | 0 | 0 | 0 | 0 | 0 | 0 | 0 | 0 | -0.001 | 0 | 0 | 0 | 0 | 0 | 0 | 303.19 | 0 | 0 | 0 | 0 | -17.233 | 0 | 5.844 | 6.148 | 5.241 | 0 | 0 | 0 | 1 | 1 | 0
2021-05-29 20:00 | 0 | 0 | 0 | 0 | 1.8 | 16.86 | 100 | 100 | 0 | 0 | 0 | 0 | 0 | 0 | 0 | 0 | 0 | 0 | 0 | 0 | 0 | 0 | 0 | 0 | 0 | 0 | 0 | -0.001 | 0 | 0 | 0 | 0 | 0 | 0 | 275.16 | 0 | 0 | 0 | 0 | -14.676 | 0 | 4.414 | 5.54 | 4.722 | 0 | 0 | 0 | 1 | 1 | 0
2021-05-29 21:00 | 0 | 0 | 0 | 0 | 1.9 | 16.01 | 100 | 100 | 0 | 0 | 0 | 0 | 0 | 0 | 0 | 0 | 0 | 0 | 0 | 0 | 0 | 0 | 0 | 0 | 0 | 0 | 0 | -0.001 | 0 | 0 | 0 | 0 | 0 | 0 | 260 | 0 | 0 | 0 | 0 | -6.524 | 0 | 3.447 | 5.021 | 4.281 | 0 | 0 | 6.224 | 1 | 1 | 0
2021-05-29 22:00 | 0 | 0 | 0 | 0 | 1.7 | 14.54 | 100 | 100 | 0 | 0 | 0 | 0 | 0 | 0 | 0 | 0 | 0 | 0 | 0 | 0 | 0 | 0 | 0 | 0 | 0 | 0 | 0 | -0.001 | 0 | 0 | 0 | 0 | 0 | 0 | 260 | 0 | 0 | 0 | 0 | 0 | 0 | 3.266 | 4.911 | 4.187 | 0 | 0 | 12.364 | 1 | 1 | 0
2021-05-29 23:00 | 0 | 0 | 0 | 0 | 1.7 | 13.67 | 100 | 100 | 0 | 0 | 0 | 0 | 0 | 0 | 0 | 0 | 0 | 0 | 0 | 0 | 0 | 0 | 0 | 0 | 0 | 0 | 0 | -0.001 | 0 | 0 | 0 | 0 | 0 | 0 | 260 | 0 | 0 | 0 | 0 | 0 | 0 | 3.293 | 4.929 | 4.202 | 0 | 0 | 12.424 | 1 | 1 | 0
2021-05-30 | 0 | 0 | 0 | 0 | 1.6 | 13.3 | 100 | 100 | 0 | 0 | 0 | 0 | 0 | 0 | 0 | 0 | 0 | 0 | 0 | 0 | 0 | 0 | 0 | 0 | 0 | 0 | 0 | -0.001 | 0 | 0 | 0 | 0 | 0 | 0 | 260 | 0 | 0 | 0 | 0 | 0 | 0 | 3.305 | 4.936 | 4.208 | 0 | 0 | 12.449 | 1 | 1 | 0
2021-05-30 01:00 | 0 | 0 | 0 | 0 | 1.5 | 13.05 | 100 | 100 | 0 | 0 | 0 | 0 | 0 | 0 | 0 | 0 | 0 | 0 | 0 | 0 | 0 | 0 | 0 | 0 | 0 | 0 | 0 | -0.001 | 0 | 0 | 0 | 0 | 0 | 0 | 260 | 0 | 0 | 0 | 0 | 0 | 0 | 3.313 | 4.941 | 4.212 | 0 | 0 | 12.466 | 1 | 1 | 0
2021-05-30 02:00 | 0 | 0 | 0 | 0 | 1.5 | 12.95 | 100 | 100 | 0 | 0 | 0 | 0 | 0 | 0 | 0 | 0 | 0 | 0 | 0 | 0 | 0 | 0 | 0 | 0 | 0 | 0 | 0 | -0.001 | 0 | 0 | 0 | 0 | 0 | 0 | 260 | 0 | 0 | 0 | 0 | 0 | 0 | 3.316 | 4.943 | 4.214 | 0 | 0 | 12.473 | 1 | 1 | 0
2021-05-30 03:00 | 0 | 0 | 0 | 0 | 1.5 | 12.67 | 100 | 100 | 0 | 0 | 0 | 0 | 0 | 0 | 0 | 0 | 0 | 0 | 0 | 0 | 0 | 0 | 0 | 0 | 0 | 0 | 0 | -0.001 | 0 | 0 | 0 | 0 | 0 | 0 | 260 | 0 | 0 | 0 | 0 | 0 | 0 | 3.325 | 4.949 | 4.219 | 0 | 0 | 12.493 | 1 | 1 | 0
2021-05-30 04:00 | 0 | 0 | 0 | 0 | 1.5 | 12.72 | 100 | 100 | 0 | 0 | 0 | 0 | 0 | 0 | 0 | 0 | 0 | 0 | 0 | 0 | 0 | 0 | 0 | 0 | 0 | 0 | 0 | -0.001 | 0 | 0 | 0 | 0 | 0 | 0 | 260 | 0 | 0 | 0 | 0 | 0 | 0 | 3.324 | 4.948 | 4.218 | 0 | 0 | 12.489 | 1 | 1 | 0
2021-05-30 05:00 | 0 | 0 | 0 | 0 | 1.7 | 12.84 | 100 | 100 | 0 | 0 | 0 | 0 | 0 | 0 | 0 | 0 | 0 | 0 | 0 | 0 | 0 | 0 | 0 | 0 | 0 | 0 | 0 | -0.001 | 0 | 0 | 0 | 0 | 0 | 0 | 260 | 0 | 0 | 0 | 0 | 0 | 0 | 3.32 | 4.945 | 4.216 | 0 | 0 | 12.481 | 1 | 1 | 0
2021-05-30 06:00 | 0 | 0 | 0 | 1 | 1.9 | 13.26 | 100 | 100 | 0 | 0 | 0 | 0 | 0 | 0 | 0 | 0 | 0 | 0 | 0 | 0 | 0 | 0 | 0 | 0 | 0 | 0 | 0 | -0.001 | 0 | 0 | 0 | 0 | 25.12 | 0.98 | 260 | 0 | 0 | 0 | 0 | 0 | 0 | 3.306 | 4.937 | 4.209 | 0 | 0 | 12.452 | 1 | 1 | 0
2021-05-30 07:00 | 0 | 562.1 | 498.72 | 1 | 2.3 | 17.51 | 100 | 100 | 0 | 0 | 0 | 0.521 | 0 | 0 | 0 | 0 | 0 | 0 | 91.862 | 171.159 | 192.913 | 0 | 0 | 0 | 0 | 0 | 0 | -0.001 | 0 | 0 | 0 | 0 | 27.47 | 0.97 | 404.88 | 0 | 0 | 0 | 0 | 75.874 | 0 | 5.184 | 5.832 | 4.972 | 0 | 0 | 0 | 2 | 2 | 0
2021-05-30 08:00 | 0 | 750.5 | 637.05 | 1 | 3.5 | 22.8 | 100 | 100 | 43.678 | 43.678 | 2.545 | 1.536 | 47.759 | 0 | 0 | 146.327 | 146.327 | 146.327 | 184.32 | 218.636 | 257.572 | 0 | 0 | 0 | 0 | 0 | 0 | 146.326 | 146.327 | 56.81 | 16.96 | 100 | 31.91 | 0.96 | 425 | 0 | 0 | 0 | 0 | 10.534 | 0 | 12.601 | 8.021 | 6.838 | 0 | 0 | 0 | 2 | 2 | 0
2021-05-30 09:00 | 0 | 837 | 679.53 | 1 | 4.4 | 23.37 | 100 | 100 | 50.96 | 50.959 | 2.816 | 1.888 | 55.664 | 0 | 0 | 166.543 | 166.543 | 166.543 | 194.098 | 233.214 | 287.258 | 0 | 0 | 0 | 0 | 0 | 0 | 166.542 | 166.543 | 57.98 | 17.74 | 100 | 35.72 | 0.95 | 425 | 0 | 0 | 0 | 0 | 0 | 0 | 12.668 | 8.036 | 6.851 | 0 | 0 | 0 | 2 | 2 | 0
2021-05-30 10:00 | 0 | 872.7 | 682.55 | 1 | 4.3 | 24.93 | 100 | 100 | 50.381 | 50.381 | 2.958 | 1.867 | 55.207 | 0 | 0 | 165.394 | 165.394 | 165.394 | 192.745 | 234.252 | 299.511 | 0 | 0 | 0 | 0 | 0 | 0 | 165.393 | 165.394 | 55.22 | 16.82 | 100 | 38.55 | 0.94 | 425 | 0 | 0 | 0 | 0 | 0 | 0 | 12.522 | 8.005 | 6.824 | 0 | 0 | 0 | 2 | 2 | 0
2021-05-30 11:00 | 0 | 883.9 | 676.33 | 1 | 3.7 | 25.42 | 100 | 100 | 49.129 | 49.128 | 3.004 | 1.812 | 53.944 | 0 | 0 | 162.366 | 162.366 | 162.366 | 189.653 | 232.115 | 303.354 | 0 | 0 | 0 | 0 | 0 | 0 | 162.365 | 162.366 | 53.52 | 16.2 | 100 | 40.08 | 0.93 | 425 | 0 | 0 | 0 | 0 | 0 | 0 | 12.477 | 7.995 | 6.816 | 0 | 0 | 0 | 2 | 2 | 0
2021-05-30 12:00 | 0 | 886.6 | 677.85 | 1 | 3 | 25.74 | 100 | 100 | 49.102 | 49.102 | 3.159 | 1.819 | 54.081 | 0 | 0 | 162.785 | 162.785 | 162.785 | 190.031 | 232.638 | 304.281 | 0 | 0 | 0 | 0 | 0 | 0 | 162.784 | 162.785 | 53.5 | 16.14 | 100 | 40.13 | 0.93 | 425 | 0 | 0 | 0 | 0 | 0 | 0 | 12.447 | 7.989 | 6.81 | 0 | 0 | 0 | 2 | 2 | 0
2021-05-30 13:00 | 0 | 858.5 | 669.98 | 1 | 2.1 | 25.89 | 100 | 100 | 48.697 | 48.697 | 3.186 | 1.802 | 53.686 | 0 | 0 | 161.839 | 161.839 | 161.839 | 189.065 | 229.937 | 294.637 | 0 | 0 | 0 | 0 | 0 | 0 | 161.838 | 161.839 | 54.93 | 16.53 | 100 | 38.7 | 0.94 | 425 | 0 | 0 | 0 | 0 | 0 | 0 | 12.433 | 7.986 | 6.808 | 0 | 0 | 0 | 2 | 2 | 0
2021-05-30 14:00 | 0 | 783.9 | 634.48 | 1 | 1.7 | 25.83 | 100 | 100 | 45.906 | 45.905 | 2.963 | 1.661 | 50.53 | 0 | 0 | 153.831 | 153.831 | 153.831 | 181.065 | 217.753 | 269.034 | 0 | 0 | 0 | 0 | 0 | 0 | 153.83 | 153.831 | 57.18 | 17.06 | 100 | 35.96 | 0.95 | 425 | 0 | 0 | 0 | 0 | 0 | 0 | 12.439 | 7.987 | 6.809 | 0 | 0 | 0 | 2 | 2 | 0
2021-05-30 15:00 | 0 | 673.1 | 569.44 | 1 | 1.6 | 25.66 | 100 | 100 | 39.65 | 39.65 | 3.29 | 1.394 | 44.334 | 0 | 0 | 137.349 | 137.349 | 137.349 | 164.605 | 195.433 | 231.008 | 0 | 0 | 0 | 0 | 0 | 0 | 137.348 | 137.349 | 59.46 | 17.16 | 100 | 32.22 | 0.96 | 425 | 0 | 0 | 0 | 0 | 0 | 0 | 12.454 | 7.99 | 6.812 | 0 | 0 | 0 | 2 | 2 | 0
2021-05-30 16:00 | 0 | 434.6 | 384.37 | 1 | 1.2 | 24.83 | 100 | 100 | 0 | 0 | 0 | 0.521 | 0 | 47.926 | 0 | 47.926 | 47.926 | 47.926 | 75.29 | 131.916 | 149.155 | 0 | 0 | 0 | 0 | 0 | 0 | -0.001 | 0 | 32.13 | 0 | 0 | 27.82 | 0.97 | 425 | 0 | 0 | 0 | 0 | 0 | 0 | 12.532 | 8.007 | 6.826 | 0 | 0 | 0 | 2 | 2 | 0
2021-05-30 17:00 | 0 | 0 | 0 | 1 | 1.7 | 22.15 | 100 | 100 | 0 | 0 | 0 | 0 | 0 | 0 | 0 | 0 | 0 | 0 | 0 | 0 | 0 | 0 | 0 | 0 | 0 | 0 | 0 | -0.001 | 0 | 0 | 0 | 0 | 23.1 | 0.98 | 376.13 | 0 | 0 | 0 | 0 | -25.594 | 0 | 11.285 | 7.725 | 6.585 | 0 | 0 | 0 | 2 | 2 | 0
2021-05-30 18:00 | 0 | 0 | 0 | 0 | 1.5 | 20.24 | 100 | 100 | 0 | 0 | 0 | 0 | 0 | 0 | 0 | 0 | 0 | 0 | 0 | 0 | 0 | 0 | 0 | 0 | 0 | 0 | 0 | -0.001 | 0 | 0 | 0 | 0 | 0 | 0 | 336.72 | 0 | 0 | 0 | 0 | -20.635 | 0 | 7.942 | 6.852 | 5.841 | 0 | 0 | 0 | 1 | 1 | 0
2021-05-30 19:00 | 0 | 0 | 0 | 0 | 1.7 | 18.42 | 100 | 100 | 0 | 0 | 0 | 0 | 0 | 0 | 0 | 0 | 0 | 0 | 0 | 0 | 0 | 0 | 0 | 0 | 0 | 0 | 0 | -0.001 | 0 | 0 | 0 | 0 | 0 | 0 | 303.84 | 0 | 0 | 0 | 0 | -17.222 | 0 | 5.837 | 6.146 | 5.239 | 0 | 0 | 0 | 1 | 1 | 0
2021-05-30 20:00 | 0 | 0 | 0 | 0 | 2.2 | 16.88 | 100 | 100 | 0 | 0 | 0 | 0 | 0 | 0 | 0 | 0 | 0 | 0 | 0 | 0 | 0 | 0 | 0 | 0 | 0 | 0 | 0 | -0.001 | 0 | 0 | 0 | 0 | 0 | 0 | 275.72 | 0 | 0 | 0 | 0 | -14.723 | 0 | 4.439 | 5.552 | 4.733 | 0 | 0 | 0 | 1 | 1 | 0
2021-05-30 21:00 | 0 | 0 | 0 | 0 | 2.1 | 16.34 | 100 | 100 | 0 | 0 | 0 | 0 | 0 | 0 | 0 | 0 | 0 | 0 | 0 | 0 | 0 | 0 | 0 | 0 | 0 | 0 | 0 | -0.001 | 0 | 0 | 0 | 0 | 0 | 0 | 260 | 0 | 0 | 0 | 0 | -6.532 | 0 | 3.454 | 5.026 | 4.284 | 0 | 0 | 6.232 | 1 | 1 | 0
2021-05-30 22:00 | 0 | 0 | 0 | 0 | 2.1 | 15.7 | 100 | 100 | 0 | 0 | 0 | 0 | 0 | 0 | 0 | 0 | 0 | 0 | 0 | 0 | 0 | 0 | 0 | 0 | 0 | 0 | 0 | -0.001 | 0 | 0 | 0 | 0 | 0 | 0 | 260 | 0 | 0 | 0 | 0 | 0 | 0 | 3.229 | 4.888 | 4.167 | 0 | 0 | 12.285 | 1 | 1 | 0
2021-05-30 23:00 | 0 | 0 | 0 | 0 | 1.9 | 15.52 | 100 | 100 | 0 | 0 | 0 | 0 | 0 | 0 | 0 | 0 | 0 | 0 | 0 | 0 | 0 | 0 | 0 | 0 | 0 | 0 | 0 | -0.001 | 0 | 0 | 0 | 0 | 0 | 0 | 260 | 0 | 0 | 0 | 0 | 0 | 0 | 3.235 | 4.892 | 4.17 | 0 | 0 | 12.297 | 1 | 1 | 0
2021-05-31 | 0 | 0 | 0 | 0 | 1.7 | 14.53 | 100 | 100 | 0 | 0 | 0 | 0 | 0 | 0 | 0 | 0 | 0 | 0 | 0 | 0 | 0 | 0 | 0 | 0 | 0 | 0 | 0 | -0.001 | 0 | 0 | 0 | 0 | 0 | 0 | 260 | 0 | 0 | 0 | 0 | 0 | 0 | 3.266 | 4.912 | 4.187 | 0 | 0 | 12.365 | 1 | 1 | 0
2021-05-31 01:00 | 0 | 0 | 0 | 0 | 1.6 | 14.25 | 100 | 100 | 0 | 0 | 0 | 0 | 0 | 0 | 0 | 0 | 0 | 0 | 0 | 0 | 0 | 0 | 0 | 0 | 0 | 0 | 0 | -0.001 | 0 | 0 | 0 | 0 | 0 | 0 | 260 | 0 | 0 | 0 | 0 | 0 | 0 | 3.275 | 4.917 | 4.192 | 0 | 0 | 12.384 | 1 | 1 | 0
2021-05-31 02:00 | 0 | 0 | 0 | 0 | 1.5 | 13.9 | 100 | 100 | 0 | 0 | 0 | 0 | 0 | 0 | 0 | 0 | 0 | 0 | 0 | 0 | 0 | 0 | 0 | 0 | 0 | 0 | 0 | -0.001 | 0 | 0 | 0 | 0 | 0 | 0 | 260 | 0 | 0 | 0 | 0 | 0 | 0 | 3.286 | 4.924 | 4.198 | 0 | 0 | 12.408 | 1 | 1 | 0
2021-05-31 03:00 | 0 | 0 | 0 | 0 | 1.4 | 14.65 | 100 | 100 | 0 | 0 | 0 | 0 | 0 | 0 | 0 | 0 | 0 | 0 | 0 | 0 | 0 | 0 | 0 | 0 | 0 | 0 | 0 | -0.001 | 0 | 0 | 0 | 0 | 0 | 0 | 260 | 0 | 0 | 0 | 0 | 0 | 0 | 3.262 | 4.909 | 4.185 | 0 | 0 | 12.356 | 1 | 1 | 0
2021-05-31 04:00 | 0 | 0 | 0 | 0 | 1.3 | 14.76 | 100 | 100 | 0 | 0 | 0 | 0 | 0 | 0 | 0 | 0 | 0 | 0 | 0 | 0 | 0 | 0 | 0 | 0 | 0 | 0 | 0 | -0.001 | 0 | 0 | 0 | 0 | 0 | 0 | 260 | 0 | 0 | 0 | 0 | 0 | 0 | 3.259 | 4.907 | 4.183 | 0 | 0 | 12.349 | 1 | 1 | 0
2021-05-31 05:00 | 0 | 0 | 0 | 0 | 1.3 | 14.75 | 100 | 100 | 0 | 0 | 0 | 0 | 0 | 0 | 0 | 0 | 0 | 0 | 0 | 0 | 0 | 0 | 0 | 0 | 0 | 0 | 0 | -0.001 | 0 | 0 | 0 | 0 | 0 | 0 | 260 | 0 | 0 | 0 | 0 | 0 | 0 | 3.259 | 4.907 | 4.183 | 0 | 0 | 12.349 | 1 | 1 | 0
2021-05-31 06:00 | 0 | 0 | 0 | 1 | 1.1 | 15.04 | 100 | 100 | 0 | 0 | 0 | 0 | 0 | 0 | 0 | 0 | 0 | 0 | 0 | 0 | 0 | 0 | 0 | 0 | 0 | 0 | 0 | -0.001 | 0 | 0 | 0 | 0 | 25.25 | 0.98 | 260 | 0 | 0 | 0 | 0 | 0 | 0 | 3.25 | 4.901 | 4.178 | 0 | 0 | 12.33 | 1 | 1 | 0
2021-05-31 07:00 | 0 | 555 | 491.84 | 1 | 1.1 | 19.14 | 100 | 100 | 0 | 0 | 0 | 0.521 | 0 | 0 | 0 | 0 | 0 | 0 | 89.998 | 168.799 | 190.476 | 0 | 0 | 0 | 0 | 0 | 0 | -0.001 | 0 | 0 | 0 | 0 | 27.6 | 0.97 | 401.77 | 0 | 0 | 0 | 0 | 74.242 | 0 | 5.053 | 5.778 | 4.926 | 0 | 0 | 0 | 2 | 2 | 0
2021-05-31 08:00 | 0 | 745.8 | 632.15 | 1 | 1.6 | 21.4 | 100 | 100 | 42.582 | 42.582 | 2.456 | 1.483 | 46.522 | 0 | 0 | 143.06 | 143.06 | 143.06 | 182.83 | 216.955 | 255.959 | 0 | 0 | 0 | 0 | 0 | 0 | 143.059 | 143.06 | 55.89 | 16.64 | 100 | 32.05 | 0.96 | 425 | 0 | 0 | 0 | 0 | 12.166 | 0 | 12.705 | 8.042 | 6.856 | 0 | 0 | 0 | 2 | 2 | 0
2021-05-31 09:00 | 0 | 837.2 | 678.53 | 1 | 2.5 | 23.55 | 100 | 100 | 50.813 | 50.813 | 2.825 | 1.882 | 55.519 | 0 | 0 | 166.183 | 166.183 | 166.183 | 193.714 | 232.872 | 287.327 | 0 | 0 | 0 | 0 | 0 | 0 | 166.182 | 166.183 | 57.84 | 17.68 | 100 | 35.86 | 0.95 | 425 | 0 | 0 | 0 | 0 | 0 | 0 | 12.651 | 8.032 | 6.848 | 0 | 0 | 0 | 2 | 2 | 0
2021-05-31 10:00 | 0 | 882.5 | 688.87 | 1 | 2.3 | 25.26 | 100 | 100 | 50.818 | 50.818 | 3.15 | 1.899 | 55.867 | 0 | 0 | 167.1 | 167.1 | 167.1 | 194.408 | 236.419 | 302.874 | 0 | 0 | 0 | 0 | 0 | 0 | 167.099 | 167.1 | 55.17 | 16.78 | 100 | 38.69 | 0.94 | 425 | 0 | 0 | 0 | 0 | 0 | 0 | 12.492 | 7.998 | 6.818 | 0 | 0 | 0 | 2 | 2 | 0
2021-05-31 11:00 | 0 | 902.1 | 688.78 | 1 | 2.4 | 25.66 | 100 | 100 | 50.155 | 50.155 | 3.253 | 1.874 | 55.282 | 0 | 0 | 165.754 | 165.754 | 165.754 | 193.01 | 236.388 | 309.601 | 0 | 0 | 0 | 0 | 0 | 0 | 165.753 | 165.754 | 53.54 | 16.2 | 100 | 40.22 | 0.93 | 425 | 0 | 0 | 0 | 0 | 0 | 0 | 12.454 | 7.99 | 6.812 | 0 | 0 | 0 | 2 | 2 | 0
2021-05-31 12:00 | 0 | 901.9 | 688.04 | 1 | 2.5 | 26.06 | 100 | 100 | 49.875 | 49.875 | 3.411 | 1.87 | 55.156 | 0 | 0 | 165.545 | 165.545 | 165.545 | 192.749 | 236.134 | 309.532 | 0 | 0 | 0 | 0 | 0 | 0 | 165.544 | 165.545 | 53.48 | 16.11 | 100 | 40.28 | 0.93 | 425 | 0 | 0 | 0 | 0 | 0 | 0 | 12.417 | 7.982 | 6.805 | 0 | 0 | 0 | 2 | 2 | 0
2021-05-31 13:00 | 0 | 882.5 | 687.26 | 1 | 2.5 | 26.11 | 100 | 100 | 50.212 | 50.212 | 3.478 | 1.89 | 55.58 | 0 | 0 | 166.615 | 166.615 | 166.615 | 193.813 | 235.869 | 302.874 | 0 | 0 | 0 | 0 | 0 | 0 | 166.614 | 166.615 | 55.01 | 16.58 | 100 | 38.85 | 0.94 | 425 | 0 | 0 | 0 | 0 | 0 | 0 | 12.413 | 7.981 | 6.804 | 0 | 0 | 0 | 2 | 2 | 0
2021-05-31 14:00 | 0 | 838 | 676.97 | 1 | 2.5 | 25.73 | 100 | 100 | 50.138 | 50.138 | 3.293 | 1.875 | 55.307 | 0 | 0 | 165.835 | 165.835 | 165.835 | 193.082 | 232.337 | 287.602 | 0 | 0 | 0 | 0 | 0 | 0 | 165.834 | 165.835 | 57.66 | 17.43 | 100 | 36.11 | 0.95 | 425 | 0 | 0 | 0 | 0 | 0 | 0 | 12.448 | 7.989 | 6.81 | 0 | 0 | 0 | 2 | 2 | 0
2021-05-31 15:00 | 0 | 748.5 | 632.19 | 1 | 2.9 | 24.53 | 100 | 100 | 46.925 | 46.925 | 2.524 | 1.686 | 51.136 | 0 | 0 | 155.254 | 155.254 | 155.254 | 182.657 | 216.967 | 256.885 | 0 | 0 | 0 | 0 | 0 | 0 | 155.253 | 155.254 | 60.44 | 18.27 | 100 | 32.37 | 0.96 | 425 | 0 | 0 | 0 | 0 | 0 | 0 | 12.56 | 8.013 | 6.831 | 0 | 0 | 0 | 2 | 2 | 0
2021-05-31 16:00 | 0 | 566 | 499.9 | 1 | 3.1 | 23.18 | 100 | 100 | 0 | 0 | 0 | 0.521 | 0 | 70.177 | 0 | 70.177 | 70.177 | 70.177 | 97.756 | 171.565 | 194.251 | 0 | 0 | 0 | 0 | 0 | 0 | -0.001 | 0 | 36.13 | 0 | 0 | 27.97 | 0.97 | 425 | 0 | 0 | 0 | 0 | 0 | 0 | 12.686 | 8.04 | 6.854 | 0 | 0 | 0 | 2 | 2 | 0
2021-05-31 17:00 | 0 | 0 | 0 | 1 | 3.3 | 20.84 | 100 | 100 | 0 | 0 | 0 | 0 | 0 | 0 | 0 | 0 | 0 | 0 | 0 | 0 | 0 | 0 | 0 | 0 | 0 | 0 | 0 | -0.001 | 0 | 0 | 0 | 0 | 23.25 | 0.98 | 375.84 | 0 | 0 | 0 | 0 | -25.744 | 0 | 11.39 | 7.749 | 6.606 | 0 | 0 | 0 | 2 | 2 | 0
2021-05-31 18:00 | 0 | 0 | 0 | 0 | 2.7 | 17.99 | 100 | 100 | 0 | 0 | 0 | 0 | 0 | 0 | 0 | 0 | 0 | 0 | 0 | 0 | 0 | 0 | 0 | 0 | 0 | 0 | 0 | -0.001 | 0 | 0 | 0 | 0 | 0 | 0 | 336.07 | 0 | 0 | 0 | 0 | -20.827 | 0 | 8.066 | 6.889 | 5.873 | 0 | 0 | 0 | 1 | 1 | 0
2021-05-31 19:00 | 0 | 0 | 0 | 0 | 2.4 | 16.08 | 100 | 100 | 0 | 0 | 0 | 0 | 0 | 0 | 0 | 0 | 0 | 0 | 0 | 0 | 0 | 0 | 0 | 0 | 0 | 0 | 0 | -0.001 | 0 | 0 | 0 | 0 | 0 | 0 | 302.91 | 0 | 0 | 0 | 0 | -17.365 | 0 | 5.921 | 6.178 | 5.266 | 0 | 0 | 0 | 1 | 1 | 0
2021-05-31 20:00 | 0 | 0 | 0 | 0 | 2.3 | 14.75 | 100 | 100 | 0 | 0 | 0 | 0 | 0 | 0 | 0 | 0 | 0 | 0 | 0 | 0 | 0 | 0 | 0 | 0 | 0 | 0 | 0 | -0.001 | 0 | 0 | 0 | 0 | 0 | 0 | 274.62 | 0 | 0 | 0 | 0 | -14.814 | 0 | 4.487 | 5.575 | 4.752 | 0 | 0 | 0 | 1 | 1 | 0
2021-05-31 21:00 | 0 | 0 | 0 | 0 | 2.2 | 13.69 | 100 | 100 | 0 | 0 | 0 | 0 | 0 | 0 | 0 | 0 | 0 | 0 | 0 | 0 | 0 | 0 | 0 | 0 | 0 | 0 | 0 | -0.001 | 0 | 0 | 0 | 0 | 0 | 0 | 260 | 0 | 0 | 0 | 0 | -6.587 | 0 | 3.504 | 5.055 | 4.31 | 0 | 0 | 6.282 | 1 | 1 | 0
2021-05-31 22:00 | 0 | 0 | 0 | 0 | 2.2 | 12.63 | 100 | 100 | 0 | 0 | 0 | 0 | 0 | 0 | 0 | 0 | 0 | 0 | 0 | 0 | 0 | 0 | 0 | 0 | 0 | 0 | 0 | -0.001 | 0 | 0 | 0 | 0 | 0 | 0 | 260 | 0 | 0 | 0 | 0 | 0 | 0 | 3.327 | 4.95 | 4.219 | 0 | 0 | 12.495 | 1 | 1 | 0
2021-05-31 23:00 | 0 | 0 | 0 | 0 | 2.3 | 11.62 | 100 | 100 | 0 | 0 | 0 | 0 | 0 | 0 | 0 | 0 | 0 | 0 | 0 | 0 | 0 | 0 | 0 | 0 | 0 | 0 | 0 | -0.001 | 0 | 0 | 0 | 0 | 0 | 0 | 260 | 0 | 0 | 0 | 0 | 0 | 0 | 3.359 | 4.97 | 4.237 | 0 | 0 | 12.565 | 1 | 1 | 0
2021-06-01 | 0 | 0 | 0 | 0 | 2.3 | 10.98 | 100 | 100 | 0 | 0 | 0 | 0 | 0 | 0 | 0 | 0 | 0 | 0 | 0 | 0 | 0 | 0 | 0 | 0 | 0 | 0 | 0 | -0.001 | 0 | 0 | 0 | 0 | 0 | 0 | 260 | 0 | 0 | 0 | 0 | 0 | 0 | 3.38 | 4.983 | 4.248 | 0 | 0 | 12.61 | 1 | 1 | 0
2021-06-01 01:00 | 0 | 0 | 0 | 0 | 2.1 | 10.58 | 100 | 100 | 0 | 0 | 0 | 0 | 0 | 0 | 0 | 0 | 0 | 0 | 0 | 0 | 0 | 0 | 0 | 0 | 0 | 0 | 0 | -0.001 | 0 | 0 | 0 | 0 | 0 | 0 | 260 | 0 | 0 | 0 | 0 | 0 | 0 | 3.393 | 4.991 | 4.254 | 0 | 0 | 12.638 | 1 | 1 | 0
2021-06-01 02:00 | 0 | 0 | 0 | 0 | 1.9 | 10.49 | 100 | 100 | 0 | 0 | 0 | 0 | 0 | 0 | 0 | 0 | 0 | 0 | 0 | 0 | 0 | 0 | 0 | 0 | 0 | 0 | 0 | -0.001 | 0 | 0 | 0 | 0 | 0 | 0 | 260 | 0 | 0 | 0 | 0 | 0 | 0 | 3.396 | 4.992 | 4.256 | 0 | 0 | 12.644 | 1 | 1 | 0
2021-06-01 03:00 | 0 | 0 | 0 | 0 | 1.7 | 10.49 | 100 | 100 | 0 | 0 | 0 | 0 | 0 | 0 | 0 | 0 | 0 | 0 | 0 | 0 | 0 | 0 | 0 | 0 | 0 | 0 | 0 | -0.001 | 0 | 0 | 0 | 0 | 0 | 0 | 260 | 0 | 0 | 0 | 0 | 0 | 0 | 3.396 | 4.992 | 4.256 | 0 | 0 | 12.644 | 1 | 1 | 0
2021-06-01 04:00 | 0 | 0 | 0 | 0 | 1.7 | 10.53 | 100 | 100 | 0 | 0 | 0 | 0 | 0 | 0 | 0 | 0 | 0 | 0 | 0 | 0 | 0 | 0 | 0 | 0 | 0 | 0 | 0 | -0.001 | 0 | 0 | 0 | 0 | 0 | 0 | 260 | 0 | 0 | 0 | 0 | 0 | 0 | 3.395 | 4.992 | 4.255 | 0 | 0 | 12.641 | 1 | 1 | 0
2021-06-01 05:00 | 0 | 0 | 0 | 0 | 1.5 | 10.37 | 100 | 100 | 0 | 0 | 0 | 0 | 0 | 0 | 0 | 0 | 0 | 0 | 0 | 0 | 0 | 0 | 0 | 0 | 0 | 0 | 0 | -0.001 | 0 | 0 | 0 | 0 | 0 | 0 | 260 | 0 | 0 | 0 | 0 | 0 | 0 | 3.4 | 4.995 | 4.258 | 0 | 0 | 12.653 | 1 | 1 | 0
2021-06-01 06:00 | 0 | 0 | 0 | 1 | 1.4 | 11.35 | 100 | 100 | 0 | 0 | 0 | 0 | 0 | 0 | 0 | 0 | 0 | 0 | 0 | 0 | 0 | 0 | 0 | 0 | 0 | 0 | 0 | -0.001 | 0 | 0 | 0 | 0 | 25.37 | 0.98 | 260 | 0 | 0 | 0 | 0 | 0 | 0 | 3.368 | 4.975 | 4.241 | 0 | 0 | 12.584 | 1 | 1 | 0
2021-06-01 07:00 | 0 | 572.4 | 506.69 | 1 | 1.1 | 16.19 | 100 | 100 | 0 | 0 | 0 | 0.521 | 0 | 0 | 0 | 0 | 0 | 0 | 92.106 | 173.895 | 196.448 | 0 | 0 | 0 | 0 | 0 | 0 | -0.001 | 0 | 0 | 0 | 0 | 27.72 | 0.97 | 405.12 | 0 | 0 | 0 | 0 | 75.998 | 0 | 5.251 | 5.86 | 4.996 | 0 | 0 | 0 | 2 | 2 | 0
2021-06-01 08:00 | 0 | 763.8 | 646.52 | 1 | 1.2 | 18.92 | 100 | 100 | 44.899 | 44.899 | 2.107 | 1.572 | 48.578 | 0 | 0 | 148.53 | 148.53 | 148.53 | 186.914 | 221.887 | 262.136 | 0 | 0 | 0 | 0 | 0 | 0 | 148.529 | 148.53 | 56.66 | 17.13 | 100 | 32.17 | 0.96 | 425 | 0 | 0 | 0 | 0 | 10.41 | 0 | 12.971 | 8.099 | 6.904 | 0 | 0 | 0 | 2 | 2 | 0
2021-06-01 09:00 | 0 | 857.2 | 693.61 | 1 | 1.5 | 19.65 | 100 | 100 | 52.584 | 52.583 | 2.458 | 1.951 | 56.992 | 0 | 0 | 169.876 | 169.876 | 169.876 | 197.921 | 238.046 | 294.191 | 0 | 0 | 0 | 0 | 0 | 0 | 169.875 | 169.876 | 57.74 | 17.87 | 100 | 35.99 | 0.95 | 425 | 0 | 0 | 0 | 0 | 0 | 0 | 13.021 | 8.11 | 6.914 | 0 | 0 | 0 | 2 | 2 | 0
2021-06-01 10:00 | 0 | 902.1 | 702.84 | 1 | 2.5 | 20.71 | 100 | 100 | 52.608 | 52.608 | 2.612 | 1.959 | 57.18 | 0 | 0 | 170.33 | 170.33 | 170.33 | 198.235 | 241.216 | 309.601 | 0 | 0 | 0 | 0 | 0 | 0 | 170.329 | 170.33 | 55.02 | 16.99 | 100 | 38.82 | 0.94 | 425 | 0 | 0 | 0 | 0 | 0 | 0 | 12.92 | 8.089 | 6.896 | 0 | 0 | 0 | 2 | 2 | 0
2021-06-01 11:00 | 0 | 920.1 | 701.08 | 1 | 3.5 | 21.32 | 100 | 100 | 51.883 | 51.883 | 2.637 | 1.925 | 56.445 | 0 | 0 | 168.501 | 168.501 | 168.501 | 196.326 | 240.61 | 315.778 | 0 | 0 | 0 | 0 | 0 | 0 | 168.5 | 168.501 | 53.36 | 16.43 | 100 | 40.36 | 0.93 | 425 | 0 | 0 | 0 | 0 | 0 | 0 | 12.862 | 8.077 | 6.886 | 0 | 0 | 0 | 2 | 2 | 0
2021-06-01 12:00 | 0 | 919.3 | 699.83 | 1 | 4.1 | 21.37 | 100 | 100 | 51.736 | 51.736 | 2.63 | 1.917 | 56.284 | 0 | 0 | 168.101 | 168.101 | 168.101 | 195.919 | 240.183 | 315.504 | 0 | 0 | 0 | 0 | 0 | 0 | 168.1 | 168.101 | 53.28 | 16.4 | 100 | 40.42 | 0.93 | 425 | 0 | 0 | 0 | 0 | 0 | 0 | 12.857 | 8.076 | 6.885 | 0 | 0 | 0 | 2 | 2 | 0
2021-06-01 13:00 | 0 | 899.7 | 699.24 | 1 | 4.7 | 20.9 | 100 | 100 | 52.174 | 52.174 | 2.606 | 1.938 | 56.718 | 0 | 0 | 169.183 | 169.183 | 169.183 | 197.063 | 239.978 | 308.777 | 0 | 0 | 0 | 0 | 0 | 0 | 169.182 | 169.183 | 54.79 | 16.9 | 100 | 39 | 0.93 | 425 | 0 | 0 | 0 | 0 | 0 | 0 | 12.902 | 8.085 | 6.893 | 0 | 0 | 0 | 2 | 2 | 0
2021-06-01 14:00 | 0 | 855.5 | 689.84 | 1 | 4.9 | 19.77 | 100 | 100 | 52.113 | 52.113 | 2.443 | 1.927 | 56.484 | 0 | 0 | 168.612 | 168.612 | 168.612 | 196.642 | 236.753 | 293.608 | 0 | 0 | 0 | 0 | 0 | 0 | 168.611 | 168.612 | 57.43 | 17.75 | 100 | 36.26 | 0.95 | 425 | 0 | 0 | 0 | 0 | 0 | 0 | 13.01 | 8.108 | 6.912 | 0 | 0 | 0 | 2 | 2 | 0
2021-06-01 15:00 | 0 | 767.4 | 647.12 | 1 | 4.9 | 17.93 | 100 | 100 | 48.71 | 48.71 | 1.992 | 1.745 | 52.447 | 0 | 0 | 158.612 | 158.612 | 158.612 | 186.887 | 222.091 | 263.372 | 0 | 0 | 0 | 0 | 0 | 0 | 158.611 | 158.612 | 60.22 | 18.49 | 100 | 32.51 | 0.96 | 425 | 0 | 0 | 0 | 0 | 0 | 0 | 13.187 | 8.145 | 6.943 | 0 | 0 | 0 | 2 | 2 | 0
2021-06-01 16:00 | 0 | 583.4 | 514.58 | 1 | 4.8 | 15.63 | 100 | 100 | 0 | 0 | 0 | 0.521 | 0 | 71.904 | 0 | 71.904 | 71.904 | 71.904 | 100.488 | 176.604 | 200.223 | 0 | 0 | 0 | 0 | 0 | 0 | -0.001 | 0 | 35.91 | 0 | 0 | 28.11 | 0.97 | 425 | 0 | 0 | 0 | 0 | 0 | 0 | 13.41 | 8.191 | 6.983 | 0 | 0 | 0 | 2 | 2 | 0
2021-06-01 17:00 | 0 | 0 | 0 | 1 | 4.1 | 13.22 | 100 | 100 | 0 | 0 | 0 | 0 | 0 | 0 | 0 | 0 | 0 | 0 | 0 | 0 | 0 | 0 | 0 | 0 | 0 | 0 | 0 | -0.001 | 0 | 0 | 0 | 0 | 23.39 | 0.98 | 374.15 | 0 | 0 | 0 | 0 | -26.628 | 0 | 12.014 | 7.889 | 6.725 | 0 | 0 | 0 | 2 | 2 | 0
2021-06-01 18:00 | 0 | 0 | 0 | 0 | 3.4 | 11.45 | 100 | 100 | 0 | 0 | 0 | 0 | 0 | 0 | 0 | 0 | 0 | 0 | 0 | 0 | 0 | 0 | 0 | 0 | 0 | 0 | 0 | -0.001 | 0 | 0 | 0 | 0 | 0 | 0 | 333.47 | 0 | 0 | 0 | 0 | -21.306 | 0 | 8.377 | 6.979 | 5.95 | 0 | 0 | 0 | 1 | 1 | 0
2021-06-01 19:00 | 0 | 0 | 0 | 0 | 2.7 | 10.17 | 100 | 100 | 0 | 0 | 0 | 0 | 0 | 0 | 0 | 0 | 0 | 0 | 0 | 0 | 0 | 0 | 0 | 0 | 0 | 0 | 0 | -0.001 | 0 | 0 | 0 | 0 | 0 | 0 | 299.77 | 0 | 0 | 0 | 0 | -17.648 | 0 | 6.089 | 6.24 | 5.319 | 0 | 0 | 0 | 1 | 1 | 0
2021-06-01 20:00 | 0 | 0 | 0 | 0 | 2.2 | 9.02 | 100 | 100 | 0 | 0 | 0 | 0 | 0 | 0 | 0 | 0 | 0 | 0 | 0 | 0 | 0 | 0 | 0 | 0 | 0 | 0 | 0 | -0.001 | 0 | 0 | 0 | 0 | 0 | 0 | 271.11 | 0 | 0 | 0 | 0 | -15.009 | 0 | 4.592 | 5.624 | 4.794 | 0 | 0 | 0 | 1 | 1 | 0
2021-06-01 21:00 | 0 | 0 | 0 | 0 | 1.8 | 8.03 | 100 | 100 | 0 | 0 | 0 | 0 | 0 | 0 | 0 | 0 | 0 | 0 | 0 | 0 | 0 | 0 | 0 | 0 | 0 | 0 | 0 | -0.001 | 0 | 0 | 0 | 0 | 0 | 0 | 260 | 0 | 0 | 0 | 0 | -3.148 | 0 | 3.6 | 5.113 | 4.358 | 0 | 0 | 9.923 | 1 | 1 | 0
2021-06-01 22:00 | 0 | 0 | 0 | 0 | 1.6 | 7.23 | 100 | 100 | 0 | 0 | 0 | 0 | 0 | 0 | 0 | 0 | 0 | 0 | 0 | 0 | 0 | 0 | 0 | 0 | 0 | 0 | 0 | -0.001 | 0 | 0 | 0 | 0 | 0 | 0 | 260 | 0 | 0 | 0 | 0 | 0 | 0 | 3.504 | 5.058 | 4.312 | 0 | 0 | 12.873 | 1 | 1 | 0
2021-06-01 23:00 | 0 | 0 | 0 | 0 | 1.7 | 6.4 | 100 | 100 | 0 | 0 | 0 | 0 | 0 | 0 | 0 | 0 | 0 | 0 | 0 | 0 | 0 | 0 | 0 | 0 | 0 | 0 | 0 | -0.001 | 0 | 0 | 0 | 0 | 0 | 0 | 260 | 0 | 0 | 0 | 0 | 0 | 0 | 3.532 | 5.074 | 4.326 | 0 | 0 | 12.932 | 1 | 1 | 0
2021-06-02 | 0 | 0 | 0 | 0 | 1.8 | 5.35 | 100 | 100 | 0 | 0 | 0 | 0 | 0 | 0 | 0 | 0 | 0 | 0 | 0 | 0 | 0 | 0 | 0 | 0 | 0 | 0 | 0 | -0.001 | 0 | 0 | 0 | 0 | 0 | 0 | 260 | 0 | 0 | 0 | 0 | 0 | 0 | 3.568 | 5.095 | 4.344 | 0 | 0 | 13.007 | 1 | 1 | 0
2021-06-02 01:00 | 0 | 0 | 0 | 0 | 1.8 | 4.87 | 100 | 100 | 0 | 0 | 0 | 0 | 0 | 0 | 0 | 0 | 0 | 0 | 0 | 0 | 0 | 0 | 0 | 0 | 0 | 0 | 0 | -0.001 | 0 | 0 | 0 | 0 | 0 | 0 | 260 | 0 | 0 | 0 | 0 | 0 | 0 | 3.585 | 5.105 | 4.352 | 0 | 0 | 13.041 | 1 | 1 | 0
2021-06-02 02:00 | 0 | 0 | 0 | 0 | 1.7 | 4.22 | 100 | 100 | 0 | 0 | 0 | 0 | 0 | 0 | 0 | 0 | 0 | 0 | 0 | 0 | 0 | 0 | 0 | 0 | 0 | 0 | 0 | -0.001 | 0 | 0 | 0 | 0 | 0 | 0 | 260 | 0 | 0 | 0 | 0 | 0 | 0 | 3.607 | 5.118 | 4.363 | 0 | 0 | 13.088 | 1 | 1 | 0
2021-06-02 03:00 | 0 | 0 | 0 | 0 | 2 | 3.53 | 100 | 100 | 0 | 0 | 0 | 0 | 0 | 0 | 0 | 0 | 0 | 0 | 0 | 0 | 0 | 0 | 0 | 0 | 0 | 0 | 0 | -0.001 | 0 | 0 | 0 | 0 | 0 | 0 | 260 | 0 | 0 | 0 | 0 | 0 | 0 | 3.631 | 5.132 | 4.375 | 0 | 0 | 13.137 | 1 | 1 | 0
2021-06-02 04:00 | 0 | 0 | 0 | 0 | 2 | 3.58 | 100 | 100 | 0 | 0 | 0 | 0 | 0 | 0 | 0 | 0 | 0 | 0 | 0 | 0 | 0 | 0 | 0 | 0 | 0 | 0 | 0 | -0.001 | 0 | 0 | 0 | 0 | 0 | 0 | 260 | 0 | 0 | 0 | 0 | 0 | 0 | 3.629 | 5.131 | 4.374 | 0 | 0 | 13.134 | 1 | 1 | 0
2021-06-02 05:00 | 0 | 0 | 0 | 0 | 1.9 | 3.75 | 100 | 100 | 0 | 0 | 0 | 0 | 0 | 0 | 0 | 0 | 0 | 0 | 0 | 0 | 0 | 0 | 0 | 0 | 0 | 0 | 0 | -0.001 | 0 | 0 | 0 | 0 | 0 | 0 | 260 | 0 | 0 | 0 | 0 | 0 | 0 | 3.623 | 5.127 | 4.371 | 0 | 0 | 13.122 | 1 | 1 | 0
2021-06-02 06:00 | 0 | 0 | 0 | 1 | 2 | 6.29 | 100 | 100 | 0 | 0 | 0 | 0 | 0 | 0 | 0 | 0 | 0 | 0 | 0 | 0 | 0 | 0 | 0 | 0 | 0 | 0 | 0 | -0.001 | 0 | 0 | 0 | 0 | 25.49 | 0.98 | 260 | 0 | 0 | 0 | 0 | 0 | 0 | 3.536 | 5.076 | 4.328 | 0 | 0 | 12.94 | 1 | 1 | 0
2021-06-02 07:00 | 0 | 562.9 | 497.75 | 1 | 1.5 | 8.44 | 100 | 100 | 0 | 0 | 0 | 0.521 | 0 | 0 | 0 | 0 | 0 | 0 | 89.886 | 170.827 | 193.187 | 0 | 0 | 0 | 0 | 0 | 0 | -0.001 | 0 | 0 | 0 | 0 | 27.84 | 0.97 | 399.91 | 0 | 0 | 0 | 0 | 73.271 | 0 | 5.536 | 5.981 | 5.099 | 0 | 0 | 0 | 2 | 2 | 0
2021-06-02 08:00 | 0 | 770.2 | 651.09 | 1 | 0.9 | 12.32 | 100 | 100 | 44.673 | 44.673 | 1.483 | 1.534 | 47.691 | 0 | 0 | 146.235 | 146.235 | 146.235 | 188.166 | 223.454 | 264.333 | 0 | 0 | 0 | 0 | 0 | 0 | 146.234 | 146.235 | 55.32 | 16.9 | 100 | 32.29 | 0.96 | 425 | 0 | 0 | 0 | 0 | 13.138 | 0 | 13.564 | 8.221 | 7.008 | 0 | 0 | 0 | 2 | 2 | 0
2021-06-02 09:00 | 0 | 871.3 | 703.92 | 1 | 1.1 | 14.19 | 100 | 100 | 54.08 | 54.08 | 1.752 | 1.991 | 57.823 | 0 | 0 | 171.992 | 171.992 | 171.992 | 200.77 | 241.585 | 299.03 | 0 | 0 | 0 | 0 | 0 | 0 | 171.991 | 171.992 | 57.52 | 18.09 | 100 | 36.11 | 0.95 | 425 | 0 | 0 | 0 | 0 | 0 | 0 | 13.551 | 8.22 | 7.007 | 0 | 0 | 0 | 2 | 2 | 0
2021-06-02 10:00 | 0 | 917.9 | 713.87 | 1 | 2.3 | 17.49 | 100 | 100 | 53.961 | 53.961 | 2.231 | 2.008 | 58.201 | 0 | 0 | 172.897 | 172.897 | 172.897 | 201.231 | 245.001 | 315.023 | 0 | 0 | 0 | 0 | 0 | 0 | 172.896 | 172.897 | 54.88 | 17.13 | 100 | 38.95 | 0.94 | 425 | 0 | 0 | 0 | 0 | 0 | 0 | 13.229 | 8.154 | 6.951 | 0 | 0 | 0 | 2 | 2 | 0
2021-06-02 11:00 | 0 | 936.5 | 712.17 | 1 | 2.9 | 17.89 | 100 | 100 | 53.225 | 53.225 | 2.25 | 1.973 | 57.448 | 0 | 0 | 171.023 | 171.023 | 171.023 | 199.304 | 244.417 | 321.407 | 0 | 0 | 0 | 0 | 0 | 0 | 171.022 | 171.023 | 53.21 | 16.56 | 100 | 40.5 | 0.93 | 425 | 0 | 0 | 0 | 0 | 0 | 0 | 13.19 | 8.146 | 6.944 | 0 | 0 | 0 | 2 | 2 | 0
2021-06-02 12:00 | 0 | 936.1 | 711.18 | 1 | 3 | 18.18 | 100 | 100 | 53.076 | 53.076 | 2.284 | 1.967 | 57.327 | 0 | 0 | 170.721 | 170.721 | 170.721 | 198.963 | 244.077 | 321.27 | 0 | 0 | 0 | 0 | 0 | 0 | 170.72 | 170.721 | 53.14 | 16.52 | 100 | 40.56 | 0.93 | 425 | 0 | 0 | 0 | 0 | 0 | 0 | 13.162 | 8.14 | 6.939 | 0 | 0 | 0 | 2 | 2 | 0
2021-06-02 13:00 | 0 | 917.4 | 711.6 | 1 | 3.2 | 18.27 | 100 | 100 | 53.593 | 53.593 | 2.332 | 1.995 | 57.92 | 0 | 0 | 172.193 | 172.193 | 172.193 | 200.422 | 244.221 | 314.852 | 0 | 0 | 0 | 0 | 0 | 0 | 172.192 | 172.193 | 54.69 | 17.02 | 100 | 39.13 | 0.93 | 425 | 0 | 0 | 0 | 0 | 0 | 0 | 13.154 | 8.138 | 6.938 | 0 | 0 | 0 | 2 | 2 | 0
2021-06-02 14:00 | 0 | 874.1 | 703.59 | 1 | 3.3 | 18.5 | 100 | 100 | 53.583 | 53.582 | 2.367 | 1.996 | 57.946 | 0 | 0 | 172.254 | 172.254 | 172.254 | 200.453 | 241.47 | 299.991 | 0 | 0 | 0 | 0 | 0 | 0 | 172.253 | 172.254 | 57.42 | 17.86 | 100 | 36.4 | 0.94 | 425 | 0 | 0 | 0 | 0 | 0 | 0 | 13.132 | 8.133 | 6.934 | 0 | 0 | 0 | 2 | 2 | 0
2021-06-02 15:00 | 0 | 787.1 | 662.71 | 1 | 3.3 | 18.07 | 100 | 100 | 50.307 | 50.307 | 2.104 | 1.824 | 54.235 | 0 | 0 | 163.05 | 163.05 | 163.05 | 191.306 | 227.441 | 270.133 | 0 | 0 | 0 | 0 | 0 | 0 | 163.049 | 163.05 | 60.36 | 18.62 | 100 | 32.65 | 0.96 | 425 | 0 | 0 | 0 | 0 | 0 | 0 | 13.173 | 8.142 | 6.941 | 0 | 0 | 0 | 2 | 2 | 0
2021-06-02 16:00 | 0 | 603 | 531.18 | 1 | 3.2 | 17.08 | 100 | 100 | 0 | 0 | 0 | 0.521 | 0 | 75.225 | 0 | 75.225 | 75.225 | 75.225 | 103.614 | 182.302 | 206.95 | 0 | 0 | 0 | 0 | 0 | 0 | -0.001 | 0 | 36.35 | 0 | 0 | 28.25 | 0.97 | 425 | 0 | 0 | 0 | 0 | 0 | 0 | 13.269 | 8.162 | 6.958 | 0 | 0 | 0 | 2 | 2 | 0
2021-06-02 17:00 | 0 | 0 | 0 | 1 | 2.6 | 15.21 | 100 | 100 | 0 | 0 | 0 | 0 | 0 | 0 | 0 | 0 | 0 | 0 | 0 | 0 | 0 | 0 | 0 | 0 | 0 | 0 | 0 | -0.001 | 0 | 0 | 0 | 0 | 23.53 | 0.98 | 374.6 | 0 | 0 | 0 | 0 | -26.395 | 0 | 11.849 | 7.852 | 6.694 | 0 | 0 | 0 | 2 | 2 | 0
2021-06-02 18:00 | 0 | 0 | 0 | 0 | 2.5 | 11.59 | 100 | 100 | 0 | 0 | 0 | 0 | 0 | 0 | 0 | 0 | 0 | 0 | 0 | 0 | 0 | 0 | 0 | 0 | 0 | 0 | 0 | -0.001 | 0 | 0 | 0 | 0 | 0 | 0 | 333.85 | 0 | 0 | 0 | 0 | -21.337 | 0 | 8.397 | 6.985 | 5.955 | 0 | 0 | 0 | 1 | 1 | 0
2021-06-02 19:00 | 0 | 0 | 0 | 0 | 2.4 | 10.4 | 100 | 100 | 0 | 0 | 0 | 0 | 0 | 0 | 0 | 0 | 0 | 0 | 0 | 0 | 0 | 0 | 0 | 0 | 0 | 0 | 0 | -0.001 | 0 | 0 | 0 | 0 | 0 | 0 | 300.13 | 0 | 0 | 0 | 0 | -17.662 | 0 | 6.097 | 6.243 | 5.322 | 0 | 0 | 0 | 1 | 1 | 0
2021-06-02 20:00 | 0 | 0 | 0 | 0 | 2.3 | 9.37 | 100 | 100 | 0 | 0 | 0 | 0 | 0 | 0 | 0 | 0 | 0 | 0 | 0 | 0 | 0 | 0 | 0 | 0 | 0 | 0 | 0 | -0.001 | 0 | 0 | 0 | 0 | 0 | 0 | 271.47 | 0 | 0 | 0 | 0 | -15.01 | 0 | 4.592 | 5.624 | 4.794 | 0 | 0 | 0 | 1 | 1 | 0
2021-06-02 21:00 | 0 | 0 | 0 | 0 | 2.3 | 8.28 | 100 | 100 | 0 | 0 | 0 | 0 | 0 | 0 | 0 | 0 | 0 | 0 | 0 | 0 | 0 | 0 | 0 | 0 | 0 | 0 | 0 | -0.001 | 0 | 0 | 0 | 0 | 0 | 0 | 260 | 0 | 0 | 0 | 0 | -3.15 | 0 | 3.598 | 5.111 | 4.357 | 0 | 0 | 9.916 | 1 | 1 | 0
2021-06-02 22:00 | 0 | 0 | 0 | 0 | 1.9 | 7.06 | 100 | 100 | 0 | 0 | 0 | 0 | 0 | 0 | 0 | 0 | 0 | 0 | 0 | 0 | 0 | 0 | 0 | 0 | 0 | 0 | 0 | -0.001 | 0 | 0 | 0 | 0 | 0 | 0 | 260 | 0 | 0 | 0 | 0 | 0 | 0 | 3.51 | 5.061 | 4.314 | 0 | 0 | 12.885 | 1 | 1 | 0
2021-06-02 23:00 | 0 | 0 | 0 | 0 | 1.9 | 6.29 | 100 | 100 | 0 | 0 | 0 | 0 | 0 | 0 | 0 | 0 | 0 | 0 | 0 | 0 | 0 | 0 | 0 | 0 | 0 | 0 | 0 | -0.001 | 0 | 0 | 0 | 0 | 0 | 0 | 260 | 0 | 0 | 0 | 0 | 0 | 0 | 3.536 | 5.076 | 4.328 | 0 | 0 | 12.94 | 1 | 1 | 0
2021-06-03 | 0 | 0 | 0 | 0 | 1.5 | 5.48 | 100 | 100 | 0 | 0 | 0 | 0 | 0 | 0 | 0 | 0 | 0 | 0 | 0 | 0 | 0 | 0 | 0 | 0 | 0 | 0 | 0 | -0.001 | 0 | 0 | 0 | 0 | 0 | 0 | 260 | 0 | 0 | 0 | 0 | 0 | 0 | 3.564 | 5.093 | 4.341 | 0 | 0 | 12.998 | 1 | 1 | 0
2021-06-03 01:00 | 0 | 0 | 0 | 0 | 1.3 | 5.14 | 100 | 100 | 0 | 0 | 0 | 0 | 0 | 0 | 0 | 0 | 0 | 0 | 0 | 0 | 0 | 0 | 0 | 0 | 0 | 0 | 0 | -0.001 | 0 | 0 | 0 | 0 | 0 | 0 | 260 | 0 | 0 | 0 | 0 | 0 | 0 | 3.575 | 5.099 | 4.347 | 0 | 0 | 13.022 | 1 | 1 | 0
2021-06-03 02:00 | 0 | 0 | 0 | 0 | 1.2 | 4.77 | 100 | 100 | 0 | 0 | 0 | 0 | 0 | 0 | 0 | 0 | 0 | 0 | 0 | 0 | 0 | 0 | 0 | 0 | 0 | 0 | 0 | -0.001 | 0 | 0 | 0 | 0 | 0 | 0 | 260 | 0 | 0 | 0 | 0 | 0 | 0 | 3.588 | 5.107 | 4.353 | 0 | 0 | 13.048 | 1 | 1 | 0
2021-06-03 03:00 | 0 | 0 | 0 | 0 | 1.2 | 4.3 | 100 | 100 | 0 | 0 | 0 | 0 | 0 | 0 | 0 | 0 | 0 | 0 | 0 | 0 | 0 | 0 | 0 | 0 | 0 | 0 | 0 | -0.001 | 0 | 0 | 0 | 0 | 0 | 0 | 260 | 0 | 0 | 0 | 0 | 0 | 0 | 3.604 | 5.116 | 4.361 | 0 | 0 | 13.082 | 1 | 1 | 0
2021-06-03 04:00 | 0 | 0 | 0 | 0 | 1.1 | 4.22 | 100 | 100 | 0 | 0 | 0 | 0 | 0 | 0 | 0 | 0 | 0 | 0 | 0 | 0 | 0 | 0 | 0 | 0 | 0 | 0 | 0 | -0.001 | 0 | 0 | 0 | 0 | 0 | 0 | 260 | 0 | 0 | 0 | 0 | 0 | 0 | 3.607 | 5.118 | 4.363 | 0 | 0 | 13.088 | 1 | 1 | 0
2021-06-03 05:00 | 0 | 0 | 0 | 0 | 1.1 | 4.3 | 100 | 100 | 0 | 0 | 0 | 0 | 0 | 0 | 0 | 0 | 0 | 0 | 0 | 0 | 0 | 0 | 0 | 0 | 0 | 0 | 0 | -0.001 | 0 | 0 | 0 | 0 | 0 | 0 | 260 | 0 | 0 | 0 | 0 | 0 | 0 | 3.604 | 5.116 | 4.361 | 0 | 0 | 13.082 | 1 | 1 | 0
2021-06-03 06:00 | 0 | 0 | 0 | 1 | 0.9 | 4.98 | 100 | 100 | 0 | 0 | 0 | 0 | 0 | 0 | 0 | 0 | 0 | 0 | 0 | 0 | 0 | 0 | 0 | 0 | 0 | 0 | 0 | -0.001 | 0 | 0 | 0 | 0 | 25.59 | 0.98 | 260 | 0 | 0 | 0 | 0 | 0 | 0 | 3.581 | 5.103 | 4.35 | 0 | 0 | 13.033 | 1 | 1 | 0
2021-06-03 07:00 | 0 | 587.2 | 518.71 | 1 | 0.8 | 9.32 | 100 | 100 | 0 | 0 | 0 | 0.521 | 0 | 0 | 0 | 0 | 0 | 0 | 93.059 | 178.021 | 201.527 | 0 | 0 | 0 | 0 | 0 | 0 | -0.001 | 0 | 0 | 0 | 0 | 27.95 | 0.97 | 405.77 | 0 | 0 | 0 | 0 | 76.336 | 0 | 5.602 | 6.003 | 5.117 | 0 | 0 | 0 | 2 | 2 | 0
2021-06-03 08:00 | 0 | 784.4 | 662.27 | 1 | 0.6 | 16.34 | 100 | 100 | 46.77 | 46.77 | 1.814 | 1.646 | 50.231 | 0 | 0 | 152.931 | 152.931 | 152.931 | 191.331 | 227.293 | 269.206 | 0 | 0 | 0 | 0 | 0 | 0 | 152.93 | 152.931 | 56.81 | 17.37 | 100 | 32.4 | 0.96 | 425 | 0 | 0 | 0 | 0 | 10.072 | 0 | 13.226 | 8.152 | 6.95 | 0 | 0 | 0 | 2 | 2 | 0
2021-06-03 09:00 | 0 | 876.4 | 706.99 | 1 | 1.1 | 18.25 | 100 | 100 | 54.012 | 54.011 | 2.348 | 2.017 | 58.377 | 0 | 0 | 173.325 | 173.325 | 173.325 | 201.558 | 242.64 | 300.78 | 0 | 0 | 0 | 0 | 0 | 0 | 173.324 | 173.325 | 57.63 | 17.96 | 100 | 36.23 | 0.95 | 425 | 0 | 0 | 0 | 0 | 0 | 0 | 13.156 | 8.138 | 6.938 | 0 | 0 | 0 | 2 | 2 | 0
2021-06-03 10:00 | 0 | 920.7 | 714.83 | 1 | 1.6 | 21.29 | 100 | 100 | 53.667 | 53.666 | 2.797 | 2.021 | 58.485 | 0 | 0 | 173.562 | 173.562 | 173.562 | 201.391 | 245.328 | 315.984 | 0 | 0 | 0 | 0 | 0 | 0 | 173.561 | 173.562 | 54.93 | 16.98 | 100 | 39.07 | 0.93 | 425 | 0 | 0 | 0 | 0 | 0 | 0 | 12.865 | 8.078 | 6.886 | 0 | 0 | 0 | 2 | 2 | 0
2021-06-03 11:00 | 0 | 938.3 | 712.2 | 1 | 2.2 | 22.17 | 100 | 100 | 52.818 | 52.818 | 2.849 | 1.981 | 57.648 | 0 | 0 | 171.476 | 171.476 | 171.476 | 199.189 | 244.427 | 322.025 | 0 | 0 | 0 | 0 | 0 | 0 | 171.475 | 171.476 | 53.25 | 16.4 | 100 | 40.62 | 0.93 | 425 | 0 | 0 | 0 | 0 | 0 | 0 | 12.781 | 8.06 | 6.871 | 0 | 0 | 0 | 2 | 2 | 0
2021-06-03 12:00 | 0 | 936.8 | 710.33 | 1 | 2.6 | 22.67 | 100 | 100 | 52.567 | 52.566 | 2.9 | 1.971 | 57.438 | 0 | 0 | 170.952 | 170.952 | 170.952 | 198.598 | 243.786 | 321.51 | 0 | 0 | 0 | 0 | 0 | 0 | 170.951 | 170.952 | 53.17 | 16.35 | 100 | 40.69 | 0.93 | 425 | 0 | 0 | 0 | 0 | 0 | 0 | 12.734 | 8.05 | 6.863 | 0 | 0 | 0 | 2 | 2 | 0
2021-06-03 13:00 | 0 | 916.8 | 709.8 | 1 | 2.9 | 22.58 | 100 | 100 | 52.989 | 52.989 | 2.933 | 1.994 | 57.916 | 0 | 0 | 172.137 | 172.137 | 172.137 | 199.796 | 243.604 | 314.646 | 0 | 0 | 0 | 0 | 0 | 0 | 172.136 | 172.137 | 54.71 | 16.84 | 100 | 39.27 | 0.93 | 425 | 0 | 0 | 0 | 0 | 0 | 0 | 12.743 | 8.052 | 6.864 | 0 | 0 | 0 | 2 | 2 | 0
2021-06-03 14:00 | 0 | 872.3 | 700.94 | 1 | 3.1 | 22.06 | 100 | 100 | 52.965 | 52.964 | 2.852 | 1.989 | 57.805 | 0 | 0 | 171.868 | 171.868 | 171.868 | 199.595 | 240.561 | 299.373 | 0 | 0 | 0 | 0 | 0 | 0 | 171.867 | 171.868 | 57.41 | 17.69 | 100 | 36.53 | 0.94 | 425 | 0 | 0 | 0 | 0 | 0 | 0 | 12.792 | 8.062 | 6.873 | 0 | 0 | 0 | 2 | 2 | 0
2021-06-03 15:00 | 0 | 783.5 | 658.7 | 1 | 3.1 | 21.11 | 100 | 100 | 49.696 | 49.695 | 2.406 | 1.809 | 53.911 | 0 | 0 | 162.216 | 162.216 | 162.216 | 190.068 | 226.065 | 268.897 | 0 | 0 | 0 | 0 | 0 | 0 | 162.215 | 162.216 | 60.33 | 18.48 | 100 | 32.78 | 0.96 | 425 | 0 | 0 | 0 | 0 | 0 | 0 | 12.882 | 8.081 | 6.889 | 0 | 0 | 0 | 2 | 2 | 0
2021-06-03 16:00 | 0 | 597.9 | 526.04 | 1 | 2.7 | 19.13 | 100 | 100 | 0 | 0 | 0 | 0.521 | 0 | 74.408 | 0 | 74.408 | 74.408 | 74.408 | 102.523 | 180.536 | 205.199 | 0 | 0 | 0 | 0 | 0 | 0 | -0.001 | 0 | 36.26 | 0 | 0 | 28.38 | 0.97 | 425 | 0 | 0 | 0 | 0 | 0 | 0 | 13.071 | 8.121 | 6.923 | 0 | 0 | 0 | 2 | 2 | 0
2021-06-03 17:00 | 0 | 0 | 0 | 1 | 2.4 | 15.4 | 100 | 100 | 0 | 0 | 0 | 0 | 0 | 0 | 0 | 0 | 0 | 0 | 0 | 0 | 0 | 0 | 0 | 0 | 0 | 0 | 0 | -0.001 | 0 | 0 | 0 | 0 | 23.66 | 0.98 | 374.64 | 0 | 0 | 0 | 0 | -26.373 | 0 | 11.833 | 7.849 | 6.691 | 0 | 0 | 0 | 2 | 2 | 0
2021-06-03 18:00 | 0 | 0 | 0 | 0 | 2.6 | 13.85 | 100 | 100 | 0 | 0 | 0 | 0 | 0 | 0 | 0 | 0 | 0 | 0 | 0 | 0 | 0 | 0 | 0 | 0 | 0 | 0 | 0 | -0.001 | 0 | 0 | 0 | 0 | 0 | 0 | 334.32 | 0 | 0 | 0 | 0 | -21.116 | 0 | 8.253 | 6.944 | 5.919 | 0 | 0 | 0 | 1 | 1 | 0
2021-06-03 19:00 | 0 | 0 | 0 | 0 | 2.7 | 12.26 | 100 | 100 | 0 | 0 | 0 | 0 | 0 | 0 | 0 | 0 | 0 | 0 | 0 | 0 | 0 | 0 | 0 | 0 | 0 | 0 | 0 | -0.001 | 0 | 0 | 0 | 0 | 0 | 0 | 300.82 | 0 | 0 | 0 | 0 | -17.542 | 0 | 6.026 | 6.217 | 5.3 | 0 | 0 | 0 | 1 | 1 | 0
2021-06-03 20:00 | 0 | 0 | 0 | 0 | 2.5 | 11.11 | 100 | 100 | 0 | 0 | 0 | 0 | 0 | 0 | 0 | 0 | 0 | 0 | 0 | 0 | 0 | 0 | 0 | 0 | 0 | 0 | 0 | -0.001 | 0 | 0 | 0 | 0 | 0 | 0 | 272.31 | 0 | 0 | 0 | 0 | -14.931 | 0 | 4.549 | 5.604 | 4.777 | 0 | 0 | 0 | 1 | 1 | 0
2021-06-03 21:00 | 0 | 0 | 0 | 0 | 2.4 | 9.99 | 100 | 100 | 0 | 0 | 0 | 0 | 0 | 0 | 0 | 0 | 0 | 0 | 0 | 0 | 0 | 0 | 0 | 0 | 0 | 0 | 0 | -0.001 | 0 | 0 | 0 | 0 | 0 | 0 | 260 | 0 | 0 | 0 | 0 | -3.135 | 0 | 3.555 | 5.086 | 4.335 | 0 | 0 | 9.84 | 1 | 1 | 0
2021-06-03 22:00 | 0 | 0 | 0 | 0 | 2.1 | 9.13 | 100 | 100 | 0 | 0 | 0 | 0 | 0 | 0 | 0 | 0 | 0 | 0 | 0 | 0 | 0 | 0 | 0 | 0 | 0 | 0 | 0 | -0.001 | 0 | 0 | 0 | 0 | 0 | 0 | 260 | 0 | 0 | 0 | 0 | 0 | 0 | 3.441 | 5.02 | 4.279 | 0 | 0 | 12.739 | 1 | 1 | 0
2021-06-03 23:00 | 0 | 0 | 0 | 0 | 1.7 | 8.74 | 100 | 100 | 0 | 0 | 0 | 0 | 0 | 0 | 0 | 0 | 0 | 0 | 0 | 0 | 0 | 0 | 0 | 0 | 0 | 0 | 0 | -0.001 | 0 | 0 | 0 | 0 | 0 | 0 | 260 | 0 | 0 | 0 | 0 | 0 | 0 | 3.454 | 5.027 | 4.286 | 0 | 0 | 12.767 | 1 | 1 | 0
2021-06-04 | 0 | 0 | 0 | 0 | 1.5 | 7.76 | 100 | 100 | 0 | 0 | 0 | 0 | 0 | 0 | 0 | 0 | 0 | 0 | 0 | 0 | 0 | 0 | 0 | 0 | 0 | 0 | 0 | -0.001 | 0 | 0 | 0 | 0 | 0 | 0 | 260 | 0 | 0 | 0 | 0 | 0 | 0 | 3.486 | 5.047 | 4.302 | 0 | 0 | 12.836 | 1 | 1 | 0
2021-06-04 01:00 | 0 | 0 | 0 | 0 | 1.6 | 6.84 | 100 | 100 | 0 | 0 | 0 | 0 | 0 | 0 | 0 | 0 | 0 | 0 | 0 | 0 | 0 | 0 | 0 | 0 | 0 | 0 | 0 | -0.001 | 0 | 0 | 0 | 0 | 0 | 0 | 260 | 0 | 0 | 0 | 0 | 0 | 0 | 3.517 | 5.065 | 4.318 | 0 | 0 | 12.901 | 1 | 1 | 0
2021-06-04 02:00 | 0 | 0 | 0 | 0 | 1.6 | 6.65 | 100 | 100 | 0 | 0 | 0 | 0 | 0 | 0 | 0 | 0 | 0 | 0 | 0 | 0 | 0 | 0 | 0 | 0 | 0 | 0 | 0 | -0.001 | 0 | 0 | 0 | 0 | 0 | 0 | 260 | 0 | 0 | 0 | 0 | 0 | 0 | 3.524 | 5.069 | 4.321 | 0 | 0 | 12.914 | 1 | 1 | 0
2021-06-04 03:00 | 0 | 0 | 0 | 0 | 1.4 | 5.49 | 100 | 100 | 0 | 0 | 0 | 0 | 0 | 0 | 0 | 0 | 0 | 0 | 0 | 0 | 0 | 0 | 0 | 0 | 0 | 0 | 0 | -0.001 | 0 | 0 | 0 | 0 | 0 | 0 | 260 | 0 | 0 | 0 | 0 | 0 | 0 | 3.563 | 5.092 | 4.341 | 0 | 0 | 12.997 | 1 | 1 | 0
2021-06-04 04:00 | 0 | 0 | 0 | 0 | 1.2 | 5.55 | 100 | 100 | 0 | 0 | 0 | 0 | 0 | 0 | 0 | 0 | 0 | 0 | 0 | 0 | 0 | 0 | 0 | 0 | 0 | 0 | 0 | -0.001 | 0 | 0 | 0 | 0 | 0 | 0 | 260 | 0 | 0 | 0 | 0 | 0 | 0 | 3.561 | 5.091 | 4.34 | 0 | 0 | 12.993 | 1 | 1 | 0
2021-06-04 05:00 | 0 | 0 | 0 | 0 | 1.2 | 5.41 | 100 | 100 | 0 | 0 | 0 | 0 | 0 | 0 | 0 | 0 | 0 | 0 | 0 | 0 | 0 | 0 | 0 | 0 | 0 | 0 | 0 | -0.001 | 0 | 0 | 0 | 0 | 0 | 0 | 260 | 0 | 0 | 0 | 0 | 0 | 0 | 3.566 | 5.094 | 4.343 | 0 | 0 | 13.003 | 1 | 1 | 0
2021-06-04 06:00 | 0 | 0 | 0 | 1 | 1 | 6.5 | 100 | 100 | 0 | 0 | 0 | 0 | 0 | 0 | 0 | 0 | 0 | 0 | 0 | 0 | 0 | 0 | 0 | 0 | 0 | 0 | 0 | -0.001 | 0 | 0 | 0 | 0 | 25.7 | 0.97 | 260 | 0 | 0 | 0 | 0 | 0 | 0 | 3.529 | 5.072 | 4.324 | 0 | 0 | 12.925 | 1 | 1 | 0
2021-06-04 07:00 | 0 | 577 | 509.21 | 1 | 1 | 11.51 | 100 | 100 | 0 | 0 | 0 | 0.521 | 0 | 0 | 0 | 0 | 0 | 0 | 90.761 | 174.762 | 198.026 | 0 | 0 | 0 | 0 | 0 | 0 | -0.001 | 0 | 0 | 0 | 0 | 28.05 | 0.97 | 401.97 | 0 | 0 | 0 | 0 | 74.348 | 0 | 5.422 | 5.933 | 5.058 | 0 | 0 | 0 | 2 | 2 | 0
2021-06-04 08:00 | 0 | 776 | 654.42 | 1 | 1.3 | 17.93 | 100 | 100 | 45.127 | 45.127 | 1.999 | 1.578 | 48.704 | 0 | 0 | 148.871 | 148.871 | 148.871 | 188.999 | 224.596 | 266.323 | 0 | 0 | 0 | 0 | 0 | 0 | 148.87 | 148.871 | 55.9 | 16.94 | 100 | 32.51 | 0.96 | 425 | 0 | 0 | 0 | 0 | 12.06 | 0 | 13.038 | 8.113 | 6.916 | 0 | 0 | 0 | 2 | 2 | 0
2021-06-04 09:00 | 0 | 870.3 | 701.09 | 1 | 1.7 | 18.34 | 100 | 100 | 53.368 | 53.368 | 2.319 | 1.983 | 57.67 | 0 | 0 | 171.57 | 171.57 | 171.57 | 199.79 | 240.614 | 298.687 | 0 | 0 | 0 | 0 | 0 | 0 | 171.569 | 171.57 | 57.44 | 17.87 | 100 | 36.33 | 0.95 | 425 | 0 | 0 | 0 | 0 | 0 | 0 | 13.147 | 8.137 | 6.936 | 0 | 0 | 0 | 2 | 2 | 0
2021-06-04 10:00 | 0 | 916.8 | 710.64 | 1 | 1.7 | 21.26 | 100 | 100 | 53.222 | 53.222 | 2.748 | 1.997 | 57.967 | 0 | 0 | 172.277 | 172.277 | 172.277 | 200.11 | 243.893 | 314.646 | 0 | 0 | 0 | 0 | 0 | 0 | 172.276 | 172.277 | 54.75 | 16.91 | 100 | 39.18 | 0.93 | 425 | 0 | 0 | 0 | 0 | 0 | 0 | 12.868 | 8.078 | 6.887 | 0 | 0 | 0 | 2 | 2 | 0
2021-06-04 11:00 | 0 | 936.6 | 709.64 | 1 | 1.6 | 21.58 | 100 | 100 | 52.576 | 52.575 | 2.739 | 1.964 | 57.278 | 0 | 0 | 170.566 | 170.566 | 170.566 | 198.356 | 243.549 | 321.441 | 0 | 0 | 0 | 0 | 0 | 0 | 170.565 | 170.566 | 53.06 | 16.36 | 100 | 40.74 | 0.93 | 425 | 0 | 0 | 0 | 0 | 0 | 0 | 12.837 | 8.072 | 6.881 | 0 | 0 | 0 | 2 | 2 | 0
2021-06-04 12:00 | 0 | 936.5 | 708.79 | 1 | 1.4 | 21.92 | 100 | 100 | 52.435 | 52.434 | 2.779 | 1.959 | 57.173 | 0 | 0 | 170.301 | 170.301 | 170.301 | 198.046 | 243.256 | 321.407 | 0 | 0 | 0 | 0 | 0 | 0 | 170.3 | 170.301 | 52.99 | 16.31 | 100 | 40.81 | 0.93 | 425 | 0 | 0 | 0 | 0 | 0 | 0 | 12.805 | 8.065 | 6.875 | 0 | 0 | 0 | 2 | 2 | 0
2021-06-04 13:00 | 0 | 916.7 | 708.45 | 1 | 1.4 | 22.11 | 100 | 100 | 52.852 | 52.852 | 2.854 | 1.983 | 57.69 | 0 | 0 | 171.581 | 171.581 | 171.581 | 199.301 | 243.14 | 314.611 | 0 | 0 | 0 | 0 | 0 | 0 | 171.58 | 171.581 | 54.54 | 16.8 | 100 | 39.39 | 0.93 | 425 | 0 | 0 | 0 | 0 | 0 | 0 | 12.787 | 8.061 | 6.872 | 0 | 0 | 0 | 2 | 2 | 0
2021-06-04 14:00 | 0 | 871.1 | 698.82 | 1 | 1.4 | 22.28 | 100 | 100 | 52.693 | 52.693 | 2.867 | 1.976 | 57.536 | 0 | 0 | 171.197 | 171.197 | 171.197 | 198.895 | 239.837 | 298.962 | 0 | 0 | 0 | 0 | 0 | 0 | 171.196 | 171.197 | 57.26 | 17.63 | 100 | 36.66 | 0.94 | 425 | 0 | 0 | 0 | 0 | 0 | 0 | 12.771 | 8.058 | 6.869 | 0 | 0 | 0 | 2 | 2 | 0
2021-06-04 15:00 | 0 | 781.3 | 655.91 | 1 | 1.4 | 21.74 | 100 | 100 | 49.344 | 49.344 | 2.453 | 1.795 | 53.592 | 0 | 0 | 161.418 | 161.418 | 161.418 | 189.188 | 225.109 | 268.142 | 0 | 0 | 0 | 0 | 0 | 0 | 161.417 | 161.418 | 60.2 | 18.4 | 100 | 32.91 | 0.96 | 425 | 0 | 0 | 0 | 0 | 0 | 0 | 12.822 | 8.069 | 6.878 | 0 | 0 | 0 | 2 | 2 | 0
2021-06-04 16:00 | 0 | 594.7 | 522.6 | 1 | 1.2 | 20.62 | 100 | 100 | 0 | 0 | 0 | 0.521 | 0 | 73.875 | 0 | 73.875 | 73.875 | 73.875 | 101.792 | 179.356 | 204.101 | 0 | 0 | 0 | 0 | 0 | 0 | -0.001 | 0 | 36.2 | 0 | 0 | 28.51 | 0.97 | 425 | 0 | 0 | 0 | 0 | 0 | 0 | 12.928 | 8.091 | 6.898 | 0 | 0 | 0 | 2 | 2 | 0
2021-06-04 17:00 | 0 | 0 | 0 | 1 | 1.9 | 17.1 | 100 | 100 | 0 | 0 | 0 | 0 | 0 | 0 | 0 | 0 | 0 | 0 | 0 | 0 | 0 | 0 | 0 | 0 | 0 | 0 | 0 | -0.001 | 0 | 0 | 0 | 0 | 23.79 | 0.98 | 375.02 | 0 | 0 | 0 | 0 | -26.175 | 0 | 11.693 | 7.818 | 6.664 | 0 | 0 | 0 | 2 | 2 | 0
2021-06-04 18:00 | 0 | 0 | 0 | 0 | 2.2 | 14.45 | 100 | 100 | 0 | 0 | 0 | 0 | 0 | 0 | 0 | 0 | 0 | 0 | 0 | 0 | 0 | 0 | 0 | 0 | 0 | 0 | 0 | -0.001 | 0 | 0 | 0 | 0 | 0 | 0 | 334.74 | 0 | 0 | 0 | 0 | -21.094 | 0 | 8.239 | 6.939 | 5.916 | 0 | 0 | 0 | 1 | 1 | 0
2021-06-04 19:00 | 0 | 0 | 0 | 0 | 2.3 | 12.91 | 100 | 100 | 0 | 0 | 0 | 0 | 0 | 0 | 0 | 0 | 0 | 0 | 0 | 0 | 0 | 0 | 0 | 0 | 0 | 0 | 0 | -0.001 | 0 | 0 | 0 | 0 | 0 | 0 | 301.28 | 0 | 0 | 0 | 0 | -17.522 | 0 | 6.014 | 6.212 | 5.296 | 0 | 0 | 0 | 1 | 1 | 0
2021-06-04 20:00 | 0 | 0 | 0 | 0 | 1.9 | 12.74 | 100 | 100 | 0 | 0 | 0 | 0 | 0 | 0 | 0 | 0 | 0 | 0 | 0 | 0 | 0 | 0 | 0 | 0 | 0 | 0 | 0 | -0.001 | 0 | 0 | 0 | 0 | 0 | 0 | 272.94 | 0 | 0 | 0 | 0 | -14.842 | 0 | 4.502 | 5.582 | 4.758 | 0 | 0 | 0 | 1 | 1 | 0
2021-06-04 21:00 | 0 | 0 | 0 | 0 | 1.9 | 11.92 | 100 | 100 | 0 | 0 | 0 | 0 | 0 | 0 | 0 | 0 | 0 | 0 | 0 | 0 | 0 | 0 | 0 | 0 | 0 | 0 | 0 | -0.001 | 0 | 0 | 0 | 0 | 0 | 0 | 260 | 0 | 0 | 0 | 0 | -6.59 | 0 | 3.506 | 5.057 | 4.311 | 0 | 0 | 6.285 | 1 | 1 | 0
2021-06-04 22:00 | 0 | 0 | 0 | 0 | 2.2 | 11.14 | 100 | 100 | 0 | 0 | 0 | 0 | 0 | 0 | 0 | 0 | 0 | 0 | 0 | 0 | 0 | 0 | 0 | 0 | 0 | 0 | 0 | -0.001 | 0 | 0 | 0 | 0 | 0 | 0 | 260 | 0 | 0 | 0 | 0 | 0 | 0 | 3.375 | 4.979 | 4.245 | 0 | 0 | 12.599 | 1 | 1 | 0
2021-06-04 23:00 | 0 | 0 | 0 | 0 | 2 | 10.96 | 100 | 100 | 0 | 0 | 0 | 0 | 0 | 0 | 0 | 0 | 0 | 0 | 0 | 0 | 0 | 0 | 0 | 0 | 0 | 0 | 0 | -0.001 | 0 | 0 | 0 | 0 | 0 | 0 | 260 | 0 | 0 | 0 | 0 | 0 | 0 | 3.381 | 4.983 | 4.248 | 0 | 0 | 12.611 | 1 | 1 | 0
2021-06-05 | 0 | 0 | 0 | 0 | 1.8 | 10.92 | 100 | 100 | 0 | 0 | 0 | 0 | 0 | 0 | 0 | 0 | 0 | 0 | 0 | 0 | 0 | 0 | 0 | 0 | 0 | 0 | 0 | -0.001 | 0 | 0 | 0 | 0 | 0 | 0 | 260 | 0 | 0 | 0 | 0 | 0 | 0 | 3.382 | 4.984 | 4.249 | 0 | 0 | 12.614 | 1 | 1 | 0
2021-06-05 01:00 | 0 | 0 | 0 | 0 | 1.7 | 10.71 | 100 | 100 | 0 | 0 | 0 | 0 | 0 | 0 | 0 | 0 | 0 | 0 | 0 | 0 | 0 | 0 | 0 | 0 | 0 | 0 | 0 | -0.001 | 0 | 0 | 0 | 0 | 0 | 0 | 260 | 0 | 0 | 0 | 0 | 0 | 0 | 3.389 | 4.988 | 4.252 | 0 | 0 | 12.629 | 1 | 1 | 0
2021-06-05 02:00 | 0 | 0 | 0 | 0 | 1.7 | 9.62 | 100 | 100 | 0 | 0 | 0 | 0 | 0 | 0 | 0 | 0 | 0 | 0 | 0 | 0 | 0 | 0 | 0 | 0 | 0 | 0 | 0 | -0.001 | 0 | 0 | 0 | 0 | 0 | 0 | 260 | 0 | 0 | 0 | 0 | 0 | 0 | 3.425 | 5.01 | 4.271 | 0 | 0 | 12.705 | 1 | 1 | 0
2021-06-05 03:00 | 0 | 0 | 0 | 0 | 1.7 | 9.23 | 100 | 100 | 0 | 0 | 0 | 0 | 0 | 0 | 0 | 0 | 0 | 0 | 0 | 0 | 0 | 0 | 0 | 0 | 0 | 0 | 0 | -0.001 | 0 | 0 | 0 | 0 | 0 | 0 | 260 | 0 | 0 | 0 | 0 | 0 | 0 | 3.437 | 5.018 | 4.277 | 0 | 0 | 12.732 | 1 | 1 | 0
2021-06-05 04:00 | 0 | 0 | 0 | 0 | 2 | 9.13 | 100 | 100 | 0 | 0 | 0 | 0 | 0 | 0 | 0 | 0 | 0 | 0 | 0 | 0 | 0 | 0 | 0 | 0 | 0 | 0 | 0 | -0.001 | 0 | 0 | 0 | 0 | 0 | 0 | 260 | 0 | 0 | 0 | 0 | 0 | 0 | 3.441 | 5.02 | 4.279 | 0 | 0 | 12.739 | 1 | 1 | 0
2021-06-05 05:00 | 0 | 0 | 0 | 0 | 2.6 | 8.17 | 100 | 100 | 0 | 0 | 0 | 0 | 0 | 0 | 0 | 0 | 0 | 0 | 0 | 0 | 0 | 0 | 0 | 0 | 0 | 0 | 0 | -0.001 | 0 | 0 | 0 | 0 | 0 | 0 | 260 | 0 | 0 | 0 | 0 | 0 | 0 | 3.473 | 5.039 | 4.295 | 0 | 0 | 12.807 | 1 | 1 | 0
2021-06-05 06:00 | 0 | 0 | 0 | 1 | 2.9 | 8.73 | 100 | 100 | 0 | 0 | 0 | 0 | 0 | 0 | 0 | 0 | 0 | 0 | 0 | 0 | 0 | 0 | 0 | 0 | 0 | 0 | 0 | -0.001 | 0 | 0 | 0 | 0 | 25.79 | 0.97 | 260 | 0 | 0 | 0 | 0 | 0 | 0 | 3.454 | 5.028 | 4.286 | 0 | 0 | 12.767 | 1 | 1 | 0
2021-06-05 07:00 | 0 | 571.2 | 503.64 | 1 | 3.6 | 12.46 | 100 | 100 | 0 | 0 | 0 | 0.521 | 0 | 0 | 0 | 0 | 0 | 0 | 89.187 | 172.85 | 196.036 | 0 | 0 | 0 | 0 | 0 | 0 | -0.001 | 0 | 0 | 0 | 0 | 28.15 | 0.97 | 399.28 | 0 | 0 | 0 | 0 | 72.94 | 0 | 5.326 | 5.895 | 5.026 | 0 | 0 | 0 | 2 | 2 | 0
2021-06-05 08:00 | 0 | 769.3 | 648.05 | 1 | 4.7 | 17.41 | 100 | 100 | 43.939 | 43.939 | 1.98 | 1.523 | 47.442 | 0 | 0 | 145.533 | 145.533 | 145.533 | 187.103 | 222.412 | 264.024 | 0 | 0 | 0 | 0 | 0 | 0 | 145.532 | 145.533 | 55.12 | 16.64 | 100 | 32.61 | 0.96 | 425 | 0 | 0 | 0 | 0 | 13.469 | 0 | 13.064 | 8.118 | 6.92 | 0 | 0 | 0 | 2 | 2 | 0
2021-06-05 09:00 | 0 | 862.7 | 694.05 | 1 | 6 | 17.52 | 100 | 100 | 52.674 | 52.674 | 2.167 | 1.941 | 56.783 | 0 | 0 | 169.376 | 169.376 | 169.376 | 197.706 | 238.198 | 296.079 | 0 | 0 | 0 | 0 | 0 | 0 | 169.375 | 169.376 | 57.21 | 17.79 | 100 | 36.44 | 0.94 | 425 | 0 | 0 | 0 | 0 | 0 | 0 | 13.226 | 8.153 | 6.95 | 0 | 0 | 0 | 2 | 2 | 0
2021-06-05 10:00 | 0 | 908.9 | 703.44 | 1 | 6.3 | 20.35 | 100 | 100 | 52.545 | 52.545 | 2.559 | 1.954 | 57.058 | 0 | 0 | 170.032 | 170.032 | 170.032 | 197.984 | 241.421 | 311.934 | 0 | 0 | 0 | 0 | 0 | 0 | 170.031 | 170.032 | 54.51 | 16.84 | 100 | 39.29 | 0.93 | 425 | 0 | 0 | 0 | 0 | 0 | 0 | 12.954 | 8.096 | 6.902 | 0 | 0 | 0 | 2 | 2 | 0
2021-06-05 11:00 | 0 | 929.1 | 702.76 | 1 | 6 | 20.93 | 100 | 100 | 51.909 | 51.909 | 2.589 | 1.924 | 56.422 | 0 | 0 | 168.448 | 168.448 | 168.448 | 196.324 | 241.189 | 318.867 | 0 | 0 | 0 | 0 | 0 | 0 | 168.447 | 168.448 | 52.83 | 16.28 | 100 | 40.85 | 0.93 | 425 | 0 | 0 | 0 | 0 | 0 | 0 | 12.899 | 8.085 | 6.892 | 0 | 0 | 0 | 2 | 2 | 0
2021-06-05 12:00 | 0 | 929.2 | 702.02 | 1 | 5.5 | 21.54 | 100 | 100 | 51.76 | 51.76 | 2.663 | 1.92 | 56.343 | 0 | 0 | 168.246 | 168.246 | 168.246 | 196.042 | 240.935 | 318.901 | 0 | 0 | 0 | 0 | 0 | 0 | 168.245 | 168.246 | 52.76 | 16.23 | 100 | 40.93 | 0.93 | 425 | 0 | 0 | 0 | 0 | 0 | 0 | 12.841 | 8.073 | 6.882 | 0 | 0 | 0 | 2 | 2 | 0
2021-06-05 13:00 | 0 | 909.3 | 701.53 | 1 | 4.9 | 21.91 | 100 | 100 | 52.148 | 52.147 | 2.758 | 1.944 | 56.849 | 0 | 0 | 169.498 | 169.498 | 169.498 | 197.245 | 240.764 | 312.072 | 0 | 0 | 0 | 0 | 0 | 0 | 169.497 | 169.498 | 54.31 | 16.71 | 100 | 39.51 | 0.93 | 425 | 0 | 0 | 0 | 0 | 0 | 0 | 12.806 | 8.065 | 6.876 | 0 | 0 | 0 | 2 | 2 | 0
2021-06-05 14:00 | 0 | 863.3 | 691.48 | 1 | 4.4 | 22.07 | 100 | 100 | 51.947 | 51.946 | 2.763 | 1.934 | 56.643 | 0 | 0 | 168.985 | 168.985 | 168.985 | 196.711 | 237.316 | 296.285 | 0 | 0 | 0 | 0 | 0 | 0 | 168.984 | 168.985 | 57.03 | 17.53 | 100 | 36.78 | 0.94 | 425 | 0 | 0 | 0 | 0 | 0 | 0 | 12.791 | 8.062 | 6.873 | 0 | 0 | 0 | 2 | 2 | 0
2021-06-05 15:00 | 0 | 773.1 | 648.14 | 1 | 3.9 | 21.94 | 100 | 100 | 48.521 | 48.52 | 2.396 | 1.754 | 52.67 | 0 | 0 | 159.131 | 159.131 | 159.131 | 186.873 | 222.442 | 265.328 | 0 | 0 | 0 | 0 | 0 | 0 | 159.13 | 159.131 | 59.98 | 18.29 | 100 | 33.03 | 0.96 | 425 | 0 | 0 | 0 | 0 | 0 | 0 | 12.803 | 8.065 | 6.875 | 0 | 0 | 0 | 2 | 2 | 0
2021-06-05 16:00 | 0 | 586.2 | 514.54 | 1 | 2.6 | 20.56 | 100 | 100 | 0 | 0 | 0 | 0.521 | 0 | 72.265 | 0 | 72.265 | 72.265 | 72.265 | 100.19 | 176.589 | 201.184 | 0 | 0 | 0 | 0 | 0 | 0 | -0.001 | 0 | 35.92 | 0 | 0 | 28.63 | 0.97 | 425 | 0 | 0 | 0 | 0 | 0 | 0 | 12.934 | 8.092 | 6.899 | 0 | 0 | 0 | 2 | 2 | 0
2021-06-05 17:00 | 0 | 0 | 0 | 1 | 2.5 | 16.48 | 100 | 100 | 0 | 0 | 0 | 0 | 0 | 0 | 0 | 0 | 0 | 0 | 0 | 0 | 0 | 0 | 0 | 0 | 0 | 0 | 0 | -0.001 | 0 | 0 | 0 | 0 | 23.91 | 0.98 | 374.88 | 0 | 0 | 0 | 0 | -26.247 | 0 | 11.744 | 7.829 | 6.674 | 0 | 0 | 0 | 2 | 2 | 0
2021-06-05 18:00 | 0 | 0 | 0 | 0 | 2.4 | 15.87 | 100 | 100 | 0 | 0 | 0 | 0 | 0 | 0 | 0 | 0 | 0 | 0 | 0 | 0 | 0 | 0 | 0 | 0 | 0 | 0 | 0 | -0.001 | 0 | 0 | 0 | 0 | 0 | 0 | 334.89 | 0 | 0 | 0 | 0 | -20.941 | 0 | 8.139 | 6.91 | 5.891 | 0 | 0 | 0 | 1 | 1 | 0
2021-06-05 19:00 | 0 | 0 | 0 | 0 | 2.3 | 14.9 | 100 | 100 | 0 | 0 | 0 | 0 | 0 | 0 | 0 | 0 | 0 | 0 | 0 | 0 | 0 | 0 | 0 | 0 | 0 | 0 | 0 | -0.001 | 0 | 0 | 0 | 0 | 0 | 0 | 301.73 | 0 | 0 | 0 | 0 | -17.365 | 0 | 5.921 | 6.178 | 5.266 | 0 | 0 | 0 | 1 | 1 | 0
2021-06-05 20:00 | 0 | 0 | 0 | 0 | 2.1 | 13.82 | 100 | 100 | 0 | 0 | 0 | 0 | 0 | 0 | 0 | 0 | 0 | 0 | 0 | 0 | 0 | 0 | 0 | 0 | 0 | 0 | 0 | -0.001 | 0 | 0 | 0 | 0 | 0 | 0 | 273.48 | 0 | 0 | 0 | 0 | -14.795 | 0 | 4.477 | 5.57 | 4.748 | 0 | 0 | 0 | 1 | 1 | 0
2021-06-05 21:00 | 0 | 0 | 0 | 0 | 1.7 | 12.36 | 100 | 100 | 0 | 0 | 0 | 0 | 0 | 0 | 0 | 0 | 0 | 0 | 0 | 0 | 0 | 0 | 0 | 0 | 0 | 0 | 0 | -0.001 | 0 | 0 | 0 | 0 | 0 | 0 | 260 | 0 | 0 | 0 | 0 | -6.594 | 0 | 3.51 | 5.059 | 4.313 | 0 | 0 | 6.288 | 1 | 1 | 0
2021-06-05 22:00 | 0 | 0 | 0 | 0 | 1.7 | 12.94 | 100 | 100 | 0 | 0 | 0 | 0 | 0 | 0 | 0 | 0 | 0 | 0 | 0 | 0 | 0 | 0 | 0 | 0 | 0 | 0 | 0 | -0.001 | 0 | 0 | 0 | 0 | 0 | 0 | 260 | 0 | 0 | 0 | 0 | 0 | 0 | 3.317 | 4.943 | 4.214 | 0 | 0 | 12.474 | 1 | 1 | 0
2021-06-05 23:00 | 0 | 0 | 0 | 0 | 1.6 | 11.66 | 100 | 100 | 0 | 0 | 0 | 0 | 0 | 0 | 0 | 0 | 0 | 0 | 0 | 0 | 0 | 0 | 0 | 0 | 0 | 0 | 0 | -0.001 | 0 | 0 | 0 | 0 | 0 | 0 | 260 | 0 | 0 | 0 | 0 | 0 | 0 | 3.358 | 4.969 | 4.236 | 0 | 0 | 12.563 | 1 | 1 | 0
2021-06-06 | 0 | 0 | 0 | 0 | 1.8 | 10.75 | 100 | 100 | 0 | 0 | 0 | 0 | 0 | 0 | 0 | 0 | 0 | 0 | 0 | 0 | 0 | 0 | 0 | 0 | 0 | 0 | 0 | -0.001 | 0 | 0 | 0 | 0 | 0 | 0 | 260 | 0 | 0 | 0 | 0 | 0 | 0 | 3.387 | 4.987 | 4.251 | 0 | 0 | 12.626 | 1 | 1 | 0
2021-06-06 01:00 | 0 | 0 | 0 | 0 | 2 | 10.04 | 100 | 100 | 0 | 0 | 0 | 0 | 0 | 0 | 0 | 0 | 0 | 0 | 0 | 0 | 0 | 0 | 0 | 0 | 0 | 0 | 0 | -0.001 | 0 | 0 | 0 | 0 | 0 | 0 | 260 | 0 | 0 | 0 | 0 | 0 | 0 | 3.411 | 5.001 | 4.264 | 0 | 0 | 12.676 | 1 | 1 | 0
2021-06-06 02:00 | 0 | 0 | 0 | 0 | 2.2 | 9.58 | 100 | 100 | 0 | 0 | 0 | 0 | 0 | 0 | 0 | 0 | 0 | 0 | 0 | 0 | 0 | 0 | 0 | 0 | 0 | 0 | 0 | -0.001 | 0 | 0 | 0 | 0 | 0 | 0 | 260 | 0 | 0 | 0 | 0 | 0 | 0 | 3.426 | 5.011 | 4.271 | 0 | 0 | 12.708 | 1 | 1 | 0
2021-06-06 03:00 | 0 | 0 | 0 | 0 | 2.6 | 9.19 | 100 | 100 | 0 | 0 | 0 | 0 | 0 | 0 | 0 | 0 | 0 | 0 | 0 | 0 | 0 | 0 | 0 | 0 | 0 | 0 | 0 | -0.001 | 0 | 0 | 0 | 0 | 0 | 0 | 260 | 0 | 0 | 0 | 0 | 0 | 0 | 3.439 | 5.018 | 4.278 | 0 | 0 | 12.735 | 1 | 1 | 0
2021-06-06 04:00 | 0 | 0 | 0 | 0 | 2.9 | 9.36 | 100 | 100 | 0 | 0 | 0 | 0 | 0 | 0 | 0 | 0 | 0 | 0 | 0 | 0 | 0 | 0 | 0 | 0 | 0 | 0 | 0 | -0.001 | 0 | 0 | 0 | 0 | 0 | 0 | 260 | 0 | 0 | 0 | 0 | 0 | 0 | 3.433 | 5.015 | 4.275 | 0 | 0 | 12.723 | 1 | 1 | 0
2021-06-06 05:00 | 0 | 0 | 0 | 0 | 3 | 9.43 | 100 | 100 | 0 | 0 | 0 | 0 | 0 | 0 | 0 | 0 | 0 | 0 | 0 | 0 | 0 | 0 | 0 | 0 | 0 | 0 | 0 | -0.001 | 0 | 0 | 0 | 0 | 0 | 0 | 260 | 0 | 0 | 0 | 0 | 0 | 0 | 3.431 | 5.014 | 4.274 | 0 | 0 | 12.718 | 1 | 1 | 0
2021-06-06 06:00 | 0 | 0 | 0 | 1 | 3.3 | 9.39 | 100 | 100 | 0 | 0 | 0 | 0 | 0 | 0 | 0 | 0 | 0 | 0 | 0 | 0 | 0 | 0 | 0 | 0 | 0 | 0 | 0 | -0.001 | 0 | 0 | 0 | 0 | 25.88 | 0.97 | 260 | 0 | 0 | 0 | 0 | 0 | 0 | 3.432 | 5.014 | 4.275 | 0 | 0 | 12.721 | 1 | 1 | 0
2021-06-06 07:00 | 0 | 547.9 | 482.69 | 1 | 3.8 | 12.25 | 100 | 100 | 0 | 0 | 0 | 0.521 | 0 | 0 | 0 | 0 | 0 | 0 | 84.928 | 165.66 | 188.039 | 0 | 0 | 0 | 0 | 0 | 0 | -0.001 | 0 | 0 | 0 | 0 | 28.24 | 0.97 | 391.57 | 0 | 0 | 0 | 0 | 68.899 | 0 | 5.197 | 5.847 | 4.985 | 0 | 0 | 0 | 2 | 2 | 0
2021-06-06 08:00 | 0 | 747.4 | 628.96 | 1 | 5 | 15.81 | 100 | 100 | 40.578 | 40.577 | 1.849 | 1.372 | 43.799 | 0 | 0 | 135.874 | 135.874 | 135.874 | 181.537 | 215.859 | 256.508 | 0 | 0 | 0 | 0 | 0 | 0 | 135.873 | 135.874 | 52.97 | 15.82 | 100 | 32.7 | 0.96 | 425 | 0 | 0 | 0 | 0 | 17.51 | 0 | 13.103 | 8.124 | 6.926 | 0 | 0 | 0 | 2 | 2 | 0
2021-06-06 09:00 | 0 | 842.9 | 677.28 | 1 | 6 | 18.79 | 100 | 100 | 50.83 | 50.83 | 2.218 | 1.854 | 54.902 | 0 | 0 | 164.697 | 164.697 | 164.697 | 192.857 | 232.444 | 289.283 | 0 | 0 | 0 | 0 | 0 | 0 | 164.696 | 164.697 | 56.93 | 17.57 | 100 | 36.53 | 0.94 | 425 | 0 | 0 | 0 | 0 | 0 | 0 | 13.104 | 8.128 | 6.929 | 0 | 0 | 0 | 2 | 2 | 0
2021-06-06 10:00 | 0 | 890.6 | 688.29 | 1 | 6.3 | 21.8 | 100 | 100 | 50.903 | 50.903 | 2.607 | 1.876 | 55.386 | 0 | 0 | 165.868 | 165.868 | 165.868 | 193.629 | 236.22 | 305.654 | 0 | 0 | 0 | 0 | 0 | 0 | 165.867 | 165.868 | 54.27 | 16.65 | 100 | 39.39 | 0.93 | 425 | 0 | 0 | 0 | 0 | 0 | 0 | 12.816 | 8.067 | 6.877 | 0 | 0 | 0 | 2 | 2 | 0
2021-06-06 11:00 | 0 | 911.4 | 688.27 | 1 | 6 | 22.51 | 100 | 100 | 50.346 | 50.345 | 2.643 | 1.851 | 54.839 | 0 | 0 | 164.506 | 164.506 | 164.506 | 192.173 | 236.215 | 312.792 | 0 | 0 | 0 | 0 | 0 | 0 | 164.505 | 164.506 | 52.59 | 16.1 | 100 | 40.96 | 0.93 | 425 | 0 | 0 | 0 | 0 | 0 | 0 | 12.749 | 8.053 | 6.865 | 0 | 0 | 0 | 2 | 2 | 0
2021-06-06 12:00 | 0 | 911.5 | 687.5 | 1 | 5.3 | 23.07 | 100 | 100 | 50.206 | 50.206 | 2.699 | 1.847 | 54.753 | 0 | 0 | 164.285 | 164.285 | 164.285 | 191.88 | 235.95 | 312.827 | 0 | 0 | 0 | 0 | 0 | 0 | 164.284 | 164.285 | 52.52 | 16.05 | 100 | 41.04 | 0.93 | 425 | 0 | 0 | 0 | 0 | 0 | 0 | 12.696 | 8.042 | 6.856 | 0 | 0 | 0 | 2 | 2 | 0
2021-06-06 13:00 | 0 | 891.2 | 686.44 | 1 | 4.6 | 23.49 | 100 | 100 | 50.529 | 50.529 | 2.793 | 1.867 | 55.189 | 0 | 0 | 165.363 | 165.363 | 165.363 | 192.902 | 235.587 | 305.86 | 0 | 0 | 0 | 0 | 0 | 0 | 165.362 | 165.363 | 54.07 | 16.52 | 100 | 39.62 | 0.93 | 425 | 0 | 0 | 0 | 0 | 0 | 0 | 12.657 | 8.034 | 6.849 | 0 | 0 | 0 | 2 | 2 | 0
2021-06-06 14:00 | 0 | 844.4 | 675.33 | 1 | 3.8 | 23.79 | 100 | 100 | 50.208 | 50.208 | 2.794 | 1.851 | 54.854 | 0 | 0 | 164.529 | 164.529 | 164.529 | 192.029 | 231.774 | 289.798 | 0 | 0 | 0 | 0 | 0 | 0 | 164.528 | 164.529 | 56.77 | 17.33 | 100 | 36.89 | 0.94 | 425 | 0 | 0 | 0 | 0 | 0 | 0 | 12.629 | 8.028 | 6.843 | 0 | 0 | 0 | 2 | 2 | 0
2021-06-06 15:00 | 0 | 752.7 | 630.21 | 1 | 3.3 | 23.54 | 100 | 100 | 46.573 | 46.572 | 2.46 | 1.666 | 50.698 | 0 | 0 | 154.104 | 154.104 | 154.104 | 181.637 | 216.289 | 258.327 | 0 | 0 | 0 | 0 | 0 | 0 | 154.103 | 154.104 | 59.65 | 18.03 | 100 | 33.15 | 0.96 | 425 | 0 | 0 | 0 | 0 | 0 | 0 | 12.652 | 8.033 | 6.848 | 0 | 0 | 0 | 2 | 2 | 0
2021-06-06 16:00 | 0 | 564.9 | 495.3 | 1 | 1.9 | 22.86 | 100 | 100 | 0 | 0 | 0 | 0.521 | 0 | 68.816 | 0 | 68.816 | 68.816 | 68.816 | 96.438 | 169.986 | 193.874 | 0 | 0 | 0 | 0 | 0 | 0 | -0.001 | 0 | 35.5 | 0 | 0 | 28.74 | 0.97 | 425 | 0 | 0 | 0 | 0 | 0 | 0 | 12.716 | 8.046 | 6.859 | 0 | 0 | 0 | 2 | 2 | 0
2021-06-06 17:00 | 0 | 0 | 0 | 1 | 2.1 | 20.28 | 100 | 100 | 0 | 0 | 0 | 0 | 0 | 0 | 0 | 0 | 0 | 0 | 0 | 0 | 0 | 0 | 0 | 0 | 0 | 0 | 0 | -0.001 | 0 | 0 | 0 | 0 | 24.02 | 0.98 | 375.72 | 0 | 0 | 0 | 0 | -25.808 | 0 | 11.435 | 7.759 | 6.614 | 0 | 0 | 0 | 2 | 2 | 0
2021-06-06 18:00 | 0 | 0 | 0 | 0 | 1.7 | 17.1 | 100 | 100 | 0 | 0 | 0 | 0 | 0 | 0 | 0 | 0 | 0 | 0 | 0 | 0 | 0 | 0 | 0 | 0 | 0 | 0 | 0 | -0.001 | 0 | 0 | 0 | 0 | 0 | 0 | 335.8 | 0 | 0 | 0 | 0 | -20.902 | 0 | 8.114 | 6.903 | 5.885 | 0 | 0 | 0 | 1 | 1 | 0
2021-06-06 19:00 | 0 | 0 | 0 | 0 | 1.6 | 16.26 | 100 | 100 | 0 | 0 | 0 | 0 | 0 | 0 | 0 | 0 | 0 | 0 | 0 | 0 | 0 | 0 | 0 | 0 | 0 | 0 | 0 | -0.001 | 0 | 0 | 0 | 0 | 0 | 0 | 302.72 | 0 | 0 | 0 | 0 | -17.327 | 0 | 5.899 | 6.169 | 5.259 | 0 | 0 | 0 | 1 | 1 | 0
2021-06-06 20:00 | 0 | 0 | 0 | 0 | 1.5 | 15.72 | 100 | 100 | 0 | 0 | 0 | 0 | 0 | 0 | 0 | 0 | 0 | 0 | 0 | 0 | 0 | 0 | 0 | 0 | 0 | 0 | 0 | -0.001 | 0 | 0 | 0 | 0 | 0 | 0 | 274.6 | 0 | 0 | 0 | 0 | -14.726 | 0 | 4.44 | 5.552 | 4.733 | 0 | 0 | 0 | 1 | 1 | 0
2021-06-06 21:00 | 0 | 0 | 0 | 0 | 1.4 | 15.22 | 100 | 100 | 0 | 0 | 0 | 0 | 0 | 0 | 0 | 0 | 0 | 0 | 0 | 0 | 0 | 0 | 0 | 0 | 0 | 0 | 0 | -0.001 | 0 | 0 | 0 | 0 | 0 | 0 | 260 | 0 | 0 | 0 | 0 | -6.532 | 0 | 3.454 | 5.026 | 4.284 | 0 | 0 | 6.232 | 1 | 1 | 0
2021-06-06 22:00 | 0 | 0 | 0 | 0 | 1.4 | 14.61 | 100 | 100 | 0 | 0 | 0 | 0 | 0 | 0 | 0 | 0 | 0 | 0 | 0 | 0 | 0 | 0 | 0 | 0 | 0 | 0 | 0 | -0.001 | 0 | 0 | 0 | 0 | 0 | 0 | 260 | 0 | 0 | 0 | 0 | 0 | 0 | 3.264 | 4.91 | 4.186 | 0 | 0 | 12.359 | 1 | 1 | 0
2021-06-06 23:00 | 0 | 0 | 0 | 0 | 1.3 | 12.94 | 100 | 100 | 0 | 0 | 0 | 0 | 0 | 0 | 0 | 0 | 0 | 0 | 0 | 0 | 0 | 0 | 0 | 0 | 0 | 0 | 0 | -0.001 | 0 | 0 | 0 | 0 | 0 | 0 | 260 | 0 | 0 | 0 | 0 | 0 | 0 | 3.317 | 4.943 | 4.214 | 0 | 0 | 12.474 | 1 | 1 | 0
2021-06-07 | 0 | 0 | 0 | 0 | 1.4 | 12.58 | 100 | 100 | 0 | 0 | 0 | 0 | 0 | 0 | 0 | 0 | 0 | 0 | 0 | 0 | 0 | 0 | 0 | 0 | 0 | 0 | 0 | -0.001 | 0 | 0 | 0 | 0 | 0 | 0 | 260 | 0 | 0 | 0 | 0 | 0 | 0 | 3.328 | 4.951 | 4.22 | 0 | 0 | 12.499 | 1 | 1 | 0
2021-06-07 01:00 | 0 | 0 | 0 | 0 | 1.6 | 12.24 | 100 | 100 | 0 | 0 | 0 | 0 | 0 | 0 | 0 | 0 | 0 | 0 | 0 | 0 | 0 | 0 | 0 | 0 | 0 | 0 | 0 | -0.001 | 0 | 0 | 0 | 0 | 0 | 0 | 260 | 0 | 0 | 0 | 0 | 0 | 0 | 3.339 | 4.957 | 4.226 | 0 | 0 | 12.522 | 1 | 1 | 0
2021-06-07 02:00 | 0 | 0 | 0 | 0 | 1.9 | 11.6 | 100 | 100 | 0 | 0 | 0 | 0 | 0 | 0 | 0 | 0 | 0 | 0 | 0 | 0 | 0 | 0 | 0 | 0 | 0 | 0 | 0 | -0.001 | 0 | 0 | 0 | 0 | 0 | 0 | 260 | 0 | 0 | 0 | 0 | 0 | 0 | 3.36 | 4.97 | 4.237 | 0 | 0 | 12.567 | 1 | 1 | 0
2021-06-07 03:00 | 0 | 0 | 0 | 0 | 2.2 | 10.53 | 100 | 100 | 0 | 0 | 0 | 0 | 0 | 0 | 0 | 0 | 0 | 0 | 0 | 0 | 0 | 0 | 0 | 0 | 0 | 0 | 0 | -0.001 | 0 | 0 | 0 | 0 | 0 | 0 | 260 | 0 | 0 | 0 | 0 | 0 | 0 | 3.395 | 4.992 | 4.255 | 0 | 0 | 12.641 | 1 | 1 | 0
2021-06-07 04:00 | 0 | 0 | 0 | 0 | 2.3 | 10.72 | 100 | 100 | 0 | 0 | 0 | 0 | 0 | 0 | 0 | 0 | 0 | 0 | 0 | 0 | 0 | 0 | 0 | 0 | 0 | 0 | 0 | -0.001 | 0 | 0 | 0 | 0 | 0 | 0 | 260 | 0 | 0 | 0 | 0 | 0 | 0 | 3.388 | 4.988 | 4.252 | 0 | 0 | 12.628 | 1 | 1 | 0
2021-06-07 05:00 | 0 | 0 | 0 | 0 | 2.5 | 11.04 | 100 | 100 | 0 | 0 | 0 | 0 | 0 | 0 | 0 | 0 | 0 | 0 | 0 | 0 | 0 | 0 | 0 | 0 | 0 | 0 | 0 | -0.001 | 0 | 0 | 0 | 0 | 0 | 0 | 260 | 0 | 0 | 0 | 0 | 0 | 0 | 3.378 | 4.981 | 4.247 | 0 | 0 | 12.606 | 1 | 1 | 0
2021-06-07 06:00 | 0 | 0 | 0 | 1 | 2.7 | 11.56 | 100 | 100 | 0 | 0 | 0 | 0 | 0 | 0 | 0 | 0 | 0 | 0 | 0 | 0 | 0 | 0 | 0 | 0 | 0 | 0 | 0 | -0.001 | 0 | 0 | 0 | 0 | 25.96 | 0.97 | 260 | 0 | 0 | 0 | 0 | 0 | 0 | 3.361 | 4.971 | 4.238 | 0 | 0 | 12.57 | 1 | 1 | 0
2021-06-07 07:00 | 0 | 531.9 | 468.23 | 1 | 3.3 | 15.05 | 100 | 100 | 0 | 0 | 0 | 0.521 | 0 | 0 | 0 | 0 | 0 | 0 | 81.86 | 160.697 | 182.548 | 0 | 0 | 0 | 0 | 0 | 0 | -0.001 | 0 | 0 | 0 | 0 | 28.32 | 0.97 | 386.45 | 0 | 0 | 0 | 0 | 66.22 | 0 | 4.977 | 5.756 | 4.907 | 0 | 0 | 0 | 2 | 2 | 0
2021-06-07 08:00 | 0 | 731.5 | 614.99 | 1 | 4.1 | 20.81 | 100 | 100 | 38.059 | 38.059 | 2.281 | 1.284 | 41.624 | 0 | 0 | 129.934 | 129.934 | 129.934 | 177.457 | 211.064 | 251.051 | 0 | 0 | 0 | 0 | 0 | 0 | 129.933 | 129.934 | 51.76 | 15.16 | 100 | 32.78 | 0.96 | 425 | 0 | 0 | 0 | 0 | 20.189 | 0 | 12.516 | 7.999 | 6.819 | 0 | 0 | 0 | 2 | 2 | 0
2021-06-07 09:00 | 0 | 827.6 | 664.22 | 1 | 5.1 | 21.96 | 100 | 100 | 49.312 | 49.311 | 2.453 | 1.793 | 53.558 | 0 | 0 | 161.332 | 161.332 | 161.332 | 189.072 | 227.961 | 284.032 | 0 | 0 | 0 | 0 | 0 | 0 | 161.331 | 161.332 | 56.8 | 17.36 | 100 | 36.62 | 0.94 | 425 | 0 | 0 | 0 | 0 | 0 | 0 | 12.801 | 8.064 | 6.875 | 0 | 0 | 0 | 2 | 2 | 0
2021-06-07 10:00 | 0 | 875.9 | 676.01 | 1 | 5.2 | 22.93 | 100 | 100 | 49.614 | 49.613 | 2.597 | 1.814 | 54.025 | 0 | 0 | 162.481 | 162.481 | 162.481 | 190.094 | 232.007 | 300.609 | 0 | 0 | 0 | 0 | 0 | 0 | 162.48 | 162.481 | 54.05 | 16.5 | 100 | 39.49 | 0.93 | 425 | 0 | 0 | 0 | 0 | 0 | 0 | 12.71 | 8.045 | 6.858 | 0 | 0 | 0 | 2 | 2 | 0
2021-06-07 11:00 | 0 | 896.8 | 676.23 | 1 | 5 | 24.19 | 100 | 100 | 49.069 | 49.069 | 2.679 | 1.792 | 53.54 | 0 | 0 | 161.268 | 161.268 | 161.268 | 188.716 | 232.081 | 307.782 | 0 | 0 | 0 | 0 | 0 | 0 | 161.267 | 161.268 | 52.4 | 15.94 | 100 | 41.06 | 0.93 | 425 | 0 | 0 | 0 | 0 | 0 | 0 | 12.591 | 8.02 | 6.837 | 0 | 0 | 0 | 2 | 2 | 0
2021-06-07 12:00 | 0 | 898.3 | 676.48 | 1 | 4.8 | 24.65 | 100 | 100 | 49.037 | 49.036 | 2.732 | 1.793 | 53.561 | 0 | 0 | 161.316 | 161.316 | 161.316 | 188.703 | 232.167 | 308.297 | 0 | 0 | 0 | 0 | 0 | 0 | 161.315 | 161.316 | 52.32 | 15.91 | 100 | 41.14 | 0.93 | 425 | 0 | 0 | 0 | 0 | 0 | 0 | 12.548 | 8.01 | 6.829 | 0 | 0 | 0 | 2 | 2 | 0
2021-06-07 13:00 | 0 | 879.9 | 676.69 | 1 | 4.5 | 25.05 | 100 | 100 | 49.454 | 49.454 | 2.856 | 1.818 | 54.129 | 0 | 0 | 162.732 | 162.732 | 162.732 | 190.068 | 232.24 | 301.982 | 0 | 0 | 0 | 0 | 0 | 0 | 162.731 | 162.732 | 53.89 | 16.38 | 100 | 39.73 | 0.93 | 425 | 0 | 0 | 0 | 0 | 0 | 0 | 12.511 | 8.002 | 6.822 | 0 | 0 | 0 | 2 | 2 | 0
2021-06-07 14:00 | 0 | 835.9 | 667.58 | 1 | 4.1 | 25.14 | 100 | 100 | 49.296 | 49.296 | 2.885 | 1.813 | 53.994 | 0 | 0 | 162.42 | 162.42 | 162.42 | 189.744 | 229.114 | 286.881 | 0 | 0 | 0 | 0 | 0 | 0 | 162.419 | 162.42 | 56.62 | 17.18 | 100 | 37 | 0.94 | 425 | 0 | 0 | 0 | 0 | 0 | 0 | 12.503 | 8.001 | 6.82 | 0 | 0 | 0 | 2 | 2 | 0
2021-06-07 15:00 | 0 | 747.6 | 625.16 | 1 | 3.6 | 24.74 | 100 | 100 | 45.949 | 45.949 | 2.596 | 1.643 | 50.188 | 0 | 0 | 152.742 | 152.742 | 152.742 | 180.118 | 214.557 | 256.576 | 0 | 0 | 0 | 0 | 0 | 0 | 152.741 | 152.742 | 59.53 | 17.91 | 100 | 33.26 | 0.96 | 425 | 0 | 0 | 0 | 0 | 0 | 0 | 12.54 | 8.009 | 6.827 | 0 | 0 | 0 | 2 | 2 | 0
2021-06-07 16:00 | 0 | 562.3 | 492.5 | 1 | 2.8 | 23.18 | 100 | 100 | 0 | 0 | 0 | 0.521 | 0 | 68.333 | 0 | 68.333 | 68.333 | 68.333 | 95.912 | 169.027 | 192.981 | 0 | 0 | 0 | 0 | 0 | 0 | -0.001 | 0 | 35.41 | 0 | 0 | 28.85 | 0.97 | 425 | 0 | 0 | 0 | 0 | 0 | 0 | 12.686 | 8.04 | 6.854 | 0 | 0 | 0 | 2 | 2 | 0
2021-06-07 17:00 | 0 | 0 | 0 | 1 | 2.4 | 18.71 | 100 | 100 | 0 | 0 | 0 | 0 | 0 | 0 | 0 | 0 | 0 | 0 | 0 | 0 | 0 | 0 | 0 | 0 | 0 | 0 | 0 | -0.001 | 0 | 0 | 0 | 0 | 24.13 | 0.98 | 375.37 | 0 | 0 | 0 | 0 | -25.989 | 0 | 11.562 | 7.788 | 6.639 | 0 | 0 | 0 | 2 | 2 | 0
2021-06-07 18:00 | 0 | 0 | 0 | 0 | 2.3 | 16.15 | 100 | 100 | 0 | 0 | 0 | 0 | 0 | 0 | 0 | 0 | 0 | 0 | 0 | 0 | 0 | 0 | 0 | 0 | 0 | 0 | 0 | -0.001 | 0 | 0 | 0 | 0 | 0 | 0 | 335.35 | 0 | 0 | 0 | 0 | -20.962 | 0 | 8.153 | 6.914 | 5.894 | 0 | 0 | 0 | 1 | 1 | 0
2021-06-07 19:00 | 0 | 0 | 0 | 0 | 1.8 | 15.27 | 100 | 100 | 0 | 0 | 0 | 0 | 0 | 0 | 0 | 0 | 0 | 0 | 0 | 0 | 0 | 0 | 0 | 0 | 0 | 0 | 0 | -0.001 | 0 | 0 | 0 | 0 | 0 | 0 | 302.17 | 0 | 0 | 0 | 0 | -17.372 | 0 | 5.926 | 6.179 | 5.268 | 0 | 0 | 0 | 1 | 1 | 0
2021-06-07 20:00 | 0 | 0 | 0 | 0 | 1.3 | 14.02 | 100 | 100 | 0 | 0 | 0 | 0 | 0 | 0 | 0 | 0 | 0 | 0 | 0 | 0 | 0 | 0 | 0 | 0 | 0 | 0 | 0 | -0.001 | 0 | 0 | 0 | 0 | 0 | 0 | 273.89 | 0 | 0 | 0 | 0 | -14.813 | 0 | 4.487 | 5.574 | 4.752 | 0 | 0 | 0 | 1 | 1 | 0
2021-06-07 21:00 | 0 | 0 | 0 | 0 | 1.1 | 12.2 | 100 | 100 | 0 | 0 | 0 | 0 | 0 | 0 | 0 | 0 | 0 | 0 | 0 | 0 | 0 | 0 | 0 | 0 | 0 | 0 | 0 | -0.001 | 0 | 0 | 0 | 0 | 0 | 0 | 260 | 0 | 0 | 0 | 0 | -6.614 | 0 | 3.528 | 5.07 | 4.322 | 0 | 0 | 6.306 | 1 | 1 | 0
2021-06-07 22:00 | 0 | 0 | 0 | 0 | 1 | 11.03 | 100 | 100 | 0 | 0 | 0 | 0 | 0 | 0 | 0 | 0 | 0 | 0 | 0 | 0 | 0 | 0 | 0 | 0 | 0 | 0 | 0 | -0.001 | 0 | 0 | 0 | 0 | 0 | 0 | 260 | 0 | 0 | 0 | 0 | 0 | 0 | 3.378 | 4.982 | 4.247 | 0 | 0 | 12.607 | 1 | 1 | 0
2021-06-07 23:00 | 0 | 0 | 0 | 0 | 1.1 | 10.94 | 100 | 100 | 0 | 0 | 0 | 0 | 0 | 0 | 0 | 0 | 0 | 0 | 0 | 0 | 0 | 0 | 0 | 0 | 0 | 0 | 0 | -0.001 | 0 | 0 | 0 | 0 | 0 | 0 | 260 | 0 | 0 | 0 | 0 | 0 | 0 | 3.381 | 4.983 | 4.248 | 0 | 0 | 12.613 | 1 | 1 | 0
2021-06-08 | 0 | 0 | 0 | 0 | 1.2 | 10.6 | 100 | 100 | 0 | 0 | 0 | 0 | 0 | 0 | 0 | 0 | 0 | 0 | 0 | 0 | 0 | 0 | 0 | 0 | 0 | 0 | 0 | -0.001 | 0 | 0 | 0 | 0 | 0 | 0 | 260 | 0 | 0 | 0 | 0 | 0 | 0 | 3.392 | 4.99 | 4.254 | 0 | 0 | 12.636 | 1 | 1 | 0
2021-06-08 01:00 | 0 | 0 | 0 | 0 | 1.6 | 9.78 | 100 | 100 | 0 | 0 | 0 | 0 | 0 | 0 | 0 | 0 | 0 | 0 | 0 | 0 | 0 | 0 | 0 | 0 | 0 | 0 | 0 | -0.001 | 0 | 0 | 0 | 0 | 0 | 0 | 260 | 0 | 0 | 0 | 0 | 0 | 0 | 3.419 | 5.007 | 4.268 | 0 | 0 | 12.694 | 1 | 1 | 0
2021-06-08 02:00 | 0 | 0 | 0 | 0 | 1.6 | 9.25 | 100 | 100 | 0 | 0 | 0 | 0 | 0 | 0 | 0 | 0 | 0 | 0 | 0 | 0 | 0 | 0 | 0 | 0 | 0 | 0 | 0 | -0.001 | 0 | 0 | 0 | 0 | 0 | 0 | 260 | 0 | 0 | 0 | 0 | 0 | 0 | 3.437 | 5.017 | 4.277 | 0 | 0 | 12.731 | 1 | 1 | 0
2021-06-08 03:00 | 0 | 0 | 0 | 0 | 1.7 | 9.4 | 100 | 100 | 0 | 0 | 0 | 0 | 0 | 0 | 0 | 0 | 0 | 0 | 0 | 0 | 0 | 0 | 0 | 0 | 0 | 0 | 0 | -0.001 | 0 | 0 | 0 | 0 | 0 | 0 | 260 | 0 | 0 | 0 | 0 | 0 | 0 | 3.432 | 5.014 | 4.274 | 0 | 0 | 12.72 | 1 | 1 | 0
2021-06-08 04:00 | 0 | 0 | 0 | 0 | 1.8 | 9.43 | 100 | 100 | 0 | 0 | 0 | 0 | 0 | 0 | 0 | 0 | 0 | 0 | 0 | 0 | 0 | 0 | 0 | 0 | 0 | 0 | 0 | -0.001 | 0 | 0 | 0 | 0 | 0 | 0 | 260 | 0 | 0 | 0 | 0 | 0 | 0 | 3.431 | 5.014 | 4.274 | 0 | 0 | 12.718 | 1 | 1 | 0
2021-06-08 05:00 | 0 | 0 | 0 | 0 | 1.9 | 9.52 | 100 | 100 | 0 | 0 | 0 | 0 | 0 | 0 | 0 | 0 | 0 | 0 | 0 | 0 | 0 | 0 | 0 | 0 | 0 | 0 | 0 | -0.001 | 0 | 0 | 0 | 0 | 0 | 0 | 260 | 0 | 0 | 0 | 0 | 0 | 0 | 3.428 | 5.012 | 4.272 | 0 | 0 | 12.712 | 1 | 1 | 0
2021-06-08 06:00 | 0 | 0 | 0 | 1 | 1.8 | 10.37 | 100 | 100 | 0 | 0 | 0 | 0 | 0 | 0 | 0 | 0 | 0 | 0 | 0 | 0 | 0 | 0 | 0 | 0 | 0 | 0 | 0 | -0.001 | 0 | 0 | 0 | 0 | 26.04 | 0.97 | 260 | 0 | 0 | 0 | 0 | 0 | 0 | 3.4 | 4.995 | 4.258 | 0 | 0 | 12.653 | 1 | 1 | 0
2021-06-08 07:00 | 0 | 558 | 490.85 | 1 | 2.2 | 14.53 | 100 | 100 | 0 | 0 | 0 | 0.521 | 0 | 0 | 0 | 0 | 0 | 0 | 85.275 | 168.461 | 191.506 | 0 | 0 | 0 | 0 | 0 | 0 | -0.001 | 0 | 0 | 0 | 0 | 28.4 | 0.97 | 392.54 | 0 | 0 | 0 | 0 | 69.409 | 0 | 5.107 | 5.808 | 4.951 | 0 | 0 | 0 | 2 | 2 | 0
2021-06-08 08:00 | 0 | 756.5 | 635.44 | 1 | 2.1 | 21.05 | 100 | 100 | 41.019 | 41.018 | 2.482 | 1.417 | 44.918 | 0 | 0 | 138.814 | 138.814 | 138.814 | 183.313 | 218.085 | 259.631 | 0 | 0 | 0 | 0 | 0 | 0 | 138.813 | 138.814 | 53.47 | 15.8 | 100 | 32.86 | 0.96 | 425 | 0 | 0 | 0 | 0 | 17 | 0 | 12.632 | 8.025 | 6.841 | 0 | 0 | 0 | 2 | 2 | 0
2021-06-08 09:00 | 0 | 849.5 | 681.07 | 1 | 3.2 | 22.48 | 100 | 100 | 50.929 | 50.929 | 2.685 | 1.881 | 55.495 | 0 | 0 | 166.133 | 166.133 | 166.133 | 193.805 | 233.743 | 291.548 | 0 | 0 | 0 | 0 | 0 | 0 | 166.132 | 166.133 | 56.98 | 17.47 | 100 | 36.7 | 0.94 | 425 | 0 | 0 | 0 | 0 | 0 | 0 | 12.752 | 8.054 | 6.866 | 0 | 0 | 0 | 2 | 2 | 0
2021-06-08 10:00 | 0 | 894.7 | 689.65 | 1 | 4.3 | 24.55 | 100 | 100 | 50.797 | 50.797 | 2.948 | 1.887 | 55.631 | 0 | 0 | 166.451 | 166.451 | 166.451 | 193.851 | 236.689 | 307.061 | 0 | 0 | 0 | 0 | 0 | 0 | 166.45 | 166.451 | 54.21 | 16.54 | 100 | 39.57 | 0.93 | 425 | 0 | 0 | 0 | 0 | 0 | 0 | 12.558 | 8.012 | 6.83 | 0 | 0 | 0 | 2 | 2 | 0
2021-06-08 11:00 | 0 | 913.7 | 688 | 1 | 5.1 | 25.2 | 100 | 100 | 50.016 | 50.016 | 2.996 | 1.852 | 54.864 | 0 | 0 | 164.595 | 164.595 | 164.595 | 191.911 | 236.122 | 313.582 | 0 | 0 | 0 | 0 | 0 | 0 | 164.594 | 164.595 | 52.49 | 15.95 | 100 | 41.15 | 0.93 | 425 | 0 | 0 | 0 | 0 | 0 | 0 | 12.497 | 7.999 | 6.819 | 0 | 0 | 0 | 2 | 2 | 0
2021-06-08 12:00 | 0 | 914.1 | 687.35 | 1 | 5.4 | 25.53 | 100 | 100 | 49.767 | 49.767 | 3.124 | 1.848 | 54.739 | 0 | 0 | 164.37 | 164.37 | 164.37 | 191.643 | 235.9 | 313.719 | 0 | 0 | 0 | 0 | 0 | 0 | 164.369 | 164.37 | 52.39 | 15.86 | 100 | 41.24 | 0.93 | 425 | 0 | 0 | 0 | 0 | 0 | 0 | 12.466 | 7.993 | 6.814 | 0 | 0 | 0 | 2 | 2 | 0
2021-06-08 13:00 | 0 | 895.1 | 687.38 | 1 | 5.5 | 25.46 | 100 | 100 | 50.25 | 50.249 | 3.158 | 1.873 | 55.28 | 0 | 0 | 165.696 | 165.696 | 165.696 | 192.978 | 235.908 | 307.198 | 0 | 0 | 0 | 0 | 0 | 0 | 165.695 | 165.696 | 53.94 | 16.36 | 100 | 39.83 | 0.93 | 425 | 0 | 0 | 0 | 0 | 0 | 0 | 12.473 | 7.994 | 6.815 | 0 | 0 | 0 | 2 | 2 | 0
2021-06-08 14:00 | 0 | 849.9 | 677.85 | 1 | 5.3 | 25.13 | 100 | 100 | 50.267 | 50.267 | 3.007 | 1.865 | 55.138 | 0 | 0 | 165.258 | 165.258 | 165.258 | 192.583 | 232.638 | 291.686 | 0 | 0 | 0 | 0 | 0 | 0 | 165.257 | 165.258 | 56.66 | 17.23 | 100 | 37.1 | 0.94 | 425 | 0 | 0 | 0 | 0 | 0 | 0 | 12.504 | 8.001 | 6.821 | 0 | 0 | 0 | 2 | 2 | 0
2021-06-08 15:00 | 0 | 758.3 | 633.36 | 1 | 4.8 | 23.64 | 100 | 100 | 46.877 | 46.877 | 2.441 | 1.68 | 50.999 | 0 | 0 | 154.899 | 154.899 | 154.899 | 182.419 | 217.371 | 260.249 | 0 | 0 | 0 | 0 | 0 | 0 | 154.898 | 154.899 | 59.52 | 18.01 | 100 | 33.36 | 0.96 | 425 | 0 | 0 | 0 | 0 | 0 | 0 | 12.643 | 8.031 | 6.846 | 0 | 0 | 0 | 2 | 2 | 0
2021-06-08 16:00 | 0 | 568.6 | 497.53 | 1 | 3.4 | 21.52 | 100 | 100 | 0 | 0 | 0 | 0.521 | 0 | 69.136 | 0 | 69.136 | 69.136 | 69.136 | 96.934 | 170.751 | 195.144 | 0 | 0 | 0 | 0 | 0 | 0 | -0.001 | 0 | 35.43 | 0 | 0 | 28.95 | 0.97 | 425 | 0 | 0 | 0 | 0 | 0 | 0 | 12.843 | 8.073 | 6.882 | 0 | 0 | 0 | 2 | 2 | 0
2021-06-08 17:00 | 0 | 0 | 0 | 1 | 2.2 | 17.41 | 100 | 100 | 0 | 0 | 0 | 0 | 0 | 0 | 0 | 0 | 0 | 0 | 0 | 0 | 0 | 0 | 0 | 0 | 0 | 0 | 0 | -0.001 | 0 | 0 | 0 | 0 | 24.24 | 0.98 | 375.09 | 0 | 0 | 0 | 0 | -26.139 | 0 | 11.668 | 7.812 | 6.66 | 0 | 0 | 0 | 2 | 2 | 0
2021-06-08 18:00 | 0 | 0 | 0 | 0 | 1.8 | 15.35 | 100 | 100 | 0 | 0 | 0 | 0 | 0 | 0 | 0 | 0 | 0 | 0 | 0 | 0 | 0 | 0 | 0 | 0 | 0 | 0 | 0 | -0.001 | 0 | 0 | 0 | 0 | 0 | 0 | 334.96 | 0 | 0 | 0 | 0 | -21.012 | 0 | 8.186 | 6.924 | 5.903 | 0 | 0 | 0 | 1 | 1 | 0
2021-06-08 19:00 | 0 | 0 | 0 | 0 | 1.4 | 14.4 | 100 | 100 | 0 | 0 | 0 | 0 | 0 | 0 | 0 | 0 | 0 | 0 | 0 | 0 | 0 | 0 | 0 | 0 | 0 | 0 | 0 | -0.001 | 0 | 0 | 0 | 0 | 0 | 0 | 301.71 | 0 | 0 | 0 | 0 | -17.414 | 0 | 5.95 | 6.188 | 5.275 | 0 | 0 | 0 | 1 | 1 | 0
2021-06-08 20:00 | 0 | 0 | 0 | 0 | 1.2 | 12.35 | 100 | 100 | 0 | 0 | 0 | 0 | 0 | 0 | 0 | 0 | 0 | 0 | 0 | 0 | 0 | 0 | 0 | 0 | 0 | 0 | 0 | -0.001 | 0 | 0 | 0 | 0 | 0 | 0 | 273.25 | 0 | 0 | 0 | 0 | -14.904 | 0 | 4.535 | 5.597 | 4.772 | 0 | 0 | 0 | 1 | 1 | 0
2021-06-08 21:00 | 0 | 0 | 0 | 0 | 1.3 | 11.33 | 100 | 100 | 0 | 0 | 0 | 0 | 0 | 0 | 0 | 0 | 0 | 0 | 0 | 0 | 0 | 0 | 0 | 0 | 0 | 0 | 0 | -0.001 | 0 | 0 | 0 | 0 | 0 | 0 | 260 | 0 | 0 | 0 | 0 | -6.622 | 0 | 3.536 | 5.074 | 4.326 | 0 | 0 | 6.314 | 1 | 1 | 0
2021-06-08 22:00 | 0 | 0 | 0 | 0 | 2.4 | 11.47 | 100 | 100 | 0 | 0 | 0 | 0 | 0 | 0 | 0 | 0 | 0 | 0 | 0 | 0 | 0 | 0 | 0 | 0 | 0 | 0 | 0 | -0.001 | 0 | 0 | 0 | 0 | 0 | 0 | 260 | 0 | 0 | 0 | 0 | 0 | 0 | 3.364 | 4.973 | 4.239 | 0 | 0 | 12.576 | 1 | 1 | 0
2021-06-08 23:00 | 0 | 0 | 0 | 0 | 2.6 | 11.2 | 100 | 100 | 0 | 0 | 0 | 0 | 0 | 0 | 0 | 0 | 0 | 0 | 0 | 0 | 0 | 0 | 0 | 0 | 0 | 0 | 0 | -0.001 | 0 | 0 | 0 | 0 | 0 | 0 | 260 | 0 | 0 | 0 | 0 | 0 | 0 | 3.373 | 4.978 | 4.244 | 0 | 0 | 12.595 | 1 | 1 | 0
2021-06-09 | 0 | 0 | 0 | 0 | 2.5 | 11.34 | 100 | 100 | 0 | 0 | 0 | 0 | 0 | 0 | 0 | 0 | 0 | 0 | 0 | 0 | 0 | 0 | 0 | 0 | 0 | 0 | 0 | -0.001 | 0 | 0 | 0 | 0 | 0 | 0 | 260 | 0 | 0 | 0 | 0 | 0 | 0 | 3.368 | 4.975 | 4.241 | 0 | 0 | 12.585 | 1 | 1 | 0
2021-06-09 01:00 | 0 | 0 | 0 | 0 | 2.4 | 11.14 | 100 | 100 | 0 | 0 | 0 | 0 | 0 | 0 | 0 | 0 | 0 | 0 | 0 | 0 | 0 | 0 | 0 | 0 | 0 | 0 | 0 | -0.001 | 0 | 0 | 0 | 0 | 0 | 0 | 260 | 0 | 0 | 0 | 0 | 0 | 0 | 3.375 | 4.979 | 4.245 | 0 | 0 | 12.599 | 1 | 1 | 0
2021-06-09 02:00 | 0 | 0 | 0 | 0 | 2.4 | 10.96 | 100 | 100 | 0 | 0 | 0 | 0 | 0 | 0 | 0 | 0 | 0 | 0 | 0 | 0 | 0 | 0 | 0 | 0 | 0 | 0 | 0 | -0.001 | 0 | 0 | 0 | 0 | 0 | 0 | 260 | 0 | 0 | 0 | 0 | 0 | 0 | 3.381 | 4.983 | 4.248 | 0 | 0 | 12.611 | 1 | 1 | 0
2021-06-09 03:00 | 0 | 0 | 0 | 0 | 2.4 | 10.39 | 100 | 100 | 0 | 0 | 0 | 0 | 0 | 0 | 0 | 0 | 0 | 0 | 0 | 0 | 0 | 0 | 0 | 0 | 0 | 0 | 0 | -0.001 | 0 | 0 | 0 | 0 | 0 | 0 | 260 | 0 | 0 | 0 | 0 | 0 | 0 | 3.399 | 4.994 | 4.258 | 0 | 0 | 12.651 | 1 | 1 | 0
2021-06-09 04:00 | 0 | 0 | 0 | 0 | 2.4 | 10.47 | 100 | 100 | 0 | 0 | 0 | 0 | 0 | 0 | 0 | 0 | 0 | 0 | 0 | 0 | 0 | 0 | 0 | 0 | 0 | 0 | 0 | -0.001 | 0 | 0 | 0 | 0 | 0 | 0 | 260 | 0 | 0 | 0 | 0 | 0 | 0 | 3.397 | 4.993 | 4.256 | 0 | 0 | 12.646 | 1 | 1 | 0
2021-06-09 05:00 | 0 | 0 | 0 | 0 | 2.4 | 10.45 | 100 | 100 | 0 | 0 | 0 | 0 | 0 | 0 | 0 | 0 | 0 | 0 | 0 | 0 | 0 | 0 | 0 | 0 | 0 | 0 | 0 | -0.001 | 0 | 0 | 0 | 0 | 0 | 0 | 260 | 0 | 0 | 0 | 0 | 0 | 0 | 3.397 | 4.993 | 4.257 | 0 | 0 | 12.647 | 1 | 1 | 0
2021-06-09 06:00 | 0 | 0 | 0 | 1 | 2.6 | 11.09 | 100 | 100 | 0 | 0 | 0 | 0 | 0 | 0 | 0 | 0 | 0 | 0 | 0 | 0 | 0 | 0 | 0 | 0 | 0 | 0 | 0 | -0.001 | 0 | 0 | 0 | 0 | 26.11 | 0.97 | 260 | 0 | 0 | 0 | 0 | 0 | 0 | 3.376 | 4.98 | 4.246 | 0 | 0 | 12.602 | 1 | 1 | 0
2021-06-09 07:00 | 0 | 522.9 | 459.67 | 1 | 3.1 | 14.43 | 100 | 100 | 0 | 0 | 0 | 0.521 | 0 | 0 | 0 | 0 | 0 | 0 | 79.361 | 157.76 | 179.459 | 0 | 0 | 0 | 0 | 0 | 0 | -0.001 | 0 | 0 | 0 | 0 | 28.47 | 0.97 | 381.84 | 0 | 0 | 0 | 0 | 63.806 | 0 | 4.927 | 5.737 | 4.891 | 0 | 0 | 0 | 2 | 2 | 0
2021-06-09 08:00 | 0 | 732.8 | 615.04 | 1 | 4.1 | 20.84 | 100 | 100 | 37.301 | 37.301 | 2.206 | 1.25 | 40.758 | 0 | 0 | 127.583 | 127.583 | 127.583 | 177.385 | 211.081 | 251.497 | 0 | 0 | 0 | 0 | 0 | 0 | 127.582 | 127.583 | 50.73 | 14.83 | 100 | 32.93 | 0.96 | 425 | 0 | 0 | 0 | 0 | 22.603 | 0 | 12.423 | 7.977 | 6.8 | 0 | 0 | 0 | 2 | 2 | 0
2021-06-09 09:00 | 0 | 824.3 | 660.22 | 1 | 5.5 | 21.88 | 100 | 100 | 48.875 | 48.875 | 2.401 | 1.77 | 53.046 | 0 | 0 | 160.064 | 160.064 | 160.064 | 187.814 | 226.586 | 282.9 | 0 | 0 | 0 | 0 | 0 | 0 | 160.063 | 160.064 | 56.58 | 17.28 | 100 | 36.78 | 0.94 | 425 | 0 | 0 | 0 | 0 | 0 | 0 | 12.809 | 8.066 | 6.876 | 0 | 0 | 0 | 2 | 2 | 0
2021-06-09 10:00 | 0 | 877.6 | 675.68 | 1 | 6.5 | 24.12 | 100 | 100 | 49.459 | 49.459 | 2.724 | 1.812 | 53.995 | 0 | 0 | 162.397 | 162.397 | 162.397 | 189.854 | 231.895 | 301.192 | 0 | 0 | 0 | 0 | 0 | 0 | 162.396 | 162.397 | 53.92 | 16.42 | 100 | 39.65 | 0.93 | 425 | 0 | 0 | 0 | 0 | 0 | 0 | 12.598 | 8.021 | 6.838 | 0 | 0 | 0 | 2 | 2 | 0
2021-06-09 11:00 | 0 | 896.5 | 674.16 | 1 | 7 | 24.29 | 100 | 100 | 48.803 | 48.803 | 2.663 | 1.779 | 53.245 | 0 | 0 | 160.535 | 160.535 | 160.535 | 187.97 | 231.373 | 307.679 | 0 | 0 | 0 | 0 | 0 | 0 | 160.534 | 160.535 | 52.18 | 15.86 | 100 | 41.24 | 0.93 | 425 | 0 | 0 | 0 | 0 | 0 | 0 | 12.582 | 8.018 | 6.835 | 0 | 0 | 0 | 2 | 2 | 0
2021-06-09 12:00 | 0 | 895.5 | 672.43 | 1 | 6.8 | 24.26 | 100 | 100 | 48.606 | 48.606 | 2.637 | 1.769 | 53.012 | 0 | 0 | 159.958 | 159.958 | 159.958 | 187.397 | 230.779 | 307.336 | 0 | 0 | 0 | 0 | 0 | 0 | 159.957 | 159.958 | 52.05 | 15.82 | 100 | 41.33 | 0.92 | 425 | 0 | 0 | 0 | 0 | 0 | 0 | 12.585 | 8.018 | 6.835 | 0 | 0 | 0 | 2 | 2 | 0
2021-06-09 13:00 | 0 | 875.6 | 671.48 | 1 | 6.5 | 23.88 | 100 | 100 | 48.98 | 48.98 | 2.642 | 1.786 | 53.409 | 0 | 0 | 160.944 | 160.944 | 160.944 | 188.432 | 230.453 | 300.506 | 0 | 0 | 0 | 0 | 0 | 0 | 160.943 | 160.944 | 53.56 | 16.3 | 100 | 39.93 | 0.93 | 425 | 0 | 0 | 0 | 0 | 0 | 0 | 12.62 | 8.026 | 6.842 | 0 | 0 | 0 | 2 | 2 | 0
2021-06-09 14:00 | 0 | 827.3 | 658.99 | 1 | 6 | 23.39 | 100 | 100 | 48.564 | 48.564 | 2.538 | 1.762 | 52.865 | 0 | 0 | 159.599 | 159.599 | 159.599 | 187.152 | 226.165 | 283.929 | 0 | 0 | 0 | 0 | 0 | 0 | 159.598 | 159.599 | 56.21 | 17.1 | 100 | 37.2 | 0.94 | 425 | 0 | 0 | 0 | 0 | 0 | 0 | 12.666 | 8.036 | 6.85 | 0 | 0 | 0 | 2 | 2 | 0
2021-06-09 15:00 | 0 | 735 | 613.22 | 1 | 5.5 | 21.84 | 100 | 100 | 44.716 | 44.716 | 2.399 | 1.577 | 48.691 | 0 | 0 | 148.804 | 148.804 | 148.804 | 176.56 | 210.457 | 252.252 | 0 | 0 | 0 | 0 | 0 | 0 | 148.803 | 148.804 | 58.99 | 17.73 | 100 | 33.46 | 0.95 | 425 | 0 | 0 | 0 | 0 | 0 | 0 | 12.813 | 8.067 | 6.877 | 0 | 0 | 0 | 2 | 2 | 0
2021-06-09 16:00 | 0 | 547.7 | 478.79 | 1 | 4.3 | 19.89 | 100 | 100 | 0 | 0 | 0 | 0.521 | 0 | 65.335 | 0 | 65.335 | 65.335 | 65.335 | 93.349 | 164.32 | 187.971 | 0 | 0 | 0 | 0 | 0 | 0 | -0.001 | 0 | 34.76 | 0 | 0 | 29.05 | 0.97 | 425 | 0 | 0 | 0 | 0 | 0 | 0 | 12.998 | 8.106 | 6.91 | 0 | 0 | 0 | 2 | 2 | 0
2021-06-09 17:00 | 0 | 0 | 0 | 1 | 3.1 | 16.39 | 100 | 100 | 0 | 0 | 0 | 0 | 0 | 0 | 0 | 0 | 0 | 0 | 0 | 0 | 0 | 0 | 0 | 0 | 0 | 0 | 0 | -0.001 | 0 | 0 | 0 | 0 | 24.33 | 0.98 | 374.86 | 0 | 0 | 0 | 0 | -26.258 | 0 | 11.751 | 7.831 | 6.676 | 0 | 0 | 0 | 2 | 2 | 0
2021-06-09 18:00 | 0 | 0 | 0 | 0 | 2.2 | 13.88 | 100 | 100 | 0 | 0 | 0 | 0 | 0 | 0 | 0 | 0 | 0 | 0 | 0 | 0 | 0 | 0 | 0 | 0 | 0 | 0 | 0 | -0.001 | 0 | 0 | 0 | 0 | 0 | 0 | 334.5 | 0 | 0 | 0 | 0 | -21.135 | 0 | 8.266 | 6.947 | 5.922 | 0 | 0 | 0 | 1 | 1 | 0
2021-06-09 19:00 | 0 | 0 | 0 | 0 | 1.8 | 12.49 | 100 | 100 | 0 | 0 | 0 | 0 | 0 | 0 | 0 | 0 | 0 | 0 | 0 | 0 | 0 | 0 | 0 | 0 | 0 | 0 | 0 | -0.001 | 0 | 0 | 0 | 0 | 0 | 0 | 301.01 | 0 | 0 | 0 | 0 | -17.538 | 0 | 6.023 | 6.216 | 5.299 | 0 | 0 | 0 | 1 | 1 | 0
2021-06-09 20:00 | 0 | 0 | 0 | 0 | 1.6 | 11.51 | 100 | 100 | 0 | 0 | 0 | 0 | 0 | 0 | 0 | 0 | 0 | 0 | 0 | 0 | 0 | 0 | 0 | 0 | 0 | 0 | 0 | -0.001 | 0 | 0 | 0 | 0 | 0 | 0 | 272.53 | 0 | 0 | 0 | 0 | -14.915 | 0 | 4.541 | 5.6 | 4.774 | 0 | 0 | 0 | 1 | 1 | 0
2021-06-09 21:00 | 0 | 0 | 0 | 0 | 1.9 | 11.14 | 100 | 100 | 0 | 0 | 0 | 0 | 0 | 0 | 0 | 0 | 0 | 0 | 0 | 0 | 0 | 0 | 0 | 0 | 0 | 0 | 0 | -0.001 | 0 | 0 | 0 | 0 | 0 | 0 | 260 | 0 | 0 | 0 | 0 | -3.12 | 0 | 3.52 | 5.065 | 4.318 | 0 | 0 | 9.783 | 1 | 1 | 0
2021-06-09 22:00 | 0 | 0 | 0 | 0 | 2.2 | 10.92 | 100 | 100 | 0 | 0 | 0 | 0 | 0 | 0 | 0 | 0 | 0 | 0 | 0 | 0 | 0 | 0 | 0 | 0 | 0 | 0 | 0 | -0.001 | 0 | 0 | 0 | 0 | 0 | 0 | 260 | 0 | 0 | 0 | 0 | 0 | 0 | 3.382 | 4.984 | 4.249 | 0 | 0 | 12.614 | 1 | 1 | 0
2021-06-09 23:00 | 0 | 0 | 0 | 0 | 2.2 | 10.75 | 100 | 100 | 0 | 0 | 0 | 0 | 0 | 0 | 0 | 0 | 0 | 0 | 0 | 0 | 0 | 0 | 0 | 0 | 0 | 0 | 0 | -0.001 | 0 | 0 | 0 | 0 | 0 | 0 | 260 | 0 | 0 | 0 | 0 | 0 | 0 | 3.387 | 4.987 | 4.251 | 0 | 0 | 12.626 | 1 | 1 | 0
2021-06-10 | 0 | 0 | 0 | 0 | 2.1 | 10.03 | 100 | 100 | 0 | 0 | 0 | 0 | 0 | 0 | 0 | 0 | 0 | 0 | 0 | 0 | 0 | 0 | 0 | 0 | 0 | 0 | 0 | -0.001 | 0 | 0 | 0 | 0 | 0 | 0 | 260 | 0 | 0 | 0 | 0 | 0 | 0 | 3.411 | 5.002 | 4.264 | 0 | 0 | 12.676 | 1 | 1 | 0
2021-06-10 01:00 | 0 | 0 | 0 | 0 | 2.1 | 8.91 | 100 | 100 | 0 | 0 | 0 | 0 | 0 | 0 | 0 | 0 | 0 | 0 | 0 | 0 | 0 | 0 | 0 | 0 | 0 | 0 | 0 | -0.001 | 0 | 0 | 0 | 0 | 0 | 0 | 260 | 0 | 0 | 0 | 0 | 0 | 0 | 3.448 | 5.024 | 4.283 | 0 | 0 | 12.755 | 1 | 1 | 0
2021-06-10 02:00 | 0 | 0 | 0 | 0 | 1.8 | 8.29 | 100 | 100 | 0 | 0 | 0 | 0 | 0 | 0 | 0 | 0 | 0 | 0 | 0 | 0 | 0 | 0 | 0 | 0 | 0 | 0 | 0 | -0.001 | 0 | 0 | 0 | 0 | 0 | 0 | 260 | 0 | 0 | 0 | 0 | 0 | 0 | 3.469 | 5.036 | 4.293 | 0 | 0 | 12.798 | 1 | 1 | 0
2021-06-10 03:00 | 0 | 0 | 0 | 0 | 1.4 | 7.85 | 100 | 100 | 0 | 0 | 0 | 0 | 0 | 0 | 0 | 0 | 0 | 0 | 0 | 0 | 0 | 0 | 0 | 0 | 0 | 0 | 0 | -0.001 | 0 | 0 | 0 | 0 | 0 | 0 | 260 | 0 | 0 | 0 | 0 | 0 | 0 | 3.483 | 5.045 | 4.301 | 0 | 0 | 12.829 | 1 | 1 | 0
2021-06-10 04:00 | 0 | 0 | 0 | 0 | 1.3 | 7.83 | 100 | 100 | 0 | 0 | 0 | 0 | 0 | 0 | 0 | 0 | 0 | 0 | 0 | 0 | 0 | 0 | 0 | 0 | 0 | 0 | 0 | -0.001 | 0 | 0 | 0 | 0 | 0 | 0 | 260 | 0 | 0 | 0 | 0 | 0 | 0 | 3.484 | 5.046 | 4.301 | 0 | 0 | 12.831 | 1 | 1 | 0
2021-06-10 05:00 | 0 | 0 | 0 | 0 | 1.3 | 8.1 | 100 | 100 | 0 | 0 | 0 | 0 | 0 | 0 | 0 | 0 | 0 | 0 | 0 | 0 | 0 | 0 | 0 | 0 | 0 | 0 | 0 | -0.001 | 0 | 0 | 0 | 0 | 0 | 0 | 260 | 0 | 0 | 0 | 0 | 0 | 0 | 3.475 | 5.04 | 4.297 | 0 | 0 | 12.812 | 1 | 1 | 0
2021-06-10 06:00 | 0 | 0 | 0 | 1 | 1.2 | 9.26 | 100 | 100 | 0 | 0 | 0 | 0 | 0 | 0 | 0 | 0 | 0 | 0 | 0 | 0 | 0 | 0 | 0 | 0 | 0 | 0 | 0 | -0.001 | 0 | 0 | 0 | 0 | 26.17 | 0.97 | 260 | 0 | 0 | 0 | 0 | 0 | 0 | 3.436 | 5.017 | 4.277 | 0 | 0 | 12.73 | 1 | 1 | 0
2021-06-10 07:00 | 0 | 533.1 | 468.36 | 1 | 1.1 | 14.63 | 100 | 100 | 0 | 0 | 0 | 0.521 | 0 | 0 | 0 | 0 | 0 | 0 | 80.365 | 160.741 | 182.96 | 0 | 0 | 0 | 0 | 0 | 0 | -0.001 | 0 | 0 | 0 | 0 | 28.53 | 0.97 | 383.68 | 0 | 0 | 0 | 0 | 64.772 | 0 | 4.949 | 5.746 | 4.898 | 0 | 0 | 0 | 2 | 2 | 0
2021-06-10 08:00 | 0 | 737.7 | 618.69 | 1 | 1.2 | 19.11 | 100 | 100 | 38.002 | 38.002 | 2.104 | 1.274 | 41.381 | 0 | 0 | 129.286 | 129.286 | 129.286 | 178.402 | 212.336 | 253.179 | 0 | 0 | 0 | 0 | 0 | 0 | 129.285 | 129.286 | 51.07 | 15.01 | 100 | 33 | 0.96 | 425 | 0 | 0 | 0 | 0 | 21.636 | 0 | 12.623 | 8.02 | 6.837 | 0 | 0 | 0 | 2 | 2 | 0
2021-06-10 09:00 | 0 | 836 | 668.98 | 1 | 2.2 | 20.55 | 100 | 100 | 49.804 | 49.804 | 2.34 | 1.811 | 53.955 | 0 | 0 | 162.33 | 162.33 | 162.33 | 190.257 | 229.595 | 286.915 | 0 | 0 | 0 | 0 | 0 | 0 | 162.329 | 162.33 | 56.58 | 17.36 | 100 | 36.85 | 0.94 | 425 | 0 | 0 | 0 | 0 | 0 | 0 | 12.935 | 8.092 | 6.899 | 0 | 0 | 0 | 2 | 2 | 0
2021-06-10 10:00 | 0 | 885.1 | 680.73 | 1 | 3.3 | 23.83 | 100 | 100 | 49.938 | 49.938 | 2.749 | 1.836 | 54.524 | 0 | 0 | 163.712 | 163.712 | 163.712 | 191.206 | 233.627 | 303.766 | 0 | 0 | 0 | 0 | 0 | 0 | 163.711 | 163.712 | 53.89 | 16.44 | 100 | 39.73 | 0.93 | 425 | 0 | 0 | 0 | 0 | 0 | 0 | 12.625 | 8.027 | 6.843 | 0 | 0 | 0 | 2 | 2 | 0
2021-06-10 11:00 | 0 | 906.5 | 680.86 | 1 | 4 | 24.23 | 100 | 100 | 49.416 | 49.415 | 2.737 | 1.811 | 53.963 | 0 | 0 | 162.317 | 162.317 | 162.317 | 189.76 | 233.671 | 311.111 | 0 | 0 | 0 | 0 | 0 | 0 | 162.316 | 162.317 | 52.17 | 15.88 | 100 | 41.32 | 0.92 | 425 | 0 | 0 | 0 | 0 | 0 | 0 | 12.588 | 8.019 | 6.836 | 0 | 0 | 0 | 2 | 2 | 0
2021-06-10 12:00 | 0 | 907 | 680.19 | 1 | 4.1 | 24.37 | 100 | 100 | 49.308 | 49.308 | 2.743 | 1.806 | 53.857 | 0 | 0 | 162.053 | 162.053 | 162.053 | 189.477 | 233.442 | 311.282 | 0 | 0 | 0 | 0 | 0 | 0 | 162.052 | 162.053 | 52.06 | 15.84 | 100 | 41.42 | 0.92 | 425 | 0 | 0 | 0 | 0 | 0 | 0 | 12.575 | 8.016 | 6.834 | 0 | 0 | 0 | 2 | 2 | 0
2021-06-10 13:00 | 0 | 887.9 | 680.05 | 1 | 4.1 | 24.18 | 100 | 100 | 49.753 | 49.753 | 2.78 | 1.829 | 54.362 | 0 | 0 | 163.307 | 163.307 | 163.307 | 190.756 | 233.391 | 304.727 | 0 | 0 | 0 | 0 | 0 | 0 | 163.306 | 163.307 | 53.59 | 16.33 | 100 | 40.01 | 0.93 | 425 | 0 | 0 | 0 | 0 | 0 | 0 | 12.592 | 8.02 | 6.837 | 0 | 0 | 0 | 2 | 2 | 0
2021-06-10 14:00 | 0 | 842.3 | 670.14 | 1 | 3.8 | 23.44 | 100 | 100 | 49.622 | 49.622 | 2.676 | 1.818 | 54.116 | 0 | 0 | 162.703 | 162.703 | 162.703 | 190.249 | 229.992 | 289.077 | 0 | 0 | 0 | 0 | 0 | 0 | 162.702 | 162.703 | 56.28 | 17.17 | 100 | 37.29 | 0.94 | 425 | 0 | 0 | 0 | 0 | 0 | 0 | 12.662 | 8.035 | 6.849 | 0 | 0 | 0 | 2 | 2 | 0
2021-06-10 15:00 | 0 | 750.6 | 625.58 | 1 | 3.4 | 22.74 | 100 | 100 | 46.003 | 46.003 | 2.422 | 1.637 | 50.062 | 0 | 0 | 152.427 | 152.427 | 152.427 | 180.064 | 214.698 | 257.606 | 0 | 0 | 0 | 0 | 0 | 0 | 152.426 | 152.427 | 59.17 | 17.86 | 100 | 33.55 | 0.95 | 425 | 0 | 0 | 0 | 0 | 0 | 0 | 12.728 | 8.049 | 6.861 | 0 | 0 | 0 | 2 | 2 | 0
2021-06-10 16:00 | 0 | 562.2 | 491.03 | 1 | 2.8 | 21.55 | 100 | 100 | 0 | 0 | 0 | 0.521 | 0 | 68.032 | 0 | 68.032 | 68.032 | 68.032 | 95.827 | 168.521 | 192.947 | 0 | 0 | 0 | 0 | 0 | 0 | -0.001 | 0 | 35.26 | 0 | 0 | 29.14 | 0.97 | 425 | 0 | 0 | 0 | 0 | 0 | 0 | 12.84 | 8.072 | 6.882 | 0 | 0 | 0 | 2 | 2 | 0
2021-06-10 17:00 | 0 | 0 | 0 | 1 | 2.4 | 16.26 | 100 | 100 | 0 | 0 | 0 | 0 | 0 | 0 | 0 | 0 | 0 | 0 | 0 | 0 | 0 | 0 | 0 | 0 | 0 | 0 | 0 | -0.001 | 0 | 0 | 0 | 0 | 24.42 | 0.98 | 374.83 | 0 | 0 | 0 | 0 | -26.273 | 0 | 11.762 | 7.833 | 6.678 | 0 | 0 | 0 | 2 | 2 | 0
2021-06-10 18:00 | 0 | 0 | 0 | 0 | 2.6 | 15.14 | 100 | 100 | 0 | 0 | 0 | 0 | 0 | 0 | 0 | 0 | 0 | 0 | 0 | 0 | 0 | 0 | 0 | 0 | 0 | 0 | 0 | -0.001 | 0 | 0 | 0 | 0 | 0 | 0 | 334.72 | 0 | 0 | 0 | 0 | -21.008 | 0 | 8.183 | 6.923 | 5.902 | 0 | 0 | 0 | 1 | 1 | 0
2021-06-10 19:00 | 0 | 0 | 0 | 0 | 2 | 15.32 | 100 | 100 | 0 | 0 | 0 | 0 | 0 | 0 | 0 | 0 | 0 | 0 | 0 | 0 | 0 | 0 | 0 | 0 | 0 | 0 | 0 | -0.001 | 0 | 0 | 0 | 0 | 0 | 0 | 301.65 | 0 | 0 | 0 | 0 | -17.314 | 0 | 5.891 | 6.166 | 5.257 | 0 | 0 | 0 | 1 | 1 | 0
2021-06-10 20:00 | 0 | 0 | 0 | 0 | 1.6 | 13.34 | 100 | 100 | 0 | 0 | 0 | 0 | 0 | 0 | 0 | 0 | 0 | 0 | 0 | 0 | 0 | 0 | 0 | 0 | 0 | 0 | 0 | -0.001 | 0 | 0 | 0 | 0 | 0 | 0 | 273.34 | 0 | 0 | 0 | 0 | -14.825 | 0 | 4.493 | 5.577 | 4.755 | 0 | 0 | 0 | 1 | 1 | 0
2021-06-10 21:00 | 0 | 0 | 0 | 0 | 1.4 | 12.46 | 100 | 100 | 0 | 0 | 0 | 0 | 0 | 0 | 0 | 0 | 0 | 0 | 0 | 0 | 0 | 0 | 0 | 0 | 0 | 0 | 0 | -0.001 | 0 | 0 | 0 | 0 | 0 | 0 | 260 | 0 | 0 | 0 | 0 | -6.585 | 0 | 3.502 | 5.054 | 4.309 | 0 | 0 | 6.28 | 1 | 1 | 0
2021-06-10 22:00 | 0 | 0 | 0 | 0 | 1.3 | 10.01 | 100 | 100 | 0 | 0 | 0 | 0 | 0 | 0 | 0 | 0 | 0 | 0 | 0 | 0 | 0 | 0 | 0 | 0 | 0 | 0 | 0 | -0.001 | 0 | 0 | 0 | 0 | 0 | 0 | 260 | 0 | 0 | 0 | 0 | 0 | 0 | 3.412 | 5.002 | 4.264 | 0 | 0 | 12.678 | 1 | 1 | 0
2021-06-10 23:00 | 0 | 0 | 0 | 0 | 1.5 | 9.64 | 100 | 100 | 0 | 0 | 0 | 0 | 0 | 0 | 0 | 0 | 0 | 0 | 0 | 0 | 0 | 0 | 0 | 0 | 0 | 0 | 0 | -0.001 | 0 | 0 | 0 | 0 | 0 | 0 | 260 | 0 | 0 | 0 | 0 | 0 | 0 | 3.424 | 5.009 | 4.27 | 0 | 0 | 12.704 | 1 | 1 | 0
2021-06-11 | 0 | 0 | 0 | 0 | 1.4 | 9.24 | 100 | 100 | 0 | 0 | 0 | 0 | 0 | 0 | 0 | 0 | 0 | 0 | 0 | 0 | 0 | 0 | 0 | 0 | 0 | 0 | 0 | -0.001 | 0 | 0 | 0 | 0 | 0 | 0 | 260 | 0 | 0 | 0 | 0 | 0 | 0 | 3.437 | 5.017 | 4.277 | 0 | 0 | 12.732 | 1 | 1 | 0
2021-06-11 01:00 | 0 | 0 | 0 | 0 | 1.4 | 8.95 | 100 | 100 | 0 | 0 | 0 | 0 | 0 | 0 | 0 | 0 | 0 | 0 | 0 | 0 | 0 | 0 | 0 | 0 | 0 | 0 | 0 | -0.001 | 0 | 0 | 0 | 0 | 0 | 0 | 260 | 0 | 0 | 0 | 0 | 0 | 0 | 3.447 | 5.023 | 4.282 | 0 | 0 | 12.752 | 1 | 1 | 0
2021-06-11 02:00 | 0 | 0 | 0 | 0 | 1.4 | 8.43 | 100 | 100 | 0 | 0 | 0 | 0 | 0 | 0 | 0 | 0 | 0 | 0 | 0 | 0 | 0 | 0 | 0 | 0 | 0 | 0 | 0 | -0.001 | 0 | 0 | 0 | 0 | 0 | 0 | 260 | 0 | 0 | 0 | 0 | 0 | 0 | 3.464 | 5.034 | 4.291 | 0 | 0 | 12.789 | 1 | 1 | 0
2021-06-11 03:00 | 0 | 0 | 0 | 0 | 1.4 | 8.69 | 100 | 100 | 0 | 0 | 0 | 0 | 0 | 0 | 0 | 0 | 0 | 0 | 0 | 0 | 0 | 0 | 0 | 0 | 0 | 0 | 0 | -0.001 | 0 | 0 | 0 | 0 | 0 | 0 | 260 | 0 | 0 | 0 | 0 | 0 | 0 | 3.455 | 5.028 | 4.287 | 0 | 0 | 12.77 | 1 | 1 | 0
2021-06-11 04:00 | 0 | 0 | 0 | 0 | 1.4 | 9.03 | 100 | 100 | 0 | 0 | 0 | 0 | 0 | 0 | 0 | 0 | 0 | 0 | 0 | 0 | 0 | 0 | 0 | 0 | 0 | 0 | 0 | -0.001 | 0 | 0 | 0 | 0 | 0 | 0 | 260 | 0 | 0 | 0 | 0 | 0 | 0 | 3.444 | 5.022 | 4.281 | 0 | 0 | 12.746 | 1 | 1 | 0
2021-06-11 05:00 | 0 | 0 | 0 | 0 | 1.4 | 9.79 | 100 | 100 | 0 | 0 | 0 | 0 | 0 | 0 | 0 | 0 | 0 | 0 | 0 | 0 | 0 | 0 | 0 | 0 | 0 | 0 | 0 | -0.001 | 0 | 0 | 0 | 0 | 0 | 0 | 260 | 0 | 0 | 0 | 0 | 0 | 0 | 3.419 | 5.006 | 4.268 | 0 | 0 | 12.693 | 1 | 1 | 0
2021-06-11 06:00 | 0 | 0 | 0 | 1 | 1.4 | 10.31 | 100 | 100 | 0 | 0 | 0 | 0 | 0 | 0 | 0 | 0 | 0 | 0 | 0 | 0 | 0 | 0 | 0 | 0 | 0 | 0 | 0 | -0.001 | 0 | 0 | 0 | 0 | 26.23 | 0.97 | 260 | 0 | 0 | 0 | 0 | 0 | 0 | 3.402 | 4.996 | 4.259 | 0 | 0 | 12.657 | 1 | 1 | 0
2021-06-11 07:00 | 0 | 541.2 | 475.22 | 1 | 1.6 | 12.77 | 100 | 100 | 0 | 0 | 0 | 0.521 | 0 | 0 | 0 | 0 | 0 | 0 | 81.051 | 163.096 | 185.74 | 0 | 0 | 0 | 0 | 0 | 0 | -0.001 | 0 | 0 | 0 | 0 | 28.59 | 0.97 | 384.64 | 0 | 0 | 0 | 0 | 65.274 | 0 | 5.052 | 5.79 | 4.936 | 0 | 0 | 0 | 2 | 2 | 0
2021-06-11 08:00 | 0 | 747.8 | 626.75 | 1 | 1.9 | 20.5 | 100 | 100 | 38.825 | 38.824 | 2.324 | 1.317 | 42.466 | 0 | 0 | 132.221 | 132.221 | 132.221 | 180.691 | 215.1 | 256.645 | 0 | 0 | 0 | 0 | 0 | 0 | 132.22 | 132.221 | 51.52 | 15.13 | 100 | 33.06 | 0.96 | 425 | 0 | 0 | 0 | 0 | 21.135 | 0 | 12.518 | 7.998 | 6.819 | 0 | 0 | 0 | 2 | 2 | 0
2021-06-11 09:00 | 0 | 846.9 | 677.16 | 1 | 2.4 | 21.74 | 100 | 100 | 50.531 | 50.531 | 2.554 | 1.855 | 54.94 | 0 | 0 | 164.764 | 164.764 | 164.764 | 192.533 | 232.4 | 290.656 | 0 | 0 | 0 | 0 | 0 | 0 | 164.763 | 164.764 | 56.69 | 17.38 | 100 | 36.91 | 0.94 | 425 | 0 | 0 | 0 | 0 | 0 | 0 | 12.822 | 8.069 | 6.878 | 0 | 0 | 0 | 2 | 2 | 0
2021-06-11 10:00 | 0 | 895.9 | 688.37 | 1 | 2.8 | 25.2 | 100 | 100 | 50.476 | 50.476 | 3.066 | 1.878 | 55.42 | 0 | 0 | 165.975 | 165.975 | 165.975 | 193.291 | 236.248 | 307.473 | 0 | 0 | 0 | 0 | 0 | 0 | 165.974 | 165.975 | 53.98 | 16.42 | 100 | 39.79 | 0.93 | 425 | 0 | 0 | 0 | 0 | 0 | 0 | 12.497 | 7.999 | 6.819 | 0 | 0 | 0 | 2 | 2 | 0
2021-06-11 11:00 | 0 | 916.8 | 687.83 | 1 | 3.5 | 25.66 | 100 | 100 | 49.695 | 49.695 | 3.185 | 1.848 | 54.728 | 0 | 0 | 164.376 | 164.376 | 164.376 | 191.632 | 236.064 | 314.646 | 0 | 0 | 0 | 0 | 0 | 0 | 164.375 | 164.376 | 52.24 | 15.79 | 100 | 41.39 | 0.92 | 425 | 0 | 0 | 0 | 0 | 0 | 0 | 12.454 | 7.99 | 6.812 | 0 | 0 | 0 | 2 | 2 | 0
2021-06-11 12:00 | 0 | 917 | 686.87 | 1 | 3.9 | 25.79 | 100 | 100 | 49.504 | 49.504 | 3.227 | 1.842 | 54.573 | 0 | 0 | 164.023 | 164.023 | 164.023 | 191.262 | 235.735 | 314.714 | 0 | 0 | 0 | 0 | 0 | 0 | 164.022 | 164.023 | 52.12 | 15.73 | 100 | 41.49 | 0.92 | 425 | 0 | 0 | 0 | 0 | 0 | 0 | 12.442 | 7.988 | 6.809 | 0 | 0 | 0 | 2 | 2 | 0
2021-06-11 13:00 | 0 | 897.2 | 686.35 | 1 | 3.8 | 25.72 | 100 | 100 | 49.937 | 49.937 | 3.254 | 1.864 | 55.054 | 0 | 0 | 165.203 | 165.203 | 165.203 | 192.451 | 235.556 | 307.919 | 0 | 0 | 0 | 0 | 0 | 0 | 165.202 | 165.203 | 53.65 | 16.22 | 100 | 40.09 | 0.93 | 425 | 0 | 0 | 0 | 0 | 0 | 0 | 12.449 | 7.989 | 6.811 | 0 | 0 | 0 | 2 | 2 | 0
2021-06-11 14:00 | 0 | 850.8 | 676.15 | 1 | 3.5 | 25.54 | 100 | 100 | 49.83 | 49.829 | 3.156 | 1.853 | 54.838 | 0 | 0 | 164.619 | 164.619 | 164.619 | 191.891 | 232.056 | 291.995 | 0 | 0 | 0 | 0 | 0 | 0 | 164.618 | 164.619 | 56.38 | 17.07 | 100 | 37.37 | 0.94 | 425 | 0 | 0 | 0 | 0 | 0 | 0 | 12.466 | 7.993 | 6.814 | 0 | 0 | 0 | 2 | 2 | 0
2021-06-11 15:00 | 0 | 758.6 | 631.63 | 1 | 3.1 | 24.69 | 100 | 100 | 46.576 | 46.576 | 2.556 | 1.671 | 50.803 | 0 | 0 | 154.372 | 154.372 | 154.372 | 181.754 | 216.774 | 260.352 | 0 | 0 | 0 | 0 | 0 | 0 | 154.371 | 154.372 | 59.29 | 17.89 | 100 | 33.63 | 0.95 | 425 | 0 | 0 | 0 | 0 | 0 | 0 | 12.545 | 8.01 | 6.828 | 0 | 0 | 0 | 2 | 2 | 0
2021-06-11 16:00 | 0 | 569.2 | 496.73 | 1 | 2.1 | 23.91 | 100 | 100 | 0 | 0 | 0 | 0.521 | 0 | 69.57 | 0 | 69.57 | 69.57 | 69.57 | 97.055 | 170.478 | 195.349 | 0 | 0 | 0 | 0 | 0 | 0 | -0.001 | 0 | 35.61 | 0 | 0 | 29.23 | 0.97 | 425 | 0 | 0 | 0 | 0 | 0 | 0 | 12.618 | 8.025 | 6.841 | 0 | 0 | 0 | 2 | 2 | 0
2021-06-11 17:00 | 0 | 0 | 0 | 1 | 2.5 | 16.87 | 100 | 100 | 0 | 0 | 0 | 0 | 0 | 0 | 0 | 0 | 0 | 0 | 0 | 0 | 0 | 0 | 0 | 0 | 0 | 0 | 0 | -0.001 | 0 | 0 | 0 | 0 | 24.51 | 0.98 | 374.97 | 0 | 0 | 0 | 0 | -26.202 | 0 | 11.712 | 7.822 | 6.668 | 0 | 0 | 0 | 2 | 2 | 0
2021-06-11 18:00 | 0 | 0 | 0 | 0 | 2.6 | 15.59 | 100 | 100 | 0 | 0 | 0 | 0 | 0 | 0 | 0 | 0 | 0 | 0 | 0 | 0 | 0 | 0 | 0 | 0 | 0 | 0 | 0 | -0.001 | 0 | 0 | 0 | 0 | 0 | 0 | 334.91 | 0 | 0 | 0 | 0 | -20.977 | 0 | 8.163 | 6.917 | 5.897 | 0 | 0 | 0 | 1 | 1 | 0
2021-06-11 19:00 | 0 | 0 | 0 | 0 | 2.3 | 15.55 | 100 | 100 | 0 | 0 | 0 | 0 | 0 | 0 | 0 | 0 | 0 | 0 | 0 | 0 | 0 | 0 | 0 | 0 | 0 | 0 | 0 | -0.001 | 0 | 0 | 0 | 0 | 0 | 0 | 301.85 | 0 | 0 | 0 | 0 | -17.311 | 0 | 5.89 | 6.166 | 5.256 | 0 | 0 | 0 | 1 | 1 | 0
2021-06-11 20:00 | 0 | 0 | 0 | 0 | 1.9 | 13.81 | 100 | 100 | 0 | 0 | 0 | 0 | 0 | 0 | 0 | 0 | 0 | 0 | 0 | 0 | 0 | 0 | 0 | 0 | 0 | 0 | 0 | -0.001 | 0 | 0 | 0 | 0 | 0 | 0 | 273.58 | 0 | 0 | 0 | 0 | -14.805 | 0 | 4.482 | 5.572 | 4.75 | 0 | 0 | 0 | 1 | 1 | 0
2021-06-11 21:00 | 0 | 0 | 0 | 0 | 1.5 | 12.8 | 100 | 100 | 0 | 0 | 0 | 0 | 0 | 0 | 0 | 0 | 0 | 0 | 0 | 0 | 0 | 0 | 0 | 0 | 0 | 0 | 0 | -0.001 | 0 | 0 | 0 | 0 | 0 | 0 | 260 | 0 | 0 | 0 | 0 | -6.582 | 0 | 3.499 | 5.053 | 4.307 | 0 | 0 | 6.277 | 1 | 1 | 0
2021-06-11 22:00 | 0 | 0 | 0 | 0 | 1.3 | 11.93 | 100 | 100 | 0 | 0 | 0 | 0 | 0 | 0 | 0 | 0 | 0 | 0 | 0 | 0 | 0 | 0 | 0 | 0 | 0 | 0 | 0 | -0.001 | 0 | 0 | 0 | 0 | 0 | 0 | 260 | 0 | 0 | 0 | 0 | 0 | 0 | 3.349 | 4.964 | 4.231 | 0 | 0 | 12.544 | 1 | 1 | 0
2021-06-11 23:00 | 0 | 0 | 0 | 0 | 1.5 | 12.38 | 100 | 100 | 0 | 0 | 0 | 0 | 0 | 0 | 0 | 0 | 0 | 0 | 0 | 0 | 0 | 0 | 0 | 0 | 0 | 0 | 0 | -0.001 | 0 | 0 | 0 | 0 | 0 | 0 | 260 | 0 | 0 | 0 | 0 | 0 | 0 | 3.335 | 4.955 | 4.224 | 0 | 0 | 12.513 | 1 | 1 | 0
2021-06-12 | 0 | 0 | 0 | 0 | 1.5 | 11.91 | 100 | 100 | 0 | 0 | 0 | 0 | 0 | 0 | 0 | 0 | 0 | 0 | 0 | 0 | 0 | 0 | 0 | 0 | 0 | 0 | 0 | -0.001 | 0 | 0 | 0 | 0 | 0 | 0 | 260 | 0 | 0 | 0 | 0 | 0 | 0 | 3.35 | 4.964 | 4.232 | 0 | 0 | 12.545 | 1 | 1 | 0
2021-06-12 01:00 | 0 | 0 | 0 | 0 | 1.3 | 11.24 | 100 | 100 | 0 | 0 | 0 | 0 | 0 | 0 | 0 | 0 | 0 | 0 | 0 | 0 | 0 | 0 | 0 | 0 | 0 | 0 | 0 | -0.001 | 0 | 0 | 0 | 0 | 0 | 0 | 260 | 0 | 0 | 0 | 0 | 0 | 0 | 3.371 | 4.977 | 4.243 | 0 | 0 | 12.592 | 1 | 1 | 0
2021-06-12 02:00 | 0 | 0 | 0 | 0 | 1.4 | 11.33 | 100 | 100 | 0 | 0 | 0 | 0 | 0 | 0 | 0 | 0 | 0 | 0 | 0 | 0 | 0 | 0 | 0 | 0 | 0 | 0 | 0 | -0.001 | 0 | 0 | 0 | 0 | 0 | 0 | 260 | 0 | 0 | 0 | 0 | 0 | 0 | 3.369 | 4.976 | 4.242 | 0 | 0 | 12.586 | 1 | 1 | 0
2021-06-12 03:00 | 0 | 0 | 0 | 0 | 1.5 | 10.39 | 100 | 100 | 0 | 0 | 0 | 0 | 0 | 0 | 0 | 0 | 0 | 0 | 0 | 0 | 0 | 0 | 0 | 0 | 0 | 0 | 0 | -0.001 | 0 | 0 | 0 | 0 | 0 | 0 | 260 | 0 | 0 | 0 | 0 | 0 | 0 | 3.399 | 4.994 | 4.258 | 0 | 0 | 12.651 | 1 | 1 | 0
2021-06-12 04:00 | 0 | 0 | 0 | 0 | 1.6 | 10.23 | 100 | 100 | 0 | 0 | 0 | 0 | 0 | 0 | 0 | 0 | 0 | 0 | 0 | 0 | 0 | 0 | 0 | 0 | 0 | 0 | 0 | -0.001 | 0 | 0 | 0 | 0 | 0 | 0 | 260 | 0 | 0 | 0 | 0 | 0 | 0 | 3.404 | 4.998 | 4.26 | 0 | 0 | 12.662 | 1 | 1 | 0
2021-06-12 05:00 | 0 | 0 | 0 | 0 | 1.7 | 9.73 | 100 | 100 | 0 | 0 | 0 | 0 | 0 | 0 | 0 | 0 | 0 | 0 | 0 | 0 | 0 | 0 | 0 | 0 | 0 | 0 | 0 | -0.001 | 0 | 0 | 0 | 0 | 0 | 0 | 260 | 0 | 0 | 0 | 0 | 0 | 0 | 3.421 | 5.008 | 4.269 | 0 | 0 | 12.697 | 1 | 1 | 0
2021-06-12 06:00 | 0 | 0 | 0 | 1 | 1.6 | 10.64 | 100 | 100 | 0 | 0 | 0 | 0 | 0 | 0 | 0 | 0 | 0 | 0 | 0 | 0 | 0 | 0 | 0 | 0 | 0 | 0 | 0 | -0.001 | 0 | 0 | 0 | 0 | 26.28 | 0.97 | 260 | 0 | 0 | 0 | 0 | 0 | 0 | 3.391 | 4.989 | 4.253 | 0 | 0 | 12.634 | 1 | 1 | 0
2021-06-12 07:00 | 0 | 521.3 | 457.53 | 1 | 1.6 | 16.22 | 100 | 100 | 0 | 0 | 0 | 0.521 | 0 | 0 | 0 | 0 | 0 | 0 | 77.571 | 157.024 | 178.91 | 0 | 0 | 0 | 0 | 0 | 0 | -0.001 | 0 | 0 | 0 | 0 | 28.64 | 0.97 | 378.87 | 0 | 0 | 0 | 0 | 62.25 | 0 | 4.797 | 5.681 | 4.843 | 0 | 0 | 0 | 2 | 2 | 0
2021-06-12 08:00 | 0 | 724.2 | 606.61 | 1 | 2.3 | 21.9 | 100 | 100 | 35.992 | 35.992 | 2.151 | 1.196 | 39.339 | 0 | 0 | 123.725 | 123.725 | 123.725 | 174.856 | 208.189 | 248.545 | 0 | 0 | 0 | 0 | 0 | 0 | 123.724 | 123.725 | 49.78 | 14.48 | 100 | 33.11 | 0.96 | 425 | 0 | 0 | 0 | 0 | 24.159 | 0 | 12.263 | 7.94 | 6.769 | 0 | 0 | 0 | 2 | 2 | 0
2021-06-12 09:00 | 0 | 820.8 | 655.81 | 1 | 4.2 | 22.66 | 100 | 100 | 48.352 | 48.352 | 2.43 | 1.748 | 52.53 | 0 | 0 | 158.775 | 158.775 | 158.775 | 186.423 | 225.074 | 281.699 | 0 | 0 | 0 | 0 | 0 | 0 | 158.774 | 158.775 | 56.36 | 17.16 | 100 | 36.97 | 0.94 | 425 | 0 | 0 | 0 | 0 | 0 | 0 | 12.735 | 8.05 | 6.863 | 0 | 0 | 0 | 2 | 2 | 0
2021-06-12 10:00 | 0 | 868.9 | 667.04 | 1 | 4.9 | 25.29 | 100 | 100 | 48.388 | 48.388 | 2.826 | 1.768 | 52.982 | 0 | 0 | 159.944 | 159.944 | 159.944 | 187.249 | 228.928 | 298.206 | 0 | 0 | 0 | 0 | 0 | 0 | 159.943 | 159.944 | 53.64 | 16.23 | 100 | 39.85 | 0.93 | 425 | 0 | 0 | 0 | 0 | 0 | 0 | 12.489 | 7.998 | 6.818 | 0 | 0 | 0 | 2 | 2 | 0
2021-06-12 11:00 | 0 | 889.1 | 666.38 | 1 | 5.1 | 25.51 | 100 | 100 | 47.718 | 47.717 | 2.849 | 1.739 | 52.306 | 0 | 0 | 158.316 | 158.316 | 158.316 | 185.592 | 228.701 | 305.139 | 0 | 0 | 0 | 0 | 0 | 0 | 158.315 | 158.316 | 51.88 | 15.64 | 100 | 41.45 | 0.92 | 425 | 0 | 0 | 0 | 0 | 0 | 0 | 12.468 | 7.993 | 6.814 | 0 | 0 | 0 | 2 | 2 | 0
2021-06-12 12:00 | 0 | 888.2 | 664.58 | 1 | 4.9 | 25.21 | 100 | 100 | 47.654 | 47.654 | 2.692 | 1.728 | 52.074 | 0 | 0 | 157.671 | 157.671 | 157.671 | 184.986 | 228.083 | 304.83 | 0 | 0 | 0 | 0 | 0 | 0 | 157.67 | 157.671 | 51.72 | 15.63 | 100 | 41.56 | 0.92 | 425 | 0 | 0 | 0 | 0 | 0 | 0 | 12.496 | 7.999 | 6.819 | 0 | 0 | 0 | 2 | 2 | 0
2021-06-12 13:00 | 0 | 867.4 | 662.83 | 1 | 4.8 | 25.34 | 100 | 100 | 47.866 | 47.866 | 2.784 | 1.743 | 52.393 | 0 | 0 | 158.492 | 158.492 | 158.492 | 185.79 | 227.484 | 297.692 | 0 | 0 | 0 | 0 | 0 | 0 | 158.491 | 158.492 | 53.24 | 16.08 | 100 | 40.17 | 0.93 | 425 | 0 | 0 | 0 | 0 | 0 | 0 | 12.484 | 7.997 | 6.817 | 0 | 0 | 0 | 2 | 2 | 0
2021-06-12 14:00 | 0 | 820.7 | 651.56 | 1 | 4.4 | 25.48 | 100 | 100 | 47.478 | 47.477 | 2.806 | 1.726 | 52.011 | 0 | 0 | 157.574 | 157.574 | 157.574 | 184.854 | 223.616 | 281.664 | 0 | 0 | 0 | 0 | 0 | 0 | 157.573 | 157.574 | 55.94 | 16.86 | 100 | 37.45 | 0.94 | 425 | 0 | 0 | 0 | 0 | 0 | 0 | 12.471 | 7.994 | 6.815 | 0 | 0 | 0 | 2 | 2 | 0
2021-06-12 15:00 | 0 | 729.3 | 606.68 | 1 | 4.2 | 25.09 | 100 | 100 | 43.745 | 43.745 | 2.793 | 1.55 | 48.089 | 0 | 0 | 147.199 | 147.199 | 147.199 | 174.529 | 208.212 | 250.296 | 0 | 0 | 0 | 0 | 0 | 0 | 147.198 | 147.199 | 58.81 | 17.48 | 100 | 33.71 | 0.95 | 425 | 0 | 0 | 0 | 0 | 0 | 0 | 12.507 | 8.002 | 6.821 | 0 | 0 | 0 | 2 | 2 | 0
2021-06-12 16:00 | 0 | 542.4 | 472.98 | 1 | 3.3 | 24.92 | 100 | 100 | 0 | 0 | 0 | 0.521 | 0 | 65.193 | 0 | 65.193 | 65.193 | 65.193 | 92.546 | 162.326 | 186.152 | 0 | 0 | 0 | 0 | 0 | 0 | -0.001 | 0 | 35.02 | 0 | 0 | 29.31 | 0.97 | 425 | 0 | 0 | 0 | 0 | 0 | 0 | 12.523 | 8.005 | 6.824 | 0 | 0 | 0 | 2 | 2 | 0
2021-06-12 17:00 | 0 | 0 | 0 | 1 | 2.7 | 20.29 | 100 | 100 | 0 | 0 | 0 | 0 | 0 | 0 | 0 | 0 | 0 | 0 | 0 | 0 | 0 | 0 | 0 | 0 | 0 | 0 | 0 | -0.001 | 0 | 0 | 0 | 0 | 24.59 | 0.98 | 375.72 | 0 | 0 | 0 | 0 | -25.807 | 0 | 11.434 | 7.759 | 6.614 | 0 | 0 | 0 | 2 | 2 | 0
2021-06-12 18:00 | 0 | 0 | 0 | 0 | 2.8 | 18.68 | 100 | 100 | 0 | 0 | 0 | 0 | 0 | 0 | 0 | 0 | 0 | 0 | 0 | 0 | 0 | 0 | 0 | 0 | 0 | 0 | 0 | -0.001 | 0 | 0 | 0 | 0 | 0 | 0 | 336.1 | 0 | 0 | 0 | 0 | -20.748 | 0 | 8.015 | 6.874 | 5.86 | 0 | 0 | 0 | 1 | 1 | 0
2021-06-12 19:00 | 0 | 0 | 0 | 0 | 2.9 | 18.23 | 100 | 100 | 0 | 0 | 0 | 0 | 0 | 0 | 0 | 0 | 0 | 0 | 0 | 0 | 0 | 0 | 0 | 0 | 0 | 0 | 0 | -0.001 | 0 | 0 | 0 | 0 | 0 | 0 | 303.29 | 0 | 0 | 0 | 0 | -17.185 | 0 | 5.816 | 6.138 | 5.232 | 0 | 0 | 0 | 1 | 1 | 0
2021-06-12 20:00 | 0 | 0 | 0 | 0 | 3.1 | 17 | 100 | 100 | 0 | 0 | 0 | 0 | 0 | 0 | 0 | 0 | 0 | 0 | 0 | 0 | 0 | 0 | 0 | 0 | 0 | 0 | 0 | -0.001 | 0 | 0 | 0 | 0 | 0 | 0 | 275.27 | 0 | 0 | 0 | 0 | -14.673 | 0 | 4.412 | 5.539 | 4.722 | 0 | 0 | 0 | 1 | 1 | 0
2021-06-12 21:00 | 0 | 0 | 0 | 0 | 3.1 | 15.8 | 100 | 100 | 0 | 0 | 0 | 0 | 0 | 0 | 0 | 0 | 0 | 0 | 0 | 0 | 0 | 0 | 0 | 0 | 0 | 0 | 0 | -0.001 | 0 | 0 | 0 | 0 | 0 | 0 | 260 | 0 | 0 | 0 | 0 | -6.535 | 0 | 3.457 | 5.027 | 4.286 | 0 | 0 | 6.235 | 1 | 1 | 0
2021-06-12 22:00 | 0 | 0 | 0 | 0 | 3.1 | 14.05 | 100 | 100 | 0 | 0 | 0 | 0 | 0 | 0 | 0 | 0 | 0 | 0 | 0 | 0 | 0 | 0 | 0 | 0 | 0 | 0 | 0 | -0.001 | 0 | 0 | 0 | 0 | 0 | 0 | 260 | 0 | 0 | 0 | 0 | 0 | 0 | 3.281 | 4.921 | 4.195 | 0 | 0 | 12.398 | 1 | 1 | 0
2021-06-12 23:00 | 0 | 0 | 0 | 0 | 3.1 | 13.56 | 100 | 100 | 0 | 0 | 0 | 0 | 0 | 0 | 0 | 0 | 0 | 0 | 0 | 0 | 0 | 0 | 0 | 0 | 0 | 0 | 0 | -0.001 | 0 | 0 | 0 | 0 | 0 | 0 | 260 | 0 | 0 | 0 | 0 | 0 | 0 | 3.297 | 4.931 | 4.204 | 0 | 0 | 12.431 | 1 | 1 | 0
2021-06-13 | 0 | 0 | 0 | 0 | 3.2 | 13.2 | 100 | 100 | 0 | 0 | 0 | 0 | 0 | 0 | 0 | 0 | 0 | 0 | 0 | 0 | 0 | 0 | 0 | 0 | 0 | 0 | 0 | -0.001 | 0 | 0 | 0 | 0 | 0 | 0 | 260 | 0 | 0 | 0 | 0 | 0 | 0 | 3.308 | 4.938 | 4.21 | 0 | 0 | 12.456 | 1 | 1 | 0
2021-06-13 01:00 | 0 | 0 | 0 | 0 | 3.4 | 13.01 | 100 | 100 | 0 | 0 | 0 | 0 | 0 | 0 | 0 | 0 | 0 | 0 | 0 | 0 | 0 | 0 | 0 | 0 | 0 | 0 | 0 | -0.001 | 0 | 0 | 0 | 0 | 0 | 0 | 260 | 0 | 0 | 0 | 0 | 0 | 0 | 3.314 | 4.942 | 4.213 | 0 | 0 | 12.469 | 1 | 1 | 0
2021-06-13 02:00 | 0 | 0 | 0 | 0 | 3.5 | 12.85 | 100 | 100 | 0 | 0 | 0 | 0 | 0 | 0 | 0 | 0 | 0 | 0 | 0 | 0 | 0 | 0 | 0 | 0 | 0 | 0 | 0 | -0.001 | 0 | 0 | 0 | 0 | 0 | 0 | 260 | 0 | 0 | 0 | 0 | 0 | 0 | 3.319 | 4.945 | 4.216 | 0 | 0 | 12.48 | 1 | 1 | 0
2021-06-13 03:00 | 0 | 0 | 0 | 0 | 3.7 | 12.61 | 100 | 100 | 0 | 0 | 0 | 0 | 0 | 0 | 0 | 0 | 0 | 0 | 0 | 0 | 0 | 0 | 0 | 0 | 0 | 0 | 0 | -0.001 | 0 | 0 | 0 | 0 | 0 | 0 | 260 | 0 | 0 | 0 | 0 | 0 | 0 | 3.327 | 4.95 | 4.22 | 0 | 0 | 12.497 | 1 | 1 | 0
2021-06-13 04:00 | 0 | 0 | 0 | 0 | 3.7 | 12.36 | 100 | 100 | 0 | 0 | 0 | 0 | 0 | 0 | 0 | 0 | 0 | 0 | 0 | 0 | 0 | 0 | 0 | 0 | 0 | 0 | 0 | -0.001 | 0 | 0 | 0 | 0 | 0 | 0 | 260 | 0 | 0 | 0 | 0 | 0 | 0 | 3.335 | 4.955 | 4.224 | 0 | 0 | 12.514 | 1 | 1 | 0
2021-06-13 05:00 | 0 | 0 | 0 | 0 | 3.8 | 12.11 | 100 | 100 | 0 | 0 | 0 | 0 | 0 | 0 | 0 | 0 | 0 | 0 | 0 | 0 | 0 | 0 | 0 | 0 | 0 | 0 | 0 | -0.001 | 0 | 0 | 0 | 0 | 0 | 0 | 260 | 0 | 0 | 0 | 0 | 0 | 0 | 3.343 | 4.96 | 4.228 | 0 | 0 | 12.531 | 1 | 1 | 0
2021-06-13 06:00 | 0 | 0 | 0 | 1 | 3.8 | 13.19 | 100 | 100 | 0 | 0 | 0 | 0 | 0 | 0 | 0 | 0 | 0 | 0 | 0 | 0 | 0 | 0 | 0 | 0 | 0 | 0 | 0 | -0.001 | 0 | 0 | 0 | 0 | 26.32 | 0.97 | 260 | 0 | 0 | 0 | 0 | 0 | 0 | 3.309 | 4.938 | 4.21 | 0 | 0 | 12.457 | 1 | 1 | 0
2021-06-13 07:00 | 0 | 503.9 | 442.08 | 1 | 4.1 | 14.42 | 100 | 100 | 0 | 0 | 0 | 0.521 | 0 | 0 | 0 | 0 | 0 | 0 | 74.516 | 151.721 | 172.938 | 0 | 0 | 0 | 0 | 0 | 0 | -0.001 | 0 | 0 | 0 | 0 | 28.68 | 0.97 | 373.07 | 0 | 0 | 0 | 0 | 59.216 | 0 | 4.782 | 5.678 | 4.84 | 0 | 0 | 0 | 2 | 2 | 0
2021-06-13 08:00 | 0 | 709.7 | 594.16 | 1 | 5.6 | 18.27 | 100 | 100 | 33.893 | 33.893 | 1.778 | 1.103 | 36.773 | 0 | 0 | 116.779 | 116.779 | 116.779 | 171.242 | 203.916 | 243.569 | 0 | 0 | 0 | 0 | 0 | 0 | 116.778 | 116.779 | 47.95 | 13.91 | 100 | 33.15 | 0.96 | 425 | 0 | 0 | 0 | 0 | 27.193 | 0 | 12.479 | 7.984 | 6.806 | 0 | 0 | 0 | 2 | 2 | 0
2021-06-13 09:00 | 0 | 810.2 | 646.93 | 1 | 6.5 | 18.63 | 100 | 100 | 47.593 | 47.593 | 1.99 | 1.693 | 51.276 | 0 | 0 | 155.681 | 155.681 | 155.681 | 183.862 | 222.026 | 278.061 | 0 | 0 | 0 | 0 | 0 | 0 | 155.68 | 155.681 | 55.99 | 17.12 | 100 | 37.01 | 0.94 | 425 | 0 | 0 | 0 | 0 | 0 | 0 | 13.119 | 8.131 | 6.931 | 0 | 0 | 0 | 2 | 2 | 0
2021-06-13 10:00 | 0 | 860.6 | 660.15 | 1 | 6.7 | 22.81 | 100 | 100 | 47.943 | 47.943 | 2.402 | 1.728 | 52.073 | 0 | 0 | 157.641 | 157.641 | 157.641 | 185.269 | 226.565 | 295.358 | 0 | 0 | 0 | 0 | 0 | 0 | 157.64 | 157.641 | 53.37 | 16.23 | 100 | 39.91 | 0.93 | 425 | 0 | 0 | 0 | 0 | 0 | 0 | 12.721 | 8.047 | 6.86 | 0 | 0 | 0 | 2 | 2 | 0
2021-06-13 11:00 | 0 | 883.1 | 661.28 | 1 | 6.6 | 23.43 | 100 | 100 | 47.517 | 47.516 | 2.418 | 1.709 | 51.644 | 0 | 0 | 156.57 | 156.57 | 156.57 | 184.117 | 226.952 | 303.08 | 0 | 0 | 0 | 0 | 0 | 0 | 156.569 | 156.57 | 51.66 | 15.68 | 100 | 41.51 | 0.92 | 425 | 0 | 0 | 0 | 0 | 0 | 0 | 12.663 | 8.035 | 6.85 | 0 | 0 | 0 | 2 | 2 | 0
2021-06-13 12:00 | 0 | 884.7 | 661.31 | 1 | 6 | 23.95 | 100 | 100 | 47.461 | 47.461 | 2.462 | 1.708 | 51.631 | 0 | 0 | 156.536 | 156.536 | 156.536 | 184.015 | 226.961 | 303.629 | 0 | 0 | 0 | 0 | 0 | 0 | 156.535 | 156.536 | 51.55 | 15.63 | 100 | 41.63 | 0.92 | 425 | 0 | 0 | 0 | 0 | 0 | 0 | 12.614 | 8.024 | 6.841 | 0 | 0 | 0 | 2 | 2 | 0
2021-06-13 13:00 | 0 | 865.7 | 660.87 | 1 | 5.2 | 24.25 | 100 | 100 | 47.847 | 47.847 | 2.542 | 1.729 | 52.118 | 0 | 0 | 157.741 | 157.741 | 157.741 | 185.18 | 226.811 | 297.108 | 0 | 0 | 0 | 0 | 0 | 0 | 157.74 | 157.741 | 53.09 | 16.1 | 100 | 40.24 | 0.93 | 425 | 0 | 0 | 0 | 0 | 0 | 0 | 12.586 | 8.018 | 6.836 | 0 | 0 | 0 | 2 | 2 | 0
2021-06-13 14:00 | 0 | 819.8 | 650.23 | 1 | 4.4 | 24.28 | 100 | 100 | 47.583 | 47.583 | 2.515 | 1.716 | 51.815 | 0 | 0 | 156.987 | 156.987 | 156.987 | 184.423 | 223.16 | 281.355 | 0 | 0 | 0 | 0 | 0 | 0 | 156.986 | 156.987 | 55.8 | 16.91 | 100 | 37.52 | 0.94 | 425 | 0 | 0 | 0 | 0 | 0 | 0 | 12.583 | 8.018 | 6.835 | 0 | 0 | 0 | 2 | 2 | 0
2021-06-13 15:00 | 0 | 728.7 | 605.67 | 1 | 4 | 24.3 | 100 | 100 | 43.683 | 43.682 | 2.703 | 1.543 | 47.929 | 0 | 0 | 146.764 | 146.764 | 146.764 | 174.197 | 207.866 | 250.09 | 0 | 0 | 0 | 0 | 0 | 0 | 146.763 | 146.764 | 58.68 | 17.47 | 100 | 33.78 | 0.95 | 425 | 0 | 0 | 0 | 0 | 0 | 0 | 12.581 | 8.017 | 6.835 | 0 | 0 | 0 | 2 | 2 | 0
2021-06-13 16:00 | 0 | 542.4 | 472.64 | 1 | 3 | 23.86 | 100 | 100 | 0 | 0 | 0 | 0.521 | 0 | 65.142 | 0 | 65.142 | 65.142 | 65.142 | 92.633 | 162.21 | 186.152 | 0 | 0 | 0 | 0 | 0 | 0 | -0.001 | 0 | 34.99 | 0 | 0 | 29.38 | 0.97 | 425 | 0 | 0 | 0 | 0 | 0 | 0 | 12.622 | 8.026 | 6.842 | 0 | 0 | 0 | 2 | 2 | 0
2021-06-13 17:00 | 0 | 0 | 0 | 1 | 2.4 | 18.26 | 100 | 100 | 0 | 0 | 0 | 0 | 0 | 0 | 0 | 0 | 0 | 0 | 0 | 0 | 0 | 0 | 0 | 0 | 0 | 0 | 0 | -0.001 | 0 | 0 | 0 | 0 | 24.66 | 0.98 | 375.27 | 0 | 0 | 0 | 0 | -26.041 | 0 | 11.598 | 7.796 | 6.646 | 0 | 0 | 0 | 2 | 2 | 0
2021-06-13 18:00 | 0 | 0 | 0 | 0 | 2.6 | 17.37 | 100 | 100 | 0 | 0 | 0 | 0 | 0 | 0 | 0 | 0 | 0 | 0 | 0 | 0 | 0 | 0 | 0 | 0 | 0 | 0 | 0 | -0.001 | 0 | 0 | 0 | 0 | 0 | 0 | 335.49 | 0 | 0 | 0 | 0 | -20.832 | 0 | 8.069 | 6.89 | 5.873 | 0 | 0 | 0 | 1 | 1 | 0
2021-06-13 19:00 | 0 | 0 | 0 | 0 | 2.7 | 16.84 | 100 | 100 | 0 | 0 | 0 | 0 | 0 | 0 | 0 | 0 | 0 | 0 | 0 | 0 | 0 | 0 | 0 | 0 | 0 | 0 | 0 | -0.001 | 0 | 0 | 0 | 0 | 0 | 0 | 302.55 | 0 | 0 | 0 | 0 | -17.252 | 0 | 5.854 | 6.152 | 5.245 | 0 | 0 | 0 | 1 | 1 | 0
2021-06-13 20:00 | 0 | 0 | 0 | 0 | 2.8 | 15.24 | 100 | 100 | 0 | 0 | 0 | 0 | 0 | 0 | 0 | 0 | 0 | 0 | 0 | 0 | 0 | 0 | 0 | 0 | 0 | 0 | 0 | -0.001 | 0 | 0 | 0 | 0 | 0 | 0 | 274.39 | 0 | 0 | 0 | 0 | -14.75 | 0 | 4.453 | 5.558 | 4.738 | 0 | 0 | 0 | 1 | 1 | 0
2021-06-13 21:00 | 0 | 0 | 0 | 0 | 3.1 | 14.81 | 100 | 100 | 0 | 0 | 0 | 0 | 0 | 0 | 0 | 0 | 0 | 0 | 0 | 0 | 0 | 0 | 0 | 0 | 0 | 0 | 0 | -0.001 | 0 | 0 | 0 | 0 | 0 | 0 | 260 | 0 | 0 | 0 | 0 | -6.539 | 0 | 3.46 | 5.029 | 4.288 | 0 | 0 | 6.238 | 1 | 1 | 0
2021-06-13 22:00 | 0 | 0 | 0 | 0 | 3 | 14.09 | 100 | 100 | 0 | 0 | 0 | 0 | 0 | 0 | 0 | 0 | 0 | 0 | 0 | 0 | 0 | 0 | 0 | 0 | 0 | 0 | 0 | -0.001 | 0 | 0 | 0 | 0 | 0 | 0 | 260 | 0 | 0 | 0 | 0 | 0 | 0 | 3.28 | 4.92 | 4.194 | 0 | 0 | 12.395 | 1 | 1 | 0
2021-06-13 23:00 | 0 | 0 | 0 | 0 | 2.9 | 14.19 | 100 | 100 | 0 | 0 | 0 | 0 | 0 | 0 | 0 | 0 | 0 | 0 | 0 | 0 | 0 | 0 | 0 | 0 | 0 | 0 | 0 | -0.001 | 0 | 0 | 0 | 0 | 0 | 0 | 260 | 0 | 0 | 0 | 0 | 0 | 0 | 3.277 | 4.918 | 4.193 | 0 | 0 | 12.388 | 1 | 1 | 0
2021-06-14 | 0 | 0 | 0 | 0 | 2.8 | 14.21 | 100 | 100 | 0 | 0 | 0 | 0 | 0 | 0 | 0 | 0 | 0 | 0 | 0 | 0 | 0 | 0 | 0 | 0 | 0 | 0 | 0 | -0.001 | 0 | 0 | 0 | 0 | 0 | 0 | 260 | 0 | 0 | 0 | 0 | 0 | 0 | 3.276 | 4.918 | 4.192 | 0 | 0 | 12.387 | 1 | 1 | 0
2021-06-14 01:00 | 0 | 0 | 0 | 0 | 2.9 | 13.84 | 100 | 100 | 0 | 0 | 0 | 0 | 0 | 0 | 0 | 0 | 0 | 0 | 0 | 0 | 0 | 0 | 0 | 0 | 0 | 0 | 0 | -0.001 | 0 | 0 | 0 | 0 | 0 | 0 | 260 | 0 | 0 | 0 | 0 | 0 | 0 | 3.288 | 4.925 | 4.199 | 0 | 0 | 12.412 | 1 | 1 | 0
2021-06-14 02:00 | 0 | 0 | 0 | 0 | 3.1 | 11.91 | 100 | 100 | 0 | 0 | 0 | 0 | 0 | 0 | 0 | 0 | 0 | 0 | 0 | 0 | 0 | 0 | 0 | 0 | 0 | 0 | 0 | -0.001 | 0 | 0 | 0 | 0 | 0 | 0 | 260 | 0 | 0 | 0 | 0 | 0 | 0 | 3.35 | 4.964 | 4.232 | 0 | 0 | 12.545 | 1 | 1 | 0
2021-06-14 03:00 | 0 | 0 | 0 | 0 | 3.1 | 10.72 | 100 | 100 | 0 | 0 | 0 | 0 | 0 | 0 | 0 | 0 | 0 | 0 | 0 | 0 | 0 | 0 | 0 | 0 | 0 | 0 | 0 | -0.001 | 0 | 0 | 0 | 0 | 0 | 0 | 260 | 0 | 0 | 0 | 0 | 0 | 0 | 3.388 | 4.988 | 4.252 | 0 | 0 | 12.628 | 1 | 1 | 0
2021-06-14 04:00 | 0 | 0 | 0 | 0 | 3.2 | 10.28 | 100 | 100 | 0 | 0 | 0 | 0 | 0 | 0 | 0 | 0 | 0 | 0 | 0 | 0 | 0 | 0 | 0 | 0 | 0 | 0 | 0 | -0.001 | 0 | 0 | 0 | 0 | 0 | 0 | 260 | 0 | 0 | 0 | 0 | 0 | 0 | 3.403 | 4.997 | 4.259 | 0 | 0 | 12.659 | 1 | 1 | 0
2021-06-14 05:00 | 0 | 0 | 0 | 0 | 3.2 | 10.36 | 100 | 100 | 0 | 0 | 0 | 0 | 0 | 0 | 0 | 0 | 0 | 0 | 0 | 0 | 0 | 0 | 0 | 0 | 0 | 0 | 0 | -0.001 | 0 | 0 | 0 | 0 | 0 | 0 | 260 | 0 | 0 | 0 | 0 | 0 | 0 | 3.4 | 4.995 | 4.258 | 0 | 0 | 12.653 | 1 | 1 | 0
2021-06-14 06:00 | 0 | 0 | 0 | 1 | 3.2 | 10.54 | 100 | 100 | 0 | 0 | 0 | 0 | 0 | 0 | 0 | 0 | 0 | 0 | 0 | 0 | 0 | 0 | 0 | 0 | 0 | 0 | 0 | -0.001 | 0 | 0 | 0 | 0 | 26.36 | 0.97 | 260 | 0 | 0 | 0 | 0 | 0 | 0 | 3.394 | 4.991 | 4.255 | 0 | 0 | 12.641 | 1 | 1 | 0
2021-06-14 07:00 | 0 | 528.2 | 463.23 | 1 | 3.5 | 11.75 | 100 | 100 | 0 | 0 | 0 | 0.521 | 0 | 0 | 0 | 0 | 0 | 0 | 77.638 | 158.982 | 181.278 | 0 | 0 | 0 | 0 | 0 | 0 | -0.001 | 0 | 0 | 0 | 0 | 28.72 | 0.97 | 378.32 | 0 | 0 | 0 | 0 | 61.964 | 0 | 4.99 | 5.767 | 4.916 | 0 | 0 | 0 | 2 | 2 | 0
2021-06-14 08:00 | 0 | 736.5 | 616.33 | 1 | 4.4 | 17.62 | 100 | 100 | 36.903 | 36.903 | 1.909 | 1.223 | 40.035 | 0 | 0 | 125.643 | 125.643 | 125.643 | 177.609 | 211.524 | 252.767 | 0 | 0 | 0 | 0 | 0 | 0 | 125.642 | 125.643 | 49.71 | 14.6 | 100 | 33.19 | 0.96 | 425 | 0 | 0 | 0 | 0 | 24.445 | 0 | 12.655 | 8.025 | 6.841 | 0 | 0 | 0 | 2 | 2 | 0
2021-06-14 09:00 | 0 | 836.4 | 667.48 | 1 | 5.7 | 19.21 | 100 | 100 | 49.665 | 49.665 | 2.18 | 1.797 | 53.642 | 0 | 0 | 161.567 | 161.567 | 161.567 | 189.672 | 229.08 | 287.052 | 0 | 0 | 0 | 0 | 0 | 0 | 161.566 | 161.567 | 56.28 | 17.3 | 100 | 37.06 | 0.94 | 425 | 0 | 0 | 0 | 0 | 0 | 0 | 13.063 | 8.119 | 6.922 | 0 | 0 | 0 | 2 | 2 | 0
2021-06-14 10:00 | 0 | 886.2 | 679.33 | 1 | 6 | 22.11 | 100 | 100 | 49.838 | 49.838 | 2.527 | 1.821 | 54.186 | 0 | 0 | 162.889 | 162.889 | 162.889 | 190.609 | 233.146 | 304.144 | 0 | 0 | 0 | 0 | 0 | 0 | 162.888 | 162.889 | 53.56 | 16.39 | 100 | 39.95 | 0.93 | 425 | 0 | 0 | 0 | 0 | 0 | 0 | 12.787 | 8.061 | 6.872 | 0 | 0 | 0 | 2 | 2 | 0
2021-06-14 11:00 | 0 | 907.4 | 678.94 | 1 | 5.8 | 22.39 | 100 | 100 | 49.253 | 49.253 | 2.5 | 1.793 | 53.546 | 0 | 0 | 161.298 | 161.298 | 161.298 | 188.981 | 233.011 | 311.42 | 0 | 0 | 0 | 0 | 0 | 0 | 161.297 | 161.298 | 51.79 | 15.82 | 100 | 41.56 | 0.92 | 425 | 0 | 0 | 0 | 0 | 0 | 0 | 12.761 | 8.056 | 6.867 | 0 | 0 | 0 | 2 | 2 | 0
2021-06-14 12:00 | 0 | 907.6 | 677.83 | 1 | 5.1 | 22.67 | 100 | 100 | 49.09 | 49.089 | 2.514 | 1.786 | 53.39 | 0 | 0 | 160.908 | 160.908 | 160.908 | 188.555 | 232.63 | 311.488 | 0 | 0 | 0 | 0 | 0 | 0 | 160.907 | 160.908 | 51.66 | 15.76 | 100 | 41.68 | 0.92 | 425 | 0 | 0 | 0 | 0 | 0 | 0 | 12.734 | 8.05 | 6.863 | 0 | 0 | 0 | 2 | 2 | 0
2021-06-14 13:00 | 0 | 887.6 | 676.98 | 1 | 4.4 | 22.88 | 100 | 100 | 49.454 | 49.454 | 2.578 | 1.806 | 53.838 | 0 | 0 | 162.019 | 162.019 | 162.019 | 189.638 | 232.339 | 304.624 | 0 | 0 | 0 | 0 | 0 | 0 | 162.018 | 162.019 | 53.19 | 16.23 | 100 | 40.3 | 0.93 | 425 | 0 | 0 | 0 | 0 | 0 | 0 | 12.714 | 8.046 | 6.859 | 0 | 0 | 0 | 2 | 2 | 0
2021-06-14 14:00 | 0 | 841.1 | 666.56 | 1 | 3.9 | 23.26 | 100 | 100 | 49.21 | 49.21 | 2.598 | 1.795 | 53.603 | 0 | 0 | 161.433 | 161.433 | 161.433 | 189.002 | 228.762 | 288.666 | 0 | 0 | 0 | 0 | 0 | 0 | 161.432 | 161.433 | 55.92 | 17.05 | 100 | 37.58 | 0.94 | 425 | 0 | 0 | 0 | 0 | 0 | 0 | 12.679 | 8.038 | 6.852 | 0 | 0 | 0 | 2 | 2 | 0
2021-06-14 15:00 | 0 | 749.3 | 622.31 | 1 | 3.5 | 23.17 | 100 | 100 | 45.566 | 45.566 | 2.476 | 1.619 | 49.662 | 0 | 0 | 151.363 | 151.363 | 151.363 | 178.944 | 213.578 | 257.16 | 0 | 0 | 0 | 0 | 0 | 0 | 151.362 | 151.363 | 58.86 | 17.72 | 100 | 33.85 | 0.95 | 425 | 0 | 0 | 0 | 0 | 0 | 0 | 12.687 | 8.04 | 6.854 | 0 | 0 | 0 | 2 | 2 | 0
2021-06-14 16:00 | 0 | 560.8 | 488.35 | 1 | 2.6 | 22.95 | 100 | 100 | 0 | 0 | 0 | 0.521 | 0 | 68.283 | 0 | 68.283 | 68.283 | 68.283 | 95.893 | 167.603 | 192.467 | 0 | 0 | 0 | 0 | 0 | 0 | -0.001 | 0 | 35.48 | 0 | 0 | 29.45 | 0.97 | 425 | 0 | 0 | 0 | 0 | 0 | 0 | 12.708 | 8.044 | 6.858 | 0 | 0 | 0 | 2 | 2 | 0
2021-06-14 17:00 | 0 | 0 | 0 | 1 | 2.5 | 16.72 | 100 | 100 | 0 | 0 | 0 | 0 | 0 | 0 | 0 | 0 | 0 | 0 | 0 | 0 | 0 | 0 | 0 | 0 | 0 | 0 | 0 | -0.001 | 0 | 0 | 0 | 0 | 24.73 | 0.98 | 374.93 | 0 | 0 | 0 | 0 | -26.219 | 0 | 11.724 | 7.825 | 6.67 | 0 | 0 | 0 | 2 | 2 | 0
2021-06-14 18:00 | 0 | 0 | 0 | 0 | 2.7 | 15.83 | 100 | 100 | 0 | 0 | 0 | 0 | 0 | 0 | 0 | 0 | 0 | 0 | 0 | 0 | 0 | 0 | 0 | 0 | 0 | 0 | 0 | -0.001 | 0 | 0 | 0 | 0 | 0 | 0 | 334.93 | 0 | 0 | 0 | 0 | -20.95 | 0 | 8.145 | 6.912 | 5.892 | 0 | 0 | 0 | 1 | 1 | 0
2021-06-14 19:00 | 0 | 0 | 0 | 0 | 3 | 15.17 | 100 | 100 | 0 | 0 | 0 | 0 | 0 | 0 | 0 | 0 | 0 | 0 | 0 | 0 | 0 | 0 | 0 | 0 | 0 | 0 | 0 | -0.001 | 0 | 0 | 0 | 0 | 0 | 0 | 301.81 | 0 | 0 | 0 | 0 | -17.345 | 0 | 5.91 | 6.173 | 5.263 | 0 | 0 | 0 | 1 | 1 | 0
2021-06-14 20:00 | 0 | 0 | 0 | 0 | 3.1 | 13.63 | 100 | 100 | 0 | 0 | 0 | 0 | 0 | 0 | 0 | 0 | 0 | 0 | 0 | 0 | 0 | 0 | 0 | 0 | 0 | 0 | 0 | -0.001 | 0 | 0 | 0 | 0 | 0 | 0 | 273.52 | 0 | 0 | 0 | 0 | -14.815 | 0 | 4.487 | 5.575 | 4.752 | 0 | 0 | 0 | 1 | 1 | 0
2021-06-14 21:00 | 0 | 0 | 0 | 0 | 3.2 | 13.13 | 100 | 100 | 0 | 0 | 0 | 0 | 0 | 0 | 0 | 0 | 0 | 0 | 0 | 0 | 0 | 0 | 0 | 0 | 0 | 0 | 0 | -0.001 | 0 | 0 | 0 | 0 | 0 | 0 | 260 | 0 | 0 | 0 | 0 | -6.568 | 0 | 3.486 | 5.045 | 4.301 | 0 | 0 | 6.264 | 1 | 1 | 0
2021-06-14 22:00 | 0 | 0 | 0 | 0 | 2.9 | 12.46 | 100 | 100 | 0 | 0 | 0 | 0 | 0 | 0 | 0 | 0 | 0 | 0 | 0 | 0 | 0 | 0 | 0 | 0 | 0 | 0 | 0 | -0.001 | 0 | 0 | 0 | 0 | 0 | 0 | 260 | 0 | 0 | 0 | 0 | 0 | 0 | 3.332 | 4.953 | 4.222 | 0 | 0 | 12.507 | 1 | 1 | 0
2021-06-14 23:00 | 0 | 0 | 0 | 0 | 2.6 | 12.52 | 100 | 100 | 0 | 0 | 0 | 0 | 0 | 0 | 0 | 0 | 0 | 0 | 0 | 0 | 0 | 0 | 0 | 0 | 0 | 0 | 0 | -0.001 | 0 | 0 | 0 | 0 | 0 | 0 | 260 | 0 | 0 | 0 | 0 | 0 | 0 | 3.33 | 4.952 | 4.221 | 0 | 0 | 12.503 | 1 | 1 | 0
2021-06-15 | 0 | 0 | 0 | 0 | 2.4 | 12.25 | 100 | 100 | 0 | 0 | 0 | 0 | 0 | 0 | 0 | 0 | 0 | 0 | 0 | 0 | 0 | 0 | 0 | 0 | 0 | 0 | 0 | -0.001 | 0 | 0 | 0 | 0 | 0 | 0 | 260 | 0 | 0 | 0 | 0 | 0 | 0 | 3.339 | 4.957 | 4.226 | 0 | 0 | 12.522 | 1 | 1 | 0
2021-06-15 01:00 | 0 | 0 | 0 | 0 | 2.3 | 12.04 | 100 | 100 | 0 | 0 | 0 | 0 | 0 | 0 | 0 | 0 | 0 | 0 | 0 | 0 | 0 | 0 | 0 | 0 | 0 | 0 | 0 | -0.001 | 0 | 0 | 0 | 0 | 0 | 0 | 260 | 0 | 0 | 0 | 0 | 0 | 0 | 3.346 | 4.961 | 4.229 | 0 | 0 | 12.536 | 1 | 1 | 0
2021-06-15 02:00 | 0 | 0 | 0 | 0 | 2.3 | 10.91 | 100 | 100 | 0 | 0 | 0 | 0 | 0 | 0 | 0 | 0 | 0 | 0 | 0 | 0 | 0 | 0 | 0 | 0 | 0 | 0 | 0 | -0.001 | 0 | 0 | 0 | 0 | 0 | 0 | 260 | 0 | 0 | 0 | 0 | 0 | 0 | 3.382 | 4.984 | 4.249 | 0 | 0 | 12.615 | 1 | 1 | 0
2021-06-15 03:00 | 0 | 0 | 0 | 0 | 2.6 | 10.39 | 100 | 100 | 0 | 0 | 0 | 0 | 0 | 0 | 0 | 0 | 0 | 0 | 0 | 0 | 0 | 0 | 0 | 0 | 0 | 0 | 0 | -0.001 | 0 | 0 | 0 | 0 | 0 | 0 | 260 | 0 | 0 | 0 | 0 | 0 | 0 | 3.399 | 4.994 | 4.258 | 0 | 0 | 12.651 | 1 | 1 | 0
2021-06-15 04:00 | 0 | 0 | 0 | 0 | 3 | 10.06 | 100 | 100 | 0 | 0 | 0 | 0 | 0 | 0 | 0 | 0 | 0 | 0 | 0 | 0 | 0 | 0 | 0 | 0 | 0 | 0 | 0 | -0.001 | 0 | 0 | 0 | 0 | 0 | 0 | 260 | 0 | 0 | 0 | 0 | 0 | 0 | 3.41 | 5.001 | 4.263 | 0 | 0 | 12.674 | 1 | 1 | 0
2021-06-15 05:00 | 0 | 0 | 0 | 0 | 3.1 | 10.1 | 100 | 100 | 0 | 0 | 0 | 0 | 0 | 0 | 0 | 0 | 0 | 0 | 0 | 0 | 0 | 0 | 0 | 0 | 0 | 0 | 0 | -0.001 | 0 | 0 | 0 | 0 | 0 | 0 | 260 | 0 | 0 | 0 | 0 | 0 | 0 | 3.409 | 5 | 4.263 | 0 | 0 | 12.671 | 1 | 1 | 0
2021-06-15 06:00 | 0 | 0 | 0 | 1 | 3.1 | 10.61 | 100 | 100 | 0 | 0 | 0 | 0 | 0 | 0 | 0 | 0 | 0 | 0 | 0 | 0 | 0 | 0 | 0 | 0 | 0 | 0 | 0 | -0.001 | 0 | 0 | 0 | 0 | 26.39 | 0.97 | 260 | 0 | 0 | 0 | 0 | 0 | 0 | 3.392 | 4.99 | 4.254 | 0 | 0 | 12.636 | 1 | 1 | 0
2021-06-15 07:00 | 0 | 506.5 | 444.08 | 1 | 3.4 | 15.66 | 100 | 100 | 0 | 0 | 0 | 0.521 | 0 | 0 | 0 | 0 | 0 | 0 | 74.015 | 152.407 | 173.831 | 0 | 0 | 0 | 0 | 0 | 0 | -0.001 | 0 | 0 | 0 | 0 | 28.75 | 0.97 | 372.35 | 0 | 0 | 0 | 0 | 58.837 | 0 | 4.715 | 5.648 | 4.815 | 0 | 0 | 0 | 2 | 2 | 0
2021-06-15 08:00 | 0 | 714.8 | 597.95 | 1 | 4.3 | 18.61 | 100 | 100 | 34.119 | 34.119 | 1.811 | 1.112 | 37.042 | 0 | 0 | 117.514 | 117.514 | 117.514 | 172.295 | 205.217 | 245.319 | 0 | 0 | 0 | 0 | 0 | 0 | 117.513 | 117.514 | 47.9 | 13.91 | 100 | 33.22 | 0.96 | 425 | 0 | 0 | 0 | 0 | 27.572 | 0 | 12.437 | 7.975 | 6.798 | 0 | 0 | 0 | 2 | 2 | 0
2021-06-15 09:00 | 0 | 816.2 | 651.06 | 1 | 5.3 | 19.35 | 100 | 100 | 47.974 | 47.973 | 2.071 | 1.714 | 51.759 | 0 | 0 | 156.894 | 156.894 | 156.894 | 184.979 | 223.444 | 280.12 | 0 | 0 | 0 | 0 | 0 | 0 | 156.893 | 156.894 | 56.01 | 17.13 | 100 | 37.09 | 0.94 | 425 | 0 | 0 | 0 | 0 | 0 | 0 | 13.05 | 8.116 | 6.919 | 0 | 0 | 0 | 2 | 2 | 0
2021-06-15 10:00 | 0 | 867.1 | 664.3 | 1 | 5.2 | 21.61 | 100 | 100 | 48.373 | 48.372 | 2.328 | 1.744 | 52.444 | 0 | 0 | 158.572 | 158.572 | 158.572 | 186.358 | 227.989 | 297.589 | 0 | 0 | 0 | 0 | 0 | 0 | 158.571 | 158.572 | 53.29 | 16.25 | 100 | 39.99 | 0.93 | 425 | 0 | 0 | 0 | 0 | 0 | 0 | 12.834 | 8.071 | 6.881 | 0 | 0 | 0 | 2 | 2 | 0
2021-06-15 11:00 | 0 | 889.2 | 664.86 | 1 | 4.6 | 22.97 | 100 | 100 | 47.847 | 47.846 | 2.411 | 1.724 | 51.981 | 0 | 0 | 157.412 | 157.412 | 157.412 | 185.019 | 228.178 | 305.173 | 0 | 0 | 0 | 0 | 0 | 0 | 157.411 | 157.412 | 51.58 | 15.68 | 100 | 41.61 | 0.92 | 425 | 0 | 0 | 0 | 0 | 0 | 0 | 12.706 | 8.044 | 6.857 | 0 | 0 | 0 | 2 | 2 | 0
2021-06-15 12:00 | 0 | 889.4 | 663.72 | 1 | 3.7 | 23.46 | 100 | 100 | 47.674 | 47.674 | 2.441 | 1.717 | 51.833 | 0 | 0 | 157.039 | 157.039 | 157.039 | 184.582 | 227.788 | 305.242 | 0 | 0 | 0 | 0 | 0 | 0 | 157.038 | 157.039 | 51.45 | 15.62 | 100 | 41.73 | 0.92 | 425 | 0 | 0 | 0 | 0 | 0 | 0 | 12.66 | 8.034 | 6.849 | 0 | 0 | 0 | 2 | 2 | 0
2021-06-15 13:00 | 0 | 869.4 | 662.56 | 1 | 2.8 | 23.72 | 100 | 100 | 47.996 | 47.996 | 2.507 | 1.735 | 52.238 | 0 | 0 | 158.042 | 158.042 | 158.042 | 185.551 | 227.392 | 298.378 | 0 | 0 | 0 | 0 | 0 | 0 | 158.041 | 158.042 | 52.97 | 16.09 | 100 | 40.35 | 0.93 | 425 | 0 | 0 | 0 | 0 | 0 | 0 | 12.635 | 8.029 | 6.845 | 0 | 0 | 0 | 2 | 2 | 0
2021-06-15 14:00 | 0 | 822.6 | 651.39 | 1 | 2.3 | 23.86 | 100 | 100 | 47.684 | 47.683 | 2.483 | 1.719 | 51.886 | 0 | 0 | 157.168 | 157.168 | 157.168 | 184.658 | 223.558 | 282.316 | 0 | 0 | 0 | 0 | 0 | 0 | 157.167 | 157.168 | 55.67 | 16.89 | 100 | 37.64 | 0.94 | 425 | 0 | 0 | 0 | 0 | 0 | 0 | 12.622 | 8.026 | 6.842 | 0 | 0 | 0 | 2 | 2 | 0
2021-06-15 15:00 | 0 | 730.5 | 606.28 | 1 | 2.1 | 23.57 | 100 | 100 | 43.764 | 43.764 | 2.621 | 1.543 | 47.929 | 0 | 0 | 146.769 | 146.769 | 146.769 | 174.298 | 208.074 | 250.708 | 0 | 0 | 0 | 0 | 0 | 0 | 146.768 | 146.769 | 58.54 | 17.46 | 100 | 33.91 | 0.95 | 425 | 0 | 0 | 0 | 0 | 0 | 0 | 12.649 | 8.032 | 6.847 | 0 | 0 | 0 | 2 | 2 | 0
2021-06-15 16:00 | 0 | 542.5 | 472.14 | 1 | 1.7 | 22.43 | 100 | 100 | 0 | 0 | 0 | 0.521 | 0 | 65.225 | 0 | 65.225 | 65.225 | 65.225 | 92.903 | 162.037 | 186.186 | 0 | 0 | 0 | 0 | 0 | 0 | -0.001 | 0 | 35.03 | 0 | 0 | 29.51 | 0.97 | 425 | 0 | 0 | 0 | 0 | 0 | 0 | 12.757 | 8.055 | 6.867 | 0 | 0 | 0 | 2 | 2 | 0
2021-06-15 17:00 | 0 | 0 | 0 | 1 | 2.3 | 16.3 | 100 | 100 | 0 | 0 | 0 | 0 | 0 | 0 | 0 | 0 | 0 | 0 | 0 | 0 | 0 | 0 | 0 | 0 | 0 | 0 | 0 | -0.001 | 0 | 0 | 0 | 0 | 24.79 | 0.98 | 374.84 | 0 | 0 | 0 | 0 | -26.268 | 0 | 11.759 | 7.832 | 6.677 | 0 | 0 | 0 | 2 | 2 | 0
2021-06-15 18:00 | 0 | 0 | 0 | 0 | 2.3 | 15.73 | 100 | 100 | 0 | 0 | 0 | 0 | 0 | 0 | 0 | 0 | 0 | 0 | 0 | 0 | 0 | 0 | 0 | 0 | 0 | 0 | 0 | -0.001 | 0 | 0 | 0 | 0 | 0 | 0 | 334.83 | 0 | 0 | 0 | 0 | -20.951 | 0 | 8.146 | 6.912 | 5.893 | 0 | 0 | 0 | 1 | 1 | 0
2021-06-15 19:00 | 0 | 0 | 0 | 0 | 2.5 | 14.68 | 100 | 100 | 0 | 0 | 0 | 0 | 0 | 0 | 0 | 0 | 0 | 0 | 0 | 0 | 0 | 0 | 0 | 0 | 0 | 0 | 0 | -0.001 | 0 | 0 | 0 | 0 | 0 | 0 | 301.65 | 0 | 0 | 0 | 0 | -17.379 | 0 | 5.929 | 6.181 | 5.269 | 0 | 0 | 0 | 1 | 1 | 0
2021-06-15 20:00 | 0 | 0 | 0 | 0 | 2.6 | 12.71 | 100 | 100 | 0 | 0 | 0 | 0 | 0 | 0 | 0 | 0 | 0 | 0 | 0 | 0 | 0 | 0 | 0 | 0 | 0 | 0 | 0 | -0.001 | 0 | 0 | 0 | 0 | 0 | 0 | 273.25 | 0 | 0 | 0 | 0 | -14.872 | 0 | 4.518 | 5.589 | 4.765 | 0 | 0 | 0 | 1 | 1 | 0
2021-06-15 21:00 | 0 | 0 | 0 | 0 | 2.7 | 12.48 | 100 | 100 | 0 | 0 | 0 | 0 | 0 | 0 | 0 | 0 | 0 | 0 | 0 | 0 | 0 | 0 | 0 | 0 | 0 | 0 | 0 | -0.001 | 0 | 0 | 0 | 0 | 0 | 0 | 260 | 0 | 0 | 0 | 0 | -6.581 | 0 | 3.499 | 5.052 | 4.307 | 0 | 0 | 6.277 | 1 | 1 | 0
2021-06-15 22:00 | 0 | 0 | 0 | 0 | 2.5 | 11.01 | 100 | 100 | 0 | 0 | 0 | 0 | 0 | 0 | 0 | 0 | 0 | 0 | 0 | 0 | 0 | 0 | 0 | 0 | 0 | 0 | 0 | -0.001 | 0 | 0 | 0 | 0 | 0 | 0 | 260 | 0 | 0 | 0 | 0 | 0 | 0 | 3.379 | 4.982 | 4.247 | 0 | 0 | 12.608 | 1 | 1 | 0
2021-06-15 23:00 | 0 | 0 | 0 | 0 | 2.3 | 11.01 | 100 | 100 | 0 | 0 | 0 | 0 | 0 | 0 | 0 | 0 | 0 | 0 | 0 | 0 | 0 | 0 | 0 | 0 | 0 | 0 | 0 | -0.001 | 0 | 0 | 0 | 0 | 0 | 0 | 260 | 0 | 0 | 0 | 0 | 0 | 0 | 3.379 | 4.982 | 4.247 | 0 | 0 | 12.608 | 1 | 1 | 0
2021-06-16 | 0 | 0 | 0 | 0 | 2.1 | 11.19 | 100 | 100 | 0 | 0 | 0 | 0 | 0 | 0 | 0 | 0 | 0 | 0 | 0 | 0 | 0 | 0 | 0 | 0 | 0 | 0 | 0 | -0.001 | 0 | 0 | 0 | 0 | 0 | 0 | 260 | 0 | 0 | 0 | 0 | 0 | 0 | 3.373 | 4.978 | 4.244 | 0 | 0 | 12.595 | 1 | 1 | 0
2021-06-16 01:00 | 0 | 0 | 0 | 0 | 1.9 | 11.31 | 100 | 100 | 0 | 0 | 0 | 0 | 0 | 0 | 0 | 0 | 0 | 0 | 0 | 0 | 0 | 0 | 0 | 0 | 0 | 0 | 0 | -0.001 | 0 | 0 | 0 | 0 | 0 | 0 | 260 | 0 | 0 | 0 | 0 | 0 | 0 | 3.369 | 4.976 | 4.242 | 0 | 0 | 12.587 | 1 | 1 | 0
2021-06-16 02:00 | 0 | 0 | 0 | 0 | 1.7 | 11.24 | 100 | 100 | 0 | 0 | 0 | 0 | 0 | 0 | 0 | 0 | 0 | 0 | 0 | 0 | 0 | 0 | 0 | 0 | 0 | 0 | 0 | -0.001 | 0 | 0 | 0 | 0 | 0 | 0 | 260 | 0 | 0 | 0 | 0 | 0 | 0 | 3.371 | 4.977 | 4.243 | 0 | 0 | 12.592 | 1 | 1 | 0
2021-06-16 03:00 | 0 | 0 | 0 | 0 | 1.5 | 11.19 | 100 | 100 | 0 | 0 | 0 | 0 | 0 | 0 | 0 | 0 | 0 | 0 | 0 | 0 | 0 | 0 | 0 | 0 | 0 | 0 | 0 | -0.001 | 0 | 0 | 0 | 0 | 0 | 0 | 260 | 0 | 0 | 0 | 0 | 0 | 0 | 3.373 | 4.978 | 4.244 | 0 | 0 | 12.595 | 1 | 1 | 0
2021-06-16 04:00 | 0 | 0 | 0 | 0 | 1.5 | 10.87 | 100 | 100 | 0 | 0 | 0 | 0 | 0 | 0 | 0 | 0 | 0 | 0 | 0 | 0 | 0 | 0 | 0 | 0 | 0 | 0 | 0 | -0.001 | 0 | 0 | 0 | 0 | 0 | 0 | 260 | 0 | 0 | 0 | 0 | 0 | 0 | 3.383 | 4.985 | 4.249 | 0 | 0 | 12.618 | 1 | 1 | 0
2021-06-16 05:00 | 0 | 0 | 0 | 0 | 1.5 | 10.43 | 100 | 100 | 0 | 0 | 0 | 0 | 0 | 0 | 0 | 0 | 0 | 0 | 0 | 0 | 0 | 0 | 0 | 0 | 0 | 0 | 0 | -0.001 | 0 | 0 | 0 | 0 | 0 | 0 | 260 | 0 | 0 | 0 | 0 | 0 | 0 | 3.398 | 4.994 | 4.257 | 0 | 0 | 12.648 | 1 | 1 | 0
2021-06-16 06:00 | 0 | 0 | 0 | 1 | 1.5 | 10.48 | 100 | 100 | 0 | 0 | 0 | 0 | 0 | 0 | 0 | 0 | 0 | 0 | 0 | 0 | 0 | 0 | 0 | 0 | 0 | 0 | 0 | -0.001 | 0 | 0 | 0 | 0 | 26.41 | 0.97 | 260 | 0 | 0 | 0 | 0 | 0 | 0 | 3.396 | 4.993 | 4.256 | 0 | 0 | 12.645 | 1 | 1 | 0
2021-06-16 07:00 | 0 | 510.8 | 447.75 | 1 | 1.5 | 15.54 | 100 | 100 | 0 | 0 | 0 | 0.521 | 0 | 0 | 0 | 0 | 0 | 0 | 74.224 | 153.666 | 175.307 | 0 | 0 | 0 | 0 | 0 | 0 | -0.001 | 0 | 0 | 0 | 0 | 28.77 | 0.97 | 372.71 | 0 | 0 | 0 | 0 | 59.026 | 0 | 4.726 | 5.653 | 4.819 | 0 | 0 | 0 | 2 | 2 | 0
2021-06-16 08:00 | 0 | 720.5 | 602.55 | 1 | 2.6 | 20.97 | 100 | 100 | 34.625 | 34.625 | 1.946 | 1.136 | 37.707 | 0 | 0 | 119.302 | 119.302 | 119.302 | 173.605 | 206.795 | 247.276 | 0 | 0 | 0 | 0 | 0 | 0 | 119.301 | 119.302 | 48.25 | 14 | 100 | 33.25 | 0.96 | 425 | 0 | 0 | 0 | 0 | 27.383 | 0 | 12.23 | 7.93 | 6.76 | 0 | 0 | 0 | 2 | 2 | 0
2021-06-16 09:00 | 0 | 822.3 | 655.68 | 1 | 3.3 | 21.83 | 100 | 100 | 48.335 | 48.335 | 2.344 | 1.743 | 52.421 | 0 | 0 | 158.514 | 158.514 | 158.514 | 186.271 | 225.03 | 282.213 | 0 | 0 | 0 | 0 | 0 | 0 | 158.513 | 158.514 | 56.17 | 17.13 | 100 | 37.12 | 0.94 | 425 | 0 | 0 | 0 | 0 | 0 | 0 | 12.814 | 8.067 | 6.877 | 0 | 0 | 0 | 2 | 2 | 0
2021-06-16 10:00 | 0 | 873.2 | 668.66 | 1 | 3 | 23.53 | 100 | 100 | 48.699 | 48.699 | 2.565 | 1.77 | 53.033 | 0 | 0 | 160.016 | 160.016 | 160.016 | 187.55 | 229.483 | 299.682 | 0 | 0 | 0 | 0 | 0 | 0 | 160.015 | 160.016 | 53.4 | 16.25 | 100 | 40.03 | 0.93 | 425 | 0 | 0 | 0 | 0 | 0 | 0 | 12.653 | 8.033 | 6.848 | 0 | 0 | 0 | 2 | 2 | 0
2021-06-16 11:00 | 0 | 894.5 | 668.42 | 1 | 2.8 | 23.75 | 100 | 100 | 48.145 | 48.145 | 2.523 | 1.742 | 52.411 | 0 | 0 | 158.47 | 158.47 | 158.47 | 185.975 | 229.403 | 306.992 | 0 | 0 | 0 | 0 | 0 | 0 | 158.469 | 158.47 | 51.62 | 15.68 | 100 | 41.65 | 0.92 | 425 | 0 | 0 | 0 | 0 | 0 | 0 | 12.633 | 8.028 | 6.844 | 0 | 0 | 0 | 2 | 2 | 0
2021-06-16 12:00 | 0 | 894.6 | 667.15 | 1 | 2.6 | 23.91 | 100 | 100 | 47.971 | 47.971 | 2.521 | 1.734 | 52.226 | 0 | 0 | 158.01 | 158.01 | 158.01 | 185.494 | 228.965 | 307.027 | 0 | 0 | 0 | 0 | 0 | 0 | 158.009 | 158.01 | 51.46 | 15.62 | 100 | 41.78 | 0.92 | 425 | 0 | 0 | 0 | 0 | 0 | 0 | 12.618 | 8.025 | 6.841 | 0 | 0 | 0 | 2 | 2 | 0
2021-06-16 13:00 | 0 | 875 | 666.36 | 1 | 2.3 | 24.03 | 100 | 100 | 48.335 | 48.335 | 2.578 | 1.753 | 52.667 | 0 | 0 | 159.102 | 159.102 | 159.102 | 186.571 | 228.695 | 300.3 | 0 | 0 | 0 | 0 | 0 | 0 | 159.101 | 159.102 | 52.98 | 16.1 | 100 | 40.4 | 0.93 | 425 | 0 | 0 | 0 | 0 | 0 | 0 | 12.606 | 8.023 | 6.839 | 0 | 0 | 0 | 2 | 2 | 0
2021-06-16 14:00 | 0 | 829.3 | 656.25 | 1 | 2.3 | 24.57 | 100 | 100 | 48.11 | 48.11 | 2.61 | 1.744 | 52.465 | 0 | 0 | 158.597 | 158.597 | 158.597 | 185.995 | 225.224 | 284.616 | 0 | 0 | 0 | 0 | 0 | 0 | 158.596 | 158.597 | 55.72 | 16.9 | 100 | 37.69 | 0.94 | 425 | 0 | 0 | 0 | 0 | 0 | 0 | 12.556 | 8.012 | 6.83 | 0 | 0 | 0 | 2 | 2 | 0
2021-06-16 15:00 | 0 | 738.1 | 612.2 | 1 | 2.4 | 24.29 | 100 | 100 | 44.372 | 44.372 | 2.653 | 1.572 | 48.598 | 0 | 0 | 148.536 | 148.536 | 148.536 | 175.97 | 210.108 | 253.316 | 0 | 0 | 0 | 0 | 0 | 0 | 148.535 | 148.536 | 58.64 | 17.52 | 100 | 33.96 | 0.95 | 425 | 0 | 0 | 0 | 0 | 0 | 0 | 12.582 | 8.018 | 6.835 | 0 | 0 | 0 | 2 | 2 | 0
2021-06-16 16:00 | 0 | 551.3 | 479.54 | 1 | 2 | 24.21 | 100 | 100 | 0 | 0 | 0 | 0.521 | 0 | 67.134 | 0 | 67.134 | 67.134 | 67.134 | 94.579 | 164.578 | 189.206 | 0 | 0 | 0 | 0 | 0 | 0 | -0.001 | 0 | 35.48 | 0 | 0 | 29.56 | 0.97 | 425 | 0 | 0 | 0 | 0 | 0 | 0 | 12.589 | 8.019 | 6.836 | 0 | 0 | 0 | 2 | 2 | 0
2021-06-16 17:00 | 0 | 0 | 0 | 1 | 2.3 | 19.05 | 100 | 100 | 0 | 0 | 0 | 0 | 0 | 0 | 0 | 0 | 0 | 0 | 0 | 0 | 0 | 0 | 0 | 0 | 0 | 0 | 0 | -0.001 | 0 | 0 | 0 | 0 | 24.84 | 0.98 | 375.45 | 0 | 0 | 0 | 0 | -25.95 | 0 | 11.534 | 7.782 | 6.634 | 0 | 0 | 0 | 2 | 2 | 0
2021-06-16 18:00 | 0 | 0 | 0 | 0 | 2.4 | 16.38 | 100 | 100 | 0 | 0 | 0 | 0 | 0 | 0 | 0 | 0 | 0 | 0 | 0 | 0 | 0 | 0 | 0 | 0 | 0 | 0 | 0 | -0.001 | 0 | 0 | 0 | 0 | 0 | 0 | 335.45 | 0 | 0 | 0 | 0 | -20.946 | 0 | 8.143 | 6.911 | 5.892 | 0 | 0 | 0 | 1 | 1 | 0
2021-06-16 19:00 | 0 | 0 | 0 | 0 | 2.5 | 15.4 | 100 | 100 | 0 | 0 | 0 | 0 | 0 | 0 | 0 | 0 | 0 | 0 | 0 | 0 | 0 | 0 | 0 | 0 | 0 | 0 | 0 | -0.001 | 0 | 0 | 0 | 0 | 0 | 0 | 302.28 | 0 | 0 | 0 | 0 | -17.37 | 0 | 5.924 | 6.179 | 5.267 | 0 | 0 | 0 | 1 | 1 | 0
2021-06-16 20:00 | 0 | 0 | 0 | 0 | 2.5 | 13.41 | 100 | 100 | 0 | 0 | 0 | 0 | 0 | 0 | 0 | 0 | 0 | 0 | 0 | 0 | 0 | 0 | 0 | 0 | 0 | 0 | 0 | -0.001 | 0 | 0 | 0 | 0 | 0 | 0 | 273.89 | 0 | 0 | 0 | 0 | -14.867 | 0 | 4.515 | 5.588 | 4.764 | 0 | 0 | 0 | 1 | 1 | 0
2021-06-16 21:00 | 0 | 0 | 0 | 0 | 2.5 | 13.5 | 100 | 100 | 0 | 0 | 0 | 0 | 0 | 0 | 0 | 0 | 0 | 0 | 0 | 0 | 0 | 0 | 0 | 0 | 0 | 0 | 0 | -0.001 | 0 | 0 | 0 | 0 | 0 | 0 | 260 | 0 | 0 | 0 | 0 | -6.568 | 0 | 3.486 | 5.045 | 4.301 | 0 | 0 | 6.264 | 1 | 1 | 0
2021-06-16 22:00 | 0 | 0 | 0 | 0 | 2.5 | 12.44 | 100 | 100 | 0 | 0 | 0 | 0 | 0 | 0 | 0 | 0 | 0 | 0 | 0 | 0 | 0 | 0 | 0 | 0 | 0 | 0 | 0 | -0.001 | 0 | 0 | 0 | 0 | 0 | 0 | 260 | 0 | 0 | 0 | 0 | 0 | 0 | 3.333 | 4.953 | 4.223 | 0 | 0 | 12.509 | 1 | 1 | 0
2021-06-16 23:00 | 0 | 0 | 0 | 0 | 2.3 | 12.41 | 100 | 100 | 0 | 0 | 0 | 0 | 0 | 0 | 0 | 0 | 0 | 0 | 0 | 0 | 0 | 0 | 0 | 0 | 0 | 0 | 0 | -0.001 | 0 | 0 | 0 | 0 | 0 | 0 | 260 | 0 | 0 | 0 | 0 | 0 | 0 | 3.334 | 4.954 | 4.223 | 0 | 0 | 12.511 | 1 | 1 | 0
2021-06-17 | 0 | 0 | 0 | 0 | 1.9 | 12.4 | 100 | 100 | 0 | 0 | 0 | 0 | 0 | 0 | 0 | 0 | 0 | 0 | 0 | 0 | 0 | 0 | 0 | 0 | 0 | 0 | 0 | -0.001 | 0 | 0 | 0 | 0 | 0 | 0 | 260 | 0 | 0 | 0 | 0 | 0 | 0 | 3.334 | 4.954 | 4.223 | 0 | 0 | 12.511 | 1 | 1 | 0
2021-06-17 01:00 | 0 | 0 | 0 | 0 | 1.7 | 12.48 | 100 | 100 | 0 | 0 | 0 | 0 | 0 | 0 | 0 | 0 | 0 | 0 | 0 | 0 | 0 | 0 | 0 | 0 | 0 | 0 | 0 | -0.001 | 0 | 0 | 0 | 0 | 0 | 0 | 260 | 0 | 0 | 0 | 0 | 0 | 0 | 3.331 | 4.953 | 4.222 | 0 | 0 | 12.506 | 1 | 1 | 0
2021-06-17 02:00 | 0 | 0 | 0 | 0 | 1.8 | 10.17 | 100 | 100 | 0 | 0 | 0 | 0 | 0 | 0 | 0 | 0 | 0 | 0 | 0 | 0 | 0 | 0 | 0 | 0 | 0 | 0 | 0 | -0.001 | 0 | 0 | 0 | 0 | 0 | 0 | 260 | 0 | 0 | 0 | 0 | 0 | 0 | 3.406 | 4.999 | 4.261 | 0 | 0 | 12.667 | 1 | 1 | 0
2021-06-17 03:00 | 0 | 0 | 0 | 0 | 1.8 | 8.98 | 100 | 100 | 0 | 0 | 0 | 0 | 0 | 0 | 0 | 0 | 0 | 0 | 0 | 0 | 0 | 0 | 0 | 0 | 0 | 0 | 0 | -0.001 | 0 | 0 | 0 | 0 | 0 | 0 | 260 | 0 | 0 | 0 | 0 | 0 | 0 | 3.446 | 5.023 | 4.282 | 0 | 0 | 12.75 | 1 | 1 | 0
2021-06-17 04:00 | 0 | 0 | 0 | 0 | 1.9 | 8.84 | 100 | 100 | 0 | 0 | 0 | 0 | 0 | 0 | 0 | 0 | 0 | 0 | 0 | 0 | 0 | 0 | 0 | 0 | 0 | 0 | 0 | -0.001 | 0 | 0 | 0 | 0 | 0 | 0 | 260 | 0 | 0 | 0 | 0 | 0 | 0 | 3.45 | 5.025 | 4.284 | 0 | 0 | 12.76 | 1 | 1 | 0
2021-06-17 05:00 | 0 | 0 | 0 | 0 | 2 | 9.3 | 100 | 100 | 0 | 0 | 0 | 0 | 0 | 0 | 0 | 0 | 0 | 0 | 0 | 0 | 0 | 0 | 0 | 0 | 0 | 0 | 0 | -0.001 | 0 | 0 | 0 | 0 | 0 | 0 | 260 | 0 | 0 | 0 | 0 | 0 | 0 | 3.435 | 5.016 | 4.276 | 0 | 0 | 12.727 | 1 | 1 | 0
2021-06-17 06:00 | 0 | 0 | 0 | 1 | 2 | 10.16 | 100 | 100 | 0 | 0 | 0 | 0 | 0 | 0 | 0 | 0 | 0 | 0 | 0 | 0 | 0 | 0 | 0 | 0 | 0 | 0 | 0 | -0.001 | 0 | 0 | 0 | 0 | 26.43 | 0.97 | 260 | 0 | 0 | 0 | 0 | 0 | 0 | 3.407 | 4.999 | 4.262 | 0 | 0 | 12.667 | 1 | 1 | 0
2021-06-17 07:00 | 0 | 515.6 | 451.88 | 1 | 2.3 | 15.1 | 100 | 100 | 0 | 0 | 0 | 0.521 | 0 | 0 | 0 | 0 | 0 | 0 | 74.518 | 155.086 | 176.954 | 0 | 0 | 0 | 0 | 0 | 0 | -0.001 | 0 | 0 | 0 | 0 | 28.79 | 0.97 | 373.18 | 0 | 0 | 0 | 0 | 59.27 | 0 | 4.753 | 5.665 | 4.829 | 0 | 0 | 0 | 2 | 2 | 0
2021-06-17 08:00 | 0 | 727.7 | 608.44 | 1 | 2.9 | 20.91 | 100 | 100 | 35.241 | 35.24 | 2.007 | 1.162 | 38.409 | 0 | 0 | 121.208 | 121.208 | 121.208 | 175.293 | 208.817 | 249.747 | 0 | 0 | 0 | 0 | 0 | 0 | 121.207 | 121.208 | 48.53 | 14.11 | 100 | 33.27 | 0.96 | 425 | 0 | 0 | 0 | 0 | 27.139 | 0 | 12.249 | 7.934 | 6.764 | 0 | 0 | 0 | 2 | 2 | 0
2021-06-17 09:00 | 0 | 830.2 | 661.79 | 1 | 4.2 | 21.05 | 100 | 100 | 48.976 | 48.976 | 2.323 | 1.772 | 53.07 | 0 | 0 | 160.131 | 160.131 | 160.131 | 187.991 | 227.127 | 284.925 | 0 | 0 | 0 | 0 | 0 | 0 | 160.13 | 160.131 | 56.2 | 17.19 | 100 | 37.14 | 0.94 | 425 | 0 | 0 | 0 | 0 | 0 | 0 | 12.888 | 8.082 | 6.89 | 0 | 0 | 0 | 2 | 2 | 0
2021-06-17 10:00 | 0 | 881 | 674.37 | 1 | 4.1 | 24.74 | 100 | 100 | 49.176 | 49.176 | 2.761 | 1.801 | 53.738 | 0 | 0 | 161.754 | 161.754 | 161.754 | 189.13 | 231.445 | 302.359 | 0 | 0 | 0 | 0 | 0 | 0 | 161.753 | 161.754 | 53.5 | 16.26 | 100 | 40.05 | 0.93 | 425 | 0 | 0 | 0 | 0 | 0 | 0 | 12.54 | 8.009 | 6.827 | 0 | 0 | 0 | 2 | 2 | 0
2021-06-17 11:00 | 0 | 902.5 | 674.08 | 1 | 3.7 | 25.01 | 100 | 100 | 48.606 | 48.606 | 2.724 | 1.772 | 53.102 | 0 | 0 | 160.177 | 160.177 | 160.177 | 187.518 | 231.343 | 309.738 | 0 | 0 | 0 | 0 | 0 | 0 | 160.176 | 160.177 | 51.71 | 15.69 | 100 | 41.68 | 0.92 | 425 | 0 | 0 | 0 | 0 | 0 | 0 | 12.515 | 8.003 | 6.823 | 0 | 0 | 0 | 2 | 2 | 0
2021-06-17 12:00 | 0 | 902.8 | 672.88 | 1 | 3.3 | 25.26 | 100 | 100 | 48.329 | 48.328 | 2.811 | 1.765 | 52.904 | 0 | 0 | 159.744 | 159.744 | 159.744 | 187.052 | 230.933 | 309.841 | 0 | 0 | 0 | 0 | 0 | 0 | 159.743 | 159.744 | 51.56 | 15.6 | 100 | 41.81 | 0.92 | 425 | 0 | 0 | 0 | 0 | 0 | 0 | 12.492 | 7.998 | 6.818 | 0 | 0 | 0 | 2 | 2 | 0
2021-06-17 13:00 | 0 | 882.8 | 671.89 | 1 | 2.9 | 25.36 | 100 | 100 | 48.63 | 48.629 | 2.902 | 1.783 | 53.315 | 0 | 0 | 160.787 | 160.787 | 160.787 | 188.082 | 230.593 | 302.977 | 0 | 0 | 0 | 0 | 0 | 0 | 160.786 | 160.787 | 53.07 | 16.05 | 100 | 40.44 | 0.93 | 425 | 0 | 0 | 0 | 0 | 0 | 0 | 12.482 | 7.996 | 6.817 | 0 | 0 | 0 | 2 | 2 | 0
2021-06-17 14:00 | 0 | 836.5 | 661.55 | 1 | 2.5 | 25.59 | 100 | 100 | 48.309 | 48.309 | 2.974 | 1.773 | 53.056 | 0 | 0 | 160.198 | 160.198 | 160.198 | 187.463 | 227.043 | 287.087 | 0 | 0 | 0 | 0 | 0 | 0 | 160.197 | 160.198 | 55.8 | 16.83 | 100 | 37.73 | 0.94 | 425 | 0 | 0 | 0 | 0 | 0 | 0 | 12.461 | 7.992 | 6.813 | 0 | 0 | 0 | 2 | 2 | 0
2021-06-17 15:00 | 0 | 744.8 | 617.42 | 1 | 2.5 | 25.23 | 100 | 100 | 44.805 | 44.805 | 2.78 | 1.599 | 49.184 | 0 | 0 | 150.13 | 150.13 | 150.13 | 177.442 | 211.899 | 255.615 | 0 | 0 | 0 | 0 | 0 | 0 | 150.129 | 150.13 | 58.73 | 17.53 | 100 | 34.01 | 0.95 | 425 | 0 | 0 | 0 | 0 | 0 | 0 | 12.494 | 7.999 | 6.819 | 0 | 0 | 0 | 2 | 2 | 0
2021-06-17 16:00 | 0 | 557.1 | 484.36 | 1 | 2.1 | 24.92 | 100 | 100 | 0 | 0 | 0 | 0.521 | 0 | 68.417 | 0 | 68.417 | 68.417 | 68.417 | 95.769 | 166.231 | 191.197 | 0 | 0 | 0 | 0 | 0 | 0 | -0.001 | 0 | 35.78 | 0 | 0 | 29.61 | 0.97 | 425 | 0 | 0 | 0 | 0 | 0 | 0 | 12.523 | 8.005 | 6.824 | 0 | 0 | 0 | 2 | 2 | 0
2021-06-17 17:00 | 0 | 0 | 0 | 1 | 2.8 | 18.23 | 100 | 100 | 0 | 0 | 0 | 0 | 0 | 0 | 0 | 0 | 0 | 0 | 0 | 0 | 0 | 0 | 0 | 0 | 0 | 0 | 0 | -0.001 | 0 | 0 | 0 | 0 | 24.89 | 0.98 | 375.27 | 0 | 0 | 0 | 0 | -26.044 | 0 | 11.601 | 7.797 | 6.647 | 0 | 0 | 0 | 2 | 2 | 0
2021-06-17 18:00 | 0 | 0 | 0 | 0 | 2.8 | 17.73 | 100 | 100 | 0 | 0 | 0 | 0 | 0 | 0 | 0 | 0 | 0 | 0 | 0 | 0 | 0 | 0 | 0 | 0 | 0 | 0 | 0 | -0.001 | 0 | 0 | 0 | 0 | 0 | 0 | 335.56 | 0 | 0 | 0 | 0 | -20.796 | 0 | 8.046 | 6.883 | 5.868 | 0 | 0 | 0 | 1 | 1 | 0
2021-06-17 19:00 | 0 | 0 | 0 | 0 | 2.7 | 16.95 | 100 | 100 | 0 | 0 | 0 | 0 | 0 | 0 | 0 | 0 | 0 | 0 | 0 | 0 | 0 | 0 | 0 | 0 | 0 | 0 | 0 | -0.001 | 0 | 0 | 0 | 0 | 0 | 0 | 302.62 | 0 | 0 | 0 | 0 | -17.247 | 0 | 5.852 | 6.151 | 5.244 | 0 | 0 | 0 | 1 | 1 | 0
2021-06-17 20:00 | 0 | 0 | 0 | 0 | 3 | 15.44 | 100 | 100 | 0 | 0 | 0 | 0 | 0 | 0 | 0 | 0 | 0 | 0 | 0 | 0 | 0 | 0 | 0 | 0 | 0 | 0 | 0 | -0.001 | 0 | 0 | 0 | 0 | 0 | 0 | 274.48 | 0 | 0 | 0 | 0 | -14.74 | 0 | 4.448 | 5.556 | 4.736 | 0 | 0 | 0 | 1 | 1 | 0
2021-06-17 21:00 | 0 | 0 | 0 | 0 | 3.2 | 14.99 | 100 | 100 | 0 | 0 | 0 | 0 | 0 | 0 | 0 | 0 | 0 | 0 | 0 | 0 | 0 | 0 | 0 | 0 | 0 | 0 | 0 | -0.001 | 0 | 0 | 0 | 0 | 0 | 0 | 260 | 0 | 0 | 0 | 0 | -6.536 | 0 | 3.457 | 5.028 | 4.286 | 0 | 0 | 6.235 | 1 | 1 | 0
2021-06-17 22:00 | 0 | 0 | 0 | 0 | 3.4 | 13.91 | 100 | 100 | 0 | 0 | 0 | 0 | 0 | 0 | 0 | 0 | 0 | 0 | 0 | 0 | 0 | 0 | 0 | 0 | 0 | 0 | 0 | -0.001 | 0 | 0 | 0 | 0 | 0 | 0 | 260 | 0 | 0 | 0 | 0 | 0 | 0 | 3.286 | 4.924 | 4.198 | 0 | 0 | 12.407 | 1 | 1 | 0
2021-06-17 23:00 | 0 | 0 | 0 | 0 | 3.3 | 13.98 | 100 | 100 | 0 | 0 | 0 | 0 | 0 | 0 | 0 | 0 | 0 | 0 | 0 | 0 | 0 | 0 | 0 | 0 | 0 | 0 | 0 | -0.001 | 0 | 0 | 0 | 0 | 0 | 0 | 260 | 0 | 0 | 0 | 0 | 0 | 0 | 3.283 | 4.923 | 4.196 | 0 | 0 | 12.402 | 1 | 1 | 0
2021-06-18 | 0 | 0 | 0 | 0 | 3.2 | 14.37 | 100 | 100 | 0 | 0 | 0 | 0 | 0 | 0 | 0 | 0 | 0 | 0 | 0 | 0 | 0 | 0 | 0 | 0 | 0 | 0 | 0 | -0.001 | 0 | 0 | 0 | 0 | 0 | 0 | 260 | 0 | 0 | 0 | 0 | 0 | 0 | 3.271 | 4.915 | 4.19 | 0 | 0 | 12.376 | 1 | 1 | 0
2021-06-18 01:00 | 0 | 0 | 0 | 0 | 3.2 | 14.33 | 100 | 100 | 0 | 0 | 0 | 0 | 0 | 0 | 0 | 0 | 0 | 0 | 0 | 0 | 0 | 0 | 0 | 0 | 0 | 0 | 0 | -0.001 | 0 | 0 | 0 | 0 | 0 | 0 | 260 | 0 | 0 | 0 | 0 | 0 | 0 | 3.272 | 4.916 | 4.19 | 0 | 0 | 12.378 | 1 | 1 | 0
2021-06-18 02:00 | 0 | 0 | 0 | 0 | 3.3 | 13.81 | 100 | 100 | 0 | 0 | 0 | 0 | 0 | 0 | 0 | 0 | 0 | 0 | 0 | 0 | 0 | 0 | 0 | 0 | 0 | 0 | 0 | -0.001 | 0 | 0 | 0 | 0 | 0 | 0 | 260 | 0 | 0 | 0 | 0 | 0 | 0 | 3.289 | 4.926 | 4.199 | 0 | 0 | 12.414 | 1 | 1 | 0
2021-06-18 03:00 | 0 | 0 | 0 | 0 | 3.3 | 13.48 | 100 | 100 | 0 | 0 | 0 | 0 | 0 | 0 | 0 | 0 | 0 | 0 | 0 | 0 | 0 | 0 | 0 | 0 | 0 | 0 | 0 | -0.001 | 0 | 0 | 0 | 0 | 0 | 0 | 260 | 0 | 0 | 0 | 0 | 0 | 0 | 3.299 | 4.933 | 4.205 | 0 | 0 | 12.437 | 1 | 1 | 0
2021-06-18 04:00 | 0 | 0 | 0 | 0 | 3.3 | 12.88 | 100 | 100 | 0 | 0 | 0 | 0 | 0 | 0 | 0 | 0 | 0 | 0 | 0 | 0 | 0 | 0 | 0 | 0 | 0 | 0 | 0 | -0.001 | 0 | 0 | 0 | 0 | 0 | 0 | 260 | 0 | 0 | 0 | 0 | 0 | 0 | 3.319 | 4.945 | 4.215 | 0 | 0 | 12.478 | 1 | 1 | 0
2021-06-18 05:00 | 0 | 0 | 0 | 0 | 3.2 | 12.25 | 100 | 100 | 0 | 0 | 0 | 0 | 0 | 0 | 0 | 0 | 0 | 0 | 0 | 0 | 0 | 0 | 0 | 0 | 0 | 0 | 0 | -0.001 | 0 | 0 | 0 | 0 | 0 | 0 | 260 | 0 | 0 | 0 | 0 | 0 | 0 | 3.339 | 4.957 | 4.226 | 0 | 0 | 12.522 | 1 | 1 | 0
2021-06-18 06:00 | 0 | 0 | 0 | 1 | 3.2 | 12.12 | 100 | 100 | 0 | 0 | 0 | 0 | 0 | 0 | 0 | 0 | 0 | 0 | 0 | 0 | 0 | 0 | 0 | 0 | 0 | 0 | 0 | -0.001 | 0 | 0 | 0 | 0 | 26.44 | 0.97 | 260 | 0 | 0 | 0 | 0 | 0 | 0 | 3.343 | 4.96 | 4.228 | 0 | 0 | 12.531 | 1 | 1 | 0
2021-06-18 07:00 | 0 | 511.8 | 448.51 | 1 | 3.6 | 16.58 | 100 | 100 | 0 | 0 | 0 | 0.521 | 0 | 0 | 0 | 0 | 0 | 0 | 73.587 | 153.928 | 175.65 | 0 | 0 | 0 | 0 | 0 | 0 | -0.001 | 0 | 0 | 0 | 0 | 28.8 | 0.97 | 371.71 | 0 | 0 | 0 | 0 | 58.502 | 0 | 4.665 | 5.625 | 4.795 | 0 | 0 | 0 | 2 | 2 | 0
2021-06-18 08:00 | 0 | 724.2 | 605.43 | 1 | 4.3 | 19.8 | 100 | 100 | 34.723 | 34.723 | 1.903 | 1.138 | 37.764 | 0 | 0 | 119.466 | 119.466 | 119.466 | 174.42 | 207.785 | 248.545 | 0 | 0 | 0 | 0 | 0 | 0 | 119.465 | 119.466 | 48.07 | 13.97 | 100 | 33.28 | 0.96 | 425 | 0 | 0 | 0 | 0 | 27.907 | 0 | 12.321 | 7.949 | 6.777 | 0 | 0 | 0 | 2 | 2 | 0
2021-06-18 09:00 | 0 | 827 | 659.11 | 1 | 5.3 | 20.02 | 100 | 100 | 48.747 | 48.747 | 2.198 | 1.755 | 52.7 | 0 | 0 | 159.222 | 159.222 | 159.222 | 187.219 | 226.208 | 283.826 | 0 | 0 | 0 | 0 | 0 | 0 | 159.221 | 159.222 | 56.1 | 17.17 | 100 | 37.16 | 0.94 | 425 | 0 | 0 | 0 | 0 | 0 | 0 | 12.986 | 8.103 | 6.908 | 0 | 0 | 0 | 2 | 2 | 0
2021-06-18 10:00 | 0 | 878.8 | 672.5 | 1 | 5.5 | 23.72 | 100 | 100 | 49.042 | 49.041 | 2.632 | 1.789 | 53.462 | 0 | 0 | 161.079 | 161.079 | 161.079 | 188.588 | 230.803 | 301.604 | 0 | 0 | 0 | 0 | 0 | 0 | 161.078 | 161.079 | 53.41 | 16.26 | 100 | 40.07 | 0.93 | 425 | 0 | 0 | 0 | 0 | 0 | 0 | 12.635 | 8.029 | 6.845 | 0 | 0 | 0 | 2 | 2 | 0
2021-06-18 11:00 | 0 | 901.7 | 673.23 | 1 | 5.1 | 24.23 | 100 | 100 | 48.552 | 48.552 | 2.636 | 1.766 | 52.955 | 0 | 0 | 159.815 | 159.815 | 159.815 | 187.257 | 231.051 | 309.463 | 0 | 0 | 0 | 0 | 0 | 0 | 159.814 | 159.815 | 51.64 | 15.69 | 100 | 41.7 | 0.92 | 425 | 0 | 0 | 0 | 0 | 0 | 0 | 12.588 | 8.019 | 6.836 | 0 | 0 | 0 | 2 | 2 | 0
2021-06-18 12:00 | 0 | 903.5 | 673.09 | 1 | 4.3 | 24.79 | 100 | 100 | 48.461 | 48.461 | 2.69 | 1.764 | 52.915 | 0 | 0 | 159.713 | 159.713 | 159.713 | 187.082 | 231.006 | 310.081 | 0 | 0 | 0 | 0 | 0 | 0 | 159.712 | 159.713 | 51.51 | 15.63 | 100 | 41.84 | 0.92 | 425 | 0 | 0 | 0 | 0 | 0 | 0 | 12.535 | 8.008 | 6.826 | 0 | 0 | 0 | 2 | 2 | 0
2021-06-18 13:00 | 0 | 884.4 | 672.77 | 1 | 3.3 | 24.94 | 100 | 100 | 48.863 | 48.863 | 2.764 | 1.786 | 53.413 | 0 | 0 | 160.946 | 160.946 | 160.946 | 188.296 | 230.894 | 303.526 | 0 | 0 | 0 | 0 | 0 | 0 | 160.945 | 160.946 | 53.03 | 16.1 | 100 | 40.47 | 0.93 | 425 | 0 | 0 | 0 | 0 | 0 | 0 | 12.521 | 8.005 | 6.824 | 0 | 0 | 0 | 2 | 2 | 0
2021-06-18 14:00 | 0 | 838 | 662.4 | 1 | 2.6 | 25.03 | 100 | 100 | 48.633 | 48.632 | 2.757 | 1.775 | 53.165 | 0 | 0 | 160.336 | 160.336 | 160.336 | 187.674 | 227.335 | 287.602 | 0 | 0 | 0 | 0 | 0 | 0 | 160.335 | 160.336 | 55.75 | 16.91 | 100 | 37.77 | 0.94 | 425 | 0 | 0 | 0 | 0 | 0 | 0 | 12.513 | 8.003 | 6.822 | 0 | 0 | 0 | 2 | 2 | 0
2021-06-18 15:00 | 0 | 746.4 | 618.46 | 1 | 2.4 | 24.81 | 100 | 100 | 45.007 | 45.007 | 2.675 | 1.602 | 49.284 | 0 | 0 | 150.348 | 150.348 | 150.348 | 177.715 | 212.254 | 256.164 | 0 | 0 | 0 | 0 | 0 | 0 | 150.347 | 150.348 | 58.69 | 17.57 | 100 | 34.05 | 0.95 | 425 | 0 | 0 | 0 | 0 | 0 | 0 | 12.533 | 8.007 | 6.826 | 0 | 0 | 0 | 2 | 2 | 0
2021-06-18 16:00 | 0 | 559 | 485.81 | 1 | 2 | 24.34 | 100 | 100 | 0 | 0 | 0 | 0.521 | 0 | 68.89 | 0 | 68.89 | 68.89 | 68.89 | 96.318 | 166.73 | 191.849 | 0 | 0 | 0 | 0 | 0 | 0 | -0.001 | 0 | 35.91 | 0 | 0 | 29.65 | 0.97 | 425 | 0 | 0 | 0 | 0 | 0 | 0 | 12.577 | 8.017 | 6.834 | 0 | 0 | 0 | 2 | 2 | 0
2021-06-18 17:00 | 0 | 0 | 0 | 1 | 2.6 | 18.13 | 100 | 100 | 0 | 0 | 0 | 0 | 0 | 0 | 0 | 0 | 0 | 0 | 0 | 0 | 0 | 0 | 0 | 0 | 0 | 0 | 0 | -0.001 | 0 | 0 | 0 | 0 | 24.93 | 0.98 | 375.25 | 0 | 0 | 0 | 0 | -26.056 | 0 | 11.609 | 7.799 | 6.648 | 0 | 0 | 0 | 2 | 2 | 0
2021-06-18 18:00 | 0 | 0 | 0 | 0 | 2.6 | 16.63 | 100 | 100 | 0 | 0 | 0 | 0 | 0 | 0 | 0 | 0 | 0 | 0 | 0 | 0 | 0 | 0 | 0 | 0 | 0 | 0 | 0 | -0.001 | 0 | 0 | 0 | 0 | 0 | 0 | 335.33 | 0 | 0 | 0 | 0 | -20.902 | 0 | 8.114 | 6.903 | 5.885 | 0 | 0 | 0 | 1 | 1 | 0
2021-06-18 19:00 | 0 | 0 | 0 | 0 | 2.8 | 15.96 | 100 | 100 | 0 | 0 | 0 | 0 | 0 | 0 | 0 | 0 | 0 | 0 | 0 | 0 | 0 | 0 | 0 | 0 | 0 | 0 | 0 | -0.001 | 0 | 0 | 0 | 0 | 0 | 0 | 302.27 | 0 | 0 | 0 | 0 | -17.312 | 0 | 5.89 | 6.166 | 5.256 | 0 | 0 | 0 | 1 | 1 | 0
2021-06-18 20:00 | 0 | 0 | 0 | 0 | 2.8 | 14.5 | 100 | 100 | 0 | 0 | 0 | 0 | 0 | 0 | 0 | 0 | 0 | 0 | 0 | 0 | 0 | 0 | 0 | 0 | 0 | 0 | 0 | -0.001 | 0 | 0 | 0 | 0 | 0 | 0 | 274.04 | 0 | 0 | 0 | 0 | -14.784 | 0 | 4.471 | 5.567 | 4.746 | 0 | 0 | 0 | 1 | 1 | 0
2021-06-18 21:00 | 0 | 0 | 0 | 0 | 2.9 | 14.07 | 100 | 100 | 0 | 0 | 0 | 0 | 0 | 0 | 0 | 0 | 0 | 0 | 0 | 0 | 0 | 0 | 0 | 0 | 0 | 0 | 0 | -0.001 | 0 | 0 | 0 | 0 | 0 | 0 | 260 | 0 | 0 | 0 | 0 | -6.553 | 0 | 3.473 | 5.037 | 4.294 | 0 | 0 | 6.251 | 1 | 1 | 0
2021-06-18 22:00 | 0 | 0 | 0 | 0 | 2.8 | 12.8 | 100 | 100 | 0 | 0 | 0 | 0 | 0 | 0 | 0 | 0 | 0 | 0 | 0 | 0 | 0 | 0 | 0 | 0 | 0 | 0 | 0 | -0.001 | 0 | 0 | 0 | 0 | 0 | 0 | 260 | 0 | 0 | 0 | 0 | 0 | 0 | 3.321 | 4.946 | 4.217 | 0 | 0 | 12.484 | 1 | 1 | 0
2021-06-18 23:00 | 0 | 0 | 0 | 0 | 2.7 | 12.43 | 100 | 100 | 0 | 0 | 0 | 0 | 0 | 0 | 0 | 0 | 0 | 0 | 0 | 0 | 0 | 0 | 0 | 0 | 0 | 0 | 0 | -0.001 | 0 | 0 | 0 | 0 | 0 | 0 | 260 | 0 | 0 | 0 | 0 | 0 | 0 | 3.333 | 4.954 | 4.223 | 0 | 0 | 12.509 | 1 | 1 | 0
2021-06-19 | 0 | 0 | 0 | 0 | 2.6 | 12.2 | 100 | 100 | 0 | 0 | 0 | 0 | 0 | 0 | 0 | 0 | 0 | 0 | 0 | 0 | 0 | 0 | 0 | 0 | 0 | 0 | 0 | -0.001 | 0 | 0 | 0 | 0 | 0 | 0 | 260 | 0 | 0 | 0 | 0 | 0 | 0 | 3.34 | 4.958 | 4.227 | 0 | 0 | 12.525 | 1 | 1 | 0
2021-06-19 01:00 | 0 | 0 | 0 | 0 | 2.6 | 11.75 | 100 | 100 | 0 | 0 | 0 | 0 | 0 | 0 | 0 | 0 | 0 | 0 | 0 | 0 | 0 | 0 | 0 | 0 | 0 | 0 | 0 | -0.001 | 0 | 0 | 0 | 0 | 0 | 0 | 260 | 0 | 0 | 0 | 0 | 0 | 0 | 3.355 | 4.967 | 4.234 | 0 | 0 | 12.556 | 1 | 1 | 0
2021-06-19 02:00 | 0 | 0 | 0 | 0 | 2.7 | 11.02 | 100 | 100 | 0 | 0 | 0 | 0 | 0 | 0 | 0 | 0 | 0 | 0 | 0 | 0 | 0 | 0 | 0 | 0 | 0 | 0 | 0 | -0.001 | 0 | 0 | 0 | 0 | 0 | 0 | 260 | 0 | 0 | 0 | 0 | 0 | 0 | 3.379 | 4.982 | 4.247 | 0 | 0 | 12.607 | 1 | 1 | 0
2021-06-19 03:00 | 0 | 0 | 0 | 0 | 2.9 | 10.86 | 100 | 100 | 0 | 0 | 0 | 0 | 0 | 0 | 0 | 0 | 0 | 0 | 0 | 0 | 0 | 0 | 0 | 0 | 0 | 0 | 0 | -0.001 | 0 | 0 | 0 | 0 | 0 | 0 | 260 | 0 | 0 | 0 | 0 | 0 | 0 | 3.384 | 4.985 | 4.25 | 0 | 0 | 12.618 | 1 | 1 | 0
2021-06-19 04:00 | 0 | 0 | 0 | 0 | 3 | 10.79 | 100 | 100 | 0 | 0 | 0 | 0 | 0 | 0 | 0 | 0 | 0 | 0 | 0 | 0 | 0 | 0 | 0 | 0 | 0 | 0 | 0 | -0.001 | 0 | 0 | 0 | 0 | 0 | 0 | 260 | 0 | 0 | 0 | 0 | 0 | 0 | 3.386 | 4.986 | 4.251 | 0 | 0 | 12.623 | 1 | 1 | 0
2021-06-19 05:00 | 0 | 0 | 0 | 0 | 3.1 | 10.39 | 100 | 100 | 0 | 0 | 0 | 0 | 0 | 0 | 0 | 0 | 0 | 0 | 0 | 0 | 0 | 0 | 0 | 0 | 0 | 0 | 0 | -0.001 | 0 | 0 | 0 | 0 | 0 | 0 | 260 | 0 | 0 | 0 | 0 | 0 | 0 | 3.399 | 4.994 | 4.258 | 0 | 0 | 12.651 | 1 | 1 | 0
2021-06-19 06:00 | 0 | 0 | 0 | 1 | 3.2 | 10 | 100 | 100 | 0 | 0 | 0 | 0 | 0 | 0 | 0 | 0 | 0 | 0 | 0 | 0 | 0 | 0 | 0 | 0 | 0 | 0 | 0 | -0.001 | 0 | 0 | 0 | 0 | 26.44 | 0.97 | 260 | 0 | 0 | 0 | 0 | 0 | 0 | 3.412 | 5.002 | 4.264 | 0 | 0 | 12.678 | 1 | 1 | 0
2021-06-19 07:00 | 0 | 515.7 | 451.91 | 1 | 3.6 | 11.96 | 100 | 100 | 0 | 0 | 0 | 0.521 | 0 | 0 | 0 | 0 | 0 | 0 | 73.783 | 155.095 | 176.988 | 0 | 0 | 0 | 0 | 0 | 0 | -0.001 | 0 | 0 | 0 | 0 | 28.8 | 0.97 | 371.38 | 0 | 0 | 0 | 0 | 58.331 | 0 | 4.864 | 5.716 | 4.873 | 0 | 0 | 0 | 2 | 2 | 0
2021-06-19 08:00 | 0 | 729 | 609.41 | 1 | 4.4 | 19.34 | 100 | 100 | 35.039 | 35.039 | 1.912 | 1.151 | 38.101 | 0 | 0 | 120.383 | 120.383 | 120.383 | 175.563 | 209.15 | 250.193 | 0 | 0 | 0 | 0 | 0 | 0 | 120.382 | 120.383 | 48.12 | 14 | 100 | 33.28 | 0.96 | 425 | 0 | 0 | 0 | 0 | 28.078 | 0 | 12.36 | 7.957 | 6.784 | 0 | 0 | 0 | 2 | 2 | 0
2021-06-19 09:00 | 0 | 832.3 | 663.27 | 1 | 5.7 | 20.03 | 100 | 100 | 49.16 | 49.16 | 2.238 | 1.776 | 53.174 | 0 | 0 | 160.397 | 160.397 | 160.397 | 188.392 | 227.633 | 285.645 | 0 | 0 | 0 | 0 | 0 | 0 | 160.396 | 160.397 | 56.15 | 17.21 | 100 | 37.16 | 0.94 | 425 | 0 | 0 | 0 | 0 | 0 | 0 | 12.985 | 8.103 | 6.908 | 0 | 0 | 0 | 2 | 2 | 0
2021-06-19 10:00 | 0 | 884.2 | 676.51 | 1 | 6.1 | 23.2 | 100 | 100 | 49.448 | 49.448 | 2.627 | 1.807 | 53.882 | 0 | 0 | 162.125 | 162.125 | 162.125 | 189.702 | 232.179 | 303.457 | 0 | 0 | 0 | 0 | 0 | 0 | 162.124 | 162.125 | 53.43 | 16.29 | 100 | 40.08 | 0.93 | 425 | 0 | 0 | 0 | 0 | 0 | 0 | 12.684 | 8.039 | 6.854 | 0 | 0 | 0 | 2 | 2 | 0
2021-06-19 11:00 | 0 | 907.9 | 677.67 | 1 | 5.9 | 23.68 | 100 | 100 | 48.997 | 48.997 | 2.632 | 1.787 | 53.415 | 0 | 0 | 160.963 | 160.963 | 160.963 | 188.477 | 232.577 | 311.591 | 0 | 0 | 0 | 0 | 0 | 0 | 160.962 | 160.963 | 51.66 | 15.72 | 100 | 41.72 | 0.92 | 425 | 0 | 0 | 0 | 0 | 0 | 0 | 12.639 | 8.03 | 6.845 | 0 | 0 | 0 | 2 | 2 | 0
2021-06-19 12:00 | 0 | 910.6 | 678.14 | 1 | 5.4 | 24.13 | 100 | 100 | 48.964 | 48.964 | 2.684 | 1.787 | 53.435 | 0 | 0 | 161.007 | 161.007 | 161.007 | 188.463 | 232.739 | 312.518 | 0 | 0 | 0 | 0 | 0 | 0 | 161.006 | 161.007 | 51.52 | 15.67 | 100 | 41.86 | 0.92 | 425 | 0 | 0 | 0 | 0 | 0 | 0 | 12.597 | 8.021 | 6.838 | 0 | 0 | 0 | 2 | 2 | 0
2021-06-19 13:00 | 0 | 892.3 | 678.5 | 1 | 4.8 | 24.28 | 100 | 100 | 49.436 | 49.436 | 2.764 | 1.813 | 54.013 | 0 | 0 | 162.439 | 162.439 | 162.439 | 189.875 | 232.861 | 306.237 | 0 | 0 | 0 | 0 | 0 | 0 | 162.438 | 162.439 | 53.04 | 16.14 | 100 | 40.5 | 0.93 | 425 | 0 | 0 | 0 | 0 | 0 | 0 | 12.583 | 8.018 | 6.835 | 0 | 0 | 0 | 2 | 2 | 0
2021-06-19 14:00 | 0 | 847.2 | 669.39 | 1 | 4.3 | 24.35 | 100 | 100 | 49.345 | 49.345 | 2.764 | 1.809 | 53.918 | 0 | 0 | 162.203 | 162.203 | 162.203 | 189.63 | 229.734 | 290.759 | 0 | 0 | 0 | 0 | 0 | 0 | 162.202 | 162.203 | 55.79 | 16.97 | 100 | 37.8 | 0.94 | 425 | 0 | 0 | 0 | 0 | 0 | 0 | 12.576 | 8.016 | 6.834 | 0 | 0 | 0 | 2 | 2 | 0
2021-06-19 15:00 | 0 | 756.1 | 626.25 | 1 | 3.8 | 24.04 | 100 | 100 | 45.892 | 45.892 | 2.551 | 1.638 | 50.081 | 0 | 0 | 152.466 | 152.466 | 152.466 | 179.933 | 214.928 | 259.494 | 0 | 0 | 0 | 0 | 0 | 0 | 152.465 | 152.466 | 58.76 | 17.69 | 100 | 34.08 | 0.95 | 425 | 0 | 0 | 0 | 0 | 0 | 0 | 12.605 | 8.023 | 6.839 | 0 | 0 | 0 | 2 | 2 | 0
2021-06-19 16:00 | 0 | 568.7 | 494.07 | 1 | 2.6 | 24.26 | 100 | 100 | 0 | 0 | 0 | 0.521 | 0 | 70.802 | 0 | 70.802 | 70.802 | 70.802 | 98.241 | 169.564 | 195.178 | 0 | 0 | 0 | 0 | 0 | 0 | -0.001 | 0 | 36.28 | 0 | 0 | 29.68 | 0.97 | 425 | 0 | 0 | 0 | 0 | 0 | 0 | 12.585 | 8.018 | 6.835 | 0 | 0 | 0 | 2 | 2 | 0
2021-06-19 17:00 | 0 | 0 | 0 | 1 | 2.7 | 19.26 | 100 | 100 | 0 | 0 | 0 | 0 | 0 | 0 | 0 | 0 | 0 | 0 | 0 | 0 | 0 | 0 | 0 | 0 | 0 | 0 | 0 | -0.001 | 0 | 0 | 0 | 0 | 24.97 | 0.98 | 375.49 | 0 | 0 | 0 | 0 | -25.926 | 0 | 11.517 | 7.778 | 6.631 | 0 | 0 | 0 | 2 | 2 | 0
2021-06-19 18:00 | 0 | 0 | 0 | 0 | 2.7 | 16.23 | 100 | 100 | 0 | 0 | 0 | 0 | 0 | 0 | 0 | 0 | 0 | 0 | 0 | 0 | 0 | 0 | 0 | 0 | 0 | 0 | 0 | -0.001 | 0 | 0 | 0 | 0 | 0 | 0 | 335.46 | 0 | 0 | 0 | 0 | -20.966 | 0 | 8.156 | 6.915 | 5.895 | 0 | 0 | 0 | 1 | 1 | 0
2021-06-19 19:00 | 0 | 0 | 0 | 0 | 2.6 | 15.63 | 100 | 100 | 0 | 0 | 0 | 0 | 0 | 0 | 0 | 0 | 0 | 0 | 0 | 0 | 0 | 0 | 0 | 0 | 0 | 0 | 0 | -0.001 | 0 | 0 | 0 | 0 | 0 | 0 | 302.33 | 0 | 0 | 0 | 0 | -17.351 | 0 | 5.913 | 6.175 | 5.264 | 0 | 0 | 0 | 1 | 1 | 0
2021-06-19 20:00 | 0 | 0 | 0 | 0 | 2.4 | 13.11 | 100 | 100 | 0 | 0 | 0 | 0 | 0 | 0 | 0 | 0 | 0 | 0 | 0 | 0 | 0 | 0 | 0 | 0 | 0 | 0 | 0 | -0.001 | 0 | 0 | 0 | 0 | 0 | 0 | 273.89 | 0 | 0 | 0 | 0 | -14.893 | 0 | 4.529 | 5.595 | 4.769 | 0 | 0 | 0 | 1 | 1 | 0
2021-06-19 21:00 | 0 | 0 | 0 | 0 | 2.3 | 12.56 | 100 | 100 | 0 | 0 | 0 | 0 | 0 | 0 | 0 | 0 | 0 | 0 | 0 | 0 | 0 | 0 | 0 | 0 | 0 | 0 | 0 | -0.001 | 0 | 0 | 0 | 0 | 0 | 0 | 260 | 0 | 0 | 0 | 0 | -6.601 | 0 | 3.517 | 5.063 | 4.316 | 0 | 0 | 6.295 | 1 | 1 | 0
2021-06-19 22:00 | 0 | 0 | 0 | 0 | 2.6 | 11.04 | 100 | 100 | 0 | 0 | 0 | 0 | 0 | 0 | 0 | 0 | 0 | 0 | 0 | 0 | 0 | 0 | 0 | 0 | 0 | 0 | 0 | -0.001 | 0 | 0 | 0 | 0 | 0 | 0 | 260 | 0 | 0 | 0 | 0 | 0 | 0 | 3.378 | 4.981 | 4.247 | 0 | 0 | 12.606 | 1 | 1 | 0
2021-06-19 23:00 | 0 | 0 | 0 | 0 | 2.5 | 10.55 | 100 | 100 | 0 | 0 | 0 | 0 | 0 | 0 | 0 | 0 | 0 | 0 | 0 | 0 | 0 | 0 | 0 | 0 | 0 | 0 | 0 | -0.001 | 0 | 0 | 0 | 0 | 0 | 0 | 260 | 0 | 0 | 0 | 0 | 0 | 0 | 3.394 | 4.991 | 4.255 | 0 | 0 | 12.64 | 1 | 1 | 0
2021-06-20 | 0 | 0 | 0 | 0 | 2.4 | 10.32 | 100 | 100 | 0 | 0 | 0 | 0 | 0 | 0 | 0 | 0 | 0 | 0 | 0 | 0 | 0 | 0 | 0 | 0 | 0 | 0 | 0 | -0.001 | 0 | 0 | 0 | 0 | 0 | 0 | 260 | 0 | 0 | 0 | 0 | 0 | 0 | 3.401 | 4.996 | 4.259 | 0 | 0 | 12.656 | 1 | 1 | 0
2021-06-20 01:00 | 0 | 0 | 0 | 0 | 2.5 | 10.36 | 100 | 100 | 0 | 0 | 0 | 0 | 0 | 0 | 0 | 0 | 0 | 0 | 0 | 0 | 0 | 0 | 0 | 0 | 0 | 0 | 0 | -0.001 | 0 | 0 | 0 | 0 | 0 | 0 | 260 | 0 | 0 | 0 | 0 | 0 | 0 | 3.4 | 4.995 | 4.258 | 0 | 0 | 12.653 | 1 | 1 | 0
2021-06-20 02:00 | 0 | 0 | 0 | 0 | 2.7 | 9.44 | 100 | 100 | 0 | 0 | 0 | 0 | 0 | 0 | 0 | 0 | 0 | 0 | 0 | 0 | 0 | 0 | 0 | 0 | 0 | 0 | 0 | -0.001 | 0 | 0 | 0 | 0 | 0 | 0 | 260 | 0 | 0 | 0 | 0 | 0 | 0 | 3.43 | 5.013 | 4.274 | 0 | 0 | 12.718 | 1 | 1 | 0
2021-06-20 03:00 | 0 | 0 | 0 | 0 | 3.1 | 10.33 | 100 | 100 | 0 | 0 | 0 | 0 | 0 | 0 | 0 | 0 | 0 | 0 | 0 | 0 | 0 | 0 | 0 | 0 | 0 | 0 | 0 | -0.001 | 0 | 0 | 0 | 0 | 0 | 0 | 260 | 0 | 0 | 0 | 0 | 0 | 0 | 3.401 | 4.996 | 4.259 | 0 | 0 | 12.655 | 1 | 1 | 0
2021-06-20 04:00 | 0 | 0 | 0 | 0 | 3.5 | 10.47 | 100 | 100 | 0 | 0 | 0 | 0 | 0 | 0 | 0 | 0 | 0 | 0 | 0 | 0 | 0 | 0 | 0 | 0 | 0 | 0 | 0 | -0.001 | 0 | 0 | 0 | 0 | 0 | 0 | 260 | 0 | 0 | 0 | 0 | 0 | 0 | 3.397 | 4.993 | 4.256 | 0 | 0 | 12.646 | 1 | 1 | 0
2021-06-20 05:00 | 0 | 0 | 0 | 0 | 3.6 | 9.07 | 100 | 100 | 0 | 0 | 0 | 0 | 0 | 0 | 0 | 0 | 0 | 0 | 0 | 0 | 0 | 0 | 0 | 0 | 0 | 0 | 0 | -0.001 | 0 | 0 | 0 | 0 | 0 | 0 | 260 | 0 | 0 | 0 | 0 | 0 | 0 | 3.443 | 5.021 | 4.28 | 0 | 0 | 12.744 | 1 | 1 | 0
2021-06-20 06:00 | 0 | 0 | 0 | 1 | 3.9 | 10.78 | 100 | 100 | 0 | 0 | 0 | 0 | 0 | 0 | 0 | 0 | 0 | 0 | 0 | 0 | 0 | 0 | 0 | 0 | 0 | 0 | 0 | -0.001 | 0 | 0 | 0 | 0 | 26.44 | 0.97 | 260 | 0 | 0 | 0 | 0 | 0 | 0 | 3.386 | 4.987 | 4.251 | 0 | 0 | 12.624 | 1 | 1 | 0
2021-06-20 07:00 | 0 | 519.9 | 455.6 | 1 | 4.4 | 14.17 | 100 | 100 | 0 | 0 | 0 | 0.521 | 0 | 0 | 0 | 0 | 0 | 0 | 74.038 | 156.363 | 178.43 | 0 | 0 | 0 | 0 | 0 | 0 | -0.001 | 0 | 0 | 0 | 0 | 28.8 | 0.97 | 372.17 | 0 | 0 | 0 | 0 | 58.743 | 0 | 4.778 | 5.677 | 4.839 | 0 | 0 | 0 | 2 | 2 | 0
2021-06-20 08:00 | 0 | 732.6 | 612.43 | 1 | 5.4 | 18.66 | 100 | 100 | 35.462 | 35.461 | 1.903 | 1.166 | 38.531 | 0 | 0 | 121.555 | 121.555 | 121.555 | 176.433 | 210.186 | 251.428 | 0 | 0 | 0 | 0 | 0 | 0 | 121.554 | 121.555 | 48.35 | 14.1 | 100 | 33.28 | 0.96 | 425 | 0 | 0 | 0 | 0 | 27.665 | 0 | 12.439 | 7.975 | 6.799 | 0 | 0 | 0 | 2 | 2 | 0
2021-06-20 09:00 | 0 | 835 | 665.41 | 1 | 6.8 | 18.78 | 100 | 100 | 49.44 | 49.44 | 2.122 | 1.784 | 53.347 | 0 | 0 | 160.838 | 160.838 | 160.838 | 188.999 | 228.368 | 286.572 | 0 | 0 | 0 | 0 | 0 | 0 | 160.837 | 160.838 | 56.12 | 17.25 | 100 | 37.17 | 0.94 | 425 | 0 | 0 | 0 | 0 | 0 | 0 | 13.105 | 8.128 | 6.929 | 0 | 0 | 0 | 2 | 2 | 0
2021-06-20 10:00 | 0 | 885.9 | 677.76 | 1 | 7 | 22.39 | 100 | 100 | 49.614 | 49.614 | 2.549 | 1.812 | 53.975 | 0 | 0 | 162.363 | 162.363 | 162.363 | 190.047 | 232.607 | 304.041 | 0 | 0 | 0 | 0 | 0 | 0 | 162.362 | 162.363 | 53.4 | 16.32 | 100 | 40.09 | 0.93 | 425 | 0 | 0 | 0 | 0 | 0 | 0 | 12.761 | 8.056 | 6.867 | 0 | 0 | 0 | 2 | 2 | 0
2021-06-20 11:00 | 0 | 908 | 677.64 | 1 | 7.1 | 23.14 | 100 | 100 | 49.019 | 49.018 | 2.573 | 1.785 | 53.377 | 0 | 0 | 160.872 | 160.872 | 160.872 | 188.457 | 232.565 | 311.626 | 0 | 0 | 0 | 0 | 0 | 0 | 160.871 | 160.872 | 51.62 | 15.73 | 100 | 41.73 | 0.92 | 425 | 0 | 0 | 0 | 0 | 0 | 0 | 12.69 | 8.041 | 6.855 | 0 | 0 | 0 | 2 | 2 | 0
2021-06-20 12:00 | 0 | 908.6 | 676.49 | 1 | 6.7 | 23.71 | 100 | 100 | 48.823 | 48.823 | 2.618 | 1.778 | 53.22 | 0 | 0 | 160.477 | 160.477 | 160.477 | 187.987 | 232.171 | 311.832 | 0 | 0 | 0 | 0 | 0 | 0 | 160.476 | 160.477 | 51.46 | 15.66 | 100 | 41.88 | 0.92 | 425 | 0 | 0 | 0 | 0 | 0 | 0 | 12.636 | 8.029 | 6.845 | 0 | 0 | 0 | 2 | 2 | 0
2021-06-20 13:00 | 0 | 888.5 | 675.4 | 1 | 6 | 23.94 | 100 | 100 | 49.153 | 49.153 | 2.687 | 1.796 | 53.637 | 0 | 0 | 161.509 | 161.509 | 161.509 | 188.99 | 231.799 | 304.933 | 0 | 0 | 0 | 0 | 0 | 0 | 161.508 | 161.509 | 52.97 | 16.12 | 100 | 40.52 | 0.93 | 425 | 0 | 0 | 0 | 0 | 0 | 0 | 12.615 | 8.025 | 6.841 | 0 | 0 | 0 | 2 | 2 | 0
2021-06-20 14:00 | 0 | 841.7 | 664.82 | 1 | 5.3 | 24 | 100 | 100 | 48.918 | 48.918 | 2.666 | 1.784 | 53.369 | 0 | 0 | 160.845 | 160.845 | 160.845 | 188.317 | 228.167 | 288.871 | 0 | 0 | 0 | 0 | 0 | 0 | 160.844 | 160.845 | 55.68 | 16.93 | 100 | 37.83 | 0.94 | 425 | 0 | 0 | 0 | 0 | 0 | 0 | 12.609 | 8.023 | 6.84 | 0 | 0 | 0 | 2 | 2 | 0
2021-06-20 15:00 | 0 | 749.5 | 620.58 | 1 | 4.8 | 23.35 | 100 | 100 | 45.291 | 45.291 | 2.524 | 1.609 | 49.424 | 0 | 0 | 150.731 | 150.731 | 150.731 | 178.289 | 212.984 | 257.228 | 0 | 0 | 0 | 0 | 0 | 0 | 150.73 | 150.731 | 58.6 | 17.61 | 100 | 34.11 | 0.95 | 425 | 0 | 0 | 0 | 0 | 0 | 0 | 12.67 | 8.036 | 6.851 | 0 | 0 | 0 | 2 | 2 | 0
2021-06-20 16:00 | 0 | 561.5 | 487.67 | 1 | 3.3 | 23.08 | 100 | 100 | 0 | 0 | 0 | 0.521 | 0 | 69.677 | 0 | 69.677 | 69.677 | 69.677 | 97.27 | 167.37 | 192.707 | 0 | 0 | 0 | 0 | 0 | 0 | -0.001 | 0 | 36.16 | 0 | 0 | 29.71 | 0.97 | 425 | 0 | 0 | 0 | 0 | 0 | 0 | 12.696 | 8.042 | 6.856 | 0 | 0 | 0 | 2 | 2 | 0
2021-06-20 17:00 | 0 | 0 | 0 | 1 | 2.7 | 19 | 100 | 100 | 0 | 0 | 0 | 0 | 0 | 0 | 0 | 0 | 0 | 0 | 0 | 0 | 0 | 0 | 0 | 0 | 0 | 0 | 0 | -0.001 | 0 | 0 | 0 | 0 | 25 | 0.98 | 375.44 | 0 | 0 | 0 | 0 | -25.956 | 0 | 11.538 | 7.783 | 6.635 | 0 | 0 | 0 | 2 | 2 | 0
2021-06-20 18:00 | 0 | 0 | 0 | 0 | 3 | 16.42 | 100 | 100 | 0 | 0 | 0 | 0 | 0 | 0 | 0 | 0 | 0 | 0 | 0 | 0 | 0 | 0 | 0 | 0 | 0 | 0 | 0 | -0.001 | 0 | 0 | 0 | 0 | 0 | 0 | 335.45 | 0 | 0 | 0 | 0 | -20.941 | 0 | 8.14 | 6.911 | 5.891 | 0 | 0 | 0 | 1 | 1 | 0
2021-06-20 19:00 | 0 | 0 | 0 | 0 | 3.1 | 15.96 | 100 | 100 | 0 | 0 | 0 | 0 | 0 | 0 | 0 | 0 | 0 | 0 | 0 | 0 | 0 | 0 | 0 | 0 | 0 | 0 | 0 | -0.001 | 0 | 0 | 0 | 0 | 0 | 0 | 302.37 | 0 | 0 | 0 | 0 | -17.322 | 0 | 5.896 | 6.168 | 5.258 | 0 | 0 | 0 | 1 | 1 | 0
2021-06-20 20:00 | 0 | 0 | 0 | 0 | 3.2 | 13.87 | 100 | 100 | 0 | 0 | 0 | 0 | 0 | 0 | 0 | 0 | 0 | 0 | 0 | 0 | 0 | 0 | 0 | 0 | 0 | 0 | 0 | -0.001 | 0 | 0 | 0 | 0 | 0 | 0 | 274.04 | 0 | 0 | 0 | 0 | -14.839 | 0 | 4.5 | 5.581 | 4.758 | 0 | 0 | 0 | 1 | 1 | 0
2021-06-20 21:00 | 0 | 0 | 0 | 0 | 3.4 | 13.4 | 100 | 100 | 0 | 0 | 0 | 0 | 0 | 0 | 0 | 0 | 0 | 0 | 0 | 0 | 0 | 0 | 0 | 0 | 0 | 0 | 0 | -0.001 | 0 | 0 | 0 | 0 | 0 | 0 | 260 | 0 | 0 | 0 | 0 | -6.576 | 0 | 3.494 | 5.05 | 4.305 | 0 | 0 | 6.272 | 1 | 1 | 0
2021-06-20 22:00 | 0 | 0 | 0 | 0 | 3.5 | 12.02 | 100 | 100 | 0 | 0 | 0 | 0 | 0 | 0 | 0 | 0 | 0 | 0 | 0 | 0 | 0 | 0 | 0 | 0 | 0 | 0 | 0 | -0.001 | 0 | 0 | 0 | 0 | 0 | 0 | 260 | 0 | 0 | 0 | 0 | 0 | 0 | 3.346 | 4.962 | 4.23 | 0 | 0 | 12.538 | 1 | 1 | 0
2021-06-20 23:00 | 0 | 0 | 0 | 0 | 3.5 | 11.93 | 100 | 100 | 0 | 0 | 0 | 0 | 0 | 0 | 0 | 0 | 0 | 0 | 0 | 0 | 0 | 0 | 0 | 0 | 0 | 0 | 0 | -0.001 | 0 | 0 | 0 | 0 | 0 | 0 | 260 | 0 | 0 | 0 | 0 | 0 | 0 | 3.349 | 4.964 | 4.231 | 0 | 0 | 12.544 | 1 | 1 | 0
2021-06-21 | 0 | 0 | 0 | 0 | 3.6 | 11.89 | 100 | 100 | 0 | 0 | 0 | 0 | 0 | 0 | 0 | 0 | 0 | 0 | 0 | 0 | 0 | 0 | 0 | 0 | 0 | 0 | 0 | -0.001 | 0 | 0 | 0 | 0 | 0 | 0 | 260 | 0 | 0 | 0 | 0 | 0 | 0 | 3.35 | 4.964 | 4.232 | 0 | 0 | 12.547 | 1 | 1 | 0
2021-06-21 01:00 | 0 | 0 | 0 | 0 | 3.6 | 11.78 | 100 | 100 | 0 | 0 | 0 | 0 | 0 | 0 | 0 | 0 | 0 | 0 | 0 | 0 | 0 | 0 | 0 | 0 | 0 | 0 | 0 | -0.001 | 0 | 0 | 0 | 0 | 0 | 0 | 260 | 0 | 0 | 0 | 0 | 0 | 0 | 3.354 | 4.967 | 4.234 | 0 | 0 | 12.554 | 1 | 1 | 0
2021-06-21 02:00 | 0 | 0 | 0 | 0 | 3.8 | 12.08 | 100 | 100 | 0 | 0 | 0 | 0 | 0 | 0 | 0 | 0 | 0 | 0 | 0 | 0 | 0 | 0 | 0 | 0 | 0 | 0 | 0 | -0.001 | 0 | 0 | 0 | 0 | 0 | 0 | 260 | 0 | 0 | 0 | 0 | 0 | 0 | 3.344 | 4.961 | 4.229 | 0 | 0 | 12.534 | 1 | 1 | 0
2021-06-21 03:00 | 0 | 0 | 0 | 0 | 4.1 | 11.46 | 100 | 100 | 0 | 0 | 0 | 0 | 0 | 0 | 0 | 0 | 0 | 0 | 0 | 0 | 0 | 0 | 0 | 0 | 0 | 0 | 0 | -0.001 | 0 | 0 | 0 | 0 | 0 | 0 | 260 | 0 | 0 | 0 | 0 | 0 | 0 | 3.364 | 4.973 | 4.239 | 0 | 0 | 12.577 | 1 | 1 | 0
2021-06-21 04:00 | 0 | 0 | 0 | 0 | 4.4 | 11.5 | 100 | 100 | 0 | 0 | 0 | 0 | 0 | 0 | 0 | 0 | 0 | 0 | 0 | 0 | 0 | 0 | 0 | 0 | 0 | 0 | 0 | -0.001 | 0 | 0 | 0 | 0 | 0 | 0 | 260 | 0 | 0 | 0 | 0 | 0 | 0 | 3.363 | 4.972 | 4.239 | 0 | 0 | 12.574 | 1 | 1 | 0
2021-06-21 05:00 | 0 | 0 | 0 | 0 | 4.4 | 10.94 | 100 | 100 | 0 | 0 | 0 | 0 | 0 | 0 | 0 | 0 | 0 | 0 | 0 | 0 | 0 | 0 | 0 | 0 | 0 | 0 | 0 | -0.001 | 0 | 0 | 0 | 0 | 0 | 0 | 260 | 0 | 0 | 0 | 0 | 0 | 0 | 3.381 | 4.983 | 4.248 | 0 | 0 | 12.613 | 1 | 1 | 0
2021-06-21 06:00 | 0 | 0 | 0 | 1 | 4.4 | 10.74 | 100 | 100 | 0 | 0 | 0 | 0 | 0 | 0 | 0 | 0 | 0 | 0 | 0 | 0 | 0 | 0 | 0 | 0 | 0 | 0 | 0 | -0.001 | 0 | 0 | 0 | 0 | 26.43 | 0.97 | 260 | 0 | 0 | 0 | 0 | 0 | 0 | 3.388 | 4.987 | 4.252 | 0 | 0 | 12.627 | 1 | 1 | 0
2021-06-21 07:00 | 0 | 500.8 | 438.9 | 1 | 4.8 | 11.86 | 100 | 100 | 0 | 0 | 0 | 0.521 | 0 | 0 | 0 | 0 | 0 | 0 | 71.004 | 150.632 | 171.875 | 0 | 0 | 0 | 0 | 0 | 0 | -0.001 | 0 | 0 | 0 | 0 | 28.79 | 0.97 | 366.34 | 0 | 0 | 0 | 0 | 55.69 | 0 | 4.786 | 5.684 | 4.845 | 0 | 0 | 0 | 2 | 2 | 0
2021-06-21 08:00 | 0 | 712.3 | 595.52 | 1 | 6.2 | 16.5 | 100 | 100 | 32.988 | 32.988 | 1.56 | 1.061 | 35.609 | 0 | 0 | 113.527 | 113.527 | 113.527 | 171.565 | 204.381 | 244.461 | 0 | 0 | 0 | 0 | 0 | 0 | 113.526 | 113.527 | 46.44 | 13.49 | 100 | 33.28 | 0.96 | 425 | 0 | 0 | 0 | 0 | 30.719 | 0 | 12.521 | 7.989 | 6.81 | 0 | 0 | 0 | 2 | 2 | 0
2021-06-21 09:00 | 0 | 815 | 649.52 | 1 | 7.3 | 18.41 | 100 | 100 | 47.827 | 47.827 | 1.977 | 1.704 | 51.508 | 0 | 0 | 156.279 | 156.279 | 156.279 | 184.49 | 222.914 | 279.708 | 0 | 0 | 0 | 0 | 0 | 0 | 156.278 | 156.279 | 55.87 | 17.1 | 100 | 37.16 | 0.94 | 425 | 0 | 0 | 0 | 0 | 0 | 0 | 13.14 | 8.135 | 6.935 | 0 | 0 | 0 | 2 | 2 | 0
2021-06-21 10:00 | 0 | 866.3 | 662.78 | 1 | 7.5 | 20.72 | 100 | 100 | 48.224 | 48.224 | 2.231 | 1.733 | 52.187 | 0 | 0 | 157.943 | 157.943 | 157.943 | 185.847 | 227.466 | 297.314 | 0 | 0 | 0 | 0 | 0 | 0 | 157.942 | 157.943 | 53.12 | 16.22 | 100 | 40.09 | 0.93 | 425 | 0 | 0 | 0 | 0 | 0 | 0 | 12.919 | 8.089 | 6.896 | 0 | 0 | 0 | 2 | 2 | 0
2021-06-21 11:00 | 0 | 889.6 | 663.87 | 1 | 7 | 21.39 | 100 | 100 | 47.763 | 47.763 | 2.256 | 1.713 | 51.733 | 0 | 0 | 156.809 | 156.809 | 156.809 | 184.625 | 227.84 | 305.311 | 0 | 0 | 0 | 0 | 0 | 0 | 156.808 | 156.809 | 51.36 | 15.64 | 100 | 41.73 | 0.92 | 425 | 0 | 0 | 0 | 0 | 0 | 0 | 12.855 | 8.076 | 6.884 | 0 | 0 | 0 | 2 | 2 | 0
2021-06-21 12:00 | 0 | 891.8 | 663.89 | 1 | 6.2 | 22.1 | 100 | 100 | 47.682 | 47.682 | 2.319 | 1.712 | 51.714 | 0 | 0 | 156.756 | 156.756 | 156.756 | 184.477 | 227.846 | 306.066 | 0 | 0 | 0 | 0 | 0 | 0 | 156.755 | 156.756 | 51.22 | 15.58 | 100 | 41.89 | 0.92 | 425 | 0 | 0 | 0 | 0 | 0 | 0 | 12.788 | 8.061 | 6.872 | 0 | 0 | 0 | 2 | 2 | 0
2021-06-21 13:00 | 0 | 873.2 | 663.64 | 1 | 5.4 | 22.31 | 100 | 100 | 48.093 | 48.093 | 2.386 | 1.734 | 52.212 | 0 | 0 | 157.991 | 157.991 | 157.991 | 185.685 | 227.76 | 299.682 | 0 | 0 | 0 | 0 | 0 | 0 | 157.99 | 157.991 | 52.72 | 16.05 | 100 | 40.54 | 0.93 | 425 | 0 | 0 | 0 | 0 | 0 | 0 | 12.768 | 8.057 | 6.869 | 0 | 0 | 0 | 2 | 2 | 0
2021-06-21 14:00 | 0 | 827.3 | 653.29 | 1 | 4.7 | 22.7 | 100 | 100 | 47.85 | 47.849 | 2.4 | 1.723 | 51.973 | 0 | 0 | 157.395 | 157.395 | 157.395 | 185.037 | 224.21 | 283.929 | 0 | 0 | 0 | 0 | 0 | 0 | 157.394 | 157.395 | 55.43 | 16.85 | 100 | 37.85 | 0.94 | 425 | 0 | 0 | 0 | 0 | 0 | 0 | 12.731 | 8.049 | 6.862 | 0 | 0 | 0 | 2 | 2 | 0
2021-06-21 15:00 | 0 | 735.8 | 609.09 | 1 | 4 | 22.52 | 100 | 100 | 44.064 | 44.063 | 2.513 | 1.552 | 48.129 | 0 | 0 | 147.309 | 147.309 | 147.309 | 174.975 | 209.04 | 252.527 | 0 | 0 | 0 | 0 | 0 | 0 | 147.308 | 147.309 | 58.33 | 17.45 | 100 | 34.13 | 0.95 | 425 | 0 | 0 | 0 | 0 | 0 | 0 | 12.748 | 8.053 | 6.865 | 0 | 0 | 0 | 2 | 2 | 0
2021-06-21 16:00 | 0 | 549.4 | 477.06 | 1 | 2.9 | 22.12 | 100 | 100 | 0 | 0 | 0 | 0.521 | 0 | 67.745 | 0 | 67.745 | 67.745 | 67.745 | 95.464 | 163.728 | 188.554 | 0 | 0 | 0 | 0 | 0 | 0 | -0.001 | 0 | 35.93 | 0 | 0 | 29.73 | 0.97 | 425 | 0 | 0 | 0 | 0 | 0 | 0 | 12.786 | 8.061 | 6.872 | 0 | 0 | 0 | 2 | 2 | 0
2021-06-21 17:00 | 0 | 0 | 0 | 1 | 2.4 | 18.79 | 100 | 100 | 0 | 0 | 0 | 0 | 0 | 0 | 0 | 0 | 0 | 0 | 0 | 0 | 0 | 0 | 0 | 0 | 0 | 0 | 0 | -0.001 | 0 | 0 | 0 | 0 | 25.02 | 0.98 | 375.39 | 0 | 0 | 0 | 0 | -25.98 | 0 | 11.555 | 7.787 | 6.638 | 0 | 0 | 0 | 2 | 2 | 0
2021-06-21 18:00 | 0 | 0 | 0 | 0 | 2.6 | 15.52 | 100 | 100 | 0 | 0 | 0 | 0 | 0 | 0 | 0 | 0 | 0 | 0 | 0 | 0 | 0 | 0 | 0 | 0 | 0 | 0 | 0 | -0.001 | 0 | 0 | 0 | 0 | 0 | 0 | 335.24 | 0 | 0 | 0 | 0 | -21.026 | 0 | 8.194 | 6.926 | 5.905 | 0 | 0 | 0 | 1 | 1 | 0
2021-06-21 19:00 | 0 | 0 | 0 | 0 | 2.8 | 14.91 | 100 | 100 | 0 | 0 | 0 | 0 | 0 | 0 | 0 | 0 | 0 | 0 | 0 | 0 | 0 | 0 | 0 | 0 | 0 | 0 | 0 | -0.001 | 0 | 0 | 0 | 0 | 0 | 0 | 302.03 | 0 | 0 | 0 | 0 | -17.394 | 0 | 5.938 | 6.184 | 5.272 | 0 | 0 | 0 | 1 | 1 | 0
2021-06-21 20:00 | 0 | 0 | 0 | 0 | 2.9 | 13.81 | 100 | 100 | 0 | 0 | 0 | 0 | 0 | 0 | 0 | 0 | 0 | 0 | 0 | 0 | 0 | 0 | 0 | 0 | 0 | 0 | 0 | -0.001 | 0 | 0 | 0 | 0 | 0 | 0 | 273.73 | 0 | 0 | 0 | 0 | -14.818 | 0 | 4.489 | 5.576 | 4.753 | 0 | 0 | 0 | 1 | 1 | 0
2021-06-21 21:00 | 0 | 0 | 0 | 0 | 3 | 13.46 | 100 | 100 | 0 | 0 | 0 | 0 | 0 | 0 | 0 | 0 | 0 | 0 | 0 | 0 | 0 | 0 | 0 | 0 | 0 | 0 | 0 | -0.001 | 0 | 0 | 0 | 0 | 0 | 0 | 260 | 0 | 0 | 0 | 0 | -6.564 | 0 | 3.483 | 5.043 | 4.299 | 0 | 0 | 6.26 | 1 | 1 | 0
2021-06-21 22:00 | 0 | 0 | 0 | 0 | 3.2 | 12.11 | 100 | 100 | 0 | 0 | 0 | 0 | 0 | 0 | 0 | 0 | 0 | 0 | 0 | 0 | 0 | 0 | 0 | 0 | 0 | 0 | 0 | -0.001 | 0 | 0 | 0 | 0 | 0 | 0 | 260 | 0 | 0 | 0 | 0 | 0 | 0 | 3.343 | 4.96 | 4.228 | 0 | 0 | 12.531 | 1 | 1 | 0
2021-06-21 23:00 | 0 | 0 | 0 | 0 | 3.2 | 11.91 | 100 | 100 | 0 | 0 | 0 | 0 | 0 | 0 | 0 | 0 | 0 | 0 | 0 | 0 | 0 | 0 | 0 | 0 | 0 | 0 | 0 | -0.001 | 0 | 0 | 0 | 0 | 0 | 0 | 260 | 0 | 0 | 0 | 0 | 0 | 0 | 3.35 | 4.964 | 4.232 | 0 | 0 | 12.545 | 1 | 1 | 0
2021-06-22 | 0 | 0 | 0 | 0 | 3.2 | 11.83 | 100 | 100 | 0 | 0 | 0 | 0 | 0 | 0 | 0 | 0 | 0 | 0 | 0 | 0 | 0 | 0 | 0 | 0 | 0 | 0 | 0 | -0.001 | 0 | 0 | 0 | 0 | 0 | 0 | 260 | 0 | 0 | 0 | 0 | 0 | 0 | 3.352 | 4.966 | 4.233 | 0 | 0 | 12.551 | 1 | 1 | 0
2021-06-22 01:00 | 0 | 0 | 0 | 0 | 3.4 | 11.28 | 100 | 100 | 0 | 0 | 0 | 0 | 0 | 0 | 0 | 0 | 0 | 0 | 0 | 0 | 0 | 0 | 0 | 0 | 0 | 0 | 0 | -0.001 | 0 | 0 | 0 | 0 | 0 | 0 | 260 | 0 | 0 | 0 | 0 | 0 | 0 | 3.37 | 4.977 | 4.242 | 0 | 0 | 12.589 | 1 | 1 | 0
2021-06-22 02:00 | 0 | 0 | 0 | 0 | 3.6 | 11.23 | 100 | 100 | 0 | 0 | 0 | 0 | 0 | 0 | 0 | 0 | 0 | 0 | 0 | 0 | 0 | 0 | 0 | 0 | 0 | 0 | 0 | -0.001 | 0 | 0 | 0 | 0 | 0 | 0 | 260 | 0 | 0 | 0 | 0 | 0 | 0 | 3.372 | 4.978 | 4.243 | 0 | 0 | 12.593 | 1 | 1 | 0
2021-06-22 03:00 | 0 | 0 | 0 | 0 | 3.7 | 10.51 | 100 | 100 | 0 | 0 | 0 | 0 | 0 | 0 | 0 | 0 | 0 | 0 | 0 | 0 | 0 | 0 | 0 | 0 | 0 | 0 | 0 | -0.001 | 0 | 0 | 0 | 0 | 0 | 0 | 260 | 0 | 0 | 0 | 0 | 0 | 0 | 3.395 | 4.992 | 4.256 | 0 | 0 | 12.643 | 1 | 1 | 0
2021-06-22 04:00 | 0 | 0 | 0 | 0 | 3.7 | 10.35 | 100 | 100 | 0 | 0 | 0 | 0 | 0 | 0 | 0 | 0 | 0 | 0 | 0 | 0 | 0 | 0 | 0 | 0 | 0 | 0 | 0 | -0.001 | 0 | 0 | 0 | 0 | 0 | 0 | 260 | 0 | 0 | 0 | 0 | 0 | 0 | 3.401 | 4.995 | 4.258 | 0 | 0 | 12.654 | 1 | 1 | 0
2021-06-22 05:00 | 0 | 0 | 0 | 0 | 3.6 | 9.85 | 100 | 100 | 0 | 0 | 0 | 0 | 0 | 0 | 0 | 0 | 0 | 0 | 0 | 0 | 0 | 0 | 0 | 0 | 0 | 0 | 0 | -0.001 | 0 | 0 | 0 | 0 | 0 | 0 | 260 | 0 | 0 | 0 | 0 | 0 | 0 | 3.417 | 5.005 | 4.267 | 0 | 0 | 12.689 | 1 | 1 | 0
2021-06-22 06:00 | 0 | 0 | 0 | 1 | 3.7 | 10.13 | 100 | 100 | 0 | 0 | 0 | 0 | 0 | 0 | 0 | 0 | 0 | 0 | 0 | 0 | 0 | 0 | 0 | 0 | 0 | 0 | 0 | -0.001 | 0 | 0 | 0 | 0 | 26.41 | 0.97 | 260 | 0 | 0 | 0 | 0 | 0 | 0 | 3.408 | 5 | 4.262 | 0 | 0 | 12.669 | 1 | 1 | 0
2021-06-22 07:00 | 0 | 491.5 | 430.82 | 1 | 4 | 11.43 | 100 | 100 | 0 | 0 | 0 | 0.521 | 0 | 0 | 0 | 0 | 0 | 0 | 69.399 | 147.857 | 168.683 | 0 | 0 | 0 | 0 | 0 | 0 | -0.001 | 0 | 0 | 0 | 0 | 28.77 | 0.97 | 363.37 | 0 | 0 | 0 | 0 | 54.135 | 0 | 4.756 | 5.672 | 4.835 | 0 | 0 | 0 | 2 | 2 | 0
2021-06-22 08:00 | 0 | 704.3 | 588.93 | 1 | 5.2 | 18.59 | 100 | 100 | 32.003 | 32.003 | 1.484 | 1.023 | 34.51 | 0 | 0 | 110.435 | 110.435 | 110.435 | 169.675 | 202.119 | 241.716 | 0 | 0 | 0 | 0 | 0 | 0 | 110.434 | 110.435 | 45.69 | 13.24 | 100 | 33.26 | 0.96 | 425 | 0 | 0 | 0 | 0 | 32.274 | 0 | 12.271 | 7.932 | 6.762 | 0 | 0 | 0 | 2 | 2 | 0
2021-06-22 09:00 | 0 | 808.9 | 644.76 | 1 | 6.5 | 19.09 | 100 | 100 | 47.307 | 47.306 | 2.042 | 1.682 | 51.031 | 0 | 0 | 155.027 | 155.027 | 155.027 | 183.147 | 221.281 | 277.614 | 0 | 0 | 0 | 0 | 0 | 0 | 155.026 | 155.027 | 55.84 | 17.04 | 100 | 37.15 | 0.94 | 425 | 0 | 0 | 0 | 0 | 0 | 0 | 13.075 | 8.122 | 6.924 | 0 | 0 | 0 | 2 | 2 | 0
2021-06-22 10:00 | 0 | 862.1 | 659.65 | 1 | 5.9 | 20.06 | 100 | 100 | 47.939 | 47.939 | 2.143 | 1.716 | 51.799 | 0 | 0 | 156.984 | 156.984 | 156.984 | 184.976 | 226.39 | 295.873 | 0 | 0 | 0 | 0 | 0 | 0 | 156.983 | 156.984 | 53.06 | 16.2 | 100 | 40.08 | 0.93 | 425 | 0 | 0 | 0 | 0 | 0 | 0 | 12.982 | 8.102 | 6.907 | 0 | 0 | 0 | 2 | 2 | 0
2021-06-22 11:00 | 0 | 886.2 | 661.37 | 1 | 5.2 | 20.57 | 100 | 100 | 47.548 | 47.547 | 2.16 | 1.699 | 51.407 | 0 | 0 | 156.008 | 156.008 | 156.008 | 183.932 | 226.981 | 304.144 | 0 | 0 | 0 | 0 | 0 | 0 | 156.007 | 156.008 | 51.29 | 15.63 | 100 | 41.73 | 0.92 | 425 | 0 | 0 | 0 | 0 | 0 | 0 | 12.933 | 8.092 | 6.898 | 0 | 0 | 0 | 2 | 2 | 0
2021-06-22 12:00 | 0 | 888.6 | 661.49 | 1 | 4.3 | 21.1 | 100 | 100 | 47.482 | 47.482 | 2.208 | 1.698 | 51.388 | 0 | 0 | 155.954 | 155.954 | 155.954 | 183.808 | 227.022 | 304.968 | 0 | 0 | 0 | 0 | 0 | 0 | 155.953 | 155.954 | 51.14 | 15.57 | 100 | 41.89 | 0.92 | 425 | 0 | 0 | 0 | 0 | 0 | 0 | 12.883 | 8.081 | 6.889 | 0 | 0 | 0 | 2 | 2 | 0
2021-06-22 13:00 | 0 | 869.9 | 661.06 | 1 | 3.4 | 21.66 | 100 | 100 | 47.866 | 47.866 | 2.297 | 1.719 | 51.882 | 0 | 0 | 157.178 | 157.178 | 157.178 | 184.958 | 226.876 | 298.55 | 0 | 0 | 0 | 0 | 0 | 0 | 157.177 | 157.178 | 52.65 | 16.03 | 100 | 40.54 | 0.93 | 425 | 0 | 0 | 0 | 0 | 0 | 0 | 12.83 | 8.07 | 6.88 | 0 | 0 | 0 | 2 | 2 | 0
2021-06-22 14:00 | 0 | 824.1 | 650.67 | 1 | 2.5 | 22.18 | 100 | 100 | 47.61 | 47.61 | 2.322 | 1.709 | 51.641 | 0 | 0 | 156.575 | 156.575 | 156.575 | 184.286 | 223.309 | 282.831 | 0 | 0 | 0 | 0 | 0 | 0 | 156.574 | 156.575 | 55.36 | 16.83 | 100 | 37.86 | 0.94 | 425 | 0 | 0 | 0 | 0 | 0 | 0 | 12.78 | 8.06 | 6.871 | 0 | 0 | 0 | 2 | 2 | 0
2021-06-22 15:00 | 0 | 733.1 | 606.76 | 1 | 2 | 21.84 | 100 | 100 | 43.843 | 43.843 | 2.454 | 1.539 | 47.837 | 0 | 0 | 146.541 | 146.541 | 146.541 | 174.297 | 208.239 | 251.6 | 0 | 0 | 0 | 0 | 0 | 0 | 146.54 | 146.541 | 58.24 | 17.43 | 100 | 34.14 | 0.95 | 425 | 0 | 0 | 0 | 0 | 0 | 0 | 12.813 | 8.067 | 6.877 | 0 | 0 | 0 | 2 | 2 | 0
2021-06-22 16:00 | 0 | 547.5 | 475.34 | 1 | 1.8 | 21.24 | 100 | 100 | 0 | 0 | 0 | 0.521 | 0 | 67.612 | 0 | 67.612 | 67.612 | 67.612 | 95.447 | 163.136 | 187.902 | 0 | 0 | 0 | 0 | 0 | 0 | -0.001 | 0 | 35.98 | 0 | 0 | 29.75 | 0.97 | 425 | 0 | 0 | 0 | 0 | 0 | 0 | 12.869 | 8.079 | 6.887 | 0 | 0 | 0 | 2 | 2 | 0
2021-06-22 17:00 | 0 | 0 | 0 | 1 | 2.3 | 18.3 | 100 | 100 | 0 | 0 | 0 | 0 | 0 | 0 | 0 | 0 | 0 | 0 | 0 | 0 | 0 | 0 | 0 | 0 | 0 | 0 | 0 | -0.001 | 0 | 0 | 0 | 0 | 25.03 | 0.98 | 375.28 | 0 | 0 | 0 | 0 | -26.036 | 0 | 11.595 | 7.796 | 6.646 | 0 | 0 | 0 | 2 | 2 | 0
2021-06-22 18:00 | 0 | 0 | 0 | 0 | 2.4 | 15.69 | 100 | 100 | 0 | 0 | 0 | 0 | 0 | 0 | 0 | 0 | 0 | 0 | 0 | 0 | 0 | 0 | 0 | 0 | 0 | 0 | 0 | -0.001 | 0 | 0 | 0 | 0 | 0 | 0 | 335.19 | 0 | 0 | 0 | 0 | -20.998 | 0 | 8.177 | 6.921 | 5.9 | 0 | 0 | 0 | 1 | 1 | 0
2021-06-22 19:00 | 0 | 0 | 0 | 0 | 2.3 | 15.2 | 100 | 100 | 0 | 0 | 0 | 0 | 0 | 0 | 0 | 0 | 0 | 0 | 0 | 0 | 0 | 0 | 0 | 0 | 0 | 0 | 0 | -0.001 | 0 | 0 | 0 | 0 | 0 | 0 | 302.03 | 0 | 0 | 0 | 0 | -17.365 | 0 | 5.921 | 6.177 | 5.266 | 0 | 0 | 0 | 1 | 1 | 0
2021-06-22 20:00 | 0 | 0 | 0 | 0 | 2.3 | 14.53 | 100 | 100 | 0 | 0 | 0 | 0 | 0 | 0 | 0 | 0 | 0 | 0 | 0 | 0 | 0 | 0 | 0 | 0 | 0 | 0 | 0 | -0.001 | 0 | 0 | 0 | 0 | 0 | 0 | 273.84 | 0 | 0 | 0 | 0 | -14.764 | 0 | 4.46 | 5.562 | 4.741 | 0 | 0 | 0 | 1 | 1 | 0
2021-06-22 21:00 | 0 | 0 | 0 | 0 | 2.4 | 13.78 | 100 | 100 | 0 | 0 | 0 | 0 | 0 | 0 | 0 | 0 | 0 | 0 | 0 | 0 | 0 | 0 | 0 | 0 | 0 | 0 | 0 | -0.001 | 0 | 0 | 0 | 0 | 0 | 0 | 260 | 0 | 0 | 0 | 0 | -6.556 | 0 | 3.476 | 5.039 | 4.295 | 0 | 0 | 6.254 | 1 | 1 | 0
2021-06-22 22:00 | 0 | 0 | 0 | 0 | 2.3 | 13.17 | 100 | 100 | 0 | 0 | 0 | 0 | 0 | 0 | 0 | 0 | 0 | 0 | 0 | 0 | 0 | 0 | 0 | 0 | 0 | 0 | 0 | -0.001 | 0 | 0 | 0 | 0 | 0 | 0 | 260 | 0 | 0 | 0 | 0 | 0 | 0 | 3.309 | 4.939 | 4.21 | 0 | 0 | 12.458 | 1 | 1 | 0
2021-06-22 23:00 | 0 | 0 | 0 | 0 | 2.3 | 12.68 | 100 | 100 | 0 | 0 | 0 | 0 | 0 | 0 | 0 | 0 | 0 | 0 | 0 | 0 | 0 | 0 | 0 | 0 | 0 | 0 | 0 | -0.001 | 0 | 0 | 0 | 0 | 0 | 0 | 260 | 0 | 0 | 0 | 0 | 0 | 0 | 3.325 | 4.949 | 4.219 | 0 | 0 | 12.492 | 1 | 1 | 0
2021-06-23 | 0 | 0 | 0 | 0 | 2.2 | 12.04 | 100 | 100 | 0 | 0 | 0 | 0 | 0 | 0 | 0 | 0 | 0 | 0 | 0 | 0 | 0 | 0 | 0 | 0 | 0 | 0 | 0 | -0.001 | 0 | 0 | 0 | 0 | 0 | 0 | 260 | 0 | 0 | 0 | 0 | 0 | 0 | 3.346 | 4.961 | 4.229 | 0 | 0 | 12.536 | 1 | 1 | 0
2021-06-23 01:00 | 0 | 0 | 0 | 0 | 2.2 | 11.69 | 100 | 100 | 0 | 0 | 0 | 0 | 0 | 0 | 0 | 0 | 0 | 0 | 0 | 0 | 0 | 0 | 0 | 0 | 0 | 0 | 0 | -0.001 | 0 | 0 | 0 | 0 | 0 | 0 | 260 | 0 | 0 | 0 | 0 | 0 | 0 | 3.357 | 4.968 | 4.235 | 0 | 0 | 12.561 | 1 | 1 | 0
2021-06-23 02:00 | 0 | 0 | 0 | 0 | 2.2 | 10.71 | 100 | 100 | 0 | 0 | 0 | 0 | 0 | 0 | 0 | 0 | 0 | 0 | 0 | 0 | 0 | 0 | 0 | 0 | 0 | 0 | 0 | -0.001 | 0 | 0 | 0 | 0 | 0 | 0 | 260 | 0 | 0 | 0 | 0 | 0 | 0 | 3.389 | 4.988 | 4.252 | 0 | 0 | 12.629 | 1 | 1 | 0
2021-06-23 03:00 | 0 | 0 | 0 | 0 | 2.2 | 10.39 | 100 | 100 | 0 | 0 | 0 | 0 | 0 | 0 | 0 | 0 | 0 | 0 | 0 | 0 | 0 | 0 | 0 | 0 | 0 | 0 | 0 | -0.001 | 0 | 0 | 0 | 0 | 0 | 0 | 260 | 0 | 0 | 0 | 0 | 0 | 0 | 3.399 | 4.994 | 4.258 | 0 | 0 | 12.651 | 1 | 1 | 0
2021-06-23 04:00 | 0 | 0 | 0 | 0 | 2.2 | 10.45 | 100 | 100 | 0 | 0 | 0 | 0 | 0 | 0 | 0 | 0 | 0 | 0 | 0 | 0 | 0 | 0 | 0 | 0 | 0 | 0 | 0 | -0.001 | 0 | 0 | 0 | 0 | 0 | 0 | 260 | 0 | 0 | 0 | 0 | 0 | 0 | 3.397 | 4.993 | 4.257 | 0 | 0 | 12.647 | 1 | 1 | 0
2021-06-23 05:00 | 0 | 0 | 0 | 0 | 2.4 | 10.53 | 100 | 100 | 0 | 0 | 0 | 0 | 0 | 0 | 0 | 0 | 0 | 0 | 0 | 0 | 0 | 0 | 0 | 0 | 0 | 0 | 0 | -0.001 | 0 | 0 | 0 | 0 | 0 | 0 | 260 | 0 | 0 | 0 | 0 | 0 | 0 | 3.395 | 4.992 | 4.255 | 0 | 0 | 12.641 | 1 | 1 | 0
2021-06-23 06:00 | 0 | 0 | 0 | 1 | 2.4 | 10.69 | 100 | 100 | 0 | 0 | 0 | 0 | 0 | 0 | 0 | 0 | 0 | 0 | 0 | 0 | 0 | 0 | 0 | 0 | 0 | 0 | 0 | -0.001 | 0 | 0 | 0 | 0 | 26.39 | 0.97 | 260 | 0 | 0 | 0 | 0 | 0 | 0 | 3.389 | 4.988 | 4.252 | 0 | 0 | 12.63 | 1 | 1 | 0
2021-06-23 07:00 | 0 | 492.9 | 432.14 | 1 | 3 | 13.56 | 100 | 100 | 0 | 0 | 0 | 0.521 | 0 | 0 | 0 | 0 | 0 | 0 | 69.33 | 148.31 | 169.163 | 0 | 0 | 0 | 0 | 0 | 0 | -0.001 | 0 | 0 | 0 | 0 | 28.75 | 0.97 | 363.56 | 0 | 0 | 0 | 0 | 54.233 | 0 | 4.666 | 5.631 | 4.8 | 0 | 0 | 0 | 2 | 2 | 0
2021-06-23 08:00 | 0 | 706.6 | 590.99 | 1 | 3.7 | 19.72 | 100 | 100 | 32.214 | 32.213 | 1.566 | 1.033 | 34.813 | 0 | 0 | 111.279 | 111.279 | 111.279 | 170.282 | 202.829 | 242.505 | 0 | 0 | 0 | 0 | 0 | 0 | 111.278 | 111.279 | 45.89 | 13.28 | 100 | 33.24 | 0.96 | 425 | 0 | 0 | 0 | 0 | 32.176 | 0 | 12.173 | 7.911 | 6.744 | 0 | 0 | 0 | 2 | 2 | 0
2021-06-23 09:00 | 0 | 812 | 647.39 | 1 | 4.4 | 21.09 | 100 | 100 | 47.529 | 47.529 | 2.198 | 1.7 | 51.427 | 0 | 0 | 156.053 | 156.053 | 156.053 | 183.908 | 222.184 | 278.678 | 0 | 0 | 0 | 0 | 0 | 0 | 156.052 | 156.053 | 56 | 17.06 | 100 | 37.13 | 0.94 | 425 | 0 | 0 | 0 | 0 | 0 | 0 | 12.884 | 8.082 | 6.89 | 0 | 0 | 0 | 2 | 2 | 0
2021-06-23 10:00 | 0 | 865 | 662.01 | 1 | 3.7 | 22.36 | 100 | 100 | 48.091 | 48.091 | 2.378 | 1.733 | 52.202 | 0 | 0 | 157.965 | 157.965 | 157.965 | 185.652 | 227.202 | 296.868 | 0 | 0 | 0 | 0 | 0 | 0 | 157.964 | 157.965 | 53.21 | 16.2 | 100 | 40.06 | 0.93 | 425 | 0 | 0 | 0 | 0 | 0 | 0 | 12.763 | 8.056 | 6.868 | 0 | 0 | 0 | 2 | 2 | 0
2021-06-23 11:00 | 0 | 887.5 | 662.44 | 1 | 2.7 | 23.04 | 100 | 100 | 47.572 | 47.571 | 2.39 | 1.71 | 51.671 | 0 | 0 | 156.643 | 156.643 | 156.643 | 184.241 | 227.35 | 304.59 | 0 | 0 | 0 | 0 | 0 | 0 | 156.642 | 156.643 | 51.43 | 15.62 | 100 | 41.72 | 0.92 | 425 | 0 | 0 | 0 | 0 | 0 | 0 | 12.699 | 8.043 | 6.856 | 0 | 0 | 0 | 2 | 2 | 0
2021-06-23 12:00 | 0 | 888.4 | 661.39 | 1 | 1.7 | 23.52 | 100 | 100 | 47.393 | 47.392 | 2.419 | 1.703 | 51.515 | 0 | 0 | 156.251 | 156.251 | 156.251 | 183.786 | 226.989 | 304.899 | 0 | 0 | 0 | 0 | 0 | 0 | 156.25 | 156.251 | 51.25 | 15.54 | 100 | 41.89 | 0.92 | 425 | 0 | 0 | 0 | 0 | 0 | 0 | 12.654 | 8.033 | 6.848 | 0 | 0 | 0 | 2 | 2 | 0
2021-06-23 13:00 | 0 | 868.9 | 660.3 | 1 | 1.1 | 23.88 | 100 | 100 | 47.706 | 47.706 | 2.495 | 1.721 | 51.922 | 0 | 0 | 157.257 | 157.257 | 157.257 | 184.745 | 226.615 | 298.206 | 0 | 0 | 0 | 0 | 0 | 0 | 157.256 | 157.257 | 52.73 | 16 | 100 | 40.54 | 0.93 | 425 | 0 | 0 | 0 | 0 | 0 | 0 | 12.62 | 8.026 | 6.842 | 0 | 0 | 0 | 2 | 2 | 0
2021-06-23 14:00 | 0 | 822.4 | 649.29 | 1 | 0.8 | 24.18 | 100 | 100 | 47.4 | 47.399 | 2.489 | 1.707 | 51.595 | 0 | 0 | 156.443 | 156.443 | 156.443 | 183.892 | 222.836 | 282.248 | 0 | 0 | 0 | 0 | 0 | 0 | 156.442 | 156.443 | 55.43 | 16.79 | 100 | 37.86 | 0.94 | 425 | 0 | 0 | 0 | 0 | 0 | 0 | 12.592 | 8.02 | 6.837 | 0 | 0 | 0 | 2 | 2 | 0
2021-06-23 15:00 | 0 | 731 | 604.97 | 1 | 0.9 | 23.71 | 100 | 100 | 43.548 | 43.547 | 2.657 | 1.535 | 47.74 | 0 | 0 | 146.268 | 146.268 | 146.268 | 173.778 | 207.625 | 250.879 | 0 | 0 | 0 | 0 | 0 | 0 | 146.267 | 146.268 | 58.3 | 17.36 | 100 | 34.15 | 0.95 | 425 | 0 | 0 | 0 | 0 | 0 | 0 | 12.636 | 8.029 | 6.845 | 0 | 0 | 0 | 2 | 2 | 0
2021-06-23 16:00 | 0 | 546.3 | 474.26 | 1 | 0.9 | 22.91 | 100 | 100 | 0 | 0 | 0 | 0.521 | 0 | 67.957 | 0 | 67.957 | 67.957 | 67.957 | 95.572 | 162.765 | 187.49 | 0 | 0 | 0 | 0 | 0 | 0 | -0.001 | 0 | 36.25 | 0 | 0 | 29.76 | 0.97 | 425 | 0 | 0 | 0 | 0 | 0 | 0 | 12.712 | 8.045 | 6.858 | 0 | 0 | 0 | 2 | 2 | 0
2021-06-23 17:00 | 0 | 0 | 0 | 1 | 1.7 | 18.17 | 100 | 100 | 0 | 0 | 0 | 0 | 0 | 0 | 0 | 0 | 0 | 0 | 0 | 0 | 0 | 0 | 0 | 0 | 0 | 0 | 0 | -0.001 | 0 | 0 | 0 | 0 | 25.04 | 0.98 | 375.25 | 0 | 0 | 0 | 0 | -26.051 | 0 | 11.606 | 7.798 | 6.648 | 0 | 0 | 0 | 2 | 2 | 0
2021-06-23 18:00 | 0 | 0 | 0 | 0 | 1.9 | 16.9 | 100 | 100 | 0 | 0 | 0 | 0 | 0 | 0 | 0 | 0 | 0 | 0 | 0 | 0 | 0 | 0 | 0 | 0 | 0 | 0 | 0 | -0.001 | 0 | 0 | 0 | 0 | 0 | 0 | 335.39 | 0 | 0 | 0 | 0 | -20.876 | 0 | 8.098 | 6.898 | 5.881 | 0 | 0 | 0 | 1 | 1 | 0
2021-06-23 19:00 | 0 | 0 | 0 | 0 | 1.6 | 15.98 | 100 | 100 | 0 | 0 | 0 | 0 | 0 | 0 | 0 | 0 | 0 | 0 | 0 | 0 | 0 | 0 | 0 | 0 | 0 | 0 | 0 | -0.001 | 0 | 0 | 0 | 0 | 0 | 0 | 302.33 | 0 | 0 | 0 | 0 | -17.316 | 0 | 5.892 | 6.167 | 5.257 | 0 | 0 | 0 | 1 | 1 | 0
2021-06-23 20:00 | 0 | 0 | 0 | 0 | 1.4 | 15.41 | 100 | 100 | 0 | 0 | 0 | 0 | 0 | 0 | 0 | 0 | 0 | 0 | 0 | 0 | 0 | 0 | 0 | 0 | 0 | 0 | 0 | -0.001 | 0 | 0 | 0 | 0 | 0 | 0 | 274.22 | 0 | 0 | 0 | 0 | -14.72 | 0 | 4.437 | 5.551 | 4.732 | 0 | 0 | 0 | 1 | 1 | 0
2021-06-23 21:00 | 0 | 0 | 0 | 0 | 1.2 | 15.31 | 100 | 100 | 0 | 0 | 0 | 0 | 0 | 0 | 0 | 0 | 0 | 0 | 0 | 0 | 0 | 0 | 0 | 0 | 0 | 0 | 0 | -0.001 | 0 | 0 | 0 | 0 | 0 | 0 | 260 | 0 | 0 | 0 | 0 | -6.516 | 0 | 3.439 | 5.017 | 4.277 | 0 | 0 | 6.216 | 1 | 1 | 0
2021-06-23 22:00 | 0 | 0 | 0 | 0 | 1 | 14.86 | 100 | 100 | 0 | 0 | 0 | 0 | 0 | 0 | 0 | 0 | 0 | 0 | 0 | 0 | 0 | 0 | 0 | 0 | 0 | 0 | 0 | -0.001 | 0 | 0 | 0 | 0 | 0 | 0 | 260 | 0 | 0 | 0 | 0 | 0 | 0 | 3.256 | 4.905 | 4.181 | 0 | 0 | 12.342 | 1 | 1 | 0
2021-06-23 23:00 | 0 | 0 | 0 | 0 | 1 | 12.67 | 100 | 100 | 0 | 0 | 0 | 0 | 0 | 0 | 0 | 0 | 0 | 0 | 0 | 0 | 0 | 0 | 0 | 0 | 0 | 0 | 0 | -0.001 | 0 | 0 | 0 | 0 | 0 | 0 | 260 | 0 | 0 | 0 | 0 | 0 | 0 | 3.325 | 4.949 | 4.219 | 0 | 0 | 12.493 | 1 | 1 | 0
2021-06-24 | 0 | 0 | 0 | 0 | 1 | 12.12 | 100 | 100 | 0 | 0 | 0 | 0 | 0 | 0 | 0 | 0 | 0 | 0 | 0 | 0 | 0 | 0 | 0 | 0 | 0 | 0 | 0 | -0.001 | 0 | 0 | 0 | 0 | 0 | 0 | 260 | 0 | 0 | 0 | 0 | 0 | 0 | 3.343 | 4.96 | 4.228 | 0 | 0 | 12.531 | 1 | 1 | 0
2021-06-24 01:00 | 0 | 0 | 0 | 0 | 1 | 11.79 | 100 | 100 | 0 | 0 | 0 | 0 | 0 | 0 | 0 | 0 | 0 | 0 | 0 | 0 | 0 | 0 | 0 | 0 | 0 | 0 | 0 | -0.001 | 0 | 0 | 0 | 0 | 0 | 0 | 260 | 0 | 0 | 0 | 0 | 0 | 0 | 3.354 | 4.966 | 4.234 | 0 | 0 | 12.554 | 1 | 1 | 0
2021-06-24 02:00 | 0 | 0 | 0 | 0 | 1 | 10.61 | 100 | 100 | 0 | 0 | 0 | 0 | 0 | 0 | 0 | 0 | 0 | 0 | 0 | 0 | 0 | 0 | 0 | 0 | 0 | 0 | 0 | -0.001 | 0 | 0 | 0 | 0 | 0 | 0 | 260 | 0 | 0 | 0 | 0 | 0 | 0 | 3.392 | 4.99 | 4.254 | 0 | 0 | 12.636 | 1 | 1 | 0
2021-06-24 03:00 | 0 | 0 | 0 | 0 | 1 | 10.45 | 100 | 100 | 0 | 0 | 0 | 0 | 0 | 0 | 0 | 0 | 0 | 0 | 0 | 0 | 0 | 0 | 0 | 0 | 0 | 0 | 0 | -0.001 | 0 | 0 | 0 | 0 | 0 | 0 | 260 | 0 | 0 | 0 | 0 | 0 | 0 | 3.397 | 4.993 | 4.257 | 0 | 0 | 12.647 | 1 | 1 | 0
2021-06-24 04:00 | 0 | 0 | 0 | 0 | 1.1 | 10.4 | 100 | 100 | 0 | 0 | 0 | 0 | 0 | 0 | 0 | 0 | 0 | 0 | 0 | 0 | 0 | 0 | 0 | 0 | 0 | 0 | 0 | -0.001 | 0 | 0 | 0 | 0 | 0 | 0 | 260 | 0 | 0 | 0 | 0 | 0 | 0 | 3.399 | 4.994 | 4.257 | 0 | 0 | 12.65 | 1 | 1 | 0
2021-06-24 05:00 | 0 | 0 | 0 | 0 | 1.2 | 10.37 | 100 | 100 | 0 | 0 | 0 | 0 | 0 | 0 | 0 | 0 | 0 | 0 | 0 | 0 | 0 | 0 | 0 | 0 | 0 | 0 | 0 | -0.001 | 0 | 0 | 0 | 0 | 0 | 0 | 260 | 0 | 0 | 0 | 0 | 0 | 0 | 3.4 | 4.995 | 4.258 | 0 | 0 | 12.653 | 1 | 1 | 0
2021-06-24 06:00 | 0 | 0 | 0 | 1 | 1.3 | 10.36 | 100 | 100 | 0 | 0 | 0 | 0 | 0 | 0 | 0 | 0 | 0 | 0 | 0 | 0 | 0 | 0 | 0 | 0 | 0 | 0 | 0 | -0.001 | 0 | 0 | 0 | 0 | 26.36 | 0.97 | 260 | 0 | 0 | 0 | 0 | 0 | 0 | 3.4 | 4.995 | 4.258 | 0 | 0 | 12.653 | 1 | 1 | 0
2021-06-24 07:00 | 0 | 492.2 | 431.64 | 1 | 1.4 | 12.45 | 100 | 100 | 0 | 0 | 0 | 0.521 | 0 | 0 | 0 | 0 | 0 | 0 | 68.986 | 148.14 | 168.923 | 0 | 0 | 0 | 0 | 0 | 0 | -0.001 | 0 | 0 | 0 | 0 | 28.72 | 0.97 | 362.78 | 0 | 0 | 0 | 0 | 53.822 | 0 | 4.702 | 5.648 | 4.814 | 0 | 0 | 0 | 2 | 2 | 0
2021-06-24 08:00 | 0 | 708.3 | 592.6 | 1 | 2.2 | 20.38 | 100 | 100 | 32.242 | 32.241 | 1.599 | 1.035 | 34.875 | 0 | 0 | 111.449 | 111.449 | 111.449 | 170.761 | 203.381 | 243.089 | 0 | 0 | 0 | 0 | 0 | 0 | 111.448 | 111.449 | 45.85 | 13.26 | 100 | 33.21 | 0.96 | 425 | 0 | 0 | 0 | 0 | 32.586 | 0 | 12.101 | 7.894 | 6.73 | 0 | 0 | 0 | 2 | 2 | 0
2021-06-24 09:00 | 0 | 814 | 649.2 | 1 | 2.9 | 21.27 | 100 | 100 | 47.712 | 47.712 | 2.23 | 1.71 | 51.652 | 0 | 0 | 156.61 | 156.61 | 156.61 | 184.441 | 222.805 | 279.365 | 0 | 0 | 0 | 0 | 0 | 0 | 156.609 | 156.61 | 56.06 | 17.08 | 100 | 37.1 | 0.94 | 425 | 0 | 0 | 0 | 0 | 0 | 0 | 12.867 | 8.078 | 6.886 | 0 | 0 | 0 | 2 | 2 | 0
2021-06-24 10:00 | 0 | 867 | 663.75 | 1 | 2.5 | 24.4 | 100 | 100 | 48.179 | 48.178 | 2.596 | 1.747 | 52.522 | 0 | 0 | 158.74 | 158.74 | 158.74 | 186.16 | 227.8 | 297.554 | 0 | 0 | 0 | 0 | 0 | 0 | 158.739 | 158.74 | 53.35 | 16.19 | 100 | 40.04 | 0.93 | 425 | 0 | 0 | 0 | 0 | 0 | 0 | 12.572 | 8.015 | 6.833 | 0 | 0 | 0 | 2 | 2 | 0
2021-06-24 11:00 | 0 | 890.2 | 664.64 | 1 | 2 | 24.59 | 100 | 100 | 47.726 | 47.726 | 2.56 | 1.725 | 52.011 | 0 | 0 | 157.472 | 157.472 | 157.472 | 184.867 | 228.103 | 305.517 | 0 | 0 | 0 | 0 | 0 | 0 | 157.471 | 157.472 | 51.54 | 15.62 | 100 | 41.7 | 0.92 | 425 | 0 | 0 | 0 | 0 | 0 | 0 | 12.554 | 8.012 | 6.83 | 0 | 0 | 0 | 2 | 2 | 0
2021-06-24 12:00 | 0 | 891.3 | 663.67 | 1 | 1.8 | 24.83 | 100 | 100 | 47.565 | 47.564 | 2.567 | 1.718 | 51.849 | 0 | 0 | 157.068 | 157.068 | 157.068 | 184.432 | 227.772 | 305.894 | 0 | 0 | 0 | 0 | 0 | 0 | 157.067 | 157.068 | 51.35 | 15.55 | 100 | 41.87 | 0.92 | 425 | 0 | 0 | 0 | 0 | 0 | 0 | 12.532 | 8.007 | 6.826 | 0 | 0 | 0 | 2 | 2 | 0
2021-06-24 13:00 | 0 | 871 | 661.96 | 1 | 2 | 24.92 | 100 | 100 | 47.824 | 47.824 | 2.615 | 1.731 | 52.171 | 0 | 0 | 157.864 | 157.864 | 157.864 | 185.216 | 227.186 | 298.927 | 0 | 0 | 0 | 0 | 0 | 0 | 157.863 | 157.864 | 52.81 | 16 | 100 | 40.54 | 0.93 | 425 | 0 | 0 | 0 | 0 | 0 | 0 | 12.523 | 8.005 | 6.824 | 0 | 0 | 0 | 2 | 2 | 0
2021-06-24 14:00 | 0 | 823 | 649.78 | 1 | 2.4 | 24.77 | 100 | 100 | 47.425 | 47.425 | 2.55 | 1.71 | 51.685 | 0 | 0 | 156.662 | 156.662 | 156.662 | 184.034 | 223.006 | 282.454 | 0 | 0 | 0 | 0 | 0 | 0 | 156.661 | 156.662 | 55.46 | 16.79 | 100 | 37.86 | 0.94 | 425 | 0 | 0 | 0 | 0 | 0 | 0 | 12.537 | 8.008 | 6.827 | 0 | 0 | 0 | 2 | 2 | 0
2021-06-24 15:00 | 0 | 729.5 | 603.72 | 1 | 2.8 | 24.52 | 100 | 100 | 43.365 | 43.365 | 2.751 | 1.531 | 47.647 | 0 | 0 | 146.016 | 146.016 | 146.016 | 173.42 | 207.198 | 250.364 | 0 | 0 | 0 | 0 | 0 | 0 | 146.015 | 146.016 | 58.32 | 17.32 | 100 | 34.15 | 0.95 | 425 | 0 | 0 | 0 | 0 | 0 | 0 | 12.561 | 8.013 | 6.831 | 0 | 0 | 0 | 2 | 2 | 0
2021-06-24 16:00 | 0 | 542.8 | 471.21 | 1 | 3.1 | 23.28 | 100 | 100 | 0 | 0 | 0 | 0.521 | 0 | 67.747 | 0 | 67.747 | 67.747 | 67.747 | 95.314 | 161.718 | 186.289 | 0 | 0 | 0 | 0 | 0 | 0 | -0.001 | 0 | 36.37 | 0 | 0 | 29.76 | 0.97 | 425 | 0 | 0 | 0 | 0 | 0 | 0 | 12.677 | 8.038 | 6.852 | 0 | 0 | 0 | 2 | 2 | 0
2021-06-24 17:00 | 0 | 0 | 0 | 1 | 3 | 20.03 | 100 | 100 | 0 | 0 | 0 | 0 | 0 | 0 | 0 | 0 | 0 | 0 | 0 | 0 | 0 | 0 | 0 | 0 | 0 | 0 | 0 | -0.001 | 0 | 0 | 0 | 0 | 25.04 | 0.98 | 375.66 | 0 | 0 | 0 | 0 | -25.837 | 0 | 11.455 | 7.764 | 6.618 | 0 | 0 | 0 | 2 | 2 | 0
2021-06-24 18:00 | 0 | 0 | 0 | 0 | 2.6 | 16.66 | 100 | 100 | 0 | 0 | 0 | 0 | 0 | 0 | 0 | 0 | 0 | 0 | 0 | 0 | 0 | 0 | 0 | 0 | 0 | 0 | 0 | -0.001 | 0 | 0 | 0 | 0 | 0 | 0 | 335.68 | 0 | 0 | 0 | 0 | -20.94 | 0 | 8.139 | 6.91 | 5.891 | 0 | 0 | 0 | 1 | 1 | 0
2021-06-24 19:00 | 0 | 0 | 0 | 0 | 2.3 | 15.54 | 100 | 100 | 0 | 0 | 0 | 0 | 0 | 0 | 0 | 0 | 0 | 0 | 0 | 0 | 0 | 0 | 0 | 0 | 0 | 0 | 0 | -0.001 | 0 | 0 | 0 | 0 | 0 | 0 | 302.49 | 0 | 0 | 0 | 0 | -17.378 | 0 | 5.929 | 6.18 | 5.269 | 0 | 0 | 0 | 1 | 1 | 0
2021-06-24 20:00 | 0 | 0 | 0 | 0 | 2.3 | 13.01 | 100 | 100 | 0 | 0 | 0 | 0 | 0 | 0 | 0 | 0 | 0 | 0 | 0 | 0 | 0 | 0 | 0 | 0 | 0 | 0 | 0 | -0.001 | 0 | 0 | 0 | 0 | 0 | 0 | 274.02 | 0 | 0 | 0 | 0 | -14.914 | 0 | 4.54 | 5.6 | 4.774 | 0 | 0 | 0 | 1 | 1 | 0
2021-06-24 21:00 | 0 | 0 | 0 | 0 | 2.1 | 12.41 | 100 | 100 | 0 | 0 | 0 | 0 | 0 | 0 | 0 | 0 | 0 | 0 | 0 | 0 | 0 | 0 | 0 | 0 | 0 | 0 | 0 | -0.001 | 0 | 0 | 0 | 0 | 0 | 0 | 260 | 0 | 0 | 0 | 0 | -6.611 | 0 | 3.526 | 5.068 | 4.321 | 0 | 0 | 6.304 | 1 | 1 | 0
2021-06-24 22:00 | 0 | 0 | 0 | 0 | 1.6 | 9.45 | 100 | 100 | 0 | 0 | 0 | 0 | 0 | 0 | 0 | 0 | 0 | 0 | 0 | 0 | 0 | 0 | 0 | 0 | 0 | 0 | 0 | -0.001 | 0 | 0 | 0 | 0 | 0 | 0 | 260 | 0 | 0 | 0 | 0 | 0 | 0 | 3.43 | 5.013 | 4.274 | 0 | 0 | 12.717 | 1 | 1 | 0
2021-06-24 23:00 | 0 | 0 | 0 | 0 | 1.3 | 9.07 | 100 | 100 | 0 | 0 | 0 | 0 | 0 | 0 | 0 | 0 | 0 | 0 | 0 | 0 | 0 | 0 | 0 | 0 | 0 | 0 | 0 | -0.001 | 0 | 0 | 0 | 0 | 0 | 0 | 260 | 0 | 0 | 0 | 0 | 0 | 0 | 3.443 | 5.021 | 4.28 | 0 | 0 | 12.744 | 1 | 1 | 0
2021-06-25 | 0 | 0 | 0 | 0 | 1.2 | 8.63 | 100 | 100 | 0 | 0 | 0 | 0 | 0 | 0 | 0 | 0 | 0 | 0 | 0 | 0 | 0 | 0 | 0 | 0 | 0 | 0 | 0 | -0.001 | 0 | 0 | 0 | 0 | 0 | 0 | 260 | 0 | 0 | 0 | 0 | 0 | 0 | 3.457 | 5.03 | 4.288 | 0 | 0 | 12.775 | 1 | 1 | 0
2021-06-25 01:00 | 0 | 0 | 0 | 0 | 1.3 | 8.24 | 100 | 100 | 0 | 0 | 0 | 0 | 0 | 0 | 0 | 0 | 0 | 0 | 0 | 0 | 0 | 0 | 0 | 0 | 0 | 0 | 0 | -0.001 | 0 | 0 | 0 | 0 | 0 | 0 | 260 | 0 | 0 | 0 | 0 | 0 | 0 | 3.47 | 5.037 | 4.294 | 0 | 0 | 12.802 | 1 | 1 | 0
2021-06-25 02:00 | 0 | 0 | 0 | 0 | 1.9 | 7.65 | 100 | 100 | 0 | 0 | 0 | 0 | 0 | 0 | 0 | 0 | 0 | 0 | 0 | 0 | 0 | 0 | 0 | 0 | 0 | 0 | 0 | -0.001 | 0 | 0 | 0 | 0 | 0 | 0 | 260 | 0 | 0 | 0 | 0 | 0 | 0 | 3.49 | 5.049 | 4.304 | 0 | 0 | 12.844 | 1 | 1 | 0
2021-06-25 03:00 | 0 | 0 | 0 | 0 | 2.2 | 6.03 | 100 | 100 | 0 | 0 | 0 | 0 | 0 | 0 | 0 | 0 | 0 | 0 | 0 | 0 | 0 | 0 | 0 | 0 | 0 | 0 | 0 | -0.001 | 0 | 0 | 0 | 0 | 0 | 0 | 260 | 0 | 0 | 0 | 0 | 0 | 0 | 3.545 | 5.082 | 4.332 | 0 | 0 | 12.958 | 1 | 1 | 0
2021-06-25 04:00 | 0 | 0 | 0 | 0 | 2 | 5.81 | 100 | 100 | 0 | 0 | 0 | 0 | 0 | 0 | 0 | 0 | 0 | 0 | 0 | 0 | 0 | 0 | 0 | 0 | 0 | 0 | 0 | -0.001 | 0 | 0 | 0 | 0 | 0 | 0 | 260 | 0 | 0 | 0 | 0 | 0 | 0 | 3.552 | 5.086 | 4.336 | 0 | 0 | 12.974 | 1 | 1 | 0
2021-06-25 05:00 | 0 | 0 | 0 | 0 | 1.7 | 6.06 | 100 | 100 | 0 | 0 | 0 | 0 | 0 | 0 | 0 | 0 | 0 | 0 | 0 | 0 | 0 | 0 | 0 | 0 | 0 | 0 | 0 | -0.001 | 0 | 0 | 0 | 0 | 0 | 0 | 260 | 0 | 0 | 0 | 0 | 0 | 0 | 3.544 | 5.081 | 4.331 | 0 | 0 | 12.956 | 1 | 1 | 0
2021-06-25 06:00 | 0 | 0 | 0 | 1 | 1.6 | 6.6 | 100 | 100 | 0 | 0 | 0 | 0 | 0 | 0 | 0 | 0 | 0 | 0 | 0 | 0 | 0 | 0 | 0 | 0 | 0 | 0 | 0 | -0.001 | 0 | 0 | 0 | 0 | 26.32 | 0.97 | 260 | 0 | 0 | 0 | 0 | 0 | 0 | 3.526 | 5.07 | 4.322 | 0 | 0 | 12.918 | 1 | 1 | 0
2021-06-25 07:00 | 0 | 463.9 | 406.96 | 1 | 1.3 | 10.45 | 100 | 100 | 0 | 0 | 0 | 0.521 | 0 | 0 | 0 | 0 | 0 | 0 | 64.809 | 139.669 | 159.21 | 0 | 0 | 0 | 0 | 0 | 0 | -0.001 | 0 | 0 | 0 | 0 | 28.69 | 0.97 | 354.92 | 0 | 0 | 0 | 0 | 49.708 | 0 | 4.664 | 5.634 | 4.803 | 0 | 0 | 0 | 2 | 2 | 0
2021-06-25 08:00 | 0 | 689.5 | 577.1 | 1 | 1.3 | 15.14 | 100 | 100 | 29.868 | 29.868 | 0.925 | 0.93 | 31.723 | 0 | 0 | 102.642 | 102.642 | 102.642 | 166.311 | 198.059 | 236.636 | 0 | 0 | 0 | 0 | 0 | 0 | 102.641 | 102.642 | 43.38 | 12.62 | 100 | 33.18 | 0.96 | 425 | 0 | 0 | 0 | 0 | 36.701 | 0 | 12.281 | 7.928 | 6.759 | 0 | 0 | 0 | 2 | 2 | 0
2021-06-25 09:00 | 0 | 812.9 | 648.59 | 1 | 1.6 | 15.99 | 100 | 100 | 47.836 | 47.835 | 1.766 | 1.695 | 51.296 | 0 | 0 | 155.758 | 155.758 | 155.758 | 184.293 | 222.598 | 278.987 | 0 | 0 | 0 | 0 | 0 | 0 | 155.757 | 155.758 | 55.83 | 17.15 | 100 | 37.07 | 0.94 | 425 | 0 | 0 | 0 | 0 | 0 | 0 | 13.375 | 8.184 | 6.976 | 0 | 0 | 0 | 2 | 2 | 0
2021-06-25 10:00 | 0 | 871.4 | 667.4 | 1 | 2.5 | 19.12 | 100 | 100 | 48.782 | 48.782 | 2.109 | 1.753 | 52.645 | 0 | 0 | 159.092 | 159.092 | 159.092 | 187.208 | 229.051 | 299.064 | 0 | 0 | 0 | 0 | 0 | 0 | 159.091 | 159.092 | 53.2 | 16.31 | 100 | 40.01 | 0.93 | 425 | 0 | 0 | 0 | 0 | 0 | 0 | 13.072 | 8.121 | 6.923 | 0 | 0 | 0 | 2 | 2 | 0
2021-06-25 11:00 | 0 | 892.3 | 666.45 | 1 | 3.1 | 19.5 | 100 | 100 | 48.116 | 48.115 | 2.098 | 1.722 | 51.936 | 0 | 0 | 157.33 | 157.33 | 157.33 | 185.396 | 228.726 | 306.237 | 0 | 0 | 0 | 0 | 0 | 0 | 157.329 | 157.33 | 51.38 | 15.71 | 100 | 41.68 | 0.92 | 425 | 0 | 0 | 0 | 0 | 0 | 0 | 13.036 | 8.113 | 6.917 | 0 | 0 | 0 | 2 | 2 | 0
2021-06-25 12:00 | 0 | 891.3 | 663.87 | 1 | 3.6 | 19.64 | 100 | 100 | 47.79 | 47.79 | 2.088 | 1.707 | 51.585 | 0 | 0 | 156.457 | 156.457 | 156.457 | 184.504 | 227.839 | 305.894 | 0 | 0 | 0 | 0 | 0 | 0 | 156.456 | 156.457 | 51.15 | 15.62 | 100 | 41.86 | 0.92 | 425 | 0 | 0 | 0 | 0 | 0 | 0 | 13.022 | 8.111 | 6.914 | 0 | 0 | 0 | 2 | 2 | 0
2021-06-25 13:00 | 0 | 870.9 | 662.02 | 1 | 4.1 | 19.29 | 100 | 100 | 48.068 | 48.067 | 2.077 | 1.719 | 51.863 | 0 | 0 | 157.152 | 157.152 | 157.152 | 185.245 | 227.206 | 298.893 | 0 | 0 | 0 | 0 | 0 | 0 | 157.151 | 157.152 | 52.58 | 16.08 | 100 | 40.52 | 0.93 | 425 | 0 | 0 | 0 | 0 | 0 | 0 | 13.056 | 8.118 | 6.92 | 0 | 0 | 0 | 2 | 2 | 0
2021-06-25 14:00 | 0 | 824.3 | 650.89 | 1 | 4.6 | 18.17 | 100 | 100 | 47.786 | 47.785 | 1.954 | 1.701 | 51.441 | 0 | 0 | 156.113 | 156.113 | 156.113 | 184.356 | 223.387 | 282.9 | 0 | 0 | 0 | 0 | 0 | 0 | 156.112 | 156.113 | 55.18 | 16.89 | 100 | 37.85 | 0.94 | 425 | 0 | 0 | 0 | 0 | 0 | 0 | 13.163 | 8.14 | 6.939 | 0 | 0 | 0 | 2 | 2 | 0
2021-06-25 15:00 | 0 | 733.3 | 606.91 | 1 | 5.2 | 16.69 | 100 | 100 | 44.149 | 44.149 | 1.9 | 1.529 | 47.578 | 0 | 0 | 145.899 | 145.899 | 145.899 | 174.34 | 208.292 | 251.669 | 0 | 0 | 0 | 0 | 0 | 0 | 145.898 | 145.899 | 57.97 | 17.54 | 100 | 34.14 | 0.95 | 425 | 0 | 0 | 0 | 0 | 0 | 0 | 13.307 | 8.17 | 6.965 | 0 | 0 | 0 | 2 | 2 | 0
2021-06-25 16:00 | 0 | 548.5 | 476.18 | 1 | 5.4 | 14.87 | 100 | 100 | 0 | 0 | 0 | 0.521 | 0 | 68.008 | 0 | 68.008 | 68.008 | 68.008 | 96.695 | 163.424 | 188.245 | 0 | 0 | 0 | 0 | 0 | 0 | -0.001 | 0 | 36.13 | 0 | 0 | 29.76 | 0.97 | 425 | 0 | 0 | 0 | 0 | 0 | 0 | 13.485 | 8.206 | 6.996 | 0 | 0 | 0 | 2 | 2 | 0
2021-06-25 17:00 | 0 | 0 | 0 | 1 | 5.1 | 11.3 | 100 | 100 | 0 | 0 | 0 | 0 | 0 | 0 | 0 | 0 | 0 | 0 | 0 | 0 | 0 | 0 | 0 | 0 | 0 | 0 | 0 | -0.001 | 0 | 0 | 0 | 0 | 25.04 | 0.98 | 373.72 | 0 | 0 | 0 | 0 | -26.855 | 0 | 12.175 | 7.924 | 6.755 | 0 | 0 | 0 | 2 | 2 | 0
2021-06-25 18:00 | 0 | 0 | 0 | 0 | 4.6 | 9.98 | 100 | 100 | 0 | 0 | 0 | 0 | 0 | 0 | 0 | 0 | 0 | 0 | 0 | 0 | 0 | 0 | 0 | 0 | 0 | 0 | 0 | -0.001 | 0 | 0 | 0 | 0 | 0 | 0 | 332.84 | 0 | 0 | 0 | 0 | -21.41 | 0 | 8.445 | 6.999 | 5.966 | 0 | 0 | 0 | 1 | 1 | 0
2021-06-25 19:00 | 0 | 0 | 0 | 0 | 3.8 | 9.17 | 100 | 100 | 0 | 0 | 0 | 0 | 0 | 0 | 0 | 0 | 0 | 0 | 0 | 0 | 0 | 0 | 0 | 0 | 0 | 0 | 0 | -0.001 | 0 | 0 | 0 | 0 | 0 | 0 | 299.08 | 0 | 0 | 0 | 0 | -17.68 | 0 | 6.108 | 6.247 | 5.325 | 0 | 0 | 0 | 1 | 1 | 0
2021-06-25 20:00 | 0 | 0 | 0 | 0 | 2.9 | 7.06 | 100 | 100 | 0 | 0 | 0 | 0 | 0 | 0 | 0 | 0 | 0 | 0 | 0 | 0 | 0 | 0 | 0 | 0 | 0 | 0 | 0 | -0.001 | 0 | 0 | 0 | 0 | 0 | 0 | 270.23 | 0 | 0 | 0 | 0 | -15.106 | 0 | 4.644 | 5.648 | 4.815 | 0 | 0 | 0 | 1 | 1 | 0
2021-06-25 21:00 | 0 | 0 | 0 | 0 | 2.1 | 6.18 | 100 | 100 | 0 | 0 | 0 | 0 | 0 | 0 | 0 | 0 | 0 | 0 | 0 | 0 | 0 | 0 | 0 | 0 | 0 | 0 | 0 | -0.001 | 0 | 0 | 0 | 0 | 0 | 0 | 260 | 0 | 0 | 0 | 0 | -3.165 | 0 | 3.649 | 5.141 | 4.382 | 0 | 0 | 10.007 | 1 | 1 | 0
2021-06-25 22:00 | 0 | 0 | 0 | 0 | 1.6 | 5.1 | 100 | 100 | 0 | 0 | 0 | 0 | 0 | 0 | 0 | 0 | 0 | 0 | 0 | 0 | 0 | 0 | 0 | 0 | 0 | 0 | 0 | -0.001 | 0 | 0 | 0 | 0 | 0 | 0 | 260 | 0 | 0 | 0 | 0 | 0 | 0 | 3.577 | 5.1 | 4.348 | 0 | 0 | 13.025 | 1 | 1 | 0
2021-06-25 23:00 | 0 | 0 | 0 | 0 | 1.3 | 4.28 | 100 | 100 | 0 | 0 | 0 | 0 | 0 | 0 | 0 | 0 | 0 | 0 | 0 | 0 | 0 | 0 | 0 | 0 | 0 | 0 | 0 | -0.001 | 0 | 0 | 0 | 0 | 0 | 0 | 260 | 0 | 0 | 0 | 0 | 0 | 0 | 3.605 | 5.117 | 4.362 | 0 | 0 | 13.083 | 1 | 1 | 0
2021-06-26 | 0 | 0 | 0 | 0 | 1.2 | 3.31 | 100 | 100 | 0 | 0 | 0 | 0 | 0 | 0 | 0 | 0 | 0 | 0 | 0 | 0 | 0 | 0 | 0 | 0 | 0 | 0 | 0 | -0.001 | 0 | 0 | 0 | 0 | 0 | 0 | 260 | 0 | 0 | 0 | 0 | 0 | 0 | 3.639 | 5.136 | 4.378 | 0 | 0 | 13.153 | 1 | 1 | 0
2021-06-26 01:00 | 0 | 0 | 0 | 0 | 1.2 | 2.84 | 100 | 100 | 0 | 0 | 0 | 0 | 0 | 0 | 0 | 0 | 0 | 0 | 0 | 0 | 0 | 0 | 0 | 0 | 0 | 0 | 0 | -0.001 | 0 | 0 | 0 | 0 | 0 | 0 | 260 | 0 | 0 | 0 | 0 | 0 | 0 | 3.655 | 5.145 | 4.386 | 0 | 0 | 13.187 | 1 | 1 | 0
2021-06-26 02:00 | 0 | 0 | 0 | 0 | 1.4 | 2.33 | 100 | 100 | 0 | 0 | 0 | 0 | 0 | 0 | 0 | 0 | 0 | 0 | 0 | 0 | 0 | 0 | 0 | 0 | 0 | 0 | 0 | -0.001 | 0 | 0 | 0 | 0 | 0 | 0 | 260 | 0 | 0 | 0 | 0 | 0 | 0 | 3.673 | 5.156 | 4.395 | 0 | 0 | 13.224 | 1 | 1 | 0
2021-06-26 03:00 | 0 | 0 | 0 | 0 | 1.6 | 1.98 | 100 | 100 | 0 | 0 | 0 | 0 | 0 | 0 | 0 | 0 | 0 | 0 | 0 | 0 | 0 | 0 | 0 | 0 | 0 | 0 | 0 | -0.001 | 0 | 0 | 0 | 0 | 0 | 0 | 260 | 0 | 0 | 0 | 0 | 0 | 0 | 3.686 | 5.163 | 4.401 | 0 | 0 | 13.249 | 1 | 1 | 0
2021-06-26 04:00 | 0 | 0 | 0 | 0 | 1.6 | 1.78 | 100 | 100 | 0 | 0 | 0 | 0 | 0 | 0 | 0 | 0 | 0 | 0 | 0 | 0 | 0 | 0 | 0 | 0 | 0 | 0 | 0 | -0.001 | 0 | 0 | 0 | 0 | 0 | 0 | 260 | 0 | 0 | 0 | 0 | 0 | 0 | 3.693 | 5.167 | 4.404 | 0 | 0 | 13.264 | 1 | 1 | 0
2021-06-26 05:00 | 0 | 0 | 0 | 0 | 1.1 | 1.53 | 100 | 100 | 0 | 0 | 0 | 0 | 0 | 0 | 0 | 0 | 0 | 0 | 0 | 0 | 0 | 0 | 0 | 0 | 0 | 0 | 0 | -0.001 | 0 | 0 | 0 | 0 | 0 | 0 | 260 | 0 | 0 | 0 | 0 | 0 | 0 | 3.702 | 5.172 | 4.409 | 0 | 0 | 13.282 | 1 | 1 | 0
2021-06-26 06:00 | 0 | 0 | 0 | 1 | 1 | 1.86 | 100 | 100 | 0 | 0 | 0 | 0 | 0 | 0 | 0 | 0 | 0 | 0 | 0 | 0 | 0 | 0 | 0 | 0 | 0 | 0 | 0 | -0.001 | 0 | 0 | 0 | 0 | 26.28 | 0.97 | 260 | 0 | 0 | 0 | 0 | 0 | 0 | 3.69 | 5.165 | 4.403 | 0 | 0 | 13.258 | 1 | 1 | 0
2021-06-26 07:00 | 0 | 519.5 | 455.92 | 1 | 0.9 | 4.47 | 100 | 100 | 0 | 0 | 0 | 0.521 | 0 | 0 | 0 | 0 | 0 | 0 | 72.365 | 156.471 | 178.292 | 0 | 0 | 0 | 0 | 0 | 0 | -0.001 | 0 | 0 | 0 | 0 | 28.64 | 0.97 | 367.69 | 0 | 0 | 0 | 0 | 56.396 | 0 | 5.148 | 5.841 | 4.98 | 0 | 0 | 0 | 2 | 2 | 0
2021-06-26 08:00 | 0 | 740.5 | 620.07 | 1 | 0.4 | 11.46 | 100 | 100 | 35.529 | 35.528 | 1.503 | 1.154 | 38.186 | 0 | 0 | 120.665 | 120.665 | 120.665 | 178.719 | 212.807 | 254.14 | 0 | 0 | 0 | 0 | 0 | 0 | 120.664 | 120.665 | 47.48 | 13.98 | 100 | 33.14 | 0.96 | 425 | 0 | 0 | 0 | 0 | 30.012 | 0 | 13.037 | 8.099 | 6.905 | 0 | 0 | 0 | 2 | 2 | 0
2021-06-26 09:00 | 0 | 847.6 | 676.62 | 1 | 0.7 | 12.88 | 100 | 100 | 50.954 | 50.954 | 1.545 | 1.829 | 54.329 | 0 | 0 | 163.331 | 163.331 | 163.331 | 192.287 | 232.217 | 290.896 | 0 | 0 | 0 | 0 | 0 | 0 | 163.33 | 163.331 | 56.15 | 17.52 | 100 | 37.03 | 0.94 | 425 | 0 | 0 | 0 | 0 | 0 | 0 | 13.681 | 8.246 | 7.03 | 0 | 0 | 0 | 2 | 2 | 0
2021-06-26 10:00 | 0 | 900.2 | 689.81 | 1 | 1.5 | 16.56 | 100 | 100 | 51.215 | 51.215 | 1.967 | 1.861 | 55.043 | 0 | 0 | 165.069 | 165.069 | 165.069 | 193.527 | 236.744 | 308.949 | 0 | 0 | 0 | 0 | 0 | 0 | 165.068 | 165.069 | 53.43 | 16.58 | 100 | 39.98 | 0.93 | 425 | 0 | 0 | 0 | 0 | 0 | 0 | 13.319 | 8.172 | 6.967 | 0 | 0 | 0 | 2 | 2 | 0
2021-06-26 11:00 | 0 | 922.4 | 689.26 | 1 | 2.3 | 17.34 | 100 | 100 | 50.523 | 50.522 | 2.028 | 1.831 | 54.381 | 0 | 0 | 163.418 | 163.418 | 163.418 | 191.772 | 236.555 | 316.568 | 0 | 0 | 0 | 0 | 0 | 0 | 163.417 | 163.418 | 51.62 | 15.96 | 100 | 41.65 | 0.92 | 425 | 0 | 0 | 0 | 0 | 0 | 0 | 13.244 | 8.157 | 6.953 | 0 | 0 | 0 | 2 | 2 | 0
2021-06-26 12:00 | 0 | 923.4 | 688.05 | 1 | 2.8 | 17.85 | 100 | 100 | 50.303 | 50.302 | 2.076 | 1.823 | 54.201 | 0 | 0 | 162.966 | 162.966 | 162.966 | 191.252 | 236.139 | 316.911 | 0 | 0 | 0 | 0 | 0 | 0 | 162.965 | 162.966 | 51.42 | 15.87 | 100 | 41.83 | 0.92 | 425 | 0 | 0 | 0 | 0 | 0 | 0 | 13.194 | 8.146 | 6.945 | 0 | 0 | 0 | 2 | 2 | 0
2021-06-26 13:00 | 0 | 904.3 | 687.62 | 1 | 2.9 | 18.06 | 100 | 100 | 50.715 | 50.714 | 2.128 | 1.845 | 54.687 | 0 | 0 | 164.171 | 164.171 | 164.171 | 192.428 | 235.992 | 310.356 | 0 | 0 | 0 | 0 | 0 | 0 | 164.17 | 164.171 | 52.9 | 16.34 | 100 | 40.5 | 0.93 | 425 | 0 | 0 | 0 | 0 | 0 | 0 | 13.174 | 8.142 | 6.941 | 0 | 0 | 0 | 2 | 2 | 0
2021-06-26 14:00 | 0 | 859.3 | 678.68 | 1 | 2.7 | 18.53 | 100 | 100 | 50.615 | 50.615 | 2.18 | 1.842 | 54.638 | 0 | 0 | 164.044 | 164.044 | 164.044 | 192.238 | 232.923 | 294.912 | 0 | 0 | 0 | 0 | 0 | 0 | 164.043 | 164.044 | 55.62 | 17.16 | 100 | 37.83 | 0.94 | 425 | 0 | 0 | 0 | 0 | 0 | 0 | 13.129 | 8.133 | 6.933 | 0 | 0 | 0 | 2 | 2 | 0
2021-06-26 15:00 | 0 | 769.3 | 636.8 | 1 | 2.4 | 18.15 | 100 | 100 | 47.253 | 47.252 | 1.972 | 1.676 | 50.901 | 0 | 0 | 154.69 | 154.69 | 154.69 | 182.935 | 218.551 | 264.024 | 0 | 0 | 0 | 0 | 0 | 0 | 154.689 | 154.69 | 58.59 | 17.9 | 100 | 34.13 | 0.95 | 425 | 0 | 0 | 0 | 0 | 0 | 0 | 13.165 | 8.14 | 6.94 | 0 | 0 | 0 | 2 | 2 | 0
2021-06-26 16:00 | 0 | 583.7 | 506.79 | 1 | 2.2 | 17.16 | 100 | 100 | 0 | 0 | 0 | 0.521 | 0 | 74.949 | 0 | 74.949 | 74.949 | 74.949 | 103.327 | 173.93 | 200.326 | 0 | 0 | 0 | 0 | 0 | 0 | -0.001 | 0 | 37.41 | 0 | 0 | 29.75 | 0.97 | 425 | 0 | 0 | 0 | 0 | 0 | 0 | 13.261 | 8.16 | 6.957 | 0 | 0 | 0 | 2 | 2 | 0
2021-06-26 17:00 | 0 | 0 | 0 | 1 | 2.4 | 12.36 | 100 | 100 | 0 | 0 | 0 | 0 | 0 | 0 | 0 | 0 | 0 | 0 | 0 | 0 | 0 | 0 | 0 | 0 | 0 | 0 | 0 | -0.001 | 0 | 0 | 0 | 0 | 25.03 | 0.98 | 373.96 | 0 | 0 | 0 | 0 | -26.729 | 0 | 12.086 | 7.905 | 6.739 | 0 | 0 | 0 | 2 | 2 | 0
2021-06-26 18:00 | 0 | 0 | 0 | 0 | 2.4 | 10.12 | 100 | 100 | 0 | 0 | 0 | 0 | 0 | 0 | 0 | 0 | 0 | 0 | 0 | 0 | 0 | 0 | 0 | 0 | 0 | 0 | 0 | -0.001 | 0 | 0 | 0 | 0 | 0 | 0 | 333.06 | 0 | 0 | 0 | 0 | -21.42 | 0 | 8.451 | 7.001 | 5.968 | 0 | 0 | 0 | 1 | 1 | 0
2021-06-26 19:00 | 0 | 0 | 0 | 0 | 2.1 | 9.73 | 100 | 100 | 0 | 0 | 0 | 0 | 0 | 0 | 0 | 0 | 0 | 0 | 0 | 0 | 0 | 0 | 0 | 0 | 0 | 0 | 0 | -0.001 | 0 | 0 | 0 | 0 | 0 | 0 | 299.35 | 0 | 0 | 0 | 0 | -17.651 | 0 | 6.091 | 6.241 | 5.32 | 0 | 0 | 0 | 1 | 1 | 0
2021-06-26 20:00 | 0 | 0 | 0 | 0 | 1.6 | 7.05 | 100 | 100 | 0 | 0 | 0 | 0 | 0 | 0 | 0 | 0 | 0 | 0 | 0 | 0 | 0 | 0 | 0 | 0 | 0 | 0 | 0 | -0.001 | 0 | 0 | 0 | 0 | 0 | 0 | 270.47 | 0 | 0 | 0 | 0 | -15.128 | 0 | 4.655 | 5.653 | 4.819 | 0 | 0 | 0 | 1 | 1 | 0
2021-06-26 21:00 | 0 | 0 | 0 | 0 | 1.6 | 5.96 | 100 | 100 | 0 | 0 | 0 | 0 | 0 | 0 | 0 | 0 | 0 | 0 | 0 | 0 | 0 | 0 | 0 | 0 | 0 | 0 | 0 | -0.001 | 0 | 0 | 0 | 0 | 0 | 0 | 260 | 0 | 0 | 0 | 0 | -3.172 | 0 | 3.66 | 5.147 | 4.388 | 0 | 0 | 10.023 | 1 | 1 | 0
2021-06-26 22:00 | 0 | 0 | 0 | 0 | 1.5 | 5.37 | 100 | 100 | 0 | 0 | 0 | 0 | 0 | 0 | 0 | 0 | 0 | 0 | 0 | 0 | 0 | 0 | 0 | 0 | 0 | 0 | 0 | -0.001 | 0 | 0 | 0 | 0 | 0 | 0 | 260 | 0 | 0 | 0 | 0 | 0 | 0 | 3.568 | 5.095 | 4.343 | 0 | 0 | 13.006 | 1 | 1 | 0
2021-06-26 23:00 | 0 | 0 | 0 | 0 | 1.4 | 4.81 | 100 | 100 | 0 | 0 | 0 | 0 | 0 | 0 | 0 | 0 | 0 | 0 | 0 | 0 | 0 | 0 | 0 | 0 | 0 | 0 | 0 | -0.001 | 0 | 0 | 0 | 0 | 0 | 0 | 260 | 0 | 0 | 0 | 0 | 0 | 0 | 3.587 | 5.106 | 4.353 | 0 | 0 | 13.046 | 1 | 1 | 0
2021-06-27 | 0 | 0 | 0 | 0 | 1.5 | 5.38 | 100 | 100 | 0 | 0 | 0 | 0 | 0 | 0 | 0 | 0 | 0 | 0 | 0 | 0 | 0 | 0 | 0 | 0 | 0 | 0 | 0 | -0.001 | 0 | 0 | 0 | 0 | 0 | 0 | 260 | 0 | 0 | 0 | 0 | 0 | 0 | 3.567 | 5.095 | 4.343 | 0 | 0 | 13.005 | 1 | 1 | 0
2021-06-27 01:00 | 0 | 0 | 0 | 0 | 1.8 | 5.35 | 100 | 100 | 0 | 0 | 0 | 0 | 0 | 0 | 0 | 0 | 0 | 0 | 0 | 0 | 0 | 0 | 0 | 0 | 0 | 0 | 0 | -0.001 | 0 | 0 | 0 | 0 | 0 | 0 | 260 | 0 | 0 | 0 | 0 | 0 | 0 | 3.568 | 5.095 | 4.344 | 0 | 0 | 13.007 | 1 | 1 | 0
2021-06-27 02:00 | 0 | 0 | 0 | 0 | 2.1 | 5.69 | 100 | 100 | 0 | 0 | 0 | 0 | 0 | 0 | 0 | 0 | 0 | 0 | 0 | 0 | 0 | 0 | 0 | 0 | 0 | 0 | 0 | -0.001 | 0 | 0 | 0 | 0 | 0 | 0 | 260 | 0 | 0 | 0 | 0 | 0 | 0 | 3.557 | 5.088 | 4.338 | 0 | 0 | 12.983 | 1 | 1 | 0
2021-06-27 03:00 | 0 | 0 | 0 | 0 | 2.5 | 5.59 | 100 | 100 | 0 | 0 | 0 | 0 | 0 | 0 | 0 | 0 | 0 | 0 | 0 | 0 | 0 | 0 | 0 | 0 | 0 | 0 | 0 | -0.001 | 0 | 0 | 0 | 0 | 0 | 0 | 260 | 0 | 0 | 0 | 0 | 0 | 0 | 3.56 | 5.09 | 4.339 | 0 | 0 | 12.99 | 1 | 1 | 0
2021-06-27 04:00 | 0 | 0 | 0 | 0 | 2.8 | 6.13 | 100 | 100 | 0 | 0 | 0 | 0 | 0 | 0 | 0 | 0 | 0 | 0 | 0 | 0 | 0 | 0 | 0 | 0 | 0 | 0 | 0 | -0.001 | 0 | 0 | 0 | 0 | 0 | 0 | 260 | 0 | 0 | 0 | 0 | 0 | 0 | 3.542 | 5.08 | 4.33 | 0 | 0 | 12.951 | 1 | 1 | 0
2021-06-27 05:00 | 0 | 0 | 0 | 0 | 3.1 | 6.37 | 100 | 100 | 0 | 0 | 0 | 0 | 0 | 0 | 0 | 0 | 0 | 0 | 0 | 0 | 0 | 0 | 0 | 0 | 0 | 0 | 0 | -0.001 | 0 | 0 | 0 | 0 | 0 | 0 | 260 | 0 | 0 | 0 | 0 | 0 | 0 | 3.533 | 5.075 | 4.326 | 0 | 0 | 12.934 | 1 | 1 | 0
2021-06-27 06:00 | 0 | 0 | 0 | 1 | 3.2 | 6.56 | 100 | 100 | 0 | 0 | 0 | 0 | 0 | 0 | 0 | 0 | 0 | 0 | 0 | 0 | 0 | 0 | 0 | 0 | 0 | 0 | 0 | -0.001 | 0 | 0 | 0 | 0 | 26.24 | 0.97 | 260 | 0 | 0 | 0 | 0 | 0 | 0 | 3.527 | 5.071 | 4.323 | 0 | 0 | 12.921 | 1 | 1 | 0
2021-06-27 07:00 | 0 | 519.2 | 455.86 | 1 | 3.3 | 8.85 | 100 | 100 | 0 | 0 | 0 | 0.521 | 0 | 0 | 0 | 0 | 0 | 0 | 72.136 | 156.452 | 178.189 | 0 | 0 | 0 | 0 | 0 | 0 | -0.001 | 0 | 0 | 0 | 0 | 28.6 | 0.97 | 367.94 | 0 | 0 | 0 | 0 | 56.526 | 0 | 4.948 | 5.755 | 4.906 | 0 | 0 | 0 | 2 | 2 | 0
2021-06-27 08:00 | 0 | 736.3 | 616.88 | 1 | 3.3 | 18.02 | 100 | 100 | 35.226 | 35.226 | 1.854 | 1.156 | 38.236 | 0 | 0 | 120.757 | 120.757 | 120.757 | 177.827 | 211.713 | 252.698 | 0 | 0 | 0 | 0 | 0 | 0 | 120.756 | 120.757 | 47.79 | 13.94 | 100 | 33.09 | 0.96 | 425 | 0 | 0 | 0 | 0 | 29.882 | 0 | 12.424 | 7.969 | 6.794 | 0 | 0 | 0 | 2 | 2 | 0
2021-06-27 09:00 | 0 | 840 | 670.95 | 1 | 3.8 | 18.57 | 100 | 100 | 50.069 | 50.069 | 2.14 | 1.815 | 54.024 | 0 | 0 | 162.52 | 162.52 | 162.52 | 190.71 | 230.271 | 288.288 | 0 | 0 | 0 | 0 | 0 | 0 | 162.519 | 162.52 | 56.37 | 17.37 | 100 | 36.99 | 0.94 | 425 | 0 | 0 | 0 | 0 | 0 | 0 | 13.125 | 8.132 | 6.932 | 0 | 0 | 0 | 2 | 2 | 0
2021-06-27 10:00 | 0 | 890.8 | 683.03 | 1 | 3.5 | 22.13 | 100 | 100 | 50.197 | 50.197 | 2.574 | 1.84 | 54.611 | 0 | 0 | 163.944 | 163.944 | 163.944 | 191.662 | 234.415 | 305.723 | 0 | 0 | 0 | 0 | 0 | 0 | 163.943 | 163.944 | 53.63 | 16.42 | 100 | 39.94 | 0.93 | 425 | 0 | 0 | 0 | 0 | 0 | 0 | 12.785 | 8.061 | 6.872 | 0 | 0 | 0 | 2 | 2 | 0
2021-06-27 11:00 | 0 | 912.6 | 682.34 | 1 | 3.5 | 22.75 | 100 | 100 | 49.54 | 49.54 | 2.58 | 1.81 | 53.929 | 0 | 0 | 162.247 | 162.247 | 162.247 | 189.883 | 234.178 | 313.204 | 0 | 0 | 0 | 0 | 0 | 0 | 162.246 | 162.247 | 51.8 | 15.82 | 100 | 41.61 | 0.92 | 425 | 0 | 0 | 0 | 0 | 0 | 0 | 12.727 | 8.048 | 6.861 | 0 | 0 | 0 | 2 | 2 | 0
2021-06-27 12:00 | 0 | 913.8 | 681.25 | 1 | 3.3 | 23.34 | 100 | 100 | 49.336 | 49.336 | 2.627 | 1.802 | 53.765 | 0 | 0 | 161.834 | 161.834 | 161.834 | 189.393 | 233.803 | 313.616 | 0 | 0 | 0 | 0 | 0 | 0 | 161.833 | 161.834 | 51.6 | 15.73 | 100 | 41.8 | 0.92 | 425 | 0 | 0 | 0 | 0 | 0 | 0 | 12.671 | 8.037 | 6.851 | 0 | 0 | 0 | 2 | 2 | 0
2021-06-27 13:00 | 0 | 895 | 680.83 | 1 | 3.2 | 23.64 | 100 | 100 | 49.715 | 49.715 | 2.711 | 1.824 | 54.25 | 0 | 0 | 163.033 | 163.033 | 163.033 | 190.553 | 233.661 | 307.164 | 0 | 0 | 0 | 0 | 0 | 0 | 163.032 | 163.033 | 53.08 | 16.19 | 100 | 40.47 | 0.93 | 425 | 0 | 0 | 0 | 0 | 0 | 0 | 12.643 | 8.031 | 6.846 | 0 | 0 | 0 | 2 | 2 | 0
2021-06-27 14:00 | 0 | 849.2 | 670.91 | 1 | 3.1 | 23.75 | 100 | 100 | 49.535 | 49.535 | 2.705 | 1.815 | 54.056 | 0 | 0 | 162.551 | 162.551 | 162.551 | 190.056 | 230.256 | 291.445 | 0 | 0 | 0 | 0 | 0 | 0 | 162.55 | 162.551 | 55.77 | 17 | 100 | 37.81 | 0.94 | 425 | 0 | 0 | 0 | 0 | 0 | 0 | 12.633 | 8.028 | 6.844 | 0 | 0 | 0 | 2 | 2 | 0
2021-06-27 15:00 | 0 | 757.7 | 627.35 | 1 | 2.9 | 24.02 | 100 | 100 | 46.014 | 46.014 | 2.535 | 1.643 | 50.193 | 0 | 0 | 152.761 | 152.761 | 152.761 | 180.23 | 215.305 | 260.043 | 0 | 0 | 0 | 0 | 0 | 0 | 152.76 | 152.761 | 58.74 | 17.69 | 100 | 34.11 | 0.95 | 425 | 0 | 0 | 0 | 0 | 0 | 0 | 12.607 | 8.023 | 6.84 | 0 | 0 | 0 | 2 | 2 | 0
2021-06-27 16:00 | 0 | 571.1 | 495.94 | 1 | 1.8 | 23.42 | 100 | 100 | 0 | 0 | 0 | 0.521 | 0 | 73.987 | 0 | 73.987 | 73.987 | 73.987 | 101.535 | 170.206 | 196.002 | 0 | 0 | 0 | 0 | 0 | 0 | -0.001 | 0 | 37.75 | 0 | 0 | 29.73 | 0.97 | 425 | 0 | 0 | 0 | 0 | 0 | 0 | 12.664 | 8.035 | 6.85 | 0 | 0 | 0 | 2 | 2 | 0
2021-06-27 17:00 | 0 | 0 | 0 | 1 | 2.2 | 15.87 | 100 | 100 | 0 | 0 | 0 | 0 | 0 | 0 | 0 | 0 | 0 | 0 | 0 | 0 | 0 | 0 | 0 | 0 | 0 | 0 | 0 | -0.001 | 0 | 0 | 0 | 0 | 25.01 | 0.98 | 374.74 | 0 | 0 | 0 | 0 | -26.318 | 0 | 11.794 | 7.84 | 6.684 | 0 | 0 | 0 | 2 | 2 | 0
2021-06-27 18:00 | 0 | 0 | 0 | 0 | 2.2 | 14.91 | 100 | 100 | 0 | 0 | 0 | 0 | 0 | 0 | 0 | 0 | 0 | 0 | 0 | 0 | 0 | 0 | 0 | 0 | 0 | 0 | 0 | -0.001 | 0 | 0 | 0 | 0 | 0 | 0 | 334.6 | 0 | 0 | 0 | 0 | -21.022 | 0 | 8.192 | 6.926 | 5.904 | 0 | 0 | 0 | 1 | 1 | 0
2021-06-27 19:00 | 0 | 0 | 0 | 0 | 2 | 13.87 | 100 | 100 | 0 | 0 | 0 | 0 | 0 | 0 | 0 | 0 | 0 | 0 | 0 | 0 | 0 | 0 | 0 | 0 | 0 | 0 | 0 | -0.001 | 0 | 0 | 0 | 0 | 0 | 0 | 301.32 | 0 | 0 | 0 | 0 | -17.428 | 0 | 5.959 | 6.192 | 5.278 | 0 | 0 | 0 | 1 | 1 | 0
2021-06-27 20:00 | 0 | 0 | 0 | 0 | 1.4 | 12.18 | 100 | 100 | 0 | 0 | 0 | 0 | 0 | 0 | 0 | 0 | 0 | 0 | 0 | 0 | 0 | 0 | 0 | 0 | 0 | 0 | 0 | -0.001 | 0 | 0 | 0 | 0 | 0 | 0 | 272.89 | 0 | 0 | 0 | 0 | -14.888 | 0 | 4.526 | 5.593 | 4.768 | 0 | 0 | 0 | 1 | 1 | 0
2021-06-27 21:00 | 0 | 0 | 0 | 0 | 1.2 | 11.73 | 100 | 100 | 0 | 0 | 0 | 0 | 0 | 0 | 0 | 0 | 0 | 0 | 0 | 0 | 0 | 0 | 0 | 0 | 0 | 0 | 0 | -0.001 | 0 | 0 | 0 | 0 | 0 | 0 | 260 | 0 | 0 | 0 | 0 | -6.595 | 0 | 3.511 | 5.06 | 4.313 | 0 | 0 | 6.289 | 1 | 1 | 0
2021-06-27 22:00 | 0 | 0 | 0 | 0 | 1.1 | 9.34 | 100 | 100 | 0 | 0 | 0 | 0 | 0 | 0 | 0 | 0 | 0 | 0 | 0 | 0 | 0 | 0 | 0 | 0 | 0 | 0 | 0 | -0.001 | 0 | 0 | 0 | 0 | 0 | 0 | 260 | 0 | 0 | 0 | 0 | 0 | 0 | 3.434 | 5.015 | 4.276 | 0 | 0 | 12.725 | 1 | 1 | 0
2021-06-27 23:00 | 0 | 0 | 0 | 0 | 1.2 | 8.52 | 100 | 100 | 0 | 0 | 0 | 0 | 0 | 0 | 0 | 0 | 0 | 0 | 0 | 0 | 0 | 0 | 0 | 0 | 0 | 0 | 0 | -0.001 | 0 | 0 | 0 | 0 | 0 | 0 | 260 | 0 | 0 | 0 | 0 | 0 | 0 | 3.461 | 5.032 | 4.29 | 0 | 0 | 12.782 | 1 | 1 | 0
2021-06-28 | 0 | 0 | 0 | 0 | 1.3 | 8.73 | 100 | 100 | 0 | 0 | 0 | 0 | 0 | 0 | 0 | 0 | 0 | 0 | 0 | 0 | 0 | 0 | 0 | 0 | 0 | 0 | 0 | -0.001 | 0 | 0 | 0 | 0 | 0 | 0 | 260 | 0 | 0 | 0 | 0 | 0 | 0 | 3.454 | 5.028 | 4.286 | 0 | 0 | 12.767 | 1 | 1 | 0
2021-06-28 01:00 | 0 | 0 | 0 | 0 | 1.4 | 8.98 | 100 | 100 | 0 | 0 | 0 | 0 | 0 | 0 | 0 | 0 | 0 | 0 | 0 | 0 | 0 | 0 | 0 | 0 | 0 | 0 | 0 | -0.001 | 0 | 0 | 0 | 0 | 0 | 0 | 260 | 0 | 0 | 0 | 0 | 0 | 0 | 3.446 | 5.023 | 4.282 | 0 | 0 | 12.75 | 1 | 1 | 0
2021-06-28 02:00 | 0 | 0 | 0 | 0 | 1.4 | 9.03 | 100 | 100 | 0 | 0 | 0 | 0 | 0 | 0 | 0 | 0 | 0 | 0 | 0 | 0 | 0 | 0 | 0 | 0 | 0 | 0 | 0 | -0.001 | 0 | 0 | 0 | 0 | 0 | 0 | 260 | 0 | 0 | 0 | 0 | 0 | 0 | 3.444 | 5.022 | 4.281 | 0 | 0 | 12.746 | 1 | 1 | 0
2021-06-28 03:00 | 0 | 0 | 0 | 0 | 1.3 | 8.99 | 100 | 100 | 0 | 0 | 0 | 0 | 0 | 0 | 0 | 0 | 0 | 0 | 0 | 0 | 0 | 0 | 0 | 0 | 0 | 0 | 0 | -0.001 | 0 | 0 | 0 | 0 | 0 | 0 | 260 | 0 | 0 | 0 | 0 | 0 | 0 | 3.445 | 5.022 | 4.281 | 0 | 0 | 12.749 | 1 | 1 | 0
2021-06-28 04:00 | 0 | 0 | 0 | 0 | 1.3 | 9.43 | 100 | 100 | 0 | 0 | 0 | 0 | 0 | 0 | 0 | 0 | 0 | 0 | 0 | 0 | 0 | 0 | 0 | 0 | 0 | 0 | 0 | -0.001 | 0 | 0 | 0 | 0 | 0 | 0 | 260 | 0 | 0 | 0 | 0 | 0 | 0 | 3.431 | 5.014 | 4.274 | 0 | 0 | 12.718 | 1 | 1 | 0
2021-06-28 05:00 | 0 | 0 | 0 | 0 | 1.5 | 9.47 | 100 | 100 | 0 | 0 | 0 | 0 | 0 | 0 | 0 | 0 | 0 | 0 | 0 | 0 | 0 | 0 | 0 | 0 | 0 | 0 | 0 | -0.001 | 0 | 0 | 0 | 0 | 0 | 0 | 260 | 0 | 0 | 0 | 0 | 0 | 0 | 3.429 | 5.013 | 4.273 | 0 | 0 | 12.716 | 1 | 1 | 0
2021-06-28 06:00 | 0 | 0 | 0 | 1 | 1.5 | 9.2 | 100 | 100 | 0 | 0 | 0 | 0 | 0 | 0 | 0 | 0 | 0 | 0 | 0 | 0 | 0 | 0 | 0 | 0 | 0 | 0 | 0 | -0.001 | 0 | 0 | 0 | 0 | 26.18 | 0.97 | 260 | 0 | 0 | 0 | 0 | 0 | 0 | 3.438 | 5.018 | 4.278 | 0 | 0 | 12.734 | 1 | 1 | 0
2021-06-28 07:00 | 0 | 498.9 | 438.26 | 1 | 1.5 | 11.65 | 100 | 100 | 0 | 0 | 0 | 0.521 | 0 | 0 | 0 | 0 | 0 | 0 | 69.158 | 150.412 | 171.222 | 0 | 0 | 0 | 0 | 0 | 0 | -0.001 | 0 | 0 | 0 | 0 | 28.54 | 0.97 | 362.97 | 0 | 0 | 0 | 0 | 53.924 | 0 | 4.74 | 5.665 | 4.829 | 0 | 0 | 0 | 2 | 2 | 0
2021-06-28 08:00 | 0 | 715.4 | 599.73 | 1 | 1.9 | 20.84 | 100 | 100 | 32.912 | 32.911 | 1.722 | 1.064 | 35.698 | 0 | 0 | 113.749 | 113.749 | 113.749 | 172.913 | 205.828 | 245.525 | 0 | 0 | 0 | 0 | 0 | 0 | 113.748 | 113.749 | 46.33 | 13.4 | 100 | 33.04 | 0.96 | 425 | 0 | 0 | 0 | 0 | 32.485 | 0 | 12.067 | 7.887 | 6.724 | 0 | 0 | 0 | 2 | 2 | 0
2021-06-28 09:00 | 0 | 820.9 | 656.14 | 1 | 2.8 | 22.25 | 100 | 100 | 48.405 | 48.405 | 2.399 | 1.749 | 52.553 | 0 | 0 | 158.836 | 158.836 | 158.836 | 186.538 | 225.187 | 281.733 | 0 | 0 | 0 | 0 | 0 | 0 | 158.835 | 158.836 | 56.38 | 17.18 | 100 | 36.94 | 0.94 | 425 | 0 | 0 | 0 | 0 | 0 | 0 | 12.774 | 8.058 | 6.87 | 0 | 0 | 0 | 2 | 2 | 0
2021-06-28 10:00 | 0 | 873.3 | 670.08 | 1 | 2.6 | 25.13 | 100 | 100 | 48.733 | 48.732 | 2.806 | 1.783 | 53.321 | 0 | 0 | 160.748 | 160.748 | 160.748 | 188.073 | 229.972 | 299.717 | 0 | 0 | 0 | 0 | 0 | 0 | 160.747 | 160.748 | 53.63 | 16.26 | 100 | 39.89 | 0.93 | 425 | 0 | 0 | 0 | 0 | 0 | 0 | 12.504 | 8.001 | 6.821 | 0 | 0 | 0 | 2 | 2 | 0
2021-06-28 11:00 | 0 | 896.2 | 670.54 | 1 | 2.6 | 25.44 | 100 | 100 | 48.096 | 48.096 | 2.878 | 1.758 | 52.732 | 0 | 0 | 159.357 | 159.357 | 159.357 | 186.642 | 230.128 | 307.576 | 0 | 0 | 0 | 0 | 0 | 0 | 159.356 | 159.357 | 51.81 | 15.64 | 100 | 41.57 | 0.92 | 425 | 0 | 0 | 0 | 0 | 0 | 0 | 12.475 | 7.995 | 6.815 | 0 | 0 | 0 | 2 | 2 | 0
2021-06-28 12:00 | 0 | 897.5 | 669.51 | 1 | 2.3 | 25.81 | 100 | 100 | 47.752 | 47.751 | 3.024 | 1.75 | 52.526 | 0 | 0 | 158.931 | 158.931 | 158.931 | 186.167 | 229.774 | 308.022 | 0 | 0 | 0 | 0 | 0 | 0 | 158.93 | 158.931 | 51.6 | 15.5 | 100 | 41.76 | 0.92 | 425 | 0 | 0 | 0 | 0 | 0 | 0 | 12.44 | 7.987 | 6.809 | 0 | 0 | 0 | 2 | 2 | 0
2021-06-28 13:00 | 0 | 878 | 668.24 | 1 | 2.1 | 26.02 | 100 | 100 | 47.954 | 47.953 | 3.155 | 1.767 | 52.875 | 0 | 0 | 159.85 | 159.85 | 159.85 | 187.06 | 229.34 | 301.33 | 0 | 0 | 0 | 0 | 0 | 0 | 159.849 | 159.85 | 53.05 | 15.91 | 100 | 40.44 | 0.93 | 425 | 0 | 0 | 0 | 0 | 0 | 0 | 12.421 | 7.983 | 6.805 | 0 | 0 | 0 | 2 | 2 | 0
2021-06-28 14:00 | 0 | 831.6 | 657.27 | 1 | 2.1 | 25.98 | 100 | 100 | 47.682 | 47.682 | 3.104 | 1.752 | 52.538 | 0 | 0 | 159.001 | 159.001 | 159.001 | 186.215 | 225.575 | 285.405 | 0 | 0 | 0 | 0 | 0 | 0 | 159 | 159.001 | 55.71 | 16.71 | 100 | 37.78 | 0.94 | 425 | 0 | 0 | 0 | 0 | 0 | 0 | 12.425 | 7.984 | 6.806 | 0 | 0 | 0 | 2 | 2 | 0
2021-06-28 15:00 | 0 | 740.6 | 613.38 | 1 | 2 | 25.67 | 100 | 100 | 44.123 | 44.123 | 3.012 | 1.58 | 48.715 | 0 | 0 | 148.979 | 148.979 | 148.979 | 176.234 | 210.512 | 254.174 | 0 | 0 | 0 | 0 | 0 | 0 | 148.978 | 148.979 | 58.61 | 17.36 | 100 | 34.08 | 0.95 | 425 | 0 | 0 | 0 | 0 | 0 | 0 | 12.453 | 7.99 | 6.811 | 0 | 0 | 0 | 2 | 2 | 0
2021-06-28 16:00 | 0 | 556.8 | 483.64 | 1 | 1.4 | 25.08 | 100 | 100 | 0 | 0 | 0 | 0.521 | 0 | 72.109 | 0 | 72.109 | 72.109 | 72.109 | 99.44 | 165.984 | 191.094 | 0 | 0 | 0 | 0 | 0 | 0 | -0.001 | 0 | 37.73 | 0 | 0 | 29.7 | 0.97 | 425 | 0 | 0 | 0 | 0 | 0 | 0 | 12.508 | 8.002 | 6.821 | 0 | 0 | 0 | 2 | 2 | 0
2021-06-28 17:00 | 0 | 0 | 0 | 1 | 1.8 | 17.08 | 100 | 100 | 0 | 0 | 0 | 0 | 0 | 0 | 0 | 0 | 0 | 0 | 0 | 0 | 0 | 0 | 0 | 0 | 0 | 0 | 0 | -0.001 | 0 | 0 | 0 | 0 | 24.99 | 0.98 | 375.01 | 0 | 0 | 0 | 0 | -26.178 | 0 | 11.695 | 7.818 | 6.665 | 0 | 0 | 0 | 2 | 2 | 0
2021-06-28 18:00 | 0 | 0 | 0 | 0 | 1.6 | 18.04 | 100 | 100 | 0 | 0 | 0 | 0 | 0 | 0 | 0 | 0 | 0 | 0 | 0 | 0 | 0 | 0 | 0 | 0 | 0 | 0 | 0 | -0.001 | 0 | 0 | 0 | 0 | 0 | 0 | 335.41 | 0 | 0 | 0 | 0 | -20.741 | 0 | 8.01 | 6.872 | 5.859 | 0 | 0 | 0 | 1 | 1 | 0
2021-06-28 19:00 | 0 | 0 | 0 | 0 | 1.5 | 18.01 | 100 | 100 | 0 | 0 | 0 | 0 | 0 | 0 | 0 | 0 | 0 | 0 | 0 | 0 | 0 | 0 | 0 | 0 | 0 | 0 | 0 | -0.001 | 0 | 0 | 0 | 0 | 0 | 0 | 302.67 | 0 | 0 | 0 | 0 | -17.145 | 0 | 5.792 | 6.129 | 5.225 | 0 | 0 | 0 | 1 | 1 | 0
2021-06-28 20:00 | 0 | 0 | 0 | 0 | 1.4 | 16.55 | 100 | 100 | 0 | 0 | 0 | 0 | 0 | 0 | 0 | 0 | 0 | 0 | 0 | 0 | 0 | 0 | 0 | 0 | 0 | 0 | 0 | -0.001 | 0 | 0 | 0 | 0 | 0 | 0 | 274.67 | 0 | 0 | 0 | 0 | -14.66 | 0 | 4.406 | 5.536 | 4.719 | 0 | 0 | 0 | 1 | 1 | 0
2021-06-28 21:00 | 0 | 0 | 0 | 0 | 1.5 | 14.4 | 100 | 100 | 0 | 0 | 0 | 0 | 0 | 0 | 0 | 0 | 0 | 0 | 0 | 0 | 0 | 0 | 0 | 0 | 0 | 0 | 0 | -0.001 | 0 | 0 | 0 | 0 | 0 | 0 | 260 | 0 | 0 | 0 | 0 | -6.564 | 0 | 3.483 | 5.043 | 4.299 | 0 | 0 | 6.261 | 1 | 1 | 0
2021-06-28 22:00 | 0 | 0 | 0 | 0 | 1.5 | 13 | 100 | 100 | 0 | 0 | 0 | 0 | 0 | 0 | 0 | 0 | 0 | 0 | 0 | 0 | 0 | 0 | 0 | 0 | 0 | 0 | 0 | -0.001 | 0 | 0 | 0 | 0 | 0 | 0 | 260 | 0 | 0 | 0 | 0 | 0 | 0 | 3.315 | 4.942 | 4.213 | 0 | 0 | 12.47 | 1 | 1 | 0
2021-06-28 23:00 | 0 | 0 | 0 | 0 | 1.6 | 12.76 | 100 | 100 | 0 | 0 | 0 | 0 | 0 | 0 | 0 | 0 | 0 | 0 | 0 | 0 | 0 | 0 | 0 | 0 | 0 | 0 | 0 | -0.001 | 0 | 0 | 0 | 0 | 0 | 0 | 260 | 0 | 0 | 0 | 0 | 0 | 0 | 3.322 | 4.947 | 4.217 | 0 | 0 | 12.486 | 1 | 1 | 0
2021-06-29 | 0 | 0 | 0 | 0 | 1.7 | 13.02 | 100 | 100 | 0 | 0 | 0 | 0 | 0 | 0 | 0 | 0 | 0 | 0 | 0 | 0 | 0 | 0 | 0 | 0 | 0 | 0 | 0 | -0.001 | 0 | 0 | 0 | 0 | 0 | 0 | 260 | 0 | 0 | 0 | 0 | 0 | 0 | 3.314 | 4.942 | 4.213 | 0 | 0 | 12.469 | 1 | 1 | 0
2021-06-29 01:00 | 0 | 0 | 0 | 0 | 1.8 | 13 | 100 | 100 | 0 | 0 | 0 | 0 | 0 | 0 | 0 | 0 | 0 | 0 | 0 | 0 | 0 | 0 | 0 | 0 | 0 | 0 | 0 | -0.001 | 0 | 0 | 0 | 0 | 0 | 0 | 260 | 0 | 0 | 0 | 0 | 0 | 0 | 3.315 | 4.942 | 4.213 | 0 | 0 | 12.47 | 1 | 1 | 0
2021-06-29 02:00 | 0 | 0 | 0 | 0 | 1.8 | 12.26 | 100 | 100 | 0 | 0 | 0 | 0 | 0 | 0 | 0 | 0 | 0 | 0 | 0 | 0 | 0 | 0 | 0 | 0 | 0 | 0 | 0 | -0.001 | 0 | 0 | 0 | 0 | 0 | 0 | 260 | 0 | 0 | 0 | 0 | 0 | 0 | 3.338 | 4.957 | 4.226 | 0 | 0 | 12.521 | 1 | 1 | 0
2021-06-29 03:00 | 0 | 0 | 0 | 0 | 1.8 | 12.32 | 100 | 100 | 0 | 0 | 0 | 0 | 0 | 0 | 0 | 0 | 0 | 0 | 0 | 0 | 0 | 0 | 0 | 0 | 0 | 0 | 0 | -0.001 | 0 | 0 | 0 | 0 | 0 | 0 | 260 | 0 | 0 | 0 | 0 | 0 | 0 | 3.337 | 4.956 | 4.225 | 0 | 0 | 12.517 | 1 | 1 | 0
2021-06-29 04:00 | 0 | 0 | 0 | 0 | 1.8 | 12.16 | 100 | 100 | 0 | 0 | 0 | 0 | 0 | 0 | 0 | 0 | 0 | 0 | 0 | 0 | 0 | 0 | 0 | 0 | 0 | 0 | 0 | -0.001 | 0 | 0 | 0 | 0 | 0 | 0 | 260 | 0 | 0 | 0 | 0 | 0 | 0 | 3.342 | 4.959 | 4.227 | 0 | 0 | 12.528 | 1 | 1 | 0
2021-06-29 05:00 | 0 | 0 | 0 | 0 | 1.8 | 12.32 | 100 | 100 | 0 | 0 | 0 | 0 | 0 | 0 | 0 | 0 | 0 | 0 | 0 | 0 | 0 | 0 | 0 | 0 | 0 | 0 | 0 | -0.001 | 0 | 0 | 0 | 0 | 0 | 0 | 260 | 0 | 0 | 0 | 0 | 0 | 0 | 3.337 | 4.956 | 4.225 | 0 | 0 | 12.517 | 1 | 1 | 0
2021-06-29 06:00 | 0 | 0 | 0 | 1 | 1.8 | 12.22 | 100 | 100 | 0 | 0 | 0 | 0 | 0 | 0 | 0 | 0 | 0 | 0 | 0 | 0 | 0 | 0 | 0 | 0 | 0 | 0 | 0 | -0.001 | 0 | 0 | 0 | 0 | 26.12 | 0.97 | 260 | 0 | 0 | 0 | 0 | 0 | 0 | 3.34 | 4.958 | 4.226 | 0 | 0 | 12.524 | 1 | 1 | 0
2021-06-29 07:00 | 0 | 487.5 | 428.49 | 1 | 2.2 | 13.3 | 100 | 100 | 0 | 0 | 0 | 0.521 | 0 | 0 | 0 | 0 | 0 | 0 | 67.448 | 147.058 | 167.31 | 0 | 0 | 0 | 0 | 0 | 0 | -0.001 | 0 | 0 | 0 | 0 | 28.48 | 0.97 | 360.11 | 0 | 0 | 0 | 0 | 52.428 | 0 | 4.623 | 5.612 | 4.785 | 0 | 0 | 0 | 2 | 2 | 0
2021-06-29 08:00 | 0 | 705 | 591.41 | 1 | 2.6 | 19.58 | 100 | 100 | 31.78 | 31.78 | 1.493 | 1.015 | 34.288 | 0 | 0 | 109.809 | 109.809 | 109.809 | 170.547 | 202.972 | 241.956 | 0 | 0 | 0 | 0 | 0 | 0 | 109.808 | 109.809 | 45.38 | 13.13 | 100 | 32.98 | 0.96 | 425 | 0 | 0 | 0 | 0 | 33.981 | 0 | 12.127 | 7.898 | 6.733 | 0 | 0 | 0 | 2 | 2 | 0
2021-06-29 09:00 | 0 | 812.5 | 649.92 | 1 | 3.5 | 23.73 | 100 | 100 | 47.744 | 47.744 | 2.474 | 1.722 | 51.94 | 0 | 0 | 157.304 | 157.304 | 157.304 | 184.811 | 223.052 | 278.85 | 0 | 0 | 0 | 0 | 0 | 0 | 157.303 | 157.304 | 56.41 | 17.12 | 100 | 36.88 | 0.94 | 425 | 0 | 0 | 0 | 0 | 0 | 0 | 12.634 | 8.029 | 6.844 | 0 | 0 | 0 | 2 | 2 | 0
2021-06-29 10:00 | 0 | 866.7 | 665.55 | 1 | 3 | 26.41 | 100 | 100 | 47.715 | 47.715 | 3.295 | 1.764 | 52.774 | 0 | 0 | 159.691 | 159.691 | 159.691 | 186.85 | 228.418 | 297.451 | 0 | 0 | 0 | 0 | 0 | 0 | 159.69 | 159.691 | 53.69 | 16.04 | 100 | 39.83 | 0.93 | 425 | 0 | 0 | 0 | 0 | 0 | 0 | 12.385 | 7.975 | 6.799 | 0 | 0 | 0 | 2 | 2 | 0
2021-06-29 11:00 | 0 | 891.2 | 667.32 | 1 | 2.2 | 26.64 | 100 | 100 | 47.244 | 47.243 | 3.354 | 1.746 | 52.343 | 0 | 0 | 158.668 | 158.668 | 158.668 | 185.797 | 229.025 | 305.86 | 0 | 0 | 0 | 0 | 0 | 0 | 158.667 | 158.668 | 51.88 | 15.45 | 100 | 41.51 | 0.92 | 425 | 0 | 0 | 0 | 0 | 0 | 0 | 12.364 | 7.971 | 6.795 | 0 | 0 | 0 | 2 | 2 | 0
2021-06-29 12:00 | 0 | 893.7 | 667.15 | 1 | 1.5 | 27.32 | 100 | 100 | 46.839 | 46.838 | 3.639 | 1.743 | 52.22 | 0 | 0 | 158.517 | 158.517 | 158.517 | 185.558 | 228.966 | 306.718 | 0 | 0 | 0 | 0 | 0 | 0 | 158.516 | 158.517 | 51.68 | 15.27 | 100 | 41.71 | 0.92 | 425 | 0 | 0 | 0 | 0 | 0 | 0 | 12.301 | 7.957 | 6.783 | 0 | 0 | 0 | 2 | 2 | 0
2021-06-29 13:00 | 0 | 874.9 | 666.29 | 1 | 1.1 | 27.38 | 100 | 100 | 47.151 | 47.151 | 3.702 | 1.761 | 52.614 | 0 | 0 | 159.517 | 159.517 | 159.517 | 186.551 | 228.67 | 300.266 | 0 | 0 | 0 | 0 | 0 | 0 | 159.516 | 159.517 | 53.13 | 15.7 | 100 | 40.4 | 0.93 | 425 | 0 | 0 | 0 | 0 | 0 | 0 | 12.295 | 7.956 | 6.782 | 0 | 0 | 0 | 2 | 2 | 0
2021-06-29 14:00 | 0 | 829.4 | 655.85 | 1 | 1.1 | 27.1 | 100 | 100 | 47.041 | 47.04 | 3.555 | 1.748 | 52.343 | 0 | 0 | 158.773 | 158.773 | 158.773 | 185.843 | 225.089 | 284.65 | 0 | 0 | 0 | 0 | 0 | 0 | 158.772 | 158.773 | 55.78 | 16.53 | 100 | 37.74 | 0.94 | 425 | 0 | 0 | 0 | 0 | 0 | 0 | 12.321 | 7.961 | 6.787 | 0 | 0 | 0 | 2 | 2 | 0
2021-06-29 15:00 | 0 | 738.8 | 612.13 | 1 | 1.4 | 26.83 | 100 | 100 | 43.502 | 43.501 | 3.475 | 1.576 | 48.553 | 0 | 0 | 148.789 | 148.789 | 148.789 | 175.894 | 210.082 | 253.556 | 0 | 0 | 0 | 0 | 0 | 0 | 148.788 | 148.789 | 58.68 | 17.16 | 100 | 34.05 | 0.95 | 425 | 0 | 0 | 0 | 0 | 0 | 0 | 12.346 | 7.967 | 6.792 | 0 | 0 | 0 | 2 | 2 | 0
2021-06-29 16:00 | 0 | 555.6 | 482.74 | 1 | 1.4 | 26.09 | 100 | 100 | 0 | 0 | 0 | 0.521 | 0 | 72.493 | 0 | 72.493 | 72.493 | 72.493 | 99.693 | 165.677 | 190.682 | 0 | 0 | 0 | 0 | 0 | 0 | -0.001 | 0 | 38.02 | 0 | 0 | 29.67 | 0.97 | 425 | 0 | 0 | 0 | 0 | 0 | 0 | 12.414 | 7.982 | 6.804 | 0 | 0 | 0 | 2 | 2 | 0
2021-06-29 17:00 | 0 | 0 | 0 | 1 | 2.5 | 19.37 | 100 | 100 | 0 | 0 | 0 | 0 | 0 | 0 | 0 | 0 | 0 | 0 | 0 | 0 | 0 | 0 | 0 | 0 | 0 | 0 | 0 | -0.001 | 0 | 0 | 0 | 0 | 24.96 | 0.98 | 375.52 | 0 | 0 | 0 | 0 | -25.913 | 0 | 11.508 | 7.776 | 6.629 | 0 | 0 | 0 | 2 | 2 | 0
2021-06-29 18:00 | 0 | 0 | 0 | 0 | 2.7 | 17.39 | 100 | 100 | 0 | 0 | 0 | 0 | 0 | 0 | 0 | 0 | 0 | 0 | 0 | 0 | 0 | 0 | 0 | 0 | 0 | 0 | 0 | -0.001 | 0 | 0 | 0 | 0 | 0 | 0 | 335.7 | 0 | 0 | 0 | 0 | -20.854 | 0 | 8.083 | 6.894 | 5.877 | 0 | 0 | 0 | 1 | 1 | 0
2021-06-29 19:00 | 0 | 0 | 0 | 0 | 2.3 | 17.22 | 100 | 100 | 0 | 0 | 0 | 0 | 0 | 0 | 0 | 0 | 0 | 0 | 0 | 0 | 0 | 0 | 0 | 0 | 0 | 0 | 0 | -0.001 | 0 | 0 | 0 | 0 | 0 | 0 | 302.78 | 0 | 0 | 0 | 0 | -17.237 | 0 | 5.846 | 6.149 | 5.242 | 0 | 0 | 0 | 1 | 1 | 0
2021-06-29 20:00 | 0 | 0 | 0 | 0 | 2.1 | 16.04 | 100 | 100 | 0 | 0 | 0 | 0 | 0 | 0 | 0 | 0 | 0 | 0 | 0 | 0 | 0 | 0 | 0 | 0 | 0 | 0 | 0 | -0.001 | 0 | 0 | 0 | 0 | 0 | 0 | 274.7 | 0 | 0 | 0 | 0 | -14.707 | 0 | 4.43 | 5.548 | 4.729 | 0 | 0 | 0 | 1 | 1 | 0
2021-06-29 21:00 | 0 | 0 | 0 | 0 | 2.1 | 16.6 | 100 | 100 | 0 | 0 | 0 | 0 | 0 | 0 | 0 | 0 | 0 | 0 | 0 | 0 | 0 | 0 | 0 | 0 | 0 | 0 | 0 | -0.001 | 0 | 0 | 0 | 0 | 0 | 0 | 260 | 0 | 0 | 0 | 0 | -6.488 | 0 | 3.414 | 5.001 | 4.263 | 0 | 0 | 6.191 | 1 | 1 | 0
2021-06-29 22:00 | 0 | 0 | 0 | 0 | 1.9 | 14.28 | 100 | 100 | 0 | 0 | 0 | 0 | 0 | 0 | 0 | 0 | 0 | 0 | 0 | 0 | 0 | 0 | 0 | 0 | 0 | 0 | 0 | -0.001 | 0 | 0 | 0 | 0 | 0 | 0 | 260 | 0 | 0 | 0 | 0 | 0 | 0 | 3.274 | 4.917 | 4.191 | 0 | 0 | 12.382 | 1 | 1 | 0
2021-06-29 23:00 | 0 | 0 | 0 | 0 | 1.9 | 14.38 | 100 | 100 | 0 | 0 | 0 | 0 | 0 | 0 | 0 | 0 | 0 | 0 | 0 | 0 | 0 | 0 | 0 | 0 | 0 | 0 | 0 | -0.001 | 0 | 0 | 0 | 0 | 0 | 0 | 260 | 0 | 0 | 0 | 0 | 0 | 0 | 3.271 | 4.915 | 4.19 | 0 | 0 | 12.375 | 1 | 1 | 0
2021-06-30 | 0 | 0 | 0 | 0 | 1.7 | 14.04 | 100 | 100 | 0 | 0 | 0 | 0 | 0 | 0 | 0 | 0 | 0 | 0 | 0 | 0 | 0 | 0 | 0 | 0 | 0 | 0 | 0 | -0.001 | 0 | 0 | 0 | 0 | 0 | 0 | 260 | 0 | 0 | 0 | 0 | 0 | 0 | 3.282 | 4.921 | 4.195 | 0 | 0 | 12.398 | 1 | 1 | 0
2021-06-30 01:00 | 0 | 0 | 0 | 0 | 1.6 | 13.81 | 100 | 100 | 0 | 0 | 0 | 0 | 0 | 0 | 0 | 0 | 0 | 0 | 0 | 0 | 0 | 0 | 0 | 0 | 0 | 0 | 0 | -0.001 | 0 | 0 | 0 | 0 | 0 | 0 | 260 | 0 | 0 | 0 | 0 | 0 | 0 | 3.289 | 4.926 | 4.199 | 0 | 0 | 12.414 | 1 | 1 | 0
2021-06-30 02:00 | 0 | 0 | 0 | 0 | 1.5 | 13.49 | 100 | 100 | 0 | 0 | 0 | 0 | 0 | 0 | 0 | 0 | 0 | 0 | 0 | 0 | 0 | 0 | 0 | 0 | 0 | 0 | 0 | -0.001 | 0 | 0 | 0 | 0 | 0 | 0 | 260 | 0 | 0 | 0 | 0 | 0 | 0 | 3.299 | 4.932 | 4.205 | 0 | 0 | 12.436 | 1 | 1 | 0
2021-06-30 03:00 | 0 | 0 | 0 | 0 | 1.5 | 13 | 100 | 100 | 0 | 0 | 0 | 0 | 0 | 0 | 0 | 0 | 0 | 0 | 0 | 0 | 0 | 0 | 0 | 0 | 0 | 0 | 0 | -0.001 | 0 | 0 | 0 | 0 | 0 | 0 | 260 | 0 | 0 | 0 | 0 | 0 | 0 | 3.315 | 4.942 | 4.213 | 0 | 0 | 12.47 | 1 | 1 | 0
2021-06-30 04:00 | 0 | 0 | 0 | 0 | 1.5 | 13.14 | 100 | 100 | 0 | 0 | 0 | 0 | 0 | 0 | 0 | 0 | 0 | 0 | 0 | 0 | 0 | 0 | 0 | 0 | 0 | 0 | 0 | -0.001 | 0 | 0 | 0 | 0 | 0 | 0 | 260 | 0 | 0 | 0 | 0 | 0 | 0 | 3.31 | 4.939 | 4.211 | 0 | 0 | 12.46 | 1 | 1 | 0
2021-06-30 05:00 | 0 | 0 | 0 | 0 | 1.7 | 13.26 | 100 | 100 | 0 | 0 | 0 | 0 | 0 | 0 | 0 | 0 | 0 | 0 | 0 | 0 | 0 | 0 | 0 | 0 | 0 | 0 | 0 | -0.001 | 0 | 0 | 0 | 0 | 0 | 0 | 260 | 0 | 0 | 0 | 0 | 0 | 0 | 3.306 | 4.937 | 4.209 | 0 | 0 | 12.452 | 1 | 1 | 0
2021-06-30 06:00 | 0 | 0 | 0 | 1 | 1.7 | 13.16 | 100 | 100 | 0 | 0 | 0 | 0 | 0 | 0 | 0 | 0 | 0 | 0 | 0 | 0 | 0 | 0 | 0 | 0 | 0 | 0 | 0 | -0.001 | 0 | 0 | 0 | 0 | 26.05 | 0.97 | 260 | 0 | 0 | 0 | 0 | 0 | 0 | 3.31 | 4.939 | 4.21 | 0 | 0 | 12.459 | 1 | 1 | 0
2021-06-30 07:00 | 0 | 471.6 | 414.78 | 1 | 1.9 | 14.62 | 100 | 100 | 0 | 0 | 0 | 0.521 | 0 | 0 | 0 | 0 | 0 | 0 | 65.145 | 142.351 | 161.853 | 0 | 0 | 0 | 0 | 0 | 0 | -0.001 | 0 | 0 | 0 | 0 | 28.42 | 0.97 | 356.13 | 0 | 0 | 0 | 0 | 50.343 | 0 | 4.504 | 5.559 | 4.739 | 0 | 0 | 0 | 2 | 2 | 0
2021-06-30 08:00 | 0 | 660.3 | 554.32 | 1 | 2.5 | 23.11 | 100 | 100 | 28.027 | 28.026 | 1.134 | 0.877 | 30.038 | 0 | 0 | 97.894 | 97.894 | 97.894 | 159.886 | 190.244 | 226.615 | 0 | 0 | 0 | 0 | 0 | 0 | 97.893 | 97.894 | 43.2 | 12.37 | 100 | 32.91 | 0.96 | 425 | 0 | 0 | 0 | 0 | 36.066 | 0 | 11.543 | 7.764 | 6.619 | 0 | 0 | 0 | 2 | 2 | 0
2021-06-30 09:00 | 0 | 708.5 | 567.2 | 1 | 4 | 23.77 | 100 | 100 | 38.979 | 38.978 | 2.748 | 1.341 | 43.068 | 0 | 0 | 133.83 | 133.83 | 133.83 | 161.332 | 194.664 | 243.157 | 0 | 0 | 0 | 0 | 0 | 0 | 133.829 | 133.83 | 55.04 | 16.03 | 100 | 36.82 | 0.94 | 425 | 0 | 0 | 0 | 0 | 0 | 0 | 12.631 | 8.028 | 6.844 | 0 | 0 | 0 | 2 | 2 | 0
2021-06-30 10:00 | 0 | 769.9 | 591.75 | 1 | 3.9 | 26.2 | 100 | 100 | 40.067 | 40.066 | 3.432 | 1.419 | 44.918 | 0 | 0 | 138.992 | 138.992 | 138.992 | 166.178 | 203.088 | 264.23 | 0 | 0 | 0 | 0 | 0 | 0 | 138.991 | 138.992 | 52.6 | 15.16 | 100 | 39.77 | 0.93 | 425 | 0 | 0 | 0 | 0 | 0 | 0 | 12.404 | 7.979 | 6.802 | 0 | 0 | 0 | 2 | 2 | 0
2021-06-30 11:00 | 0 | 812.9 | 609.24 | 1 | 3.5 | 26.34 | 100 | 100 | 41.343 | 41.343 | 3.413 | 1.475 | 46.23 | 0 | 0 | 142.507 | 142.507 | 142.507 | 169.675 | 209.09 | 278.987 | 0 | 0 | 0 | 0 | 0 | 0 | 142.506 | 142.507 | 51.08 | 14.82 | 100 | 41.46 | 0.92 | 425 | 0 | 0 | 0 | 0 | 0 | 0 | 12.391 | 7.977 | 6.8 | 0 | 0 | 0 | 2 | 2 | 0
2021-06-30 12:00 | 0 | 781.9 | 584.17 | 1 | 2.8 | 26.26 | 100 | 100 | 38.722 | 38.721 | 3.468 | 1.364 | 43.553 | 0 | 0 | 135.346 | 135.346 | 135.346 | 162.524 | 200.489 | 268.348 | 0 | 0 | 0 | 0 | 0 | 0 | 135.345 | 135.346 | 50.44 | 14.43 | 100 | 41.66 | 0.92 | 425 | 0 | 0 | 0 | 0 | 0 | 0 | 12.399 | 7.978 | 6.801 | 0 | 0 | 0 | 2 | 2 | 0
2021-06-30 13:00 | 0 | 723.1 | 551.08 | 1 | 2.2 | 26.25 | 100 | 100 | 36.223 | 36.222 | 3.077 | 1.244 | 40.544 | 0 | 0 | 127.149 | 127.149 | 127.149 | 154.329 | 189.129 | 248.168 | 0 | 0 | 0 | 0 | 0 | 0 | 127.148 | 127.149 | 51.24 | 14.6 | 100 | 40.35 | 0.93 | 425 | 0 | 0 | 0 | 0 | 0 | 0 | 12.4 | 7.978 | 6.801 | 0 | 0 | 0 | 2 | 2 | 0
2021-06-30 14:00 | 0 | 656.2 | 519.2 | 1 | 1.9 | 26.09 | 100 | 100 | 34.097 | 34.096 | 2.665 | 1.145 | 37.906 | 0 | 0 | 119.946 | 119.946 | 119.946 | 147.147 | 178.189 | 225.208 | 0 | 0 | 0 | 0 | 0 | 0 | 119.945 | 119.946 | 53.26 | 15.14 | 100 | 37.7 | 0.94 | 425 | 0 | 0 | 0 | 0 | 0 | 0 | 12.414 | 7.982 | 6.804 | 0 | 0 | 0 | 2 | 2 | 0
2021-06-30 15:00 | 0 | 613.5 | 508.55 | 1 | 2 | 25.67 | 100 | 100 | 33.986 | 33.986 | 2.421 | 1.131 | 37.538 | 0 | 0 | 118.896 | 118.896 | 118.896 | 146.15 | 174.534 | 210.553 | 0 | 0 | 0 | 0 | 0 | 0 | 118.895 | 118.896 | 56.47 | 16.14 | 100 | 34.01 | 0.95 | 425 | 0 | 0 | 0 | 0 | 0 | 0 | 12.453 | 7.99 | 6.811 | 0 | 0 | 0 | 2 | 2 | 0
2021-06-30 16:00 | 0 | 453.9 | 394.53 | 1 | 1.7 | 24.91 | 100 | 100 | 0 | 0 | 0 | 0.521 | 0 | 54.488 | 0 | 54.488 | 54.488 | 54.488 | 81.841 | 135.402 | 155.778 | 0 | 0 | 0 | 0 | 0 | 0 | -0.001 | 0 | 34.98 | 0 | 0 | 29.63 | 0.97 | 425 | 0 | 0 | 0 | 0 | 0 | 0 | 12.524 | 8.005 | 6.824 | 0 | 0 | 0 | 2 | 2 | 0
2021-06-30 17:00 | 0 | 0 | 0 | 1 | 2.3 | 19.22 | 100 | 100 | 0 | 0 | 0 | 0 | 0 | 0 | 0 | 0 | 0 | 0 | 0 | 0 | 0 | 0 | 0 | 0 | 0 | 0 | 0 | -0.001 | 0 | 0 | 0 | 0 | 24.92 | 0.98 | 375.49 | 0 | 0 | 0 | 0 | -25.93 | 0 | 11.52 | 7.779 | 6.631 | 0 | 0 | 0 | 2 | 2 | 0
2021-06-30 18:00 | 0 | 0 | 0 | 0 | 2.5 | 16.16 | 100 | 100 | 0 | 0 | 0 | 0 | 0 | 0 | 0 | 0 | 0 | 0 | 0 | 0 | 0 | 0 | 0 | 0 | 0 | 0 | 0 | -0.001 | 0 | 0 | 0 | 0 | 0 | 0 | 335.44 | 0 | 0 | 0 | 0 | -20.972 | 0 | 8.159 | 6.916 | 5.896 | 0 | 0 | 0 | 1 | 1 | 0
2021-06-30 19:00 | 0 | 0 | 0 | 0 | 2.6 | 15.66 | 100 | 100 | 0 | 0 | 0 | 0 | 0 | 0 | 0 | 0 | 0 | 0 | 0 | 0 | 0 | 0 | 0 | 0 | 0 | 0 | 0 | -0.001 | 0 | 0 | 0 | 0 | 0 | 0 | 302.31 | 0 | 0 | 0 | 0 | -17.347 | 0 | 5.911 | 6.174 | 5.263 | 0 | 0 | 0 | 1 | 1 | 0
2021-06-30 20:00 | 0 | 0 | 0 | 0 | 2.7 | 15.3 | 100 | 100 | 0 | 0 | 0 | 0 | 0 | 0 | 0 | 0 | 0 | 0 | 0 | 0 | 0 | 0 | 0 | 0 | 0 | 0 | 0 | -0.001 | 0 | 0 | 0 | 0 | 0 | 0 | 274.19 | 0 | 0 | 0 | 0 | -14.727 | 0 | 4.441 | 5.553 | 4.734 | 0 | 0 | 0 | 1 | 1 | 0
2021-06-30 21:00 | 0 | 0 | 0 | 0 | 2.6 | 15.58 | 100 | 100 | 0 | 0 | 0 | 0 | 0 | 0 | 0 | 0 | 0 | 0 | 0 | 0 | 0 | 0 | 0 | 0 | 0 | 0 | 0 | -0.001 | 0 | 0 | 0 | 0 | 0 | 0 | 260 | 0 | 0 | 0 | 0 | -6.505 | 0 | 3.43 | 5.011 | 4.272 | 0 | 0 | 6.207 | 1 | 1 | 0
2021-06-30 22:00 | 0 | 0 | 0 | 0 | 2.3 | 14.83 | 100 | 100 | 0 | 0 | 0 | 0 | 0 | 0 | 0 | 0 | 0 | 0 | 0 | 0 | 0 | 0 | 0 | 0 | 0 | 0 | 0 | -0.001 | 0 | 0 | 0 | 0 | 0 | 0 | 260 | 0 | 0 | 0 | 0 | 0 | 0 | 3.257 | 4.905 | 4.182 | 0 | 0 | 12.344 | 1 | 1 | 0
2021-06-30 23:00 | 0 | 0 | 0 | 0 | 2.2 | 14.98 | 100 | 100 | 0 | 0 | 0 | 0 | 0 | 0 | 0 | 0 | 0 | 0 | 0 | 0 | 0 | 0 | 0 | 0 | 0 | 0 | 0 | -0.001 | 0 | 0 | 0 | 0 | 0 | 0 | 260 | 0 | 0 | 0 | 0 | 0 | 0 | 3.252 | 4.902 | 4.179 | 0 | 0 | 12.334 | 1 | 1 | 0
2021-07-01 | 0 | 0 | 0 | 0 | 2.1 | 15.07 | 100 | 100 | 0 | 0 | 0 | 0 | 0 | 0 | 0 | 0 | 0 | 0 | 0 | 0 | 0 | 0 | 0 | 0 | 0 | 0 | 0 | -0.001 | 0 | 0 | 0 | 0 | 0 | 0 | 260 | 0 | 0 | 0 | 0 | 0 | 0 | 3.249 | 4.901 | 4.178 | 0 | 0 | 12.328 | 1 | 1 | 0
2021-07-01 01:00 | 0 | 0 | 0 | 0 | 1.9 | 14.87 | 100 | 100 | 0 | 0 | 0 | 0 | 0 | 0 | 0 | 0 | 0 | 0 | 0 | 0 | 0 | 0 | 0 | 0 | 0 | 0 | 0 | -0.001 | 0 | 0 | 0 | 0 | 0 | 0 | 260 | 0 | 0 | 0 | 0 | 0 | 0 | 3.255 | 4.905 | 4.181 | 0 | 0 | 12.341 | 1 | 1 | 0
2021-07-01 02:00 | 0 | 0 | 0 | 0 | 1.8 | 13.92 | 100 | 100 | 0 | 0 | 0 | 0 | 0 | 0 | 0 | 0 | 0 | 0 | 0 | 0 | 0 | 0 | 0 | 0 | 0 | 0 | 0 | -0.001 | 0 | 0 | 0 | 0 | 0 | 0 | 260 | 0 | 0 | 0 | 0 | 0 | 0 | 3.285 | 4.924 | 4.197 | 0 | 0 | 12.406 | 1 | 1 | 0
2021-07-01 03:00 | 0 | 0 | 0 | 0 | 1.8 | 13.4 | 100 | 100 | 0 | 0 | 0 | 0 | 0 | 0 | 0 | 0 | 0 | 0 | 0 | 0 | 0 | 0 | 0 | 0 | 0 | 0 | 0 | -0.001 | 0 | 0 | 0 | 0 | 0 | 0 | 260 | 0 | 0 | 0 | 0 | 0 | 0 | 3.302 | 4.934 | 4.206 | 0 | 0 | 12.442 | 1 | 1 | 0
2021-07-01 04:00 | 0 | 0 | 0 | 0 | 1.8 | 12.94 | 100 | 100 | 0 | 0 | 0 | 0 | 0 | 0 | 0 | 0 | 0 | 0 | 0 | 0 | 0 | 0 | 0 | 0 | 0 | 0 | 0 | -0.001 | 0 | 0 | 0 | 0 | 0 | 0 | 260 | 0 | 0 | 0 | 0 | 0 | 0 | 3.317 | 4.943 | 4.214 | 0 | 0 | 12.474 | 1 | 1 | 0
2021-07-01 05:00 | 0 | 0 | 0 | 0 | 2 | 13.14 | 100 | 100 | 0 | 0 | 0 | 0 | 0 | 0 | 0 | 0 | 0 | 0 | 0 | 0 | 0 | 0 | 0 | 0 | 0 | 0 | 0 | -0.001 | 0 | 0 | 0 | 0 | 0 | 0 | 260 | 0 | 0 | 0 | 0 | 0 | 0 | 3.31 | 4.939 | 4.211 | 0 | 0 | 12.46 | 1 | 1 | 0
2021-07-01 06:00 | 0 | 0 | 0 | 1 | 2.4 | 13.62 | 100 | 100 | 0 | 0 | 0 | 0 | 0 | 0 | 0 | 0 | 0 | 0 | 0 | 0 | 0 | 0 | 0 | 0 | 0 | 0 | 0 | -0.001 | 0 | 0 | 0 | 0 | 25.98 | 0.97 | 260 | 0 | 0 | 0 | 0 | 0 | 0 | 3.295 | 4.93 | 4.203 | 0 | 0 | 12.427 | 1 | 1 | 0
2021-07-01 07:00 | 0 | 216.1 | 190.19 | 1 | 2.8 | 16.06 | 100 | 100 | 0 | 0 | 0 | 0.521 | 0 | 0 | 0 | 0 | 0 | 0 | 29.814 | 65.274 | 74.166 | 0 | 0 | 0 | 0 | 0 | 0 | -0.001 | 0 | 0 | 0 | 0 | 28.34 | 0.97 | 292.07 | 0 | 0 | 0 | 0 | 16.796 | 0 | 3.577 | 5.097 | 4.345 | 0 | 0 | 0 | 2 | 2 | 0
2021-07-01 08:00 | 0 | 364.5 | 306.25 | 1 | 3.6 | 21.21 | 100 | 100 | 0 | 0 | 0 | 0.521 | 0 | 0.563 | 0 | 0.563 | 0.563 | 0.563 | 88.352 | 105.104 | 125.096 | 0 | 0 | 0 | 0 | 0 | 0 | -0.001 | 0 | 0.45 | 0 | 0 | 32.84 | 0.96 | 425 | 0 | 0 | 0 | 0 | 69.613 | 0 | 6.451 | 6.329 | 5.396 | 0 | 0 | 0 | 1 | 1 | 0
2021-07-01 09:00 | 0 | 623.3 | 499.45 | 1 | 4.9 | 21.62 | 100 | 100 | 33.057 | 33.056 | 1.774 | 1.071 | 35.902 | 0 | 0 | 114.317 | 114.317 | 114.317 | 142.102 | 171.413 | 213.917 | 0 | 0 | 0 | 0 | 0 | 0 | 114.316 | 114.317 | 53.44 | 15.45 | 100 | 36.74 | 0.94 | 425 | 0 | 0 | 0 | 0 | 0 | 0 | 12.833 | 8.071 | 6.88 | 0 | 0 | 0 | 2 | 2 | 0
2021-07-01 10:00 | 0 | 732.8 | 563.79 | 1 | 5 | 24.58 | 100 | 100 | 38.025 | 38.025 | 2.696 | 1.299 | 42.02 | 0 | 0 | 130.98 | 130.98 | 130.98 | 158.377 | 193.493 | 251.497 | 0 | 0 | 0 | 0 | 0 | 0 | 130.979 | 130.98 | 52.08 | 15.12 | 100 | 39.7 | 0.93 | 425 | 0 | 0 | 0 | 0 | 0 | 0 | 12.555 | 8.012 | 6.83 | 0 | 0 | 0 | 2 | 2 | 0
2021-07-01 11:00 | 0 | 746.8 | 560.25 | 1 | 4.5 | 24.83 | 100 | 100 | 37.316 | 37.316 | 2.605 | 1.266 | 41.188 | 0 | 0 | 128.721 | 128.721 | 128.721 | 156.085 | 192.279 | 256.302 | 0 | 0 | 0 | 0 | 0 | 0 | 128.72 | 128.721 | 50.22 | 14.56 | 100 | 41.39 | 0.92 | 425 | 0 | 0 | 0 | 0 | 0 | 0 | 12.532 | 8.007 | 6.826 | 0 | 0 | 0 | 2 | 2 | 0
2021-07-01 12:00 | 0 | 762.8 | 570.43 | 1 | 3.7 | 25.14 | 100 | 100 | 38.051 | 38.05 | 2.822 | 1.305 | 42.178 | 0 | 0 | 131.428 | 131.428 | 131.428 | 158.751 | 195.773 | 261.793 | 0 | 0 | 0 | 0 | 0 | 0 | 131.427 | 131.428 | 50.2 | 14.53 | 100 | 41.6 | 0.92 | 425 | 0 | 0 | 0 | 0 | 0 | 0 | 12.503 | 8.001 | 6.82 | 0 | 0 | 0 | 2 | 2 | 0
2021-07-01 13:00 | 0 | 673.6 | 513.77 | 1 | 2.8 | 25.15 | 100 | 100 | 33.564 | 33.564 | 2.054 | 1.101 | 36.718 | 0 | 0 | 116.597 | 116.597 | 116.597 | 143.919 | 176.325 | 231.18 | 0 | 0 | 0 | 0 | 0 | 0 | 116.596 | 116.597 | 50.44 | 14.52 | 100 | 40.3 | 0.93 | 425 | 0 | 0 | 0 | 0 | 0 | 0 | 12.502 | 8 | 6.82 | 0 | 0 | 0 | 2 | 2 | 0
2021-07-01 14:00 | 0 | 630.1 | 498.88 | 1 | 2.4 | 25.17 | 100 | 100 | 32.79 | 32.79 | 1.966 | 1.068 | 35.825 | 0 | 0 | 114.099 | 114.099 | 114.099 | 141.419 | 171.217 | 216.25 | 0 | 0 | 0 | 0 | 0 | 0 | 114.098 | 114.099 | 52.76 | 15.16 | 100 | 37.65 | 0.94 | 425 | 0 | 0 | 0 | 0 | 0 | 0 | 12.5 | 8 | 6.82 | 0 | 0 | 0 | 2 | 2 | 0
2021-07-01 15:00 | 0 | 427.4 | 354.48 | 1 | 2.3 | 24.41 | 100 | 100 | 0 | 0 | 0 | 0.521 | 0 | 74.47 | 0 | 74.47 | 74.47 | 74.47 | 101.889 | 121.657 | 146.684 | 0 | 0 | 0 | 0 | 0 | 0 | -0.001 | 0 | 50.77 | 0 | 0 | 33.96 | 0.95 | 425 | 0 | 0 | 0 | 0 | 0 | 0 | 12.571 | 8.015 | 6.833 | 0 | 0 | 0 | 2 | 2 | 0
2021-07-01 16:00 | 0 | 327.6 | 284.87 | 1 | 2.1 | 23.35 | 100 | 100 | 0 | 0 | 0 | 0.521 | 0 | 31.808 | 0 | 31.808 | 31.808 | 31.808 | 59.366 | 97.768 | 112.432 | 0 | 0 | 0 | 0 | 0 | 0 | -0.001 | 0 | 28.29 | 0 | 0 | 29.59 | 0.97 | 425 | 0 | 0 | 0 | 0 | 0 | 0 | 12.67 | 8.036 | 6.851 | 0 | 0 | 0 | 1 | 1 | 0
2021-07-01 17:00 | 0 | 0 | 0 | 1 | 2.2 | 17.8 | 100 | 100 | 0 | 0 | 0 | 0 | 0 | 0 | 0 | 0 | 0 | 0 | 0 | 0 | 0 | 0 | 0 | 0 | 0 | 0 | 0 | -0.001 | 0 | 0 | 0 | 0 | 24.88 | 0.98 | 375.17 | 0 | 0 | 0 | 0 | -26.094 | 0 | 11.636 | 7.805 | 6.653 | 0 | 0 | 0 | 2 | 2 | 0
2021-07-01 18:00 | 0 | 0 | 0 | 0 | 2.1 | 16.64 | 100 | 100 | 0 | 0 | 0 | 0 | 0 | 0 | 0 | 0 | 0 | 0 | 0 | 0 | 0 | 0 | 0 | 0 | 0 | 0 | 0 | -0.001 | 0 | 0 | 0 | 0 | 0 | 0 | 335.27 | 0 | 0 | 0 | 0 | -20.894 | 0 | 8.109 | 6.901 | 5.883 | 0 | 0 | 0 | 1 | 1 | 0
2021-07-01 19:00 | 0 | 0 | 0 | 0 | 2.3 | 16.47 | 100 | 100 | 0 | 0 | 0 | 0 | 0 | 0 | 0 | 0 | 0 | 0 | 0 | 0 | 0 | 0 | 0 | 0 | 0 | 0 | 0 | -0.001 | 0 | 0 | 0 | 0 | 0 | 0 | 302.31 | 0 | 0 | 0 | 0 | -17.264 | 0 | 5.862 | 6.155 | 5.247 | 0 | 0 | 0 | 1 | 1 | 0
2021-07-01 20:00 | 0 | 0 | 0 | 0 | 2.7 | 15.26 | 100 | 100 | 0 | 0 | 0 | 0 | 0 | 0 | 0 | 0 | 0 | 0 | 0 | 0 | 0 | 0 | 0 | 0 | 0 | 0 | 0 | -0.001 | 0 | 0 | 0 | 0 | 0 | 0 | 274.18 | 0 | 0 | 0 | 0 | -14.73 | 0 | 4.442 | 5.553 | 4.734 | 0 | 0 | 0 | 1 | 1 | 0
2021-07-01 21:00 | 0 | 0 | 0 | 0 | 2.7 | 14.98 | 100 | 100 | 0 | 0 | 0 | 0 | 0 | 0 | 0 | 0 | 0 | 0 | 0 | 0 | 0 | 0 | 0 | 0 | 0 | 0 | 0 | -0.001 | 0 | 0 | 0 | 0 | 0 | 0 | 260 | 0 | 0 | 0 | 0 | -6.526 | 0 | 3.448 | 5.022 | 4.281 | 0 | 0 | 6.226 | 1 | 1 | 0
2021-07-01 22:00 | 0 | 0 | 0 | 0 | 2.6 | 13.45 | 100 | 100 | 0 | 0 | 0 | 0 | 0 | 0 | 0 | 0 | 0 | 0 | 0 | 0 | 0 | 0 | 0 | 0 | 0 | 0 | 0 | -0.001 | 0 | 0 | 0 | 0 | 0 | 0 | 260 | 0 | 0 | 0 | 0 | 0 | 0 | 3.3 | 4.933 | 4.205 | 0 | 0 | 12.439 | 1 | 1 | 0
2021-07-01 23:00 | 0 | 0 | 0 | 0 | 2.5 | 13.02 | 100 | 100 | 0 | 0 | 0 | 0 | 0 | 0 | 0 | 0 | 0 | 0 | 0 | 0 | 0 | 0 | 0 | 0 | 0 | 0 | 0 | -0.001 | 0 | 0 | 0 | 0 | 0 | 0 | 260 | 0 | 0 | 0 | 0 | 0 | 0 | 3.314 | 4.942 | 4.213 | 0 | 0 | 12.469 | 1 | 1 | 0
2021-07-02 | 0 | 0 | 0 | 0 | 2.4 | 13.3 | 100 | 100 | 0 | 0 | 0 | 0 | 0 | 0 | 0 | 0 | 0 | 0 | 0 | 0 | 0 | 0 | 0 | 0 | 0 | 0 | 0 | -0.001 | 0 | 0 | 0 | 0 | 0 | 0 | 260 | 0 | 0 | 0 | 0 | 0 | 0 | 3.305 | 4.936 | 4.208 | 0 | 0 | 12.449 | 1 | 1 | 0
2021-07-02 01:00 | 0 | 0 | 0 | 0 | 2.3 | 13.17 | 100 | 100 | 0 | 0 | 0 | 0 | 0 | 0 | 0 | 0 | 0 | 0 | 0 | 0 | 0 | 0 | 0 | 0 | 0 | 0 | 0 | -0.001 | 0 | 0 | 0 | 0 | 0 | 0 | 260 | 0 | 0 | 0 | 0 | 0 | 0 | 3.309 | 4.939 | 4.21 | 0 | 0 | 12.458 | 1 | 1 | 0
2021-07-02 02:00 | 0 | 0 | 0 | 0 | 2.2 | 13.82 | 100 | 100 | 0 | 0 | 0 | 0 | 0 | 0 | 0 | 0 | 0 | 0 | 0 | 0 | 0 | 0 | 0 | 0 | 0 | 0 | 0 | -0.001 | 0 | 0 | 0 | 0 | 0 | 0 | 260 | 0 | 0 | 0 | 0 | 0 | 0 | 3.289 | 4.926 | 4.199 | 0 | 0 | 12.413 | 1 | 1 | 0
2021-07-02 03:00 | 0 | 0 | 0 | 0 | 2.3 | 13.88 | 100 | 100 | 0 | 0 | 0 | 0 | 0 | 0 | 0 | 0 | 0 | 0 | 0 | 0 | 0 | 0 | 0 | 0 | 0 | 0 | 0 | -0.001 | 0 | 0 | 0 | 0 | 0 | 0 | 260 | 0 | 0 | 0 | 0 | 0 | 0 | 3.287 | 4.925 | 4.198 | 0 | 0 | 12.409 | 1 | 1 | 0
2021-07-02 04:00 | 0 | 0 | 0 | 0 | 2.5 | 13.55 | 100 | 100 | 0 | 0 | 0 | 0 | 0 | 0 | 0 | 0 | 0 | 0 | 0 | 0 | 0 | 0 | 0 | 0 | 0 | 0 | 0 | -0.001 | 0 | 0 | 0 | 0 | 0 | 0 | 260 | 0 | 0 | 0 | 0 | 0 | 0 | 3.297 | 4.931 | 4.204 | 0 | 0 | 12.432 | 1 | 1 | 0
2021-07-02 05:00 | 0 | 0 | 0 | 0 | 3.1 | 12.36 | 100 | 100 | 0 | 0 | 0 | 0 | 0 | 0 | 0 | 0 | 0 | 0 | 0 | 0 | 0 | 0 | 0 | 0 | 0 | 0 | 0 | -0.001 | 0 | 0 | 0 | 0 | 0 | 0 | 260 | 0 | 0 | 0 | 0 | 0 | 0 | 3.335 | 4.955 | 4.224 | 0 | 0 | 12.514 | 1 | 1 | 0
2021-07-02 06:00 | 0 | 0 | 0 | 1 | 3.1 | 13.67 | 100 | 100 | 0 | 0 | 0 | 0 | 0 | 0 | 0 | 0 | 0 | 0 | 0 | 0 | 0 | 0 | 0 | 0 | 0 | 0 | 0 | -0.001 | 0 | 0 | 0 | 0 | 25.9 | 0.97 | 260 | 0 | 0 | 0 | 0 | 0 | 0 | 3.293 | 4.929 | 4.202 | 0 | 0 | 12.424 | 1 | 1 | 0
2021-07-02 07:00 | 0 | 390.3 | 343.76 | 1 | 3.4 | 15.45 | 100 | 100 | 0 | 0 | 0 | 0.521 | 0 | 0 | 0 | 0 | 0 | 0 | 53.801 | 117.978 | 133.951 | 0 | 0 | 0 | 0 | 0 | 0 | -0.001 | 0 | 0 | 0 | 0 | 28.27 | 0.97 | 335.66 | 0 | 0 | 0 | 0 | 39.624 | 0 | 4.167 | 5.404 | 4.607 | 0 | 0 | 0 | 2 | 2 | 0
2021-07-02 08:00 | 0 | 595.9 | 501.1 | 1 | 4.1 | 19.17 | 100 | 100 | 0 | 0 | 0 | 0.521 | 0 | 72.809 | 0 | 72.809 | 72.809 | 72.809 | 144.604 | 171.979 | 204.513 | 0 | 0 | 0 | 0 | 0 | 0 | -0.001 | 0 | 35.6 | 0 | 0 | 32.76 | 0.96 | 425 | 0 | 0 | 0 | 0 | 46.785 | 0 | 10.935 | 7.598 | 6.478 | 0 | 0 | 0 | 1 | 1 | 0
2021-07-02 09:00 | 0 | 761.7 | 610.97 | 1 | 5.5 | 19.89 | 100 | 100 | 43.81 | 43.809 | 2.238 | 1.528 | 47.576 | 0 | 0 | 145.867 | 145.867 | 145.867 | 173.881 | 209.683 | 261.415 | 0 | 0 | 0 | 0 | 0 | 0 | 145.866 | 145.867 | 55.8 | 16.76 | 100 | 36.67 | 0.94 | 425 | 0 | 0 | 0 | 0 | 0 | 0 | 12.998 | 8.106 | 6.91 | 0 | 0 | 0 | 2 | 2 | 0
2021-07-02 10:00 | 0 | 841 | 647.73 | 1 | 6 | 23.41 | 100 | 100 | 46.739 | 46.738 | 2.426 | 1.672 | 50.837 | 0 | 0 | 154.472 | 154.472 | 154.472 | 182.022 | 222.303 | 288.631 | 0 | 0 | 0 | 0 | 0 | 0 | 154.471 | 154.472 | 53.52 | 16.19 | 100 | 39.63 | 0.93 | 425 | 0 | 0 | 0 | 0 | 0 | 0 | 12.664 | 8.035 | 6.85 | 0 | 0 | 0 | 2 | 2 | 0
2021-07-02 11:00 | 0 | 873.1 | 655.72 | 1 | 6.1 | 24.07 | 100 | 100 | 46.992 | 46.992 | 2.468 | 1.687 | 51.146 | 0 | 0 | 155.286 | 155.286 | 155.286 | 182.75 | 225.044 | 299.648 | 0 | 0 | 0 | 0 | 0 | 0 | 155.285 | 155.286 | 51.82 | 15.68 | 100 | 41.32 | 0.92 | 425 | 0 | 0 | 0 | 0 | 0 | 0 | 12.603 | 8.022 | 6.839 | 0 | 0 | 0 | 2 | 2 | 0
2021-07-02 12:00 | 0 | 875.6 | 655.46 | 1 | 5.6 | 24.51 | 100 | 100 | 46.87 | 46.87 | 2.514 | 1.683 | 51.067 | 0 | 0 | 155.073 | 155.073 | 155.073 | 182.479 | 224.956 | 300.506 | 0 | 0 | 0 | 0 | 0 | 0 | 155.072 | 155.073 | 51.6 | 15.6 | 100 | 41.53 | 0.92 | 425 | 0 | 0 | 0 | 0 | 0 | 0 | 12.561 | 8.013 | 6.831 | 0 | 0 | 0 | 2 | 2 | 0
2021-07-02 13:00 | 0 | 857.3 | 654.48 | 1 | 5.1 | 24.73 | 100 | 100 | 47.212 | 47.212 | 2.512 | 1.699 | 51.423 | 0 | 0 | 156.013 | 156.013 | 156.013 | 183.39 | 224.616 | 294.225 | 0 | 0 | 0 | 0 | 0 | 0 | 156.012 | 156.013 | 53.02 | 16.05 | 100 | 40.23 | 0.93 | 425 | 0 | 0 | 0 | 0 | 0 | 0 | 12.541 | 8.009 | 6.827 | 0 | 0 | 0 | 2 | 2 | 0
2021-07-02 14:00 | 0 | 812.1 | 643.48 | 1 | 4.9 | 24.78 | 100 | 100 | 46.846 | 46.846 | 2.542 | 1.683 | 51.071 | 0 | 0 | 155.079 | 155.079 | 155.079 | 182.45 | 220.841 | 278.713 | 0 | 0 | 0 | 0 | 0 | 0 | 155.078 | 155.079 | 55.64 | 16.81 | 100 | 37.59 | 0.94 | 425 | 0 | 0 | 0 | 0 | 0 | 0 | 12.536 | 8.008 | 6.827 | 0 | 0 | 0 | 2 | 2 | 0
2021-07-02 15:00 | 0 | 722.7 | 599.77 | 1 | 4.8 | 24.04 | 100 | 100 | 43.011 | 43.011 | 2.721 | 1.514 | 47.246 | 0 | 0 | 144.958 | 144.958 | 144.958 | 172.425 | 205.841 | 248.031 | 0 | 0 | 0 | 0 | 0 | 0 | 144.957 | 144.958 | 58.44 | 17.34 | 100 | 33.91 | 0.95 | 425 | 0 | 0 | 0 | 0 | 0 | 0 | 12.605 | 8.023 | 6.839 | 0 | 0 | 0 | 2 | 2 | 0
2021-07-02 16:00 | 0 | 542.3 | 471.81 | 1 | 4.1 | 23.32 | 100 | 100 | 0 | 0 | 0 | 0.521 | 0 | 71.221 | 0 | 71.221 | 71.221 | 71.221 | 98.783 | 161.925 | 186.117 | 0 | 0 | 0 | 0 | 0 | 0 | -0.001 | 0 | 38.27 | 0 | 0 | 29.54 | 0.97 | 425 | 0 | 0 | 0 | 0 | 0 | 0 | 12.673 | 8.037 | 6.851 | 0 | 0 | 0 | 2 | 2 | 0
2021-07-02 17:00 | 0 | 0 | 0 | 1 | 2.9 | 19.04 | 100 | 100 | 0 | 0 | 0 | 0 | 0 | 0 | 0 | 0 | 0 | 0 | 0 | 0 | 0 | 0 | 0 | 0 | 0 | 0 | 0 | -0.001 | 0 | 0 | 0 | 0 | 24.83 | 0.98 | 375.45 | 0 | 0 | 0 | 0 | -25.951 | 0 | 11.535 | 7.782 | 6.634 | 0 | 0 | 0 | 2 | 2 | 0
2021-07-02 18:00 | 0 | 0 | 0 | 0 | 2.8 | 17.99 | 100 | 100 | 0 | 0 | 0 | 0 | 0 | 0 | 0 | 0 | 0 | 0 | 0 | 0 | 0 | 0 | 0 | 0 | 0 | 0 | 0 | -0.001 | 0 | 0 | 0 | 0 | 0 | 0 | 335.75 | 0 | 0 | 0 | 0 | -20.788 | 0 | 8.041 | 6.881 | 5.866 | 0 | 0 | 0 | 1 | 1 | 0
2021-07-02 19:00 | 0 | 0 | 0 | 0 | 2.9 | 17.14 | 100 | 100 | 0 | 0 | 0 | 0 | 0 | 0 | 0 | 0 | 0 | 0 | 0 | 0 | 0 | 0 | 0 | 0 | 0 | 0 | 0 | -0.001 | 0 | 0 | 0 | 0 | 0 | 0 | 302.81 | 0 | 0 | 0 | 0 | -17.248 | 0 | 5.852 | 6.151 | 5.244 | 0 | 0 | 0 | 1 | 1 | 0
2021-07-02 20:00 | 0 | 0 | 0 | 0 | 2.9 | 15.22 | 100 | 100 | 0 | 0 | 0 | 0 | 0 | 0 | 0 | 0 | 0 | 0 | 0 | 0 | 0 | 0 | 0 | 0 | 0 | 0 | 0 | -0.001 | 0 | 0 | 0 | 0 | 0 | 0 | 274.61 | 0 | 0 | 0 | 0 | -14.771 | 0 | 4.464 | 5.564 | 4.743 | 0 | 0 | 0 | 1 | 1 | 0
2021-07-02 21:00 | 0 | 0 | 0 | 0 | 3 | 14.51 | 100 | 100 | 0 | 0 | 0 | 0 | 0 | 0 | 0 | 0 | 0 | 0 | 0 | 0 | 0 | 0 | 0 | 0 | 0 | 0 | 0 | -0.001 | 0 | 0 | 0 | 0 | 0 | 0 | 260 | 0 | 0 | 0 | 0 | -6.558 | 0 | 3.477 | 5.039 | 4.296 | 0 | 0 | 6.255 | 1 | 1 | 0
2021-07-02 22:00 | 0 | 0 | 0 | 0 | 3 | 13.15 | 100 | 100 | 0 | 0 | 0 | 0 | 0 | 0 | 0 | 0 | 0 | 0 | 0 | 0 | 0 | 0 | 0 | 0 | 0 | 0 | 0 | -0.001 | 0 | 0 | 0 | 0 | 0 | 0 | 260 | 0 | 0 | 0 | 0 | 0 | 0 | 3.31 | 4.939 | 4.211 | 0 | 0 | 12.46 | 1 | 1 | 0
2021-07-02 23:00 | 0 | 0 | 0 | 0 | 3.1 | 13 | 100 | 100 | 0 | 0 | 0 | 0 | 0 | 0 | 0 | 0 | 0 | 0 | 0 | 0 | 0 | 0 | 0 | 0 | 0 | 0 | 0 | -0.001 | 0 | 0 | 0 | 0 | 0 | 0 | 260 | 0 | 0 | 0 | 0 | 0 | 0 | 3.315 | 4.942 | 4.213 | 0 | 0 | 12.47 | 1 | 1 | 0
2021-07-03 | 0 | 0 | 0 | 0 | 3.2 | 13.02 | 100 | 100 | 0 | 0 | 0 | 0 | 0 | 0 | 0 | 0 | 0 | 0 | 0 | 0 | 0 | 0 | 0 | 0 | 0 | 0 | 0 | -0.001 | 0 | 0 | 0 | 0 | 0 | 0 | 260 | 0 | 0 | 0 | 0 | 0 | 0 | 3.314 | 4.942 | 4.213 | 0 | 0 | 12.469 | 1 | 1 | 0
2021-07-03 01:00 | 0 | 0 | 0 | 0 | 3.5 | 12.97 | 100 | 100 | 0 | 0 | 0 | 0 | 0 | 0 | 0 | 0 | 0 | 0 | 0 | 0 | 0 | 0 | 0 | 0 | 0 | 0 | 0 | -0.001 | 0 | 0 | 0 | 0 | 0 | 0 | 260 | 0 | 0 | 0 | 0 | 0 | 0 | 3.316 | 4.943 | 4.214 | 0 | 0 | 12.472 | 1 | 1 | 0
2021-07-03 02:00 | 0 | 0 | 0 | 0 | 3.6 | 12.57 | 100 | 100 | 0 | 0 | 0 | 0 | 0 | 0 | 0 | 0 | 0 | 0 | 0 | 0 | 0 | 0 | 0 | 0 | 0 | 0 | 0 | -0.001 | 0 | 0 | 0 | 0 | 0 | 0 | 260 | 0 | 0 | 0 | 0 | 0 | 0 | 3.328 | 4.951 | 4.22 | 0 | 0 | 12.5 | 1 | 1 | 0
2021-07-03 03:00 | 0 | 0 | 0 | 0 | 3.7 | 11.41 | 100 | 100 | 0 | 0 | 0 | 0 | 0 | 0 | 0 | 0 | 0 | 0 | 0 | 0 | 0 | 0 | 0 | 0 | 0 | 0 | 0 | -0.001 | 0 | 0 | 0 | 0 | 0 | 0 | 260 | 0 | 0 | 0 | 0 | 0 | 0 | 3.366 | 4.974 | 4.24 | 0 | 0 | 12.58 | 1 | 1 | 0
2021-07-03 04:00 | 0 | 0 | 0 | 0 | 3.7 | 11.15 | 100 | 100 | 0 | 0 | 0 | 0 | 0 | 0 | 0 | 0 | 0 | 0 | 0 | 0 | 0 | 0 | 0 | 0 | 0 | 0 | 0 | -0.001 | 0 | 0 | 0 | 0 | 0 | 0 | 260 | 0 | 0 | 0 | 0 | 0 | 0 | 3.374 | 4.979 | 4.245 | 0 | 0 | 12.598 | 1 | 1 | 0
2021-07-03 05:00 | 0 | 0 | 0 | 0 | 3.7 | 10.91 | 100 | 100 | 0 | 0 | 0 | 0 | 0 | 0 | 0 | 0 | 0 | 0 | 0 | 0 | 0 | 0 | 0 | 0 | 0 | 0 | 0 | -0.001 | 0 | 0 | 0 | 0 | 0 | 0 | 260 | 0 | 0 | 0 | 0 | 0 | 0 | 3.382 | 4.984 | 4.249 | 0 | 0 | 12.615 | 1 | 1 | 0
2021-07-03 06:00 | 0 | 0 | 0 | 1 | 3.8 | 11.17 | 100 | 100 | 0 | 0 | 0 | 0 | 0 | 0 | 0 | 0 | 0 | 0 | 0 | 0 | 0 | 0 | 0 | 0 | 0 | 0 | 0 | -0.001 | 0 | 0 | 0 | 0 | 25.82 | 0.97 | 260 | 0 | 0 | 0 | 0 | 0 | 0 | 3.374 | 4.979 | 4.244 | 0 | 0 | 12.597 | 1 | 1 | 0
2021-07-03 07:00 | 0 | 473 | 416.93 | 1 | 4.6 | 13.08 | 100 | 100 | 0 | 0 | 0 | 0.521 | 0 | 0 | 0 | 0 | 0 | 0 | 65.169 | 143.089 | 162.334 | 0 | 0 | 0 | 0 | 0 | 0 | -0.001 | 0 | 0 | 0 | 0 | 28.18 | 0.97 | 355.95 | 0 | 0 | 0 | 0 | 50.249 | 0 | 4.567 | 5.589 | 4.764 | 0 | 0 | 0 | 2 | 2 | 0
2021-07-03 08:00 | 0 | 691 | 581.62 | 1 | 6.2 | 19.12 | 100 | 100 | 30.42 | 30.419 | 1.251 | 0.959 | 32.63 | 0 | 0 | 105.167 | 105.167 | 105.167 | 167.885 | 199.613 | 237.151 | 0 | 0 | 0 | 0 | 0 | 0 | 105.166 | 105.167 | 44.35 | 12.83 | 100 | 32.68 | 0.96 | 425 | 0 | 0 | 0 | 0 | 36.16 | 0 | 11.989 | 7.865 | 6.704 | 0 | 0 | 0 | 2 | 2 | 0
2021-07-03 09:00 | 0 | 800 | 642.38 | 1 | 7.4 | 19.52 | 100 | 100 | 47.195 | 47.195 | 2.08 | 1.678 | 50.954 | 0 | 0 | 154.817 | 154.817 | 154.817 | 182.88 | 220.464 | 274.56 | 0 | 0 | 0 | 0 | 0 | 0 | 154.816 | 154.817 | 56.39 | 17.19 | 100 | 36.59 | 0.94 | 425 | 0 | 0 | 0 | 0 | 0 | 0 | 13.034 | 8.113 | 6.916 | 0 | 0 | 0 | 2 | 2 | 0
2021-07-03 10:00 | 0 | 855.3 | 659.52 | 1 | 7.6 | 21.38 | 100 | 100 | 48.043 | 48.043 | 2.276 | 1.727 | 52.046 | 0 | 0 | 157.586 | 157.586 | 157.586 | 185.403 | 226.347 | 293.539 | 0 | 0 | 0 | 0 | 0 | 0 | 157.585 | 157.586 | 53.69 | 16.37 | 100 | 39.55 | 0.93 | 425 | 0 | 0 | 0 | 0 | 0 | 0 | 12.856 | 8.076 | 6.885 | 0 | 0 | 0 | 2 | 2 | 0
2021-07-03 11:00 | 0 | 880.2 | 661.84 | 1 | 7.2 | 21.71 | 100 | 100 | 47.72 | 47.719 | 2.281 | 1.712 | 51.712 | 0 | 0 | 156.756 | 156.756 | 156.756 | 184.529 | 227.145 | 302.085 | 0 | 0 | 0 | 0 | 0 | 0 | 156.755 | 156.756 | 51.89 | 15.8 | 100 | 41.24 | 0.93 | 425 | 0 | 0 | 0 | 0 | 0 | 0 | 12.825 | 8.069 | 6.879 | 0 | 0 | 0 | 2 | 2 | 0
2021-07-03 12:00 | 0 | 883 | 661.75 | 1 | 6.4 | 21.99 | 100 | 100 | 47.626 | 47.626 | 2.301 | 1.709 | 51.636 | 0 | 0 | 156.564 | 156.564 | 156.564 | 184.3 | 227.114 | 303.046 | 0 | 0 | 0 | 0 | 0 | 0 | 156.563 | 156.564 | 51.66 | 15.72 | 100 | 41.46 | 0.92 | 425 | 0 | 0 | 0 | 0 | 0 | 0 | 12.798 | 8.064 | 6.874 | 0 | 0 | 0 | 2 | 2 | 0
2021-07-03 13:00 | 0 | 864.7 | 660.79 | 1 | 5.9 | 22.11 | 100 | 100 | 47.942 | 47.941 | 2.347 | 1.725 | 52.014 | 0 | 0 | 157.5 | 157.5 | 157.5 | 185.221 | 226.784 | 296.765 | 0 | 0 | 0 | 0 | 0 | 0 | 157.499 | 157.5 | 53.07 | 16.15 | 100 | 40.17 | 0.93 | 425 | 0 | 0 | 0 | 0 | 0 | 0 | 12.787 | 8.061 | 6.872 | 0 | 0 | 0 | 2 | 2 | 0
2021-07-03 14:00 | 0 | 819.8 | 650.13 | 1 | 5.5 | 22.25 | 100 | 100 | 47.643 | 47.642 | 2.332 | 1.711 | 51.685 | 0 | 0 | 156.684 | 156.684 | 156.684 | 184.386 | 223.126 | 281.355 | 0 | 0 | 0 | 0 | 0 | 0 | 156.683 | 156.684 | 55.69 | 16.93 | 100 | 37.53 | 0.94 | 425 | 0 | 0 | 0 | 0 | 0 | 0 | 12.774 | 8.058 | 6.87 | 0 | 0 | 0 | 2 | 2 | 0
2021-07-03 15:00 | 0 | 730.9 | 607 | 1 | 5.2 | 22.15 | 100 | 100 | 43.92 | 43.919 | 2.481 | 1.544 | 47.945 | 0 | 0 | 146.824 | 146.824 | 146.824 | 174.539 | 208.323 | 250.845 | 0 | 0 | 0 | 0 | 0 | 0 | 146.823 | 146.824 | 58.53 | 17.51 | 100 | 33.85 | 0.95 | 425 | 0 | 0 | 0 | 0 | 0 | 0 | 12.783 | 8.06 | 6.871 | 0 | 0 | 0 | 2 | 2 | 0
2021-07-03 16:00 | 0 | 548.4 | 477.39 | 1 | 4.4 | 21.37 | 100 | 100 | 0 | 0 | 0 | 0.521 | 0 | 72.608 | 0 | 72.608 | 72.608 | 72.608 | 100.426 | 163.84 | 188.211 | 0 | 0 | 0 | 0 | 0 | 0 | -0.001 | 0 | 38.58 | 0 | 0 | 29.48 | 0.97 | 425 | 0 | 0 | 0 | 0 | 0 | 0 | 12.857 | 8.076 | 6.885 | 0 | 0 | 0 | 2 | 2 | 0
2021-07-03 17:00 | 0 | 0 | 0 | 1 | 2.9 | 17.32 | 100 | 100 | 0 | 0 | 0 | 0 | 0 | 0 | 0 | 0 | 0 | 0 | 0 | 0 | 0 | 0 | 0 | 0 | 0 | 0 | 0 | -0.001 | 0 | 0 | 0 | 0 | 24.77 | 0.98 | 375.07 | 0 | 0 | 0 | 0 | -26.15 | 0 | 11.675 | 7.814 | 6.661 | 0 | 0 | 0 | 2 | 2 | 0
2021-07-03 18:00 | 0 | 0 | 0 | 0 | 2.7 | 16.01 | 100 | 100 | 0 | 0 | 0 | 0 | 0 | 0 | 0 | 0 | 0 | 0 | 0 | 0 | 0 | 0 | 0 | 0 | 0 | 0 | 0 | -0.001 | 0 | 0 | 0 | 0 | 0 | 0 | 335.07 | 0 | 0 | 0 | 0 | -20.945 | 0 | 8.142 | 6.911 | 5.892 | 0 | 0 | 0 | 1 | 1 | 0
2021-07-03 19:00 | 0 | 0 | 0 | 0 | 2.9 | 15.24 | 100 | 100 | 0 | 0 | 0 | 0 | 0 | 0 | 0 | 0 | 0 | 0 | 0 | 0 | 0 | 0 | 0 | 0 | 0 | 0 | 0 | -0.001 | 0 | 0 | 0 | 0 | 0 | 0 | 301.94 | 0 | 0 | 0 | 0 | -17.351 | 0 | 5.913 | 6.175 | 5.264 | 0 | 0 | 0 | 1 | 1 | 0
2021-07-03 20:00 | 0 | 0 | 0 | 0 | 3.1 | 14.18 | 100 | 100 | 0 | 0 | 0 | 0 | 0 | 0 | 0 | 0 | 0 | 0 | 0 | 0 | 0 | 0 | 0 | 0 | 0 | 0 | 0 | -0.001 | 0 | 0 | 0 | 0 | 0 | 0 | 273.71 | 0 | 0 | 0 | 0 | -14.783 | 0 | 4.471 | 5.567 | 4.746 | 0 | 0 | 0 | 1 | 1 | 0
2021-07-03 21:00 | 0 | 0 | 0 | 0 | 2.9 | 13.94 | 100 | 100 | 0 | 0 | 0 | 0 | 0 | 0 | 0 | 0 | 0 | 0 | 0 | 0 | 0 | 0 | 0 | 0 | 0 | 0 | 0 | -0.001 | 0 | 0 | 0 | 0 | 0 | 0 | 260 | 0 | 0 | 0 | 0 | -6.546 | 0 | 3.466 | 5.033 | 4.291 | 0 | 0 | 6.244 | 1 | 1 | 0
2021-07-03 22:00 | 0 | 0 | 0 | 0 | 2.8 | 13.42 | 100 | 100 | 0 | 0 | 0 | 0 | 0 | 0 | 0 | 0 | 0 | 0 | 0 | 0 | 0 | 0 | 0 | 0 | 0 | 0 | 0 | -0.001 | 0 | 0 | 0 | 0 | 0 | 0 | 260 | 0 | 0 | 0 | 0 | 0 | 0 | 3.301 | 4.934 | 4.206 | 0 | 0 | 12.441 | 1 | 1 | 0
2021-07-03 23:00 | 0 | 0 | 0 | 0 | 2.9 | 13.38 | 100 | 100 | 0 | 0 | 0 | 0 | 0 | 0 | 0 | 0 | 0 | 0 | 0 | 0 | 0 | 0 | 0 | 0 | 0 | 0 | 0 | -0.001 | 0 | 0 | 0 | 0 | 0 | 0 | 260 | 0 | 0 | 0 | 0 | 0 | 0 | 3.303 | 4.935 | 4.207 | 0 | 0 | 12.444 | 1 | 1 | 0
2021-07-04 | 0 | 0 | 0 | 0 | 3 | 13.07 | 100 | 100 | 0 | 0 | 0 | 0 | 0 | 0 | 0 | 0 | 0 | 0 | 0 | 0 | 0 | 0 | 0 | 0 | 0 | 0 | 0 | -0.001 | 0 | 0 | 0 | 0 | 0 | 0 | 260 | 0 | 0 | 0 | 0 | 0 | 0 | 3.312 | 4.941 | 4.212 | 0 | 0 | 12.465 | 1 | 1 | 0
2021-07-04 01:00 | 0 | 0 | 0 | 0 | 3.1 | 12.58 | 100 | 100 | 0 | 0 | 0 | 0 | 0 | 0 | 0 | 0 | 0 | 0 | 0 | 0 | 0 | 0 | 0 | 0 | 0 | 0 | 0 | -0.001 | 0 | 0 | 0 | 0 | 0 | 0 | 260 | 0 | 0 | 0 | 0 | 0 | 0 | 3.328 | 4.951 | 4.22 | 0 | 0 | 12.499 | 1 | 1 | 0
2021-07-04 02:00 | 0 | 0 | 0 | 0 | 3.5 | 11.71 | 100 | 100 | 0 | 0 | 0 | 0 | 0 | 0 | 0 | 0 | 0 | 0 | 0 | 0 | 0 | 0 | 0 | 0 | 0 | 0 | 0 | -0.001 | 0 | 0 | 0 | 0 | 0 | 0 | 260 | 0 | 0 | 0 | 0 | 0 | 0 | 3.356 | 4.968 | 4.235 | 0 | 0 | 12.559 | 1 | 1 | 0
2021-07-04 03:00 | 0 | 0 | 0 | 0 | 3.7 | 11.19 | 100 | 100 | 0 | 0 | 0 | 0 | 0 | 0 | 0 | 0 | 0 | 0 | 0 | 0 | 0 | 0 | 0 | 0 | 0 | 0 | 0 | -0.001 | 0 | 0 | 0 | 0 | 0 | 0 | 260 | 0 | 0 | 0 | 0 | 0 | 0 | 3.373 | 4.978 | 4.244 | 0 | 0 | 12.595 | 1 | 1 | 0
2021-07-04 04:00 | 0 | 0 | 0 | 0 | 3.9 | 11.01 | 100 | 100 | 0 | 0 | 0 | 0 | 0 | 0 | 0 | 0 | 0 | 0 | 0 | 0 | 0 | 0 | 0 | 0 | 0 | 0 | 0 | -0.001 | 0 | 0 | 0 | 0 | 0 | 0 | 260 | 0 | 0 | 0 | 0 | 0 | 0 | 3.379 | 4.982 | 4.247 | 0 | 0 | 12.608 | 1 | 1 | 0
2021-07-04 05:00 | 0 | 0 | 0 | 0 | 3.9 | 10.83 | 100 | 100 | 0 | 0 | 0 | 0 | 0 | 0 | 0 | 0 | 0 | 0 | 0 | 0 | 0 | 0 | 0 | 0 | 0 | 0 | 0 | -0.001 | 0 | 0 | 0 | 0 | 0 | 0 | 260 | 0 | 0 | 0 | 0 | 0 | 0 | 3.385 | 4.986 | 4.25 | 0 | 0 | 12.62 | 1 | 1 | 0
2021-07-04 06:00 | 0 | 0 | 0 | 1 | 3.9 | 11.07 | 100 | 100 | 0 | 0 | 0 | 0 | 0 | 0 | 0 | 0 | 0 | 0 | 0 | 0 | 0 | 0 | 0 | 0 | 0 | 0 | 0 | -0.001 | 0 | 0 | 0 | 0 | 25.73 | 0.97 | 260 | 0 | 0 | 0 | 0 | 0 | 0 | 3.377 | 4.981 | 4.246 | 0 | 0 | 12.604 | 1 | 1 | 0
2021-07-04 07:00 | 0 | 416.1 | 367.08 | 1 | 4.5 | 12.75 | 100 | 100 | 0 | 0 | 0 | 0.521 | 0 | 0 | 0 | 0 | 0 | 0 | 57.322 | 125.982 | 142.806 | 0 | 0 | 0 | 0 | 0 | 0 | -0.001 | 0 | 0 | 0 | 0 | 28.09 | 0.97 | 341.68 | 0 | 0 | 0 | 0 | 42.772 | 0 | 4.364 | 5.499 | 4.687 | 0 | 0 | 0 | 2 | 2 | 0
2021-07-04 08:00 | 0 | 669.3 | 563.92 | 1 | 6 | 18.17 | 100 | 100 | 26.814 | 26.814 | 0.839 | 0.829 | 28.482 | 0 | 0 | 93.416 | 93.416 | 93.416 | 162.822 | 193.539 | 229.704 | 0 | 0 | 0 | 0 | 0 | 0 | 93.415 | 93.416 | 40.67 | 11.67 | 100 | 32.59 | 0.96 | 425 | 0 | 0 | 0 | 0 | 43.636 | 0 | 11.45 | 7.73 | 6.59 | 0 | 0 | 0 | 2 | 2 | 0
2021-07-04 09:00 | 0 | 784.3 | 630.5 | 1 | 6.9 | 19.33 | 100 | 100 | 45.959 | 45.959 | 2.11 | 1.621 | 49.69 | 0 | 0 | 151.473 | 151.473 | 151.473 | 179.561 | 216.387 | 269.172 | 0 | 0 | 0 | 0 | 0 | 0 | 151.472 | 151.473 | 56.27 | 17.07 | 100 | 36.5 | 0.94 | 425 | 0 | 0 | 0 | 0 | 0 | 0 | 13.052 | 8.117 | 6.92 | 0 | 0 | 0 | 2 | 2 | 0
2021-07-04 10:00 | 0 | 841.8 | 649.93 | 1 | 6.8 | 21.55 | 100 | 100 | 47.084 | 47.084 | 2.259 | 1.681 | 51.024 | 0 | 0 | 154.986 | 154.986 | 154.986 | 182.78 | 223.055 | 288.906 | 0 | 0 | 0 | 0 | 0 | 0 | 154.985 | 154.986 | 53.65 | 16.3 | 100 | 39.46 | 0.93 | 425 | 0 | 0 | 0 | 0 | 0 | 0 | 12.84 | 8.072 | 6.882 | 0 | 0 | 0 | 2 | 2 | 0
2021-07-04 11:00 | 0 | 866.8 | 652.61 | 1 | 6.3 | 22.37 | 100 | 100 | 46.77 | 46.77 | 2.346 | 1.67 | 50.786 | 0 | 0 | 154.347 | 154.347 | 154.347 | 182.033 | 223.976 | 297.486 | 0 | 0 | 0 | 0 | 0 | 0 | 154.346 | 154.347 | 51.88 | 15.72 | 100 | 41.16 | 0.93 | 425 | 0 | 0 | 0 | 0 | 0 | 0 | 12.762 | 8.056 | 6.868 | 0 | 0 | 0 | 2 | 2 | 0
2021-07-04 12:00 | 0 | 868.8 | 651.92 | 1 | 5.3 | 23.31 | 100 | 100 | 46.582 | 46.582 | 2.438 | 1.666 | 50.686 | 0 | 0 | 154.073 | 154.073 | 154.073 | 181.635 | 223.738 | 298.172 | 0 | 0 | 0 | 0 | 0 | 0 | 154.072 | 154.073 | 51.67 | 15.62 | 100 | 41.38 | 0.92 | 425 | 0 | 0 | 0 | 0 | 0 | 0 | 12.674 | 8.037 | 6.852 | 0 | 0 | 0 | 2 | 2 | 0
2021-07-04 13:00 | 0 | 851.8 | 651.66 | 1 | 4.2 | 23.63 | 100 | 100 | 46.985 | 46.985 | 2.444 | 1.685 | 51.114 | 0 | 0 | 155.205 | 155.205 | 155.205 | 182.726 | 223.648 | 292.338 | 0 | 0 | 0 | 0 | 0 | 0 | 155.204 | 155.205 | 53.09 | 16.07 | 100 | 40.09 | 0.93 | 425 | 0 | 0 | 0 | 0 | 0 | 0 | 12.644 | 8.031 | 6.846 | 0 | 0 | 0 | 2 | 2 | 0
2021-07-04 14:00 | 0 | 806.3 | 640.03 | 1 | 3.2 | 23.93 | 100 | 100 | 46.531 | 46.53 | 2.498 | 1.666 | 50.695 | 0 | 0 | 154.092 | 154.092 | 154.092 | 181.573 | 219.659 | 276.722 | 0 | 0 | 0 | 0 | 0 | 0 | 154.091 | 154.092 | 55.68 | 16.81 | 100 | 37.46 | 0.94 | 425 | 0 | 0 | 0 | 0 | 0 | 0 | 12.616 | 8.025 | 6.841 | 0 | 0 | 0 | 2 | 2 | 0
2021-07-04 15:00 | 0 | 717 | 595.92 | 1 | 2.5 | 23.55 | 100 | 100 | 42.634 | 42.634 | 2.7 | 1.496 | 46.83 | 0 | 0 | 143.861 | 143.861 | 143.861 | 171.392 | 204.521 | 246.074 | 0 | 0 | 0 | 0 | 0 | 0 | 143.86 | 143.861 | 58.46 | 17.33 | 100 | 33.78 | 0.95 | 425 | 0 | 0 | 0 | 0 | 0 | 0 | 12.651 | 8.032 | 6.848 | 0 | 0 | 0 | 2 | 2 | 0
2021-07-04 16:00 | 0 | 537.3 | 468.02 | 1 | 1.9 | 22.97 | 100 | 100 | 0 | 0 | 0 | 0.521 | 0 | 71.324 | 0 | 71.324 | 71.324 | 71.324 | 98.931 | 160.625 | 184.401 | 0 | 0 | 0 | 0 | 0 | 0 | -0.001 | 0 | 38.68 | 0 | 0 | 29.42 | 0.97 | 425 | 0 | 0 | 0 | 0 | 0 | 0 | 12.706 | 8.044 | 6.857 | 0 | 0 | 0 | 2 | 2 | 0
2021-07-04 17:00 | 0 | 0 | 0 | 1 | 2.4 | 17.92 | 100 | 100 | 0 | 0 | 0 | 0 | 0 | 0 | 0 | 0 | 0 | 0 | 0 | 0 | 0 | 0 | 0 | 0 | 0 | 0 | 0 | -0.001 | 0 | 0 | 0 | 0 | 24.71 | 0.98 | 375.2 | 0 | 0 | 0 | 0 | -26.08 | 0 | 11.626 | 7.803 | 6.652 | 0 | 0 | 0 | 2 | 2 | 0
2021-07-04 18:00 | 0 | 0 | 0 | 0 | 2.4 | 16.49 | 100 | 100 | 0 | 0 | 0 | 0 | 0 | 0 | 0 | 0 | 0 | 0 | 0 | 0 | 0 | 0 | 0 | 0 | 0 | 0 | 0 | -0.001 | 0 | 0 | 0 | 0 | 0 | 0 | 335.27 | 0 | 0 | 0 | 0 | -20.911 | 0 | 8.12 | 6.905 | 5.886 | 0 | 0 | 0 | 1 | 1 | 0
2021-07-04 19:00 | 0 | 0 | 0 | 0 | 2.4 | 15.72 | 100 | 100 | 0 | 0 | 0 | 0 | 0 | 0 | 0 | 0 | 0 | 0 | 0 | 0 | 0 | 0 | 0 | 0 | 0 | 0 | 0 | -0.001 | 0 | 0 | 0 | 0 | 0 | 0 | 302.18 | 0 | 0 | 0 | 0 | -17.327 | 0 | 5.899 | 6.169 | 5.259 | 0 | 0 | 0 | 1 | 1 | 0
2021-07-04 20:00 | 0 | 0 | 0 | 0 | 2.3 | 14.27 | 100 | 100 | 0 | 0 | 0 | 0 | 0 | 0 | 0 | 0 | 0 | 0 | 0 | 0 | 0 | 0 | 0 | 0 | 0 | 0 | 0 | -0.001 | 0 | 0 | 0 | 0 | 0 | 0 | 273.93 | 0 | 0 | 0 | 0 | -14.795 | 0 | 4.477 | 5.57 | 4.748 | 0 | 0 | 0 | 1 | 1 | 0
2021-07-04 21:00 | 0 | 0 | 0 | 0 | 2.3 | 13.82 | 100 | 100 | 0 | 0 | 0 | 0 | 0 | 0 | 0 | 0 | 0 | 0 | 0 | 0 | 0 | 0 | 0 | 0 | 0 | 0 | 0 | -0.001 | 0 | 0 | 0 | 0 | 0 | 0 | 260 | 0 | 0 | 0 | 0 | -6.558 | 0 | 3.477 | 5.04 | 4.296 | 0 | 0 | 6.255 | 1 | 1 | 0
2021-07-04 22:00 | 0 | 0 | 0 | 0 | 2.3 | 11.85 | 100 | 100 | 0 | 0 | 0 | 0 | 0 | 0 | 0 | 0 | 0 | 0 | 0 | 0 | 0 | 0 | 0 | 0 | 0 | 0 | 0 | -0.001 | 0 | 0 | 0 | 0 | 0 | 0 | 260 | 0 | 0 | 0 | 0 | 0 | 0 | 3.352 | 4.965 | 4.233 | 0 | 0 | 12.549 | 1 | 1 | 0
2021-07-04 23:00 | 0 | 0 | 0 | 0 | 2.3 | 11.62 | 100 | 100 | 0 | 0 | 0 | 0 | 0 | 0 | 0 | 0 | 0 | 0 | 0 | 0 | 0 | 0 | 0 | 0 | 0 | 0 | 0 | -0.001 | 0 | 0 | 0 | 0 | 0 | 0 | 260 | 0 | 0 | 0 | 0 | 0 | 0 | 3.359 | 4.97 | 4.237 | 0 | 0 | 12.565 | 1 | 1 | 0
2021-07-05 | 0 | 0 | 0 | 0 | 2.1 | 11.22 | 100 | 100 | 0 | 0 | 0 | 0 | 0 | 0 | 0 | 0 | 0 | 0 | 0 | 0 | 0 | 0 | 0 | 0 | 0 | 0 | 0 | -0.001 | 0 | 0 | 0 | 0 | 0 | 0 | 260 | 0 | 0 | 0 | 0 | 0 | 0 | 3.372 | 4.978 | 4.243 | 0 | 0 | 12.593 | 1 | 1 | 0
2021-07-05 01:00 | 0 | 0 | 0 | 0 | 2.2 | 11.01 | 100 | 100 | 0 | 0 | 0 | 0 | 0 | 0 | 0 | 0 | 0 | 0 | 0 | 0 | 0 | 0 | 0 | 0 | 0 | 0 | 0 | -0.001 | 0 | 0 | 0 | 0 | 0 | 0 | 260 | 0 | 0 | 0 | 0 | 0 | 0 | 3.379 | 4.982 | 4.247 | 0 | 0 | 12.608 | 1 | 1 | 0
2021-07-05 02:00 | 0 | 0 | 0 | 0 | 2.3 | 10.41 | 100 | 100 | 0 | 0 | 0 | 0 | 0 | 0 | 0 | 0 | 0 | 0 | 0 | 0 | 0 | 0 | 0 | 0 | 0 | 0 | 0 | -0.001 | 0 | 0 | 0 | 0 | 0 | 0 | 260 | 0 | 0 | 0 | 0 | 0 | 0 | 3.399 | 4.994 | 4.257 | 0 | 0 | 12.65 | 1 | 1 | 0
2021-07-05 03:00 | 0 | 0 | 0 | 0 | 2.6 | 10.17 | 100 | 100 | 0 | 0 | 0 | 0 | 0 | 0 | 0 | 0 | 0 | 0 | 0 | 0 | 0 | 0 | 0 | 0 | 0 | 0 | 0 | -0.001 | 0 | 0 | 0 | 0 | 0 | 0 | 260 | 0 | 0 | 0 | 0 | 0 | 0 | 3.406 | 4.999 | 4.261 | 0 | 0 | 12.667 | 1 | 1 | 0
2021-07-05 04:00 | 0 | 0 | 0 | 0 | 2.8 | 10.48 | 100 | 100 | 0 | 0 | 0 | 0 | 0 | 0 | 0 | 0 | 0 | 0 | 0 | 0 | 0 | 0 | 0 | 0 | 0 | 0 | 0 | -0.001 | 0 | 0 | 0 | 0 | 0 | 0 | 260 | 0 | 0 | 0 | 0 | 0 | 0 | 3.396 | 4.993 | 4.256 | 0 | 0 | 12.645 | 1 | 1 | 0
2021-07-05 05:00 | 0 | 0 | 0 | 0 | 2.8 | 10.56 | 100 | 100 | 0 | 0 | 0 | 0 | 0 | 0 | 0 | 0 | 0 | 0 | 0 | 0 | 0 | 0 | 0 | 0 | 0 | 0 | 0 | -0.001 | 0 | 0 | 0 | 0 | 0 | 0 | 260 | 0 | 0 | 0 | 0 | 0 | 0 | 3.394 | 4.991 | 4.255 | 0 | 0 | 12.639 | 1 | 1 | 0
2021-07-05 06:00 | 0 | 0 | 0 | 1 | 3 | 10.97 | 100 | 100 | 0 | 0 | 0 | 0 | 0 | 0 | 0 | 0 | 0 | 0 | 0 | 0 | 0 | 0 | 0 | 0 | 0 | 0 | 0 | -0.001 | 0 | 0 | 0 | 0 | 25.63 | 0.97 | 260 | 0 | 0 | 0 | 0 | 0 | 0 | 3.38 | 4.983 | 4.248 | 0 | 0 | 12.611 | 1 | 1 | 0
2021-07-05 07:00 | 0 | 448 | 395.58 | 1 | 3.6 | 16.46 | 100 | 100 | 0 | 0 | 0 | 0.521 | 0 | 0 | 0 | 0 | 0 | 0 | 61.732 | 135.762 | 153.754 | 0 | 0 | 0 | 0 | 0 | 0 | -0.001 | 0 | 0 | 0 | 0 | 28 | 0.97 | 350.2 | 0 | 0 | 0 | 0 | 47.239 | 0 | 4.338 | 5.482 | 4.673 | 0 | 0 | 0 | 2 | 2 | 0
2021-07-05 08:00 | 0 | 664.2 | 560.23 | 1 | 4.5 | 20 | 100 | 100 | 27.788 | 27.788 | 0.942 | 0.863 | 29.593 | 0 | 0 | 96.628 | 96.628 | 96.628 | 161.803 | 192.269 | 227.953 | 0 | 0 | 0 | 0 | 0 | 0 | 96.627 | 96.628 | 42.39 | 12.19 | 100 | 32.49 | 0.96 | 425 | 0 | 0 | 0 | 0 | 39.17 | 0 | 11.605 | 7.774 | 6.627 | 0 | 0 | 0 | 2 | 2 | 0
2021-07-05 09:00 | 0 | 776.3 | 624.83 | 1 | 5.5 | 20.79 | 100 | 100 | 45.316 | 45.316 | 2.27 | 1.599 | 49.185 | 0 | 0 | 150.119 | 150.119 | 150.119 | 178.014 | 214.443 | 266.426 | 0 | 0 | 0 | 0 | 0 | 0 | 150.118 | 150.119 | 56.35 | 17.01 | 100 | 36.4 | 0.94 | 425 | 0 | 0 | 0 | 0 | 0 | 0 | 12.912 | 8.088 | 6.895 | 0 | 0 | 0 | 2 | 2 | 0
2021-07-05 10:00 | 0 | 830.6 | 642.14 | 1 | 4.8 | 22.85 | 100 | 100 | 46.237 | 46.236 | 2.412 | 1.648 | 50.296 | 0 | 0 | 153.046 | 153.046 | 153.046 | 180.669 | 220.384 | 285.062 | 0 | 0 | 0 | 0 | 0 | 0 | 153.045 | 153.046 | 53.69 | 16.22 | 100 | 39.37 | 0.93 | 425 | 0 | 0 | 0 | 0 | 0 | 0 | 12.717 | 8.046 | 6.859 | 0 | 0 | 0 | 2 | 2 | 0
2021-07-05 11:00 | 0 | 856.2 | 645.52 | 1 | 4 | 23.45 | 100 | 100 | 46.007 | 46.007 | 2.481 | 1.64 | 50.128 | 0 | 0 | 152.595 | 152.595 | 152.595 | 180.139 | 221.544 | 293.848 | 0 | 0 | 0 | 0 | 0 | 0 | 152.594 | 152.595 | 51.93 | 15.66 | 100 | 41.07 | 0.93 | 425 | 0 | 0 | 0 | 0 | 0 | 0 | 12.661 | 8.034 | 6.849 | 0 | 0 | 0 | 2 | 2 | 0
2021-07-05 12:00 | 0 | 859.7 | 645.95 | 1 | 3.1 | 23.9 | 100 | 100 | 45.953 | 45.953 | 2.526 | 1.64 | 50.119 | 0 | 0 | 152.568 | 152.568 | 152.568 | 180.053 | 221.69 | 295.049 | 0 | 0 | 0 | 0 | 0 | 0 | 152.567 | 152.568 | 51.71 | 15.57 | 100 | 41.29 | 0.92 | 425 | 0 | 0 | 0 | 0 | 0 | 0 | 12.619 | 8.025 | 6.842 | 0 | 0 | 0 | 2 | 2 | 0
2021-07-05 13:00 | 0 | 842 | 644.93 | 1 | 2.4 | 24.14 | 100 | 100 | 46.271 | 46.271 | 2.53 | 1.655 | 50.456 | 0 | 0 | 153.457 | 153.457 | 153.457 | 180.912 | 221.342 | 288.974 | 0 | 0 | 0 | 0 | 0 | 0 | 153.456 | 153.457 | 53.1 | 16.01 | 100 | 40.01 | 0.93 | 425 | 0 | 0 | 0 | 0 | 0 | 0 | 12.596 | 8.021 | 6.837 | 0 | 0 | 0 | 2 | 2 | 0
2021-07-05 14:00 | 0 | 779 | 619 | 1 | 2 | 24.39 | 100 | 100 | 44.236 | 44.236 | 2.684 | 1.567 | 48.487 | 0 | 0 | 148.241 | 148.241 | 148.241 | 175.662 | 212.44 | 267.353 | 0 | 0 | 0 | 0 | 0 | 0 | 148.24 | 148.241 | 55.45 | 16.55 | 100 | 37.38 | 0.94 | 425 | 0 | 0 | 0 | 0 | 0 | 0 | 12.573 | 8.016 | 6.833 | 0 | 0 | 0 | 2 | 2 | 0
2021-07-05 15:00 | 0 | 669.2 | 556.67 | 1 | 1.6 | 24.34 | 100 | 100 | 38.554 | 38.554 | 2.779 | 1.324 | 42.658 | 0 | 0 | 132.714 | 132.714 | 132.714 | 160.142 | 191.05 | 229.669 | 0 | 0 | 0 | 0 | 0 | 0 | 132.713 | 132.714 | 57.78 | 16.79 | 100 | 33.71 | 0.95 | 425 | 0 | 0 | 0 | 0 | 0 | 0 | 12.577 | 8.017 | 6.834 | 0 | 0 | 0 | 2 | 2 | 0
2021-07-05 16:00 | 0 | 482 | 420.15 | 1 | 1.4 | 23.71 | 100 | 100 | 0 | 0 | 0 | 0.521 | 0 | 61.735 | 0 | 61.735 | 61.735 | 61.735 | 89.246 | 144.194 | 165.422 | 0 | 0 | 0 | 0 | 0 | 0 | -0.001 | 0 | 37.32 | 0 | 0 | 29.35 | 0.97 | 425 | 0 | 0 | 0 | 0 | 0 | 0 | 12.636 | 8.029 | 6.845 | 0 | 0 | 0 | 2 | 2 | 0
2021-07-05 17:00 | 0 | 0 | 0 | 1 | 1.5 | 17.9 | 100 | 100 | 0 | 0 | 0 | 0 | 0 | 0 | 0 | 0 | 0 | 0 | 0 | 0 | 0 | 0 | 0 | 0 | 0 | 0 | 0 | -0.001 | 0 | 0 | 0 | 0 | 24.64 | 0.98 | 375.19 | 0 | 0 | 0 | 0 | -26.083 | 0 | 11.628 | 7.803 | 6.652 | 0 | 0 | 0 | 2 | 2 | 0
2021-07-05 18:00 | 0 | 0 | 0 | 0 | 1.4 | 17.12 | 100 | 100 | 0 | 0 | 0 | 0 | 0 | 0 | 0 | 0 | 0 | 0 | 0 | 0 | 0 | 0 | 0 | 0 | 0 | 0 | 0 | -0.001 | 0 | 0 | 0 | 0 | 0 | 0 | 335.38 | 0 | 0 | 0 | 0 | -20.849 | 0 | 8.08 | 6.893 | 5.876 | 0 | 0 | 0 | 1 | 1 | 0
2021-07-05 19:00 | 0 | 0 | 0 | 0 | 1.6 | 16.21 | 100 | 100 | 0 | 0 | 0 | 0 | 0 | 0 | 0 | 0 | 0 | 0 | 0 | 0 | 0 | 0 | 0 | 0 | 0 | 0 | 0 | -0.001 | 0 | 0 | 0 | 0 | 0 | 0 | 302.36 | 0 | 0 | 0 | 0 | -17.296 | 0 | 5.88 | 6.162 | 5.253 | 0 | 0 | 0 | 1 | 1 | 0
2021-07-05 20:00 | 0 | 0 | 0 | 0 | 1.9 | 14.41 | 100 | 100 | 0 | 0 | 0 | 0 | 0 | 0 | 0 | 0 | 0 | 0 | 0 | 0 | 0 | 0 | 0 | 0 | 0 | 0 | 0 | -0.001 | 0 | 0 | 0 | 0 | 0 | 0 | 274.1 | 0 | 0 | 0 | 0 | -14.797 | 0 | 4.478 | 5.57 | 4.749 | 0 | 0 | 0 | 1 | 1 | 0
2021-07-05 21:00 | 0 | 0 | 0 | 0 | 2.1 | 14.04 | 100 | 100 | 0 | 0 | 0 | 0 | 0 | 0 | 0 | 0 | 0 | 0 | 0 | 0 | 0 | 0 | 0 | 0 | 0 | 0 | 0 | -0.001 | 0 | 0 | 0 | 0 | 0 | 0 | 260 | 0 | 0 | 0 | 0 | -6.556 | 0 | 3.476 | 5.039 | 4.295 | 0 | 0 | 6.254 | 1 | 1 | 0
2021-07-05 22:00 | 0 | 0 | 0 | 0 | 2.3 | 13.39 | 100 | 100 | 0 | 0 | 0 | 0 | 0 | 0 | 0 | 0 | 0 | 0 | 0 | 0 | 0 | 0 | 0 | 0 | 0 | 0 | 0 | -0.001 | 0 | 0 | 0 | 0 | 0 | 0 | 260 | 0 | 0 | 0 | 0 | 0 | 0 | 3.302 | 4.934 | 4.206 | 0 | 0 | 12.443 | 1 | 1 | 0
2021-07-05 23:00 | 0 | 0 | 0 | 0 | 2.4 | 13.07 | 100 | 100 | 0 | 0 | 0 | 0 | 0 | 0 | 0 | 0 | 0 | 0 | 0 | 0 | 0 | 0 | 0 | 0 | 0 | 0 | 0 | -0.001 | 0 | 0 | 0 | 0 | 0 | 0 | 260 | 0 | 0 | 0 | 0 | 0 | 0 | 3.312 | 4.941 | 4.212 | 0 | 0 | 12.465 | 1 | 1 | 0
2021-07-06 | 0 | 0 | 0 | 0 | 2.6 | 12.95 | 100 | 100 | 0 | 0 | 0 | 0 | 0 | 0 | 0 | 0 | 0 | 0 | 0 | 0 | 0 | 0 | 0 | 0 | 0 | 0 | 0 | -0.001 | 0 | 0 | 0 | 0 | 0 | 0 | 260 | 0 | 0 | 0 | 0 | 0 | 0 | 3.316 | 4.943 | 4.214 | 0 | 0 | 12.473 | 1 | 1 | 0
2021-07-06 01:00 | 0 | 0 | 0 | 0 | 2.6 | 12.92 | 100 | 100 | 0 | 0 | 0 | 0 | 0 | 0 | 0 | 0 | 0 | 0 | 0 | 0 | 0 | 0 | 0 | 0 | 0 | 0 | 0 | -0.001 | 0 | 0 | 0 | 0 | 0 | 0 | 260 | 0 | 0 | 0 | 0 | 0 | 0 | 3.317 | 4.944 | 4.214 | 0 | 0 | 12.475 | 1 | 1 | 0
2021-07-06 02:00 | 0 | 0 | 0 | 0 | 2.6 | 12.2 | 100 | 100 | 0 | 0 | 0 | 0 | 0 | 0 | 0 | 0 | 0 | 0 | 0 | 0 | 0 | 0 | 0 | 0 | 0 | 0 | 0 | -0.001 | 0 | 0 | 0 | 0 | 0 | 0 | 260 | 0 | 0 | 0 | 0 | 0 | 0 | 3.34 | 4.958 | 4.227 | 0 | 0 | 12.525 | 1 | 1 | 0
2021-07-06 03:00 | 0 | 0 | 0 | 0 | 2.7 | 12.28 | 100 | 100 | 0 | 0 | 0 | 0 | 0 | 0 | 0 | 0 | 0 | 0 | 0 | 0 | 0 | 0 | 0 | 0 | 0 | 0 | 0 | -0.001 | 0 | 0 | 0 | 0 | 0 | 0 | 260 | 0 | 0 | 0 | 0 | 0 | 0 | 3.338 | 4.957 | 4.225 | 0 | 0 | 12.52 | 1 | 1 | 0
2021-07-06 04:00 | 0 | 0 | 0 | 0 | 2.8 | 12.21 | 100 | 100 | 0 | 0 | 0 | 0 | 0 | 0 | 0 | 0 | 0 | 0 | 0 | 0 | 0 | 0 | 0 | 0 | 0 | 0 | 0 | -0.001 | 0 | 0 | 0 | 0 | 0 | 0 | 260 | 0 | 0 | 0 | 0 | 0 | 0 | 3.34 | 4.958 | 4.227 | 0 | 0 | 12.525 | 1 | 1 | 0
2021-07-06 05:00 | 0 | 0 | 0 | 0 | 3 | 12.17 | 100 | 100 | 0 | 0 | 0 | 0 | 0 | 0 | 0 | 0 | 0 | 0 | 0 | 0 | 0 | 0 | 0 | 0 | 0 | 0 | 0 | -0.001 | 0 | 0 | 0 | 0 | 0 | 0 | 260 | 0 | 0 | 0 | 0 | 0 | 0 | 3.341 | 4.959 | 4.227 | 0 | 0 | 12.527 | 1 | 1 | 0
2021-07-06 06:00 | 0 | 0 | 0 | 1 | 3.3 | 12.19 | 100 | 100 | 0 | 0 | 0 | 0 | 0 | 0 | 0 | 0 | 0 | 0 | 0 | 0 | 0 | 0 | 0 | 0 | 0 | 0 | 0 | -0.001 | 0 | 0 | 0 | 0 | 25.53 | 0.98 | 260 | 0 | 0 | 0 | 0 | 0 | 0 | 3.341 | 4.958 | 4.227 | 0 | 0 | 12.526 | 1 | 1 | 0
2021-07-06 07:00 | 0 | 457.3 | 404.17 | 1 | 3.8 | 13.62 | 100 | 100 | 0 | 0 | 0 | 0.521 | 0 | 0 | 0 | 0 | 0 | 0 | 63.053 | 138.711 | 156.945 | 0 | 0 | 0 | 0 | 0 | 0 | -0.001 | 0 | 0 | 0 | 0 | 27.89 | 0.97 | 352.19 | 0 | 0 | 0 | 0 | 48.281 | 0 | 4.486 | 5.552 | 4.733 | 0 | 0 | 0 | 2 | 2 | 0
2021-07-06 08:00 | 0 | 676 | 570.82 | 1 | 4.7 | 20.6 | 100 | 100 | 29.007 | 29.007 | 1.118 | 0.908 | 31.033 | 0 | 0 | 100.688 | 100.688 | 100.688 | 164.917 | 195.906 | 232.003 | 0 | 0 | 0 | 0 | 0 | 0 | 100.687 | 100.688 | 43.4 | 12.5 | 100 | 32.39 | 0.96 | 425 | 0 | 0 | 0 | 0 | 38.127 | 0 | 11.67 | 7.79 | 6.641 | 0 | 0 | 0 | 2 | 2 | 0
2021-07-06 09:00 | 0 | 790.7 | 637.25 | 1 | 6.1 | 21.12 | 100 | 100 | 46.664 | 46.663 | 2.241 | 1.66 | 50.565 | 0 | 0 | 153.773 | 153.773 | 153.773 | 181.624 | 218.706 | 271.368 | 0 | 0 | 0 | 0 | 0 | 0 | 153.772 | 153.773 | 56.67 | 17.2 | 100 | 36.3 | 0.95 | 425 | 0 | 0 | 0 | 0 | 0 | 0 | 12.881 | 8.081 | 6.889 | 0 | 0 | 0 | 2 | 2 | 0
2021-07-06 10:00 | 0 | 847.1 | 655.84 | 1 | 5.9 | 23.03 | 100 | 100 | 47.697 | 47.696 | 2.405 | 1.716 | 51.818 | 0 | 0 | 157.007 | 157.007 | 157.007 | 184.607 | 225.084 | 290.725 | 0 | 0 | 0 | 0 | 0 | 0 | 157.006 | 157.007 | 54.01 | 16.41 | 100 | 39.27 | 0.93 | 425 | 0 | 0 | 0 | 0 | 0 | 0 | 12.7 | 8.043 | 6.856 | 0 | 0 | 0 | 2 | 2 | 0
2021-07-06 11:00 | 0 | 872.9 | 659.09 | 1 | 5.6 | 23.48 | 100 | 100 | 47.472 | 47.472 | 2.426 | 1.707 | 51.605 | 0 | 0 | 156.475 | 156.475 | 156.475 | 184.016 | 226.2 | 299.579 | 0 | 0 | 0 | 0 | 0 | 0 | 156.474 | 156.475 | 52.23 | 15.85 | 100 | 40.97 | 0.93 | 425 | 0 | 0 | 0 | 0 | 0 | 0 | 12.658 | 8.034 | 6.849 | 0 | 0 | 0 | 2 | 2 | 0
2021-07-06 12:00 | 0 | 876.7 | 659.67 | 1 | 4.9 | 23.86 | 100 | 100 | 47.439 | 47.438 | 2.461 | 1.707 | 51.606 | 0 | 0 | 156.474 | 156.474 | 156.474 | 183.965 | 226.398 | 300.883 | 0 | 0 | 0 | 0 | 0 | 0 | 156.473 | 156.474 | 52 | 15.77 | 100 | 41.2 | 0.93 | 425 | 0 | 0 | 0 | 0 | 0 | 0 | 12.622 | 8.026 | 6.842 | 0 | 0 | 0 | 2 | 2 | 0
2021-07-06 13:00 | 0 | 859.5 | 659.19 | 1 | 4.3 | 24.13 | 100 | 100 | 47.777 | 47.776 | 2.532 | 1.726 | 52.035 | 0 | 0 | 157.534 | 157.534 | 157.534 | 184.989 | 226.235 | 294.98 | 0 | 0 | 0 | 0 | 0 | 0 | 157.533 | 157.534 | 53.4 | 16.2 | 100 | 39.92 | 0.93 | 425 | 0 | 0 | 0 | 0 | 0 | 0 | 12.597 | 8.021 | 6.838 | 0 | 0 | 0 | 2 | 2 | 0
2021-07-06 14:00 | 0 | 815 | 648.33 | 1 | 3.9 | 24.55 | 100 | 100 | 47.436 | 47.435 | 2.533 | 1.71 | 51.679 | 0 | 0 | 156.649 | 156.649 | 156.649 | 184.049 | 222.507 | 279.708 | 0 | 0 | 0 | 0 | 0 | 0 | 156.648 | 156.649 | 56 | 16.96 | 100 | 37.3 | 0.94 | 425 | 0 | 0 | 0 | 0 | 0 | 0 | 12.558 | 8.012 | 6.83 | 0 | 0 | 0 | 2 | 2 | 0
2021-07-06 15:00 | 0 | 727.2 | 605.48 | 1 | 3.7 | 24.56 | 100 | 100 | 43.671 | 43.671 | 2.74 | 1.544 | 47.955 | 0 | 0 | 146.832 | 146.832 | 146.832 | 174.231 | 207.802 | 249.575 | 0 | 0 | 0 | 0 | 0 | 0 | 146.831 | 146.832 | 58.83 | 17.5 | 100 | 33.63 | 0.95 | 425 | 0 | 0 | 0 | 0 | 0 | 0 | 12.557 | 8.012 | 6.83 | 0 | 0 | 0 | 2 | 2 | 0
2021-07-06 16:00 | 0 | 549.4 | 479.26 | 1 | 3.1 | 24.17 | 100 | 100 | 0 | 0 | 0 | 0.521 | 0 | 74.856 | 0 | 74.856 | 74.856 | 74.856 | 102.307 | 164.483 | 188.554 | 0 | 0 | 0 | 0 | 0 | 0 | -0.001 | 0 | 39.7 | 0 | 0 | 29.27 | 0.97 | 425 | 0 | 0 | 0 | 0 | 0 | 0 | 12.593 | 8.02 | 6.837 | 0 | 0 | 0 | 2 | 2 | 0
2021-07-06 17:00 | 0 | 0 | 0 | 1 | 2.6 | 20.51 | 100 | 100 | 0 | 0 | 0 | 0 | 0 | 0 | 0 | 0 | 0 | 0 | 0 | 0 | 0 | 0 | 0 | 0 | 0 | 0 | 0 | -0.001 | 0 | 0 | 0 | 0 | 24.56 | 0.98 | 375.77 | 0 | 0 | 0 | 0 | -25.782 | 0 | 11.416 | 7.755 | 6.611 | 0 | 0 | 0 | 2 | 2 | 0
2021-07-06 18:00 | 0 | 0 | 0 | 0 | 2.9 | 18.53 | 100 | 100 | 0 | 0 | 0 | 0 | 0 | 0 | 0 | 0 | 0 | 0 | 0 | 0 | 0 | 0 | 0 | 0 | 0 | 0 | 0 | -0.001 | 0 | 0 | 0 | 0 | 0 | 0 | 336.11 | 0 | 0 | 0 | 0 | -20.767 | 0 | 8.027 | 6.877 | 5.863 | 0 | 0 | 0 | 1 | 1 | 0
2021-07-06 19:00 | 0 | 0 | 0 | 0 | 3 | 18.01 | 100 | 100 | 0 | 0 | 0 | 0 | 0 | 0 | 0 | 0 | 0 | 0 | 0 | 0 | 0 | 0 | 0 | 0 | 0 | 0 | 0 | -0.001 | 0 | 0 | 0 | 0 | 0 | 0 | 303.26 | 0 | 0 | 0 | 0 | -17.205 | 0 | 5.827 | 6.142 | 5.236 | 0 | 0 | 0 | 1 | 1 | 0
2021-07-06 20:00 | 0 | 0 | 0 | 0 | 3.1 | 15.95 | 100 | 100 | 0 | 0 | 0 | 0 | 0 | 0 | 0 | 0 | 0 | 0 | 0 | 0 | 0 | 0 | 0 | 0 | 0 | 0 | 0 | -0.001 | 0 | 0 | 0 | 0 | 0 | 0 | 275.1 | 0 | 0 | 0 | 0 | -14.75 | 0 | 4.453 | 5.558 | 4.738 | 0 | 0 | 0 | 1 | 1 | 0
2021-07-06 21:00 | 0 | 0 | 0 | 0 | 3.1 | 15.55 | 100 | 100 | 0 | 0 | 0 | 0 | 0 | 0 | 0 | 0 | 0 | 0 | 0 | 0 | 0 | 0 | 0 | 0 | 0 | 0 | 0 | -0.001 | 0 | 0 | 0 | 0 | 0 | 0 | 260 | 0 | 0 | 0 | 0 | -6.538 | 0 | 3.459 | 5.029 | 4.287 | 0 | 0 | 6.237 | 1 | 1 | 0
2021-07-06 22:00 | 0 | 0 | 0 | 0 | 2.8 | 15.39 | 100 | 100 | 0 | 0 | 0 | 0 | 0 | 0 | 0 | 0 | 0 | 0 | 0 | 0 | 0 | 0 | 0 | 0 | 0 | 0 | 0 | -0.001 | 0 | 0 | 0 | 0 | 0 | 0 | 260 | 0 | 0 | 0 | 0 | 0 | 0 | 3.239 | 4.894 | 4.172 | 0 | 0 | 12.306 | 1 | 1 | 0
2021-07-06 23:00 | 0 | 0 | 0 | 0 | 2.7 | 15.22 | 100 | 100 | 0 | 0 | 0 | 0 | 0 | 0 | 0 | 0 | 0 | 0 | 0 | 0 | 0 | 0 | 0 | 0 | 0 | 0 | 0 | -0.001 | 0 | 0 | 0 | 0 | 0 | 0 | 260 | 0 | 0 | 0 | 0 | 0 | 0 | 3.244 | 4.898 | 4.175 | 0 | 0 | 12.317 | 1 | 1 | 0
2021-07-07 | 0 | 0 | 0 | 0 | 2.6 | 15.05 | 100 | 100 | 0 | 0 | 0 | 0 | 0 | 0 | 0 | 0 | 0 | 0 | 0 | 0 | 0 | 0 | 0 | 0 | 0 | 0 | 0 | -0.001 | 0 | 0 | 0 | 0 | 0 | 0 | 260 | 0 | 0 | 0 | 0 | 0 | 0 | 3.25 | 4.901 | 4.178 | 0 | 0 | 12.329 | 1 | 1 | 0
2021-07-07 01:00 | 0 | 0 | 0 | 0 | 2.7 | 14.57 | 100 | 100 | 0 | 0 | 0 | 0 | 0 | 0 | 0 | 0 | 0 | 0 | 0 | 0 | 0 | 0 | 0 | 0 | 0 | 0 | 0 | -0.001 | 0 | 0 | 0 | 0 | 0 | 0 | 260 | 0 | 0 | 0 | 0 | 0 | 0 | 3.265 | 4.911 | 4.186 | 0 | 0 | 12.362 | 1 | 1 | 0
2021-07-07 02:00 | 0 | 0 | 0 | 0 | 3 | 13.75 | 100 | 100 | 0 | 0 | 0 | 0 | 0 | 0 | 0 | 0 | 0 | 0 | 0 | 0 | 0 | 0 | 0 | 0 | 0 | 0 | 0 | -0.001 | 0 | 0 | 0 | 0 | 0 | 0 | 260 | 0 | 0 | 0 | 0 | 0 | 0 | 3.291 | 4.927 | 4.2 | 0 | 0 | 12.418 | 1 | 1 | 0
2021-07-07 03:00 | 0 | 0 | 0 | 0 | 3.1 | 13.19 | 100 | 100 | 0 | 0 | 0 | 0 | 0 | 0 | 0 | 0 | 0 | 0 | 0 | 0 | 0 | 0 | 0 | 0 | 0 | 0 | 0 | -0.001 | 0 | 0 | 0 | 0 | 0 | 0 | 260 | 0 | 0 | 0 | 0 | 0 | 0 | 3.309 | 4.938 | 4.21 | 0 | 0 | 12.457 | 1 | 1 | 0
2021-07-07 04:00 | 0 | 0 | 0 | 0 | 3.2 | 13 | 100 | 100 | 0 | 0 | 0 | 0 | 0 | 0 | 0 | 0 | 0 | 0 | 0 | 0 | 0 | 0 | 0 | 0 | 0 | 0 | 0 | -0.001 | 0 | 0 | 0 | 0 | 0 | 0 | 260 | 0 | 0 | 0 | 0 | 0 | 0 | 3.315 | 4.942 | 4.213 | 0 | 0 | 12.47 | 1 | 1 | 0
2021-07-07 05:00 | 0 | 0 | 0 | 0 | 3.2 | 12.39 | 100 | 100 | 0 | 0 | 0 | 0 | 0 | 0 | 0 | 0 | 0 | 0 | 0 | 0 | 0 | 0 | 0 | 0 | 0 | 0 | 0 | -0.001 | 0 | 0 | 0 | 0 | 0 | 0 | 260 | 0 | 0 | 0 | 0 | 0 | 0 | 3.334 | 4.954 | 4.223 | 0 | 0 | 12.512 | 1 | 1 | 0
2021-07-07 06:00 | 0 | 0 | 0 | 1 | 3.3 | 12.29 | 100 | 100 | 0 | 0 | 0 | 0 | 0 | 0 | 0 | 0 | 0 | 0 | 0 | 0 | 0 | 0 | 0 | 0 | 0 | 0 | 0 | -0.001 | 0 | 0 | 0 | 0 | 25.42 | 0.98 | 260 | 0 | 0 | 0 | 0 | 0 | 0 | 3.337 | 4.956 | 4.225 | 0 | 0 | 12.519 | 1 | 1 | 0
2021-07-07 07:00 | 0 | 454.2 | 401.83 | 1 | 3.7 | 13.94 | 100 | 100 | 0 | 0 | 0 | 0.521 | 0 | 0 | 0 | 0 | 0 | 0 | 62.689 | 137.907 | 155.881 | 0 | 0 | 0 | 0 | 0 | 0 | -0.001 | 0 | 0 | 0 | 0 | 27.79 | 0.97 | 351.58 | 0 | 0 | 0 | 0 | 47.96 | 0 | 4.463 | 5.542 | 4.724 | 0 | 0 | 0 | 2 | 2 | 0
2021-07-07 08:00 | 0 | 671.8 | 567.95 | 1 | 4.6 | 19.94 | 100 | 100 | 28.705 | 28.705 | 1.029 | 0.895 | 30.63 | 0 | 0 | 99.559 | 99.559 | 99.559 | 164.142 | 194.921 | 230.562 | 0 | 0 | 0 | 0 | 0 | 0 | 99.558 | 99.559 | 43.18 | 12.45 | 100 | 32.28 | 0.96 | 425 | 0 | 0 | 0 | 0 | 38.449 | 0 | 11.694 | 7.795 | 6.645 | 0 | 0 | 0 | 2 | 2 | 0
2021-07-07 09:00 | 0 | 779.6 | 629.17 | 1 | 5.7 | 20.16 | 100 | 100 | 45.864 | 45.863 | 2.188 | 1.62 | 49.672 | 0 | 0 | 151.417 | 151.417 | 151.417 | 179.395 | 215.932 | 267.559 | 0 | 0 | 0 | 0 | 0 | 0 | 151.416 | 151.417 | 56.59 | 17.14 | 100 | 36.19 | 0.95 | 425 | 0 | 0 | 0 | 0 | 0 | 0 | 12.972 | 8.1 | 6.905 | 0 | 0 | 0 | 2 | 2 | 0
2021-07-07 10:00 | 0 | 834.1 | 646.75 | 1 | 6 | 23.23 | 100 | 100 | 46.786 | 46.785 | 2.411 | 1.674 | 50.871 | 0 | 0 | 154.564 | 154.564 | 154.564 | 182.137 | 221.965 | 286.263 | 0 | 0 | 0 | 0 | 0 | 0 | 154.563 | 154.564 | 53.99 | 16.34 | 100 | 39.16 | 0.93 | 425 | 0 | 0 | 0 | 0 | 0 | 0 | 12.681 | 8.039 | 6.853 | 0 | 0 | 0 | 2 | 2 | 0
2021-07-07 11:00 | 0 | 858.7 | 649.39 | 1 | 5.6 | 23.62 | 100 | 100 | 46.487 | 46.487 | 2.464 | 1.662 | 50.614 | 0 | 0 | 153.879 | 153.879 | 153.879 | 181.402 | 222.871 | 294.706 | 0 | 0 | 0 | 0 | 0 | 0 | 153.878 | 153.879 | 52.21 | 15.77 | 100 | 40.87 | 0.93 | 425 | 0 | 0 | 0 | 0 | 0 | 0 | 12.645 | 8.031 | 6.846 | 0 | 0 | 0 | 2 | 2 | 0
2021-07-07 12:00 | 0 | 861.9 | 649.52 | 1 | 5 | 24 | 100 | 100 | 46.405 | 46.404 | 2.503 | 1.66 | 50.568 | 0 | 0 | 153.756 | 153.756 | 153.756 | 181.228 | 222.917 | 295.804 | 0 | 0 | 0 | 0 | 0 | 0 | 153.755 | 153.756 | 51.98 | 15.69 | 100 | 41.1 | 0.93 | 425 | 0 | 0 | 0 | 0 | 0 | 0 | 12.609 | 8.023 | 6.84 | 0 | 0 | 0 | 2 | 2 | 0
2021-07-07 13:00 | 0 | 843.9 | 648.13 | 1 | 4.2 | 24.31 | 100 | 100 | 46.675 | 46.675 | 2.515 | 1.674 | 50.864 | 0 | 0 | 154.535 | 154.535 | 154.535 | 181.967 | 222.439 | 289.626 | 0 | 0 | 0 | 0 | 0 | 0 | 154.534 | 154.535 | 53.36 | 16.12 | 100 | 39.82 | 0.93 | 425 | 0 | 0 | 0 | 0 | 0 | 0 | 12.58 | 8.017 | 6.835 | 0 | 0 | 0 | 2 | 2 | 0
2021-07-07 14:00 | 0 | 800.1 | 637.24 | 1 | 3.5 | 24.84 | 100 | 100 | 46.27 | 46.27 | 2.587 | 1.658 | 50.515 | 0 | 0 | 153.606 | 153.606 | 153.606 | 180.969 | 218.702 | 274.594 | 0 | 0 | 0 | 0 | 0 | 0 | 153.605 | 153.606 | 55.94 | 16.85 | 100 | 37.21 | 0.94 | 425 | 0 | 0 | 0 | 0 | 0 | 0 | 12.531 | 8.007 | 6.826 | 0 | 0 | 0 | 2 | 2 | 0
2021-07-07 15:00 | 0 | 712.5 | 593.84 | 1 | 3 | 24.76 | 100 | 100 | 42.39 | 42.39 | 2.838 | 1.491 | 46.719 | 0 | 0 | 143.557 | 143.557 | 143.557 | 170.93 | 203.806 | 244.53 | 0 | 0 | 0 | 0 | 0 | 0 | 143.556 | 143.557 | 58.71 | 17.34 | 100 | 33.54 | 0.95 | 425 | 0 | 0 | 0 | 0 | 0 | 0 | 12.538 | 8.008 | 6.827 | 0 | 0 | 0 | 2 | 2 | 0
2021-07-07 16:00 | 0 | 535.7 | 467.7 | 1 | 2.4 | 24.58 | 100 | 100 | 0 | 0 | 0 | 0.521 | 0 | 72.94 | 0 | 72.94 | 72.94 | 72.94 | 100.337 | 160.513 | 183.852 | 0 | 0 | 0 | 0 | 0 | 0 | -0.001 | 0 | 39.67 | 0 | 0 | 29.18 | 0.97 | 425 | 0 | 0 | 0 | 0 | 0 | 0 | 12.555 | 8.012 | 6.83 | 0 | 0 | 0 | 2 | 2 | 0
2021-07-07 17:00 | 0 | 0 | 0 | 1 | 2.3 | 20.37 | 100 | 100 | 0 | 0 | 0 | 0 | 0 | 0 | 0 | 0 | 0 | 0 | 0 | 0 | 0 | 0 | 0 | 0 | 0 | 0 | 0 | -0.001 | 0 | 0 | 0 | 0 | 24.47 | 0.98 | 375.74 | 0 | 0 | 0 | 0 | -25.798 | 0 | 11.427 | 7.757 | 6.613 | 0 | 0 | 0 | 2 | 2 | 0
2021-07-07 18:00 | 0 | 0 | 0 | 0 | 2.3 | 17.75 | 100 | 100 | 0 | 0 | 0 | 0 | 0 | 0 | 0 | 0 | 0 | 0 | 0 | 0 | 0 | 0 | 0 | 0 | 0 | 0 | 0 | -0.001 | 0 | 0 | 0 | 0 | 0 | 0 | 335.94 | 0 | 0 | 0 | 0 | -20.84 | 0 | 8.074 | 6.891 | 5.875 | 0 | 0 | 0 | 1 | 1 | 0
2021-07-07 19:00 | 0 | 0 | 0 | 0 | 2.4 | 17.47 | 100 | 100 | 0 | 0 | 0 | 0 | 0 | 0 | 0 | 0 | 0 | 0 | 0 | 0 | 0 | 0 | 0 | 0 | 0 | 0 | 0 | -0.001 | 0 | 0 | 0 | 0 | 0 | 0 | 303.03 | 0 | 0 | 0 | 0 | -17.236 | 0 | 5.845 | 6.149 | 5.242 | 0 | 0 | 0 | 1 | 1 | 0
2021-07-07 20:00 | 0 | 0 | 0 | 0 | 2.6 | 16.43 | 100 | 100 | 0 | 0 | 0 | 0 | 0 | 0 | 0 | 0 | 0 | 0 | 0 | 0 | 0 | 0 | 0 | 0 | 0 | 0 | 0 | -0.001 | 0 | 0 | 0 | 0 | 0 | 0 | 274.97 | 0 | 0 | 0 | 0 | -14.696 | 0 | 4.425 | 5.545 | 4.727 | 0 | 0 | 0 | 1 | 1 | 0
2021-07-07 21:00 | 0 | 0 | 0 | 0 | 2.7 | 15.93 | 100 | 100 | 0 | 0 | 0 | 0 | 0 | 0 | 0 | 0 | 0 | 0 | 0 | 0 | 0 | 0 | 0 | 0 | 0 | 0 | 0 | -0.001 | 0 | 0 | 0 | 0 | 0 | 0 | 260 | 0 | 0 | 0 | 0 | -6.52 | 0 | 3.443 | 5.019 | 4.279 | 0 | 0 | 6.221 | 1 | 1 | 0
2021-07-07 22:00 | 0 | 0 | 0 | 0 | 2.9 | 14.67 | 100 | 100 | 0 | 0 | 0 | 0 | 0 | 0 | 0 | 0 | 0 | 0 | 0 | 0 | 0 | 0 | 0 | 0 | 0 | 0 | 0 | -0.001 | 0 | 0 | 0 | 0 | 0 | 0 | 260 | 0 | 0 | 0 | 0 | 0 | 0 | 3.262 | 4.909 | 4.185 | 0 | 0 | 12.355 | 1 | 1 | 0
2021-07-07 23:00 | 0 | 0 | 0 | 0 | 2.8 | 14.24 | 100 | 100 | 0 | 0 | 0 | 0 | 0 | 0 | 0 | 0 | 0 | 0 | 0 | 0 | 0 | 0 | 0 | 0 | 0 | 0 | 0 | -0.001 | 0 | 0 | 0 | 0 | 0 | 0 | 260 | 0 | 0 | 0 | 0 | 0 | 0 | 3.275 | 4.917 | 4.192 | 0 | 0 | 12.384 | 1 | 1 | 0
2021-07-08 | 0 | 0 | 0 | 0 | 2.5 | 13.9 | 100 | 100 | 0 | 0 | 0 | 0 | 0 | 0 | 0 | 0 | 0 | 0 | 0 | 0 | 0 | 0 | 0 | 0 | 0 | 0 | 0 | -0.001 | 0 | 0 | 0 | 0 | 0 | 0 | 260 | 0 | 0 | 0 | 0 | 0 | 0 | 3.286 | 4.924 | 4.198 | 0 | 0 | 12.408 | 1 | 1 | 0
2021-07-08 01:00 | 0 | 0 | 0 | 0 | 2.5 | 13.42 | 100 | 100 | 0 | 0 | 0 | 0 | 0 | 0 | 0 | 0 | 0 | 0 | 0 | 0 | 0 | 0 | 0 | 0 | 0 | 0 | 0 | -0.001 | 0 | 0 | 0 | 0 | 0 | 0 | 260 | 0 | 0 | 0 | 0 | 0 | 0 | 3.301 | 4.934 | 4.206 | 0 | 0 | 12.441 | 1 | 1 | 0
2021-07-08 02:00 | 0 | 0 | 0 | 0 | 2.6 | 12.97 | 100 | 100 | 0 | 0 | 0 | 0 | 0 | 0 | 0 | 0 | 0 | 0 | 0 | 0 | 0 | 0 | 0 | 0 | 0 | 0 | 0 | -0.001 | 0 | 0 | 0 | 0 | 0 | 0 | 260 | 0 | 0 | 0 | 0 | 0 | 0 | 3.316 | 4.943 | 4.214 | 0 | 0 | 12.472 | 1 | 1 | 0
2021-07-08 03:00 | 0 | 0 | 0 | 0 | 2.7 | 12.72 | 100 | 100 | 0 | 0 | 0 | 0 | 0 | 0 | 0 | 0 | 0 | 0 | 0 | 0 | 0 | 0 | 0 | 0 | 0 | 0 | 0 | -0.001 | 0 | 0 | 0 | 0 | 0 | 0 | 260 | 0 | 0 | 0 | 0 | 0 | 0 | 3.324 | 4.948 | 4.218 | 0 | 0 | 12.489 | 1 | 1 | 0
2021-07-08 04:00 | 0 | 0 | 0 | 0 | 2.8 | 12.53 | 100 | 100 | 0 | 0 | 0 | 0 | 0 | 0 | 0 | 0 | 0 | 0 | 0 | 0 | 0 | 0 | 0 | 0 | 0 | 0 | 0 | -0.001 | 0 | 0 | 0 | 0 | 0 | 0 | 260 | 0 | 0 | 0 | 0 | 0 | 0 | 3.33 | 4.952 | 4.221 | 0 | 0 | 12.502 | 1 | 1 | 0
2021-07-08 05:00 | 0 | 0 | 0 | 0 | 2.7 | 12.8 | 100 | 100 | 0 | 0 | 0 | 0 | 0 | 0 | 0 | 0 | 0 | 0 | 0 | 0 | 0 | 0 | 0 | 0 | 0 | 0 | 0 | -0.001 | 0 | 0 | 0 | 0 | 0 | 0 | 260 | 0 | 0 | 0 | 0 | 0 | 0 | 3.321 | 4.946 | 4.217 | 0 | 0 | 12.484 | 1 | 1 | 0
2021-07-08 06:00 | 0 | 0 | 0 | 1 | 2.8 | 12.75 | 100 | 100 | 0 | 0 | 0 | 0 | 0 | 0 | 0 | 0 | 0 | 0 | 0 | 0 | 0 | 0 | 0 | 0 | 0 | 0 | 0 | -0.001 | 0 | 0 | 0 | 0 | 25.31 | 0.98 | 260 | 0 | 0 | 0 | 0 | 0 | 0 | 3.323 | 4.947 | 4.217 | 0 | 0 | 12.487 | 1 | 1 | 0
2021-07-08 07:00 | 0 | 456.8 | 404.55 | 1 | 3.1 | 15.38 | 100 | 100 | 0 | 0 | 0 | 0.521 | 0 | 0 | 0 | 0 | 0 | 0 | 63.136 | 138.841 | 156.774 | 0 | 0 | 0 | 0 | 0 | 0 | -0.001 | 0 | 0 | 0 | 0 | 27.67 | 0.97 | 352.6 | 0 | 0 | 0 | 0 | 48.492 | 0 | 4.418 | 5.52 | 4.705 | 0 | 0 | 0 | 2 | 2 | 0
2021-07-08 08:00 | 0 | 673 | 569.68 | 1 | 3.8 | 20.3 | 100 | 100 | 29.007 | 29.006 | 1.096 | 0.907 | 31.01 | 0 | 0 | 100.625 | 100.625 | 100.625 | 164.699 | 195.513 | 230.974 | 0 | 0 | 0 | 0 | 0 | 0 | 100.624 | 100.625 | 43.57 | 12.56 | 100 | 32.17 | 0.96 | 425 | 0 | 0 | 0 | 0 | 37.916 | 0 | 11.709 | 7.799 | 6.649 | 0 | 0 | 0 | 2 | 2 | 0
2021-07-08 09:00 | 0 | 782.1 | 632.1 | 1 | 4.9 | 21.4 | 100 | 100 | 46.166 | 46.166 | 2.278 | 1.639 | 50.083 | 0 | 0 | 152.495 | 152.495 | 152.495 | 180.308 | 216.938 | 268.417 | 0 | 0 | 0 | 0 | 0 | 0 | 152.494 | 152.495 | 56.81 | 17.2 | 100 | 36.08 | 0.95 | 425 | 0 | 0 | 0 | 0 | 0 | 0 | 12.854 | 8.075 | 6.884 | 0 | 0 | 0 | 2 | 2 | 0
2021-07-08 10:00 | 0 | 837.7 | 650.58 | 1 | 4.9 | 24.59 | 100 | 100 | 47.199 | 47.199 | 2.489 | 1.697 | 51.385 | 0 | 0 | 155.913 | 155.913 | 155.913 | 183.309 | 223.28 | 287.499 | 0 | 0 | 0 | 0 | 0 | 0 | 155.912 | 155.913 | 54.23 | 16.42 | 100 | 39.05 | 0.93 | 425 | 0 | 0 | 0 | 0 | 0 | 0 | 12.554 | 8.012 | 6.83 | 0 | 0 | 0 | 2 | 2 | 0
2021-07-08 11:00 | 0 | 863 | 653.73 | 1 | 4.5 | 25.39 | 100 | 100 | 46.768 | 46.768 | 2.71 | 1.689 | 51.168 | 0 | 0 | 155.423 | 155.423 | 155.423 | 182.714 | 224.36 | 296.182 | 0 | 0 | 0 | 0 | 0 | 0 | 155.422 | 155.423 | 52.48 | 15.79 | 100 | 40.76 | 0.93 | 425 | 0 | 0 | 0 | 0 | 0 | 0 | 12.479 | 7.996 | 6.816 | 0 | 0 | 0 | 2 | 2 | 0
2021-07-08 12:00 | 0 | 865.3 | 653.15 | 1 | 3.8 | 25.9 | 100 | 100 | 46.381 | 46.381 | 2.942 | 1.683 | 51.006 | 0 | 0 | 155.112 | 155.112 | 155.112 | 182.337 | 224.16 | 296.971 | 0 | 0 | 0 | 0 | 0 | 0 | 155.111 | 155.112 | 52.23 | 15.62 | 100 | 40.99 | 0.93 | 425 | 0 | 0 | 0 | 0 | 0 | 0 | 12.432 | 7.985 | 6.807 | 0 | 0 | 0 | 2 | 2 | 0
2021-07-08 13:00 | 0 | 846.5 | 651.09 | 1 | 3.1 | 26.23 | 100 | 100 | 46.434 | 46.433 | 3.073 | 1.694 | 51.201 | 0 | 0 | 155.704 | 155.704 | 155.704 | 182.886 | 223.456 | 290.519 | 0 | 0 | 0 | 0 | 0 | 0 | 155.703 | 155.704 | 53.6 | 15.98 | 100 | 39.72 | 0.93 | 425 | 0 | 0 | 0 | 0 | 0 | 0 | 12.402 | 7.979 | 6.802 | 0 | 0 | 0 | 2 | 2 | 0
2021-07-08 14:00 | 0 | 801 | 638.78 | 1 | 2.5 | 26.46 | 100 | 100 | 45.79 | 45.79 | 3.203 | 1.67 | 50.663 | 0 | 0 | 154.325 | 154.325 | 154.325 | 181.478 | 219.23 | 274.903 | 0 | 0 | 0 | 0 | 0 | 0 | 154.324 | 154.325 | 56.14 | 16.66 | 100 | 37.11 | 0.94 | 425 | 0 | 0 | 0 | 0 | 0 | 0 | 12.38 | 7.974 | 6.798 | 0 | 0 | 0 | 2 | 2 | 0
2021-07-08 15:00 | 0 | 712.1 | 594.15 | 1 | 2 | 25.68 | 100 | 100 | 42.161 | 42.16 | 3.114 | 1.495 | 46.77 | 0 | 0 | 143.818 | 143.818 | 143.818 | 171.072 | 203.912 | 244.393 | 0 | 0 | 0 | 0 | 0 | 0 | 143.817 | 143.818 | 58.85 | 17.25 | 100 | 33.45 | 0.95 | 425 | 0 | 0 | 0 | 0 | 0 | 0 | 12.453 | 7.99 | 6.811 | 0 | 0 | 0 | 2 | 2 | 0
2021-07-08 16:00 | 0 | 535.5 | 467.94 | 1 | 1.8 | 24.7 | 100 | 100 | 0 | 0 | 0 | 0.521 | 0 | 73.513 | 0 | 73.513 | 73.513 | 73.513 | 100.894 | 160.596 | 183.784 | 0 | 0 | 0 | 0 | 0 | 0 | -0.001 | 0 | 40 | 0 | 0 | 29.09 | 0.97 | 425 | 0 | 0 | 0 | 0 | 0 | 0 | 12.544 | 8.009 | 6.828 | 0 | 0 | 0 | 2 | 2 | 0
2021-07-08 17:00 | 0 | 0 | 0 | 1 | 2.3 | 19.08 | 100 | 100 | 0 | 0 | 0 | 0 | 0 | 0 | 0 | 0 | 0 | 0 | 0 | 0 | 0 | 0 | 0 | 0 | 0 | 0 | 0 | -0.001 | 0 | 0 | 0 | 0 | 24.38 | 0.98 | 375.45 | 0 | 0 | 0 | 0 | -25.946 | 0 | 11.532 | 7.781 | 6.633 | 0 | 0 | 0 | 2 | 2 | 0
2021-07-08 18:00 | 0 | 0 | 0 | 0 | 2.4 | 18.22 | 100 | 100 | 0 | 0 | 0 | 0 | 0 | 0 | 0 | 0 | 0 | 0 | 0 | 0 | 0 | 0 | 0 | 0 | 0 | 0 | 0 | -0.001 | 0 | 0 | 0 | 0 | 0 | 0 | 335.8 | 0 | 0 | 0 | 0 | -20.767 | 0 | 8.027 | 6.877 | 5.863 | 0 | 0 | 0 | 1 | 1 | 0
2021-07-08 19:00 | 0 | 0 | 0 | 0 | 2.5 | 17.44 | 100 | 100 | 0 | 0 | 0 | 0 | 0 | 0 | 0 | 0 | 0 | 0 | 0 | 0 | 0 | 0 | 0 | 0 | 0 | 0 | 0 | -0.001 | 0 | 0 | 0 | 0 | 0 | 0 | 302.91 | 0 | 0 | 0 | 0 | -17.227 | 0 | 5.84 | 6.147 | 5.24 | 0 | 0 | 0 | 1 | 1 | 0
2021-07-08 20:00 | 0 | 0 | 0 | 0 | 2.5 | 16.32 | 100 | 100 | 0 | 0 | 0 | 0 | 0 | 0 | 0 | 0 | 0 | 0 | 0 | 0 | 0 | 0 | 0 | 0 | 0 | 0 | 0 | -0.001 | 0 | 0 | 0 | 0 | 0 | 0 | 274.84 | 0 | 0 | 0 | 0 | -14.695 | 0 | 4.424 | 5.545 | 4.727 | 0 | 0 | 0 | 1 | 1 | 0
2021-07-08 21:00 | 0 | 0 | 0 | 0 | 2.5 | 15.93 | 100 | 100 | 0 | 0 | 0 | 0 | 0 | 0 | 0 | 0 | 0 | 0 | 0 | 0 | 0 | 0 | 0 | 0 | 0 | 0 | 0 | -0.001 | 0 | 0 | 0 | 0 | 0 | 0 | 260 | 0 | 0 | 0 | 0 | -6.516 | 0 | 3.439 | 5.017 | 4.277 | 0 | 0 | 6.217 | 1 | 1 | 0
2021-07-08 22:00 | 0 | 0 | 0 | 0 | 2.7 | 14.52 | 100 | 100 | 0 | 0 | 0 | 0 | 0 | 0 | 0 | 0 | 0 | 0 | 0 | 0 | 0 | 0 | 0 | 0 | 0 | 0 | 0 | -0.001 | 0 | 0 | 0 | 0 | 0 | 0 | 260 | 0 | 0 | 0 | 0 | 0 | 0 | 3.266 | 4.912 | 4.187 | 0 | 0 | 12.365 | 1 | 1 | 0
2021-07-08 23:00 | 0 | 0 | 0 | 0 | 2.8 | 14.15 | 100 | 100 | 0 | 0 | 0 | 0 | 0 | 0 | 0 | 0 | 0 | 0 | 0 | 0 | 0 | 0 | 0 | 0 | 0 | 0 | 0 | -0.001 | 0 | 0 | 0 | 0 | 0 | 0 | 260 | 0 | 0 | 0 | 0 | 0 | 0 | 3.278 | 4.919 | 4.193 | 0 | 0 | 12.391 | 1 | 1 | 0
2021-07-09 | 0 | 0 | 0 | 0 | 2.7 | 13.69 | 100 | 100 | 0 | 0 | 0 | 0 | 0 | 0 | 0 | 0 | 0 | 0 | 0 | 0 | 0 | 0 | 0 | 0 | 0 | 0 | 0 | -0.001 | 0 | 0 | 0 | 0 | 0 | 0 | 260 | 0 | 0 | 0 | 0 | 0 | 0 | 3.293 | 4.928 | 4.201 | 0 | 0 | 12.422 | 1 | 1 | 0
2021-07-09 01:00 | 0 | 0 | 0 | 0 | 2.8 | 13.32 | 100 | 100 | 0 | 0 | 0 | 0 | 0 | 0 | 0 | 0 | 0 | 0 | 0 | 0 | 0 | 0 | 0 | 0 | 0 | 0 | 0 | -0.001 | 0 | 0 | 0 | 0 | 0 | 0 | 260 | 0 | 0 | 0 | 0 | 0 | 0 | 3.304 | 4.936 | 4.208 | 0 | 0 | 12.448 | 1 | 1 | 0
2021-07-09 02:00 | 0 | 0 | 0 | 0 | 2.9 | 13.06 | 100 | 100 | 0 | 0 | 0 | 0 | 0 | 0 | 0 | 0 | 0 | 0 | 0 | 0 | 0 | 0 | 0 | 0 | 0 | 0 | 0 | -0.001 | 0 | 0 | 0 | 0 | 0 | 0 | 260 | 0 | 0 | 0 | 0 | 0 | 0 | 3.313 | 4.941 | 4.212 | 0 | 0 | 12.466 | 1 | 1 | 0
2021-07-09 03:00 | 0 | 0 | 0 | 0 | 3 | 12.89 | 100 | 100 | 0 | 0 | 0 | 0 | 0 | 0 | 0 | 0 | 0 | 0 | 0 | 0 | 0 | 0 | 0 | 0 | 0 | 0 | 0 | -0.001 | 0 | 0 | 0 | 0 | 0 | 0 | 260 | 0 | 0 | 0 | 0 | 0 | 0 | 3.318 | 4.944 | 4.215 | 0 | 0 | 12.477 | 1 | 1 | 0
2021-07-09 04:00 | 0 | 0 | 0 | 0 | 3.2 | 13.04 | 100 | 100 | 0 | 0 | 0 | 0 | 0 | 0 | 0 | 0 | 0 | 0 | 0 | 0 | 0 | 0 | 0 | 0 | 0 | 0 | 0 | -0.001 | 0 | 0 | 0 | 0 | 0 | 0 | 260 | 0 | 0 | 0 | 0 | 0 | 0 | 3.313 | 4.941 | 4.212 | 0 | 0 | 12.467 | 1 | 1 | 0
2021-07-09 05:00 | 0 | 0 | 0 | 0 | 3.4 | 13.19 | 100 | 100 | 0 | 0 | 0 | 0 | 0 | 0 | 0 | 0 | 0 | 0 | 0 | 0 | 0 | 0 | 0 | 0 | 0 | 0 | 0 | -0.001 | 0 | 0 | 0 | 0 | 0 | 0 | 260 | 0 | 0 | 0 | 0 | 0 | 0 | 3.309 | 4.938 | 4.21 | 0 | 0 | 12.457 | 1 | 1 | 0
2021-07-09 06:00 | 0 | 0 | 0 | 1 | 3.5 | 13.28 | 100 | 100 | 0 | 0 | 0 | 0 | 0 | 0 | 0 | 0 | 0 | 0 | 0 | 0 | 0 | 0 | 0 | 0 | 0 | 0 | 0 | -0.001 | 0 | 0 | 0 | 0 | 25.19 | 0.98 | 260 | 0 | 0 | 0 | 0 | 0 | 0 | 3.306 | 4.937 | 4.208 | 0 | 0 | 12.451 | 1 | 1 | 0
2021-07-09 07:00 | 0 | 453 | 401.62 | 1 | 3.8 | 16.27 | 100 | 100 | 0 | 0 | 0 | 0.521 | 0 | 0 | 0 | 0 | 0 | 0 | 62.723 | 137.835 | 155.47 | 0 | 0 | 0 | 0 | 0 | 0 | -0.001 | 0 | 0 | 0 | 0 | 27.55 | 0.97 | 351.98 | 0 | 0 | 0 | 0 | 48.166 | 0 | 4.372 | 5.498 | 4.687 | 0 | 0 | 0 | 2 | 2 | 0
2021-07-09 08:00 | 0 | 669 | 567.03 | 1 | 4.7 | 20.53 | 100 | 100 | 28.708 | 28.708 | 1.065 | 0.897 | 30.67 | 0 | 0 | 99.67 | 99.67 | 99.67 | 163.994 | 194.605 | 229.601 | 0 | 0 | 0 | 0 | 0 | 0 | 99.669 | 99.67 | 43.41 | 12.5 | 100 | 32.05 | 0.96 | 425 | 0 | 0 | 0 | 0 | 38.242 | 0 | 11.656 | 7.787 | 6.638 | 0 | 0 | 0 | 2 | 2 | 0
2021-07-09 09:00 | 0 | 777.8 | 629.58 | 1 | 6 | 21.05 | 100 | 100 | 45.935 | 45.935 | 2.261 | 1.627 | 49.824 | 0 | 0 | 151.81 | 151.81 | 151.81 | 179.67 | 216.072 | 266.941 | 0 | 0 | 0 | 0 | 0 | 0 | 151.809 | 151.81 | 56.87 | 17.21 | 100 | 35.96 | 0.95 | 425 | 0 | 0 | 0 | 0 | 0 | 0 | 12.888 | 8.082 | 6.89 | 0 | 0 | 0 | 2 | 2 | 0
2021-07-09 10:00 | 0 | 832.9 | 647.94 | 1 | 6.5 | 24.52 | 100 | 100 | 46.948 | 46.948 | 2.503 | 1.686 | 51.137 | 0 | 0 | 155.257 | 155.257 | 155.257 | 182.661 | 222.373 | 285.851 | 0 | 0 | 0 | 0 | 0 | 0 | 155.256 | 155.257 | 54.31 | 16.42 | 100 | 38.93 | 0.94 | 425 | 0 | 0 | 0 | 0 | 0 | 0 | 12.561 | 8.013 | 6.831 | 0 | 0 | 0 | 2 | 2 | 0
2021-07-09 11:00 | 0 | 858.3 | 651.31 | 1 | 6.4 | 25.02 | 100 | 100 | 46.719 | 46.718 | 2.569 | 1.678 | 50.966 | 0 | 0 | 154.804 | 154.804 | 154.804 | 182.143 | 223.529 | 294.569 | 0 | 0 | 0 | 0 | 0 | 0 | 154.803 | 154.804 | 52.55 | 15.86 | 100 | 40.64 | 0.93 | 425 | 0 | 0 | 0 | 0 | 0 | 0 | 12.514 | 8.003 | 6.822 | 0 | 0 | 0 | 2 | 2 | 0
2021-07-09 12:00 | 0 | 861.7 | 651.55 | 1 | 6 | 25.21 | 100 | 100 | 46.57 | 46.569 | 2.657 | 1.676 | 50.902 | 0 | 0 | 154.679 | 154.679 | 154.679 | 181.993 | 223.61 | 295.735 | 0 | 0 | 0 | 0 | 0 | 0 | 154.678 | 154.679 | 52.3 | 15.75 | 100 | 40.88 | 0.93 | 425 | 0 | 0 | 0 | 0 | 0 | 0 | 12.496 | 7.999 | 6.819 | 0 | 0 | 0 | 2 | 2 | 0
2021-07-09 13:00 | 0 | 844.1 | 650.27 | 1 | 5.3 | 25.51 | 100 | 100 | 46.714 | 46.713 | 2.772 | 1.69 | 51.176 | 0 | 0 | 155.472 | 155.472 | 155.472 | 182.748 | 223.173 | 289.695 | 0 | 0 | 0 | 0 | 0 | 0 | 155.471 | 155.472 | 53.67 | 16.13 | 100 | 39.61 | 0.93 | 425 | 0 | 0 | 0 | 0 | 0 | 0 | 12.468 | 7.993 | 6.814 | 0 | 0 | 0 | 2 | 2 | 0
2021-07-09 14:00 | 0 | 799.4 | 638.38 | 1 | 4.7 | 25.92 | 100 | 100 | 46.017 | 46.016 | 2.983 | 1.668 | 50.668 | 0 | 0 | 154.218 | 154.218 | 154.218 | 181.44 | 219.093 | 274.354 | 0 | 0 | 0 | 0 | 0 | 0 | 154.217 | 154.218 | 56.21 | 16.77 | 100 | 37.01 | 0.94 | 425 | 0 | 0 | 0 | 0 | 0 | 0 | 12.43 | 7.985 | 6.807 | 0 | 0 | 0 | 2 | 2 | 0
2021-07-09 15:00 | 0 | 711.1 | 594 | 1 | 4.1 | 25.92 | 100 | 100 | 42.049 | 42.049 | 3.225 | 1.496 | 46.77 | 0 | 0 | 143.863 | 143.863 | 143.863 | 171.085 | 203.86 | 244.05 | 0 | 0 | 0 | 0 | 0 | 0 | 143.862 | 143.863 | 58.95 | 17.23 | 100 | 33.35 | 0.96 | 425 | 0 | 0 | 0 | 0 | 0 | 0 | 12.43 | 7.985 | 6.807 | 0 | 0 | 0 | 2 | 2 | 0
2021-07-09 16:00 | 0 | 535.1 | 468.03 | 1 | 3.2 | 25.67 | 100 | 100 | 0 | 0 | 0 | 0.521 | 0 | 74.171 | 0 | 74.171 | 74.171 | 74.171 | 101.426 | 160.628 | 183.646 | 0 | 0 | 0 | 0 | 0 | 0 | -0.001 | 0 | 40.39 | 0 | 0 | 29 | 0.97 | 425 | 0 | 0 | 0 | 0 | 0 | 0 | 12.453 | 7.99 | 6.811 | 0 | 0 | 0 | 2 | 2 | 0
2021-07-09 17:00 | 0 | 0 | 0 | 1 | 2.3 | 20.92 | 100 | 100 | 0 | 0 | 0 | 0 | 0 | 0 | 0 | 0 | 0 | 0 | 0 | 0 | 0 | 0 | 0 | 0 | 0 | 0 | 0 | -0.001 | 0 | 0 | 0 | 0 | 24.29 | 0.98 | 375.86 | 0 | 0 | 0 | 0 | -25.735 | 0 | 11.383 | 7.747 | 6.604 | 0 | 0 | 0 | 2 | 2 | 0
2021-07-09 18:00 | 0 | 0 | 0 | 0 | 2.7 | 19.46 | 100 | 100 | 0 | 0 | 0 | 0 | 0 | 0 | 0 | 0 | 0 | 0 | 0 | 0 | 0 | 0 | 0 | 0 | 0 | 0 | 0 | -0.001 | 0 | 0 | 0 | 0 | 0 | 0 | 336.36 | 0 | 0 | 0 | 0 | -20.685 | 0 | 7.974 | 6.862 | 5.849 | 0 | 0 | 0 | 1 | 1 | 0
2021-07-09 19:00 | 0 | 0 | 0 | 0 | 3.1 | 19.07 | 100 | 100 | 0 | 0 | 0 | 0 | 0 | 0 | 0 | 0 | 0 | 0 | 0 | 0 | 0 | 0 | 0 | 0 | 0 | 0 | 0 | -0.001 | 0 | 0 | 0 | 0 | 0 | 0 | 303.64 | 0 | 0 | 0 | 0 | -17.136 | 0 | 5.787 | 6.127 | 5.223 | 0 | 0 | 0 | 1 | 1 | 0
2021-07-09 20:00 | 0 | 0 | 0 | 0 | 3.2 | 18.08 | 100 | 100 | 0 | 0 | 0 | 0 | 0 | 0 | 0 | 0 | 0 | 0 | 0 | 0 | 0 | 0 | 0 | 0 | 0 | 0 | 0 | -0.001 | 0 | 0 | 0 | 0 | 0 | 0 | 275.72 | 0 | 0 | 0 | 0 | -14.618 | 0 | 4.383 | 5.525 | 4.71 | 0 | 0 | 0 | 1 | 1 | 0
2021-07-09 21:00 | 0 | 0 | 0 | 0 | 3.3 | 17.58 | 100 | 100 | 0 | 0 | 0 | 0 | 0 | 0 | 0 | 0 | 0 | 0 | 0 | 0 | 0 | 0 | 0 | 0 | 0 | 0 | 0 | -0.001 | 0 | 0 | 0 | 0 | 0 | 0 | 260 | 0 | 0 | 0 | 0 | -6.489 | 0 | 3.415 | 5.002 | 4.264 | 0 | 0 | 6.192 | 1 | 1 | 0
2021-07-09 22:00 | 0 | 0 | 0 | 0 | 3.3 | 15.94 | 100 | 100 | 0 | 0 | 0 | 0 | 0 | 0 | 0 | 0 | 0 | 0 | 0 | 0 | 0 | 0 | 0 | 0 | 0 | 0 | 0 | -0.001 | 0 | 0 | 0 | 0 | 0 | 0 | 260 | 0 | 0 | 0 | 0 | 0 | 0 | 3.222 | 4.883 | 4.163 | 0 | 0 | 12.268 | 1 | 1 | 0
2021-07-09 23:00 | 0 | 0 | 0 | 0 | 3.2 | 15.43 | 100 | 100 | 0 | 0 | 0 | 0 | 0 | 0 | 0 | 0 | 0 | 0 | 0 | 0 | 0 | 0 | 0 | 0 | 0 | 0 | 0 | -0.001 | 0 | 0 | 0 | 0 | 0 | 0 | 260 | 0 | 0 | 0 | 0 | 0 | 0 | 3.238 | 4.893 | 4.172 | 0 | 0 | 12.303 | 1 | 1 | 0
2021-07-10 | 0 | 0 | 0 | 0 | 3.2 | 14.98 | 100 | 100 | 0 | 0 | 0 | 0 | 0 | 0 | 0 | 0 | 0 | 0 | 0 | 0 | 0 | 0 | 0 | 0 | 0 | 0 | 0 | -0.001 | 0 | 0 | 0 | 0 | 0 | 0 | 260 | 0 | 0 | 0 | 0 | 0 | 0 | 3.252 | 4.902 | 4.179 | 0 | 0 | 12.334 | 1 | 1 | 0
2021-07-10 01:00 | 0 | 0 | 0 | 0 | 3.2 | 14.73 | 100 | 100 | 0 | 0 | 0 | 0 | 0 | 0 | 0 | 0 | 0 | 0 | 0 | 0 | 0 | 0 | 0 | 0 | 0 | 0 | 0 | -0.001 | 0 | 0 | 0 | 0 | 0 | 0 | 260 | 0 | 0 | 0 | 0 | 0 | 0 | 3.26 | 4.907 | 4.184 | 0 | 0 | 12.351 | 1 | 1 | 0
2021-07-10 02:00 | 0 | 0 | 0 | 0 | 3.3 | 14.54 | 100 | 100 | 0 | 0 | 0 | 0 | 0 | 0 | 0 | 0 | 0 | 0 | 0 | 0 | 0 | 0 | 0 | 0 | 0 | 0 | 0 | -0.001 | 0 | 0 | 0 | 0 | 0 | 0 | 260 | 0 | 0 | 0 | 0 | 0 | 0 | 3.266 | 4.911 | 4.187 | 0 | 0 | 12.364 | 1 | 1 | 0
2021-07-10 03:00 | 0 | 0 | 0 | 0 | 3.4 | 14.19 | 100 | 100 | 0 | 0 | 0 | 0 | 0 | 0 | 0 | 0 | 0 | 0 | 0 | 0 | 0 | 0 | 0 | 0 | 0 | 0 | 0 | -0.001 | 0 | 0 | 0 | 0 | 0 | 0 | 260 | 0 | 0 | 0 | 0 | 0 | 0 | 3.277 | 4.918 | 4.193 | 0 | 0 | 12.388 | 1 | 1 | 0
2021-07-10 04:00 | 0 | 0 | 0 | 0 | 3.6 | 14.1 | 100 | 100 | 0 | 0 | 0 | 0 | 0 | 0 | 0 | 0 | 0 | 0 | 0 | 0 | 0 | 0 | 0 | 0 | 0 | 0 | 0 | -0.001 | 0 | 0 | 0 | 0 | 0 | 0 | 260 | 0 | 0 | 0 | 0 | 0 | 0 | 3.28 | 4.92 | 4.194 | 0 | 0 | 12.394 | 1 | 1 | 0
2021-07-10 05:00 | 0 | 0 | 0 | 0 | 3.7 | 13.66 | 100 | 100 | 0 | 0 | 0 | 0 | 0 | 0 | 0 | 0 | 0 | 0 | 0 | 0 | 0 | 0 | 0 | 0 | 0 | 0 | 0 | -0.001 | 0 | 0 | 0 | 0 | 0 | 0 | 260 | 0 | 0 | 0 | 0 | 0 | 0 | 3.294 | 4.929 | 4.202 | 0 | 0 | 12.424 | 1 | 1 | 0
2021-07-10 06:00 | 0 | 0 | 0 | 1 | 3.9 | 13.88 | 100 | 100 | 0 | 0 | 0 | 0 | 0 | 0 | 0 | 0 | 0 | 0 | 0 | 0 | 0 | 0 | 0 | 0 | 0 | 0 | 0 | -0.001 | 0 | 0 | 0 | 0 | 25.07 | 0.98 | 260 | 0 | 0 | 0 | 0 | 0 | 0 | 3.287 | 4.925 | 4.198 | 0 | 0 | 12.409 | 1 | 1 | 0
2021-07-10 07:00 | 0 | 461.4 | 409.53 | 1 | 4.2 | 16.42 | 100 | 100 | 0 | 0 | 0 | 0.521 | 0 | 0 | 0 | 0 | 0 | 0 | 64.025 | 140.55 | 158.352 | 0 | 0 | 0 | 0 | 0 | 0 | -0.001 | 0 | 0 | 0 | 0 | 27.43 | 0.97 | 354.36 | 0 | 0 | 0 | 0 | 49.415 | 0 | 4.402 | 5.511 | 4.698 | 0 | 0 | 0 | 2 | 2 | 0
2021-07-10 08:00 | 0 | 678.9 | 576.21 | 1 | 5 | 21.38 | 100 | 100 | 29.831 | 29.83 | 1.287 | 0.941 | 32.058 | 0 | 0 | 103.554 | 103.554 | 103.554 | 166.711 | 197.754 | 232.998 | 0 | 0 | 0 | 0 | 0 | 0 | 103.553 | 103.554 | 44.44 | 12.8 | 100 | 31.93 | 0.96 | 425 | 0 | 0 | 0 | 0 | 36.994 | 0 | 11.711 | 7.801 | 6.65 | 0 | 0 | 0 | 2 | 2 | 0
2021-07-10 09:00 | 0 | 787.8 | 638.68 | 1 | 6 | 22.12 | 100 | 100 | 46.908 | 46.908 | 2.311 | 1.675 | 50.894 | 0 | 0 | 154.635 | 154.635 | 154.635 | 182.354 | 219.196 | 270.373 | 0 | 0 | 0 | 0 | 0 | 0 | 154.634 | 154.635 | 57.19 | 17.35 | 100 | 35.83 | 0.95 | 425 | 0 | 0 | 0 | 0 | 0 | 0 | 12.786 | 8.061 | 6.872 | 0 | 0 | 0 | 2 | 2 | 0
2021-07-10 10:00 | 0 | 843.1 | 657.03 | 1 | 6.4 | 25.12 | 100 | 100 | 47.807 | 47.807 | 2.674 | 1.734 | 52.215 | 0 | 0 | 158 | 158 | 158 | 185.326 | 225.492 | 289.352 | 0 | 0 | 0 | 0 | 0 | 0 | 157.999 | 158 | 54.6 | 16.52 | 100 | 38.8 | 0.94 | 425 | 0 | 0 | 0 | 0 | 0 | 0 | 12.505 | 8.001 | 6.821 | 0 | 0 | 0 | 2 | 2 | 0
2021-07-10 11:00 | 0 | 868.4 | 660.19 | 1 | 6.1 | 25.84 | 100 | 100 | 47.258 | 47.258 | 2.967 | 1.725 | 51.95 | 0 | 0 | 157.505 | 157.505 | 157.505 | 184.737 | 226.576 | 298.035 | 0 | 0 | 0 | 0 | 0 | 0 | 157.504 | 157.505 | 52.85 | 15.86 | 100 | 40.52 | 0.93 | 425 | 0 | 0 | 0 | 0 | 0 | 0 | 12.438 | 7.987 | 6.808 | 0 | 0 | 0 | 2 | 2 | 0
2021-07-10 12:00 | 0 | 871.4 | 660.07 | 1 | 5.4 | 26.64 | 100 | 100 | 46.786 | 46.786 | 3.31 | 1.723 | 51.818 | 0 | 0 | 157.356 | 157.356 | 157.356 | 184.485 | 226.537 | 299.064 | 0 | 0 | 0 | 0 | 0 | 0 | 157.355 | 157.356 | 52.62 | 15.64 | 100 | 40.76 | 0.93 | 425 | 0 | 0 | 0 | 0 | 0 | 0 | 12.364 | 7.971 | 6.795 | 0 | 0 | 0 | 2 | 2 | 0
2021-07-10 13:00 | 0 | 853 | 658.22 | 1 | 4.6 | 27.04 | 100 | 100 | 46.794 | 46.793 | 3.514 | 1.734 | 52.041 | 0 | 0 | 158.004 | 158.004 | 158.004 | 185.081 | 225.902 | 292.75 | 0 | 0 | 0 | 0 | 0 | 0 | 158.003 | 158.004 | 53.97 | 15.98 | 100 | 39.5 | 0.93 | 425 | 0 | 0 | 0 | 0 | 0 | 0 | 12.327 | 7.963 | 6.788 | 0 | 0 | 0 | 2 | 2 | 0
2021-07-10 14:00 | 0 | 807.9 | 646.11 | 1 | 3.9 | 27.42 | 100 | 100 | 46.139 | 46.139 | 3.632 | 1.711 | 51.482 | 0 | 0 | 156.689 | 156.689 | 156.689 | 183.718 | 221.745 | 277.271 | 0 | 0 | 0 | 0 | 0 | 0 | 156.688 | 156.689 | 56.51 | 16.64 | 100 | 36.89 | 0.94 | 425 | 0 | 0 | 0 | 0 | 0 | 0 | 12.292 | 7.955 | 6.782 | 0 | 0 | 0 | 2 | 2 | 0
2021-07-10 15:00 | 0 | 719.8 | 602 | 1 | 3.3 | 26.84 | 100 | 100 | 42.551 | 42.551 | 3.549 | 1.536 | 47.636 | 0 | 0 | 146.348 | 146.348 | 146.348 | 173.451 | 206.607 | 247.035 | 0 | 0 | 0 | 0 | 0 | 0 | 146.347 | 146.348 | 59.24 | 17.22 | 100 | 33.24 | 0.96 | 425 | 0 | 0 | 0 | 0 | 0 | 0 | 12.345 | 7.967 | 6.791 | 0 | 0 | 0 | 2 | 2 | 0
2021-07-10 16:00 | 0 | 544.2 | 476.47 | 1 | 2.3 | 26.59 | 100 | 100 | 0 | 0 | 0 | 0.521 | 0 | 76.645 | 0 | 76.645 | 76.645 | 76.645 | 103.781 | 163.524 | 186.769 | 0 | 0 | 0 | 0 | 0 | 0 | -0.001 | 0 | 41.04 | 0 | 0 | 28.89 | 0.97 | 425 | 0 | 0 | 0 | 0 | 0 | 0 | 12.368 | 7.972 | 6.796 | 0 | 0 | 0 | 2 | 2 | 0
2021-07-10 17:00 | 0 | 0 | 0 | 1 | 2.4 | 19.99 | 100 | 100 | 0 | 0 | 0 | 0 | 0 | 0 | 0 | 0 | 0 | 0 | 0 | 0 | 0 | 0 | 0 | 0 | 0 | 0 | 0 | -0.001 | 0 | 0 | 0 | 0 | 24.18 | 0.98 | 375.65 | 0 | 0 | 0 | 0 | -25.842 | 0 | 11.458 | 7.764 | 6.619 | 0 | 0 | 0 | 2 | 2 | 0
2021-07-10 18:00 | 0 | 0 | 0 | 0 | 2.4 | 19.14 | 100 | 100 | 0 | 0 | 0 | 0 | 0 | 0 | 0 | 0 | 0 | 0 | 0 | 0 | 0 | 0 | 0 | 0 | 0 | 0 | 0 | -0.001 | 0 | 0 | 0 | 0 | 0 | 0 | 336.13 | 0 | 0 | 0 | 0 | -20.697 | 0 | 7.982 | 6.864 | 5.851 | 0 | 0 | 0 | 1 | 1 | 0
2021-07-10 19:00 | 0 | 0 | 0 | 0 | 2.4 | 18.53 | 100 | 100 | 0 | 0 | 0 | 0 | 0 | 0 | 0 | 0 | 0 | 0 | 0 | 0 | 0 | 0 | 0 | 0 | 0 | 0 | 0 | -0.001 | 0 | 0 | 0 | 0 | 0 | 0 | 303.36 | 0 | 0 | 0 | 0 | -17.163 | 0 | 5.802 | 6.132 | 5.228 | 0 | 0 | 0 | 1 | 1 | 0
2021-07-10 20:00 | 0 | 0 | 0 | 0 | 2.4 | 16.78 | 100 | 100 | 0 | 0 | 0 | 0 | 0 | 0 | 0 | 0 | 0 | 0 | 0 | 0 | 0 | 0 | 0 | 0 | 0 | 0 | 0 | -0.001 | 0 | 0 | 0 | 0 | 0 | 0 | 275.3 | 0 | 0 | 0 | 0 | -14.695 | 0 | 4.424 | 5.545 | 4.727 | 0 | 0 | 0 | 1 | 1 | 0
2021-07-10 21:00 | 0 | 0 | 0 | 0 | 2.2 | 15.97 | 100 | 100 | 0 | 0 | 0 | 0 | 0 | 0 | 0 | 0 | 0 | 0 | 0 | 0 | 0 | 0 | 0 | 0 | 0 | 0 | 0 | -0.001 | 0 | 0 | 0 | 0 | 0 | 0 | 260 | 0 | 0 | 0 | 0 | -6.531 | 0 | 3.452 | 5.025 | 4.284 | 0 | 0 | 6.23 | 1 | 1 | 0
2021-07-10 22:00 | 0 | 0 | 0 | 0 | 1.9 | 15.24 | 100 | 100 | 0 | 0 | 0 | 0 | 0 | 0 | 0 | 0 | 0 | 0 | 0 | 0 | 0 | 0 | 0 | 0 | 0 | 0 | 0 | -0.001 | 0 | 0 | 0 | 0 | 0 | 0 | 260 | 0 | 0 | 0 | 0 | 0 | 0 | 3.244 | 4.897 | 4.175 | 0 | 0 | 12.316 | 1 | 1 | 0
2021-07-10 23:00 | 0 | 0 | 0 | 0 | 1.1 | 16.58 | 100 | 100 | 0 | 0 | 0 | 0 | 0 | 0 | 0 | 0 | 0 | 0 | 0 | 0 | 0 | 0 | 0 | 0 | 0 | 0 | 0 | -0.001 | 0 | 0 | 0 | 0 | 0 | 0 | 260 | 0 | 0 | 0 | 0 | 0 | 0 | 3.202 | 4.87 | 4.152 | 0 | 0 | 12.225 | 1 | 1 | 0
2021-07-11 | 0 | 0 | 0 | 0 | 0.7 | 16.93 | 100 | 100 | 0 | 0 | 0 | 0 | 0 | 0 | 0 | 0 | 0 | 0 | 0 | 0 | 0 | 0 | 0 | 0 | 0 | 0 | 0 | -0.001 | 0 | 0 | 0 | 0 | 0 | 0 | 260 | 0 | 0 | 0 | 0 | 0 | 0 | 3.191 | 4.863 | 4.146 | 0 | 0 | 12.201 | 1 | 1 | 0
2021-07-11 01:00 | 0 | 0 | 0 | 0 | 0.7 | 15.91 | 100 | 100 | 0 | 0 | 0 | 0 | 0 | 0 | 0 | 0 | 0 | 0 | 0 | 0 | 0 | 0 | 0 | 0 | 0 | 0 | 0 | -0.001 | 0 | 0 | 0 | 0 | 0 | 0 | 260 | 0 | 0 | 0 | 0 | 0 | 0 | 3.223 | 4.884 | 4.163 | 0 | 0 | 12.27 | 1 | 1 | 0
2021-07-11 02:00 | 0 | 0 | 0 | 0 | 0.8 | 15.17 | 100 | 100 | 0 | 0 | 0 | 0 | 0 | 0 | 0 | 0 | 0 | 0 | 0 | 0 | 0 | 0 | 0 | 0 | 0 | 0 | 0 | -0.001 | 0 | 0 | 0 | 0 | 0 | 0 | 260 | 0 | 0 | 0 | 0 | 0 | 0 | 3.246 | 4.899 | 4.176 | 0 | 0 | 12.321 | 1 | 1 | 0
2021-07-11 03:00 | 0 | 0 | 0 | 0 | 0.8 | 14.7 | 100 | 100 | 0 | 0 | 0 | 0 | 0 | 0 | 0 | 0 | 0 | 0 | 0 | 0 | 0 | 0 | 0 | 0 | 0 | 0 | 0 | -0.001 | 0 | 0 | 0 | 0 | 0 | 0 | 260 | 0 | 0 | 0 | 0 | 0 | 0 | 3.261 | 4.908 | 4.184 | 0 | 0 | 12.353 | 1 | 1 | 0
2021-07-11 04:00 | 0 | 0 | 0 | 0 | 1.3 | 13.96 | 100 | 100 | 0 | 0 | 0 | 0 | 0 | 0 | 0 | 0 | 0 | 0 | 0 | 0 | 0 | 0 | 0 | 0 | 0 | 0 | 0 | -0.001 | 0 | 0 | 0 | 0 | 0 | 0 | 260 | 0 | 0 | 0 | 0 | 0 | 0 | 3.284 | 4.923 | 4.197 | 0 | 0 | 12.404 | 1 | 1 | 0
2021-07-11 05:00 | 0 | 0 | 0 | 0 | 2.1 | 13.04 | 100 | 100 | 0 | 0 | 0 | 0 | 0 | 0 | 0 | 0 | 0 | 0 | 0 | 0 | 0 | 0 | 0 | 0 | 0 | 0 | 0 | -0.001 | 0 | 0 | 0 | 0 | 0 | 0 | 260 | 0 | 0 | 0 | 0 | 0 | 0 | 3.313 | 4.941 | 4.212 | 0 | 0 | 12.467 | 1 | 1 | 0
2021-07-11 06:00 | 0 | 0 | 0 | 1 | 2.3 | 13.25 | 100 | 100 | 0 | 0 | 0 | 0 | 0 | 0 | 0 | 0 | 0 | 0 | 0 | 0 | 0 | 0 | 0 | 0 | 0 | 0 | 0 | -0.001 | 0 | 0 | 0 | 0 | 24.94 | 0.98 | 260 | 0 | 0 | 0 | 0 | 0 | 0 | 3.307 | 4.937 | 4.209 | 0 | 0 | 12.453 | 1 | 1 | 0
2021-07-11 07:00 | 0 | 455.3 | 404.59 | 1 | 2.9 | 16.61 | 100 | 100 | 0 | 0 | 0 | 0.521 | 0 | 0 | 0 | 0 | 0 | 0 | 63.341 | 138.855 | 156.259 | 0 | 0 | 0 | 0 | 0 | 0 | -0.001 | 0 | 0 | 0 | 0 | 27.3 | 0.97 | 353.15 | 0 | 0 | 0 | 0 | 48.779 | 0 | 4.376 | 5.499 | 4.688 | 0 | 0 | 0 | 2 | 2 | 0
2021-07-11 08:00 | 0 | 672.1 | 571.24 | 1 | 3.6 | 22.57 | 100 | 100 | 29.238 | 29.238 | 1.27 | 0.92 | 31.429 | 0 | 0 | 101.789 | 101.789 | 101.789 | 165.34 | 196.05 | 230.665 | 0 | 0 | 0 | 0 | 0 | 0 | 101.788 | 101.789 | 44.13 | 12.68 | 100 | 31.8 | 0.96 | 425 | 0 | 0 | 0 | 0 | 37.63 | 0 | 11.542 | 7.762 | 6.617 | 0 | 0 | 0 | 2 | 2 | 0
2021-07-11 09:00 | 0 | 780.9 | 634.13 | 1 | 4.6 | 23.25 | 100 | 100 | 46.409 | 46.409 | 2.431 | 1.657 | 50.497 | 0 | 0 | 153.573 | 153.573 | 153.573 | 181.144 | 217.634 | 268.005 | 0 | 0 | 0 | 0 | 0 | 0 | 153.572 | 153.573 | 57.3 | 17.32 | 100 | 35.7 | 0.95 | 425 | 0 | 0 | 0 | 0 | 0 | 0 | 12.68 | 8.038 | 6.853 | 0 | 0 | 0 | 2 | 2 | 0
2021-07-11 10:00 | 0 | 833.1 | 650.42 | 1 | 4.3 | 26.11 | 100 | 100 | 46.734 | 46.734 | 3.032 | 1.705 | 51.472 | 0 | 0 | 156.372 | 156.372 | 156.372 | 183.57 | 223.225 | 285.92 | 0 | 0 | 0 | 0 | 0 | 0 | 156.371 | 156.372 | 54.69 | 16.35 | 100 | 38.67 | 0.94 | 425 | 0 | 0 | 0 | 0 | 0 | 0 | 12.413 | 7.981 | 6.804 | 0 | 0 | 0 | 2 | 2 | 0
2021-07-11 11:00 | 0 | 860.5 | 655.44 | 1 | 3.8 | 26.44 | 100 | 100 | 46.556 | 46.556 | 3.18 | 1.705 | 51.442 | 0 | 0 | 156.37 | 156.37 | 156.37 | 183.525 | 224.948 | 295.324 | 0 | 0 | 0 | 0 | 0 | 0 | 156.369 | 156.37 | 52.95 | 15.76 | 100 | 40.39 | 0.93 | 425 | 0 | 0 | 0 | 0 | 0 | 0 | 12.382 | 7.975 | 6.798 | 0 | 0 | 0 | 2 | 2 | 0
2021-07-11 12:00 | 0 | 864.4 | 656.01 | 1 | 3.4 | 26.75 | 100 | 100 | 46.385 | 46.385 | 3.316 | 1.705 | 51.406 | 0 | 0 | 156.35 | 156.35 | 156.35 | 183.465 | 225.143 | 296.662 | 0 | 0 | 0 | 0 | 0 | 0 | 156.349 | 156.35 | 52.7 | 15.64 | 100 | 40.63 | 0.93 | 425 | 0 | 0 | 0 | 0 | 0 | 0 | 12.353 | 7.968 | 6.793 | 0 | 0 | 0 | 2 | 2 | 0
2021-07-11 13:00 | 0 | 845.7 | 653.73 | 1 | 3.2 | 26.93 | 100 | 100 | 46.454 | 46.453 | 3.416 | 1.713 | 51.583 | 0 | 0 | 156.831 | 156.831 | 156.831 | 183.922 | 224.361 | 290.244 | 0 | 0 | 0 | 0 | 0 | 0 | 156.83 | 156.831 | 54.03 | 16 | 100 | 39.38 | 0.93 | 425 | 0 | 0 | 0 | 0 | 0 | 0 | 12.337 | 7.965 | 6.79 | 0 | 0 | 0 | 2 | 2 | 0
2021-07-11 14:00 | 0 | 766.2 | 613.7 | 1 | 3.3 | 26.72 | 100 | 100 | 43.041 | 43.041 | 3.469 | 1.555 | 48.065 | 0 | 0 | 147.465 | 147.465 | 147.465 | 174.584 | 210.622 | 262.96 | 0 | 0 | 0 | 0 | 0 | 0 | 147.464 | 147.465 | 56.08 | 16.37 | 100 | 36.78 | 0.94 | 425 | 0 | 0 | 0 | 0 | 0 | 0 | 12.356 | 7.969 | 6.793 | 0 | 0 | 0 | 2 | 2 | 0
2021-07-11 15:00 | 0 | 561.6 | 470.3 | 1 | 3.8 | 24.38 | 100 | 100 | 31.076 | 31.076 | 1.627 | 0.995 | 33.698 | 0 | 0 | 108.132 | 108.132 | 108.132 | 135.555 | 161.407 | 192.741 | 0 | 0 | 0 | 0 | 0 | 0 | 108.131 | 108.132 | 56.1 | 16.12 | 100 | 33.13 | 0.96 | 425 | 0 | 0 | 0 | 0 | 0 | 0 | 12.574 | 8.016 | 6.833 | 0 | 0 | 0 | 2 | 2 | 0
2021-07-11 16:00 | 0 | 530.2 | 464.71 | 1 | 4 | 23.2 | 100 | 100 | 0 | 0 | 0 | 0.521 | 0 | 74.16 | 0 | 74.16 | 74.16 | 74.16 | 101.737 | 159.487 | 181.965 | 0 | 0 | 0 | 0 | 0 | 0 | -0.001 | 0 | 40.76 | 0 | 0 | 28.78 | 0.97 | 425 | 0 | 0 | 0 | 0 | 0 | 0 | 12.684 | 8.039 | 6.854 | 0 | 0 | 0 | 2 | 2 | 0
2021-07-11 17:00 | 0 | 0 | 0 | 1 | 3.2 | 19.21 | 100 | 100 | 0 | 0 | 0 | 0 | 0 | 0 | 0 | 0 | 0 | 0 | 0 | 0 | 0 | 0 | 0 | 0 | 0 | 0 | 0 | -0.001 | 0 | 0 | 0 | 0 | 24.07 | 0.98 | 375.48 | 0 | 0 | 0 | 0 | -25.931 | 0 | 11.521 | 7.779 | 6.631 | 0 | 0 | 0 | 2 | 2 | 0
2021-07-11 18:00 | 0 | 0 | 0 | 0 | 2.7 | 17.66 | 100 | 100 | 0 | 0 | 0 | 0 | 0 | 0 | 0 | 0 | 0 | 0 | 0 | 0 | 0 | 0 | 0 | 0 | 0 | 0 | 0 | -0.001 | 0 | 0 | 0 | 0 | 0 | 0 | 335.72 | 0 | 0 | 0 | 0 | -20.824 | 0 | 8.064 | 6.888 | 5.872 | 0 | 0 | 0 | 1 | 1 | 0
2021-07-11 19:00 | 0 | 0 | 0 | 0 | 2.2 | 16.68 | 100 | 100 | 0 | 0 | 0 | 0 | 0 | 0 | 0 | 0 | 0 | 0 | 0 | 0 | 0 | 0 | 0 | 0 | 0 | 0 | 0 | -0.001 | 0 | 0 | 0 | 0 | 0 | 0 | 302.71 | 0 | 0 | 0 | 0 | -17.284 | 0 | 5.874 | 6.16 | 5.251 | 0 | 0 | 0 | 1 | 1 | 0
2021-07-11 20:00 | 0 | 0 | 0 | 0 | 1.4 | 15.77 | 100 | 100 | 0 | 0 | 0 | 0 | 0 | 0 | 0 | 0 | 0 | 0 | 0 | 0 | 0 | 0 | 0 | 0 | 0 | 0 | 0 | -0.001 | 0 | 0 | 0 | 0 | 0 | 0 | 274.6 | 0 | 0 | 0 | 0 | -14.722 | 0 | 4.438 | 5.551 | 4.732 | 0 | 0 | 0 | 1 | 1 | 0
2021-07-11 21:00 | 0 | 0 | 0 | 0 | 1.2 | 14.49 | 100 | 100 | 0 | 0 | 0 | 0 | 0 | 0 | 0 | 0 | 0 | 0 | 0 | 0 | 0 | 0 | 0 | 0 | 0 | 0 | 0 | -0.001 | 0 | 0 | 0 | 0 | 0 | 0 | 260 | 0 | 0 | 0 | 0 | -6.558 | 0 | 3.477 | 5.04 | 4.296 | 0 | 0 | 6.255 | 1 | 1 | 0
2021-07-11 22:00 | 0 | 0 | 0 | 0 | 1 | 11.14 | 100 | 100 | 0 | 0 | 0 | 0 | 0 | 0 | 0 | 0 | 0 | 0 | 0 | 0 | 0 | 0 | 0 | 0 | 0 | 0 | 0 | -0.001 | 0 | 0 | 0 | 0 | 0 | 0 | 260 | 0 | 0 | 0 | 0 | 0 | 0 | 3.375 | 4.979 | 4.245 | 0 | 0 | 12.599 | 1 | 1 | 0
2021-07-11 23:00 | 0 | 0 | 0 | 0 | 0.8 | 11.35 | 100 | 100 | 0 | 0 | 0 | 0 | 0 | 0 | 0 | 0 | 0 | 0 | 0 | 0 | 0 | 0 | 0 | 0 | 0 | 0 | 0 | -0.001 | 0 | 0 | 0 | 0 | 0 | 0 | 260 | 0 | 0 | 0 | 0 | 0 | 0 | 3.368 | 4.975 | 4.241 | 0 | 0 | 12.584 | 1 | 1 | 0
2021-07-12 | 0 | 0 | 0 | 0 | 0.8 | 12.87 | 100 | 100 | 0 | 0 | 0 | 0 | 0 | 0 | 0 | 0 | 0 | 0 | 0 | 0 | 0 | 0 | 0 | 0 | 0 | 0 | 0 | -0.001 | 0 | 0 | 0 | 0 | 0 | 0 | 260 | 0 | 0 | 0 | 0 | 0 | 0 | 3.319 | 4.945 | 4.215 | 0 | 0 | 12.479 | 1 | 1 | 0
2021-07-12 01:00 | 0 | 0 | 0 | 0 | 1.2 | 13.34 | 100 | 100 | 0 | 0 | 0 | 0 | 0 | 0 | 0 | 0 | 0 | 0 | 0 | 0 | 0 | 0 | 0 | 0 | 0 | 0 | 0 | -0.001 | 0 | 0 | 0 | 0 | 0 | 0 | 260 | 0 | 0 | 0 | 0 | 0 | 0 | 3.304 | 4.935 | 4.207 | 0 | 0 | 12.446 | 1 | 1 | 0
2021-07-12 02:00 | 0 | 0 | 0 | 0 | 1.6 | 12.55 | 100 | 100 | 0 | 0 | 0 | 0 | 0 | 0 | 0 | 0 | 0 | 0 | 0 | 0 | 0 | 0 | 0 | 0 | 0 | 0 | 0 | -0.001 | 0 | 0 | 0 | 0 | 0 | 0 | 260 | 0 | 0 | 0 | 0 | 0 | 0 | 3.329 | 4.951 | 4.221 | 0 | 0 | 12.501 | 1 | 1 | 0
2021-07-12 03:00 | 0 | 0 | 0 | 0 | 1.8 | 11.01 | 100 | 100 | 0 | 0 | 0 | 0 | 0 | 0 | 0 | 0 | 0 | 0 | 0 | 0 | 0 | 0 | 0 | 0 | 0 | 0 | 0 | -0.001 | 0 | 0 | 0 | 0 | 0 | 0 | 260 | 0 | 0 | 0 | 0 | 0 | 0 | 3.379 | 4.982 | 4.247 | 0 | 0 | 12.608 | 1 | 1 | 0
2021-07-12 04:00 | 0 | 0 | 0 | 0 | 1.7 | 11.56 | 100 | 100 | 0 | 0 | 0 | 0 | 0 | 0 | 0 | 0 | 0 | 0 | 0 | 0 | 0 | 0 | 0 | 0 | 0 | 0 | 0 | -0.001 | 0 | 0 | 0 | 0 | 0 | 0 | 260 | 0 | 0 | 0 | 0 | 0 | 0 | 3.361 | 4.971 | 4.238 | 0 | 0 | 12.57 | 1 | 1 | 0
2021-07-12 05:00 | 0 | 0 | 0 | 0 | 1.5 | 11.36 | 100 | 100 | 0 | 0 | 0 | 0 | 0 | 0 | 0 | 0 | 0 | 0 | 0 | 0 | 0 | 0 | 0 | 0 | 0 | 0 | 0 | -0.001 | 0 | 0 | 0 | 0 | 0 | 0 | 260 | 0 | 0 | 0 | 0 | 0 | 0 | 3.368 | 4.975 | 4.241 | 0 | 0 | 12.584 | 1 | 1 | 0
2021-07-12 06:00 | 0 | 0 | 0 | 1 | 1.2 | 11.5 | 100 | 100 | 0 | 0 | 0 | 0 | 0 | 0 | 0 | 0 | 0 | 0 | 0 | 0 | 0 | 0 | 0 | 0 | 0 | 0 | 0 | -0.001 | 0 | 0 | 0 | 0 | 24.8 | 0.98 | 260 | 0 | 0 | 0 | 0 | 0 | 0 | 3.363 | 4.972 | 4.239 | 0 | 0 | 12.574 | 1 | 1 | 0
2021-07-12 07:00 | 0 | 458.1 | 407.57 | 1 | 1.3 | 14.37 | 100 | 100 | 0 | 0 | 0 | 0.521 | 0 | 0 | 0 | 0 | 0 | 0 | 63.919 | 139.878 | 157.22 | 0 | 0 | 0 | 0 | 0 | 0 | -0.001 | 0 | 0 | 0 | 0 | 27.16 | 0.97 | 353.87 | 0 | 0 | 0 | 0 | 49.161 | 0 | 4.48 | 5.549 | 4.73 | 0 | 0 | 0 | 2 | 2 | 0
2021-07-12 08:00 | 0 | 678.1 | 577.19 | 1 | 1.2 | 21.07 | 100 | 100 | 29.891 | 29.891 | 1.277 | 0.942 | 32.11 | 0 | 0 | 103.701 | 103.701 | 103.701 | 167.13 | 198.091 | 232.724 | 0 | 0 | 0 | 0 | 0 | 0 | 103.7 | 103.701 | 44.56 | 12.84 | 100 | 31.66 | 0.96 | 425 | 0 | 0 | 0 | 0 | 37.248 | 0 | 11.724 | 7.804 | 6.653 | 0 | 0 | 0 | 2 | 2 | 0
2021-07-12 09:00 | 0 | 786 | 639.37 | 1 | 1.4 | 22 | 100 | 100 | 47.059 | 47.059 | 2.289 | 1.682 | 51.03 | 0 | 0 | 154.997 | 154.997 | 154.997 | 182.732 | 219.43 | 269.755 | 0 | 0 | 0 | 0 | 0 | 0 | 154.996 | 154.997 | 57.46 | 17.45 | 100 | 35.57 | 0.95 | 425 | 0 | 0 | 0 | 0 | 0 | 0 | 12.797 | 8.063 | 6.874 | 0 | 0 | 0 | 2 | 2 | 0
2021-07-12 10:00 | 0 | 842.3 | 658.86 | 1 | 1.3 | 25.67 | 100 | 100 | 47.803 | 47.802 | 2.939 | 1.748 | 52.489 | 0 | 0 | 158.808 | 158.808 | 158.808 | 186.063 | 226.121 | 289.077 | 0 | 0 | 0 | 0 | 0 | 0 | 158.807 | 158.808 | 54.94 | 16.54 | 100 | 38.54 | 0.94 | 425 | 0 | 0 | 0 | 0 | 0 | 0 | 12.453 | 7.99 | 6.811 | 0 | 0 | 0 | 2 | 2 | 0
2021-07-12 11:00 | 0 | 868.5 | 662.87 | 1 | 1.7 | 25.85 | 100 | 100 | 47.596 | 47.596 | 3.008 | 1.743 | 52.347 | 0 | 0 | 158.494 | 158.494 | 158.494 | 185.726 | 227.495 | 298.069 | 0 | 0 | 0 | 0 | 0 | 0 | 158.493 | 158.494 | 53.17 | 15.97 | 100 | 40.25 | 0.93 | 425 | 0 | 0 | 0 | 0 | 0 | 0 | 12.437 | 7.986 | 6.808 | 0 | 0 | 0 | 2 | 2 | 0
2021-07-12 12:00 | 0 | 872.7 | 663.63 | 1 | 2.3 | 25.95 | 100 | 100 | 47.542 | 47.541 | 3.054 | 1.743 | 52.338 | 0 | 0 | 158.497 | 158.497 | 158.497 | 185.715 | 227.756 | 299.511 | 0 | 0 | 0 | 0 | 0 | 0 | 158.496 | 158.497 | 52.92 | 15.87 | 100 | 40.5 | 0.93 | 425 | 0 | 0 | 0 | 0 | 0 | 0 | 12.427 | 7.984 | 6.807 | 0 | 0 | 0 | 2 | 2 | 0
2021-07-12 13:00 | 0 | 855.8 | 662.76 | 1 | 2.9 | 25.83 | 100 | 100 | 47.887 | 47.886 | 3.043 | 1.758 | 52.687 | 0 | 0 | 159.337 | 159.337 | 159.337 | 186.571 | 227.458 | 293.711 | 0 | 0 | 0 | 0 | 0 | 0 | 159.336 | 159.337 | 54.25 | 16.3 | 100 | 39.25 | 0.93 | 425 | 0 | 0 | 0 | 0 | 0 | 0 | 12.439 | 7.987 | 6.809 | 0 | 0 | 0 | 2 | 2 | 0
2021-07-12 14:00 | 0 | 811.6 | 651.12 | 1 | 3.6 | 25.8 | 100 | 100 | 47.473 | 47.473 | 2.977 | 1.735 | 52.185 | 0 | 0 | 158.08 | 158.08 | 158.08 | 185.318 | 223.463 | 278.541 | 0 | 0 | 0 | 0 | 0 | 0 | 158.079 | 158.08 | 56.75 | 17.04 | 100 | 36.65 | 0.94 | 425 | 0 | 0 | 0 | 0 | 0 | 0 | 12.441 | 7.987 | 6.809 | 0 | 0 | 0 | 2 | 2 | 0
2021-07-12 15:00 | 0 | 723.9 | 607.04 | 1 | 4.2 | 24.06 | 100 | 100 | 44.018 | 44.017 | 2.659 | 1.556 | 48.233 | 0 | 0 | 147.572 | 147.572 | 147.572 | 175.037 | 208.337 | 248.442 | 0 | 0 | 0 | 0 | 0 | 0 | 147.571 | 147.572 | 59.4 | 17.72 | 100 | 33.01 | 0.96 | 425 | 0 | 0 | 0 | 0 | 0 | 0 | 12.604 | 8.022 | 6.839 | 0 | 0 | 0 | 2 | 2 | 0
2021-07-12 16:00 | 0 | 550 | 482.6 | 1 | 4.2 | 22.92 | 100 | 100 | 21.367 | 21.366 | 1.309 | 0.687 | 23.363 | 0 | 0 | 78.583 | 78.583 | 78.583 | 106.197 | 165.629 | 188.76 | 0 | 0 | 0 | 0 | 0 | 0 | 78.582 | 78.583 | 41.63 | 11.32 | 100 | 28.66 | 0.97 | 425 | 0 | 0 | 0 | 0 | 0 | 0 | 12.711 | 8.045 | 6.858 | 0 | 0 | 0 | 2 | 2 | 0
2021-07-12 17:00 | 0 | 0 | 0 | 1 | 3 | 18.63 | 100 | 100 | 0 | 0 | 0 | 0 | 0 | 0 | 0 | 0 | 0 | 0 | 0 | 0 | 0 | 0 | 0 | 0 | 0 | 0 | 0 | -0.001 | 0 | 0 | 0 | 0 | 23.96 | 0.98 | 375.36 | 0 | 0 | 0 | 0 | -25.998 | 0 | 11.568 | 7.789 | 6.64 | 0 | 0 | 0 | 2 | 2 | 0
2021-07-12 18:00 | 0 | 0 | 0 | 0 | 2.6 | 17.14 | 100 | 100 | 0 | 0 | 0 | 0 | 0 | 0 | 0 | 0 | 0 | 0 | 0 | 0 | 0 | 0 | 0 | 0 | 0 | 0 | 0 | -0.001 | 0 | 0 | 0 | 0 | 0 | 0 | 335.52 | 0 | 0 | 0 | 0 | -20.863 | 0 | 8.089 | 6.896 | 5.878 | 0 | 0 | 0 | 1 | 1 | 0
2021-07-12 19:00 | 0 | 0 | 0 | 0 | 2 | 16.22 | 100 | 100 | 0 | 0 | 0 | 0 | 0 | 0 | 0 | 0 | 0 | 0 | 0 | 0 | 0 | 0 | 0 | 0 | 0 | 0 | 0 | -0.001 | 0 | 0 | 0 | 0 | 0 | 0 | 302.47 | 0 | 0 | 0 | 0 | -17.306 | 0 | 5.887 | 6.164 | 5.255 | 0 | 0 | 0 | 1 | 1 | 0
2021-07-12 20:00 | 0 | 0 | 0 | 0 | 1.6 | 14.57 | 100 | 100 | 0 | 0 | 0 | 0 | 0 | 0 | 0 | 0 | 0 | 0 | 0 | 0 | 0 | 0 | 0 | 0 | 0 | 0 | 0 | -0.001 | 0 | 0 | 0 | 0 | 0 | 0 | 274.22 | 0 | 0 | 0 | 0 | -14.794 | 0 | 4.476 | 5.57 | 4.748 | 0 | 0 | 0 | 1 | 1 | 0
2021-07-12 21:00 | 0 | 0 | 0 | 0 | 1.3 | 13.45 | 100 | 100 | 0 | 0 | 0 | 0 | 0 | 0 | 0 | 0 | 0 | 0 | 0 | 0 | 0 | 0 | 0 | 0 | 0 | 0 | 0 | -0.001 | 0 | 0 | 0 | 0 | 0 | 0 | 260 | 0 | 0 | 0 | 0 | -6.581 | 0 | 3.499 | 5.052 | 4.307 | 0 | 0 | 6.277 | 1 | 1 | 0
2021-07-12 22:00 | 0 | 0 | 0 | 0 | 1.2 | 12.65 | 100 | 100 | 0 | 0 | 0 | 0 | 0 | 0 | 0 | 0 | 0 | 0 | 0 | 0 | 0 | 0 | 0 | 0 | 0 | 0 | 0 | -0.001 | 0 | 0 | 0 | 0 | 0 | 0 | 260 | 0 | 0 | 0 | 0 | 0 | 0 | 3.326 | 4.949 | 4.219 | 0 | 0 | 12.494 | 1 | 1 | 0
2021-07-12 23:00 | 0 | 0 | 0 | 0 | 1.2 | 12.63 | 100 | 100 | 0 | 0 | 0 | 0 | 0 | 0 | 0 | 0 | 0 | 0 | 0 | 0 | 0 | 0 | 0 | 0 | 0 | 0 | 0 | -0.001 | 0 | 0 | 0 | 0 | 0 | 0 | 260 | 0 | 0 | 0 | 0 | 0 | 0 | 3.327 | 4.95 | 4.219 | 0 | 0 | 12.495 | 1 | 1 | 0
2021-07-13 | 0 | 0 | 0 | 0 | 1.1 | 12.72 | 100 | 100 | 0 | 0 | 0 | 0 | 0 | 0 | 0 | 0 | 0 | 0 | 0 | 0 | 0 | 0 | 0 | 0 | 0 | 0 | 0 | -0.001 | 0 | 0 | 0 | 0 | 0 | 0 | 260 | 0 | 0 | 0 | 0 | 0 | 0 | 3.324 | 4.948 | 4.218 | 0 | 0 | 12.489 | 1 | 1 | 0
2021-07-13 01:00 | 0 | 0 | 0 | 0 | 1.1 | 12.67 | 100 | 100 | 0 | 0 | 0 | 0 | 0 | 0 | 0 | 0 | 0 | 0 | 0 | 0 | 0 | 0 | 0 | 0 | 0 | 0 | 0 | -0.001 | 0 | 0 | 0 | 0 | 0 | 0 | 260 | 0 | 0 | 0 | 0 | 0 | 0 | 3.325 | 4.949 | 4.219 | 0 | 0 | 12.493 | 1 | 1 | 0
2021-07-13 02:00 | 0 | 0 | 0 | 0 | 1.1 | 10.37 | 100 | 100 | 0 | 0 | 0 | 0 | 0 | 0 | 0 | 0 | 0 | 0 | 0 | 0 | 0 | 0 | 0 | 0 | 0 | 0 | 0 | -0.001 | 0 | 0 | 0 | 0 | 0 | 0 | 260 | 0 | 0 | 0 | 0 | 0 | 0 | 3.4 | 4.995 | 4.258 | 0 | 0 | 12.653 | 1 | 1 | 0
2021-07-13 03:00 | 0 | 0 | 0 | 0 | 1.1 | 10.27 | 100 | 100 | 0 | 0 | 0 | 0 | 0 | 0 | 0 | 0 | 0 | 0 | 0 | 0 | 0 | 0 | 0 | 0 | 0 | 0 | 0 | -0.001 | 0 | 0 | 0 | 0 | 0 | 0 | 260 | 0 | 0 | 0 | 0 | 0 | 0 | 3.403 | 4.997 | 4.26 | 0 | 0 | 12.66 | 1 | 1 | 0
2021-07-13 04:00 | 0 | 0 | 0 | 0 | 1 | 10.52 | 100 | 100 | 0 | 0 | 0 | 0 | 0 | 0 | 0 | 0 | 0 | 0 | 0 | 0 | 0 | 0 | 0 | 0 | 0 | 0 | 0 | -0.001 | 0 | 0 | 0 | 0 | 0 | 0 | 260 | 0 | 0 | 0 | 0 | 0 | 0 | 3.395 | 4.992 | 4.255 | 0 | 0 | 12.642 | 1 | 1 | 0
2021-07-13 05:00 | 0 | 0 | 0 | 0 | 1 | 10.84 | 100 | 100 | 0 | 0 | 0 | 0 | 0 | 0 | 0 | 0 | 0 | 0 | 0 | 0 | 0 | 0 | 0 | 0 | 0 | 0 | 0 | -0.001 | 0 | 0 | 0 | 0 | 0 | 0 | 260 | 0 | 0 | 0 | 0 | 0 | 0 | 3.384 | 4.985 | 4.25 | 0 | 0 | 12.62 | 1 | 1 | 0
2021-07-13 06:00 | 0 | 0 | 0 | 1 | 1.1 | 9.9 | 100 | 100 | 0 | 0 | 0 | 0 | 0 | 0 | 0 | 0 | 0 | 0 | 0 | 0 | 0 | 0 | 0 | 0 | 0 | 0 | 0 | -0.001 | 0 | 0 | 0 | 0 | 24.66 | 0.98 | 260 | 0 | 0 | 0 | 0 | 0 | 0 | 3.415 | 5.004 | 4.266 | 0 | 0 | 12.685 | 1 | 1 | 0
2021-07-13 07:00 | 0 | 477.5 | 425.37 | 1 | 1.2 | 11.59 | 100 | 100 | 0 | 0 | 0 | 0.521 | 0 | 0 | 0 | 0 | 0 | 0 | 66.85 | 145.985 | 163.878 | 0 | 0 | 0 | 0 | 0 | 0 | -0.001 | 0 | 0 | 0 | 0 | 27.02 | 0.97 | 358.78 | 0 | 0 | 0 | 0 | 51.73 | 0 | 4.676 | 5.638 | 4.806 | 0 | 0 | 0 | 2 | 2 | 0
2021-07-13 08:00 | 0 | 695.7 | 593.07 | 1 | 1.4 | 19.71 | 100 | 100 | 31.956 | 31.956 | 1.525 | 1.022 | 34.503 | 0 | 0 | 110.411 | 110.411 | 110.411 | 171.801 | 203.541 | 238.764 | 0 | 0 | 0 | 0 | 0 | 0 | 110.41 | 110.411 | 46.24 | 13.38 | 100 | 31.52 | 0.96 | 425 | 0 | 0 | 0 | 0 | 34.679 | 0 | 12.095 | 7.89 | 6.726 | 0 | 0 | 0 | 2 | 2 | 0
2021-07-13 09:00 | 0 | 802.9 | 654.27 | 1 | 3.2 | 21.39 | 100 | 100 | 48.638 | 48.638 | 2.332 | 1.756 | 52.727 | 0 | 0 | 159.275 | 159.275 | 159.275 | 187.09 | 224.546 | 275.555 | 0 | 0 | 0 | 0 | 0 | 0 | 159.274 | 159.275 | 57.8 | 17.65 | 100 | 35.42 | 0.95 | 425 | 0 | 0 | 0 | 0 | 0 | 0 | 12.855 | 8.076 | 6.884 | 0 | 0 | 0 | 2 | 2 | 0
2021-07-13 10:00 | 0 | 856 | 670.9 | 1 | 5.1 | 25.05 | 100 | 100 | 49.283 | 49.283 | 2.84 | 1.81 | 53.933 | 0 | 0 | 162.246 | 162.246 | 162.246 | 189.581 | 230.254 | 293.779 | 0 | 0 | 0 | 0 | 0 | 0 | 162.245 | 162.246 | 55.23 | 16.78 | 100 | 38.39 | 0.94 | 425 | 0 | 0 | 0 | 0 | 0 | 0 | 12.511 | 8.002 | 6.822 | 0 | 0 | 0 | 2 | 2 | 0
2021-07-13 11:00 | 0 | 879 | 672.28 | 1 | 6.1 | 25.21 | 100 | 100 | 48.836 | 48.836 | 2.86 | 1.79 | 53.486 | 0 | 0 | 161.178 | 161.178 | 161.178 | 188.492 | 230.727 | 301.673 | 0 | 0 | 0 | 0 | 0 | 0 | 161.177 | 161.178 | 53.43 | 16.19 | 100 | 40.11 | 0.93 | 425 | 0 | 0 | 0 | 0 | 0 | 0 | 12.496 | 7.999 | 6.819 | 0 | 0 | 0 | 2 | 2 | 0
2021-07-13 12:00 | 0 | 881 | 671.32 | 1 | 6.6 | 25.19 | 100 | 100 | 48.675 | 48.675 | 2.831 | 1.781 | 53.288 | 0 | 0 | 160.68 | 160.68 | 160.68 | 187.997 | 230.399 | 302.359 | 0 | 0 | 0 | 0 | 0 | 0 | 160.679 | 160.68 | 53.14 | 16.1 | 100 | 40.36 | 0.93 | 425 | 0 | 0 | 0 | 0 | 0 | 0 | 12.498 | 8 | 6.82 | 0 | 0 | 0 | 2 | 2 | 0
2021-07-13 13:00 | 0 | 862.5 | 669.23 | 1 | 6.7 | 25.11 | 100 | 100 | 48.886 | 48.886 | 2.821 | 1.79 | 53.497 | 0 | 0 | 161.181 | 161.181 | 161.181 | 188.508 | 229.68 | 296.01 | 0 | 0 | 0 | 0 | 0 | 0 | 161.18 | 161.181 | 54.45 | 16.51 | 100 | 39.11 | 0.93 | 425 | 0 | 0 | 0 | 0 | 0 | 0 | 12.506 | 8.001 | 6.821 | 0 | 0 | 0 | 2 | 2 | 0
2021-07-13 14:00 | 0 | 817.1 | 656.64 | 1 | 6.7 | 25.11 | 100 | 100 | 48.368 | 48.367 | 2.753 | 1.763 | 52.884 | 0 | 0 | 159.658 | 159.658 | 159.658 | 186.986 | 225.358 | 280.429 | 0 | 0 | 0 | 0 | 0 | 0 | 159.657 | 159.658 | 56.93 | 17.25 | 100 | 36.52 | 0.94 | 425 | 0 | 0 | 0 | 0 | 0 | 0 | 12.506 | 8.001 | 6.821 | 0 | 0 | 0 | 2 | 2 | 0
2021-07-13 15:00 | 0 | 728.4 | 611.69 | 1 | 6.3 | 24.51 | 100 | 100 | 44.536 | 44.535 | 2.674 | 1.581 | 48.79 | 0 | 0 | 149.043 | 149.043 | 149.043 | 176.449 | 209.933 | 249.987 | 0 | 0 | 0 | 0 | 0 | 0 | 149.042 | 149.043 | 59.62 | 17.82 | 100 | 32.88 | 0.96 | 425 | 0 | 0 | 0 | 0 | 0 | 0 | 12.561 | 8.013 | 6.831 | 0 | 0 | 0 | 2 | 2 | 0
2021-07-13 16:00 | 0 | 553.4 | 486.16 | 1 | 4.9 | 23.29 | 100 | 100 | 21.81 | 21.81 | 1.33 | 0.699 | 23.84 | 0 | 0 | 79.964 | 79.964 | 79.964 | 107.529 | 166.849 | 189.927 | 0 | 0 | 0 | 0 | 0 | 0 | 79.963 | 79.964 | 42.1 | 11.48 | 100 | 28.54 | 0.97 | 425 | 0 | 0 | 0 | 0 | 0 | 0 | 12.676 | 8.038 | 6.852 | 0 | 0 | 0 | 2 | 2 | 0
2021-07-13 17:00 | 0 | 0 | 0 | 1 | 2.7 | 18.12 | 100 | 100 | 0 | 0 | 0 | 0 | 0 | 0 | 0 | 0 | 0 | 0 | 0 | 0 | 0 | 0 | 0 | 0 | 0 | 0 | 0 | -0.001 | 0 | 0 | 0 | 0 | 23.83 | 0.98 | 375.24 | 0 | 0 | 0 | 0 | -26.057 | 0 | 11.61 | 7.799 | 6.648 | 0 | 0 | 0 | 2 | 2 | 0
2021-07-13 18:00 | 0 | 0 | 0 | 0 | 1.9 | 16.59 | 100 | 100 | 0 | 0 | 0 | 0 | 0 | 0 | 0 | 0 | 0 | 0 | 0 | 0 | 0 | 0 | 0 | 0 | 0 | 0 | 0 | -0.001 | 0 | 0 | 0 | 0 | 0 | 0 | 335.32 | 0 | 0 | 0 | 0 | -20.906 | 0 | 8.117 | 6.904 | 5.885 | 0 | 0 | 0 | 1 | 1 | 0
2021-07-13 19:00 | 0 | 0 | 0 | 0 | 1.7 | 15.63 | 100 | 100 | 0 | 0 | 0 | 0 | 0 | 0 | 0 | 0 | 0 | 0 | 0 | 0 | 0 | 0 | 0 | 0 | 0 | 0 | 0 | -0.001 | 0 | 0 | 0 | 0 | 0 | 0 | 302.21 | 0 | 0 | 0 | 0 | -17.34 | 0 | 5.906 | 6.172 | 5.261 | 0 | 0 | 0 | 1 | 1 | 0
2021-07-13 20:00 | 0 | 0 | 0 | 0 | 2.1 | 11.62 | 100 | 100 | 0 | 0 | 0 | 0 | 0 | 0 | 0 | 0 | 0 | 0 | 0 | 0 | 0 | 0 | 0 | 0 | 0 | 0 | 0 | -0.001 | 0 | 0 | 0 | 0 | 0 | 0 | 273.57 | 0 | 0 | 0 | 0 | -14.998 | 0 | 4.585 | 5.621 | 4.792 | 0 | 0 | 0 | 1 | 1 | 0
2021-07-13 21:00 | 0 | 0 | 0 | 0 | 2.3 | 11.46 | 100 | 100 | 0 | 0 | 0 | 0 | 0 | 0 | 0 | 0 | 0 | 0 | 0 | 0 | 0 | 0 | 0 | 0 | 0 | 0 | 0 | -0.001 | 0 | 0 | 0 | 0 | 0 | 0 | 260 | 0 | 0 | 0 | 0 | -6.629 | 0 | 3.542 | 5.078 | 4.329 | 0 | 0 | 6.32 | 1 | 1 | 0
2021-07-13 22:00 | 0 | 0 | 0 | 0 | 2.6 | 11.2 | 100 | 100 | 0 | 0 | 0 | 0 | 0 | 0 | 0 | 0 | 0 | 0 | 0 | 0 | 0 | 0 | 0 | 0 | 0 | 0 | 0 | -0.001 | 0 | 0 | 0 | 0 | 0 | 0 | 260 | 0 | 0 | 0 | 0 | 0 | 0 | 3.373 | 4.978 | 4.244 | 0 | 0 | 12.595 | 1 | 1 | 0
2021-07-13 23:00 | 0 | 0 | 0 | 0 | 2.5 | 10.99 | 100 | 100 | 0 | 0 | 0 | 0 | 0 | 0 | 0 | 0 | 0 | 0 | 0 | 0 | 0 | 0 | 0 | 0 | 0 | 0 | 0 | -0.001 | 0 | 0 | 0 | 0 | 0 | 0 | 260 | 0 | 0 | 0 | 0 | 0 | 0 | 3.38 | 4.982 | 4.247 | 0 | 0 | 12.609 | 1 | 1 | 0
2021-07-14 | 0 | 0 | 0 | 0 | 2.5 | 10.99 | 100 | 100 | 0 | 0 | 0 | 0 | 0 | 0 | 0 | 0 | 0 | 0 | 0 | 0 | 0 | 0 | 0 | 0 | 0 | 0 | 0 | -0.001 | 0 | 0 | 0 | 0 | 0 | 0 | 260 | 0 | 0 | 0 | 0 | 0 | 0 | 3.38 | 4.982 | 4.247 | 0 | 0 | 12.609 | 1 | 1 | 0
2021-07-14 01:00 | 0 | 0 | 0 | 0 | 2.3 | 10.5 | 100 | 100 | 0 | 0 | 0 | 0 | 0 | 0 | 0 | 0 | 0 | 0 | 0 | 0 | 0 | 0 | 0 | 0 | 0 | 0 | 0 | -0.001 | 0 | 0 | 0 | 0 | 0 | 0 | 260 | 0 | 0 | 0 | 0 | 0 | 0 | 3.396 | 4.992 | 4.256 | 0 | 0 | 12.643 | 1 | 1 | 0
2021-07-14 02:00 | 0 | 0 | 0 | 0 | 2.2 | 9.11 | 100 | 100 | 0 | 0 | 0 | 0 | 0 | 0 | 0 | 0 | 0 | 0 | 0 | 0 | 0 | 0 | 0 | 0 | 0 | 0 | 0 | -0.001 | 0 | 0 | 0 | 0 | 0 | 0 | 260 | 0 | 0 | 0 | 0 | 0 | 0 | 3.441 | 5.02 | 4.279 | 0 | 0 | 12.741 | 1 | 1 | 0
2021-07-14 03:00 | 0 | 0 | 0 | 0 | 2.2 | 8.75 | 100 | 100 | 0 | 0 | 0 | 0 | 0 | 0 | 0 | 0 | 0 | 0 | 0 | 0 | 0 | 0 | 0 | 0 | 0 | 0 | 0 | -0.001 | 0 | 0 | 0 | 0 | 0 | 0 | 260 | 0 | 0 | 0 | 0 | 0 | 0 | 3.453 | 5.027 | 4.286 | 0 | 0 | 12.766 | 1 | 1 | 0
2021-07-14 04:00 | 0 | 0 | 0 | 0 | 2.3 | 8.57 | 100 | 100 | 0 | 0 | 0 | 0 | 0 | 0 | 0 | 0 | 0 | 0 | 0 | 0 | 0 | 0 | 0 | 0 | 0 | 0 | 0 | -0.001 | 0 | 0 | 0 | 0 | 0 | 0 | 260 | 0 | 0 | 0 | 0 | 0 | 0 | 3.459 | 5.031 | 4.289 | 0 | 0 | 12.779 | 1 | 1 | 0
2021-07-14 05:00 | 0 | 0 | 0 | 0 | 2.2 | 8.4 | 100 | 100 | 0 | 0 | 0 | 0 | 0 | 0 | 0 | 0 | 0 | 0 | 0 | 0 | 0 | 0 | 0 | 0 | 0 | 0 | 0 | -0.001 | 0 | 0 | 0 | 0 | 0 | 0 | 260 | 0 | 0 | 0 | 0 | 0 | 0 | 3.465 | 5.034 | 4.292 | 0 | 0 | 12.791 | 1 | 1 | 0
2021-07-14 06:00 | 0 | 0 | 0 | 1 | 2 | 8.9 | 100 | 100 | 0 | 0 | 0 | 0 | 0 | 0 | 0 | 0 | 0 | 0 | 0 | 0 | 0 | 0 | 0 | 0 | 0 | 0 | 0 | -0.001 | 0 | 0 | 0 | 0 | 24.52 | 0.98 | 260 | 0 | 0 | 0 | 0 | 0 | 0 | 3.448 | 5.024 | 4.283 | 0 | 0 | 12.756 | 1 | 1 | 0
2021-07-14 07:00 | 0 | 462.4 | 412.45 | 1 | 1.8 | 16.37 | 100 | 100 | 0 | 0 | 0 | 0.521 | 0 | 0 | 0 | 0 | 0 | 0 | 64.978 | 141.552 | 158.696 | 0 | 0 | 0 | 0 | 0 | 0 | -0.001 | 0 | 0 | 0 | 0 | 26.88 | 0.97 | 356.08 | 0 | 0 | 0 | 0 | 50.316 | 0 | 4.43 | 5.523 | 4.709 | 0 | 0 | 0 | 2 | 2 | 0
2021-07-14 08:00 | 0 | 679.8 | 580.42 | 1 | 2.1 | 21.28 | 100 | 100 | 30.515 | 30.514 | 1.384 | 0.967 | 32.865 | 0 | 0 | 105.816 | 105.816 | 105.816 | 168.211 | 199.202 | 233.307 | 0 | 0 | 0 | 0 | 0 | 0 | 105.815 | 105.816 | 45.35 | 13.08 | 100 | 31.37 | 0.96 | 425 | 0 | 0 | 0 | 0 | 36.093 | 0 | 11.808 | 7.824 | 6.67 | 0 | 0 | 0 | 2 | 2 | 0
2021-07-14 09:00 | 0 | 788 | 643.31 | 1 | 3.6 | 21.85 | 100 | 100 | 47.551 | 47.551 | 2.274 | 1.704 | 51.529 | 0 | 0 | 156.3 | 156.3 | 156.3 | 184.055 | 220.783 | 270.442 | 0 | 0 | 0 | 0 | 0 | 0 | 156.299 | 156.3 | 57.79 | 17.58 | 100 | 35.28 | 0.95 | 425 | 0 | 0 | 0 | 0 | 0 | 0 | 12.812 | 8.066 | 6.877 | 0 | 0 | 0 | 2 | 2 | 0
2021-07-14 10:00 | 0 | 839.9 | 659.63 | 1 | 4.9 | 25.43 | 100 | 100 | 48.062 | 48.061 | 2.864 | 1.756 | 52.682 | 0 | 0 | 159.23 | 159.23 | 159.23 | 186.516 | 226.386 | 288.254 | 0 | 0 | 0 | 0 | 0 | 0 | 159.229 | 159.23 | 55.24 | 16.67 | 100 | 38.24 | 0.94 | 425 | 0 | 0 | 0 | 0 | 0 | 0 | 12.476 | 7.995 | 6.815 | 0 | 0 | 0 | 2 | 2 | 0
2021-07-14 11:00 | 0 | 863.4 | 661.78 | 1 | 5.8 | 25.61 | 100 | 100 | 47.687 | 47.687 | 2.909 | 1.741 | 52.338 | 0 | 0 | 158.417 | 158.417 | 158.417 | 185.679 | 227.124 | 296.319 | 0 | 0 | 0 | 0 | 0 | 0 | 158.416 | 158.417 | 53.46 | 16.09 | 100 | 39.96 | 0.93 | 425 | 0 | 0 | 0 | 0 | 0 | 0 | 12.459 | 7.991 | 6.812 | 0 | 0 | 0 | 2 | 2 | 0
2021-07-14 12:00 | 0 | 865.4 | 660.86 | 1 | 6.2 | 25.5 | 100 | 100 | 47.573 | 47.573 | 2.842 | 1.732 | 52.147 | 0 | 0 | 157.919 | 157.919 | 157.919 | 185.196 | 226.806 | 297.005 | 0 | 0 | 0 | 0 | 0 | 0 | 157.918 | 157.919 | 53.17 | 16.02 | 100 | 40.21 | 0.93 | 425 | 0 | 0 | 0 | 0 | 0 | 0 | 12.469 | 7.993 | 6.814 | 0 | 0 | 0 | 2 | 2 | 0
2021-07-14 13:00 | 0 | 846.4 | 658.06 | 1 | 6.2 | 25.29 | 100 | 100 | 47.768 | 47.768 | 2.764 | 1.737 | 52.269 | 0 | 0 | 158.174 | 158.174 | 158.174 | 185.479 | 225.844 | 290.484 | 0 | 0 | 0 | 0 | 0 | 0 | 158.173 | 158.174 | 54.45 | 16.44 | 100 | 38.97 | 0.94 | 425 | 0 | 0 | 0 | 0 | 0 | 0 | 12.489 | 7.998 | 6.818 | 0 | 0 | 0 | 2 | 2 | 0
2021-07-14 14:00 | 0 | 802 | 645.64 | 1 | 6 | 25.01 | 100 | 100 | 47.382 | 47.381 | 2.574 | 1.71 | 51.665 | 0 | 0 | 156.612 | 156.612 | 156.612 | 183.953 | 221.584 | 275.246 | 0 | 0 | 0 | 0 | 0 | 0 | 156.611 | 156.612 | 56.9 | 17.21 | 100 | 36.39 | 0.95 | 425 | 0 | 0 | 0 | 0 | 0 | 0 | 12.515 | 8.003 | 6.823 | 0 | 0 | 0 | 2 | 2 | 0
2021-07-14 15:00 | 0 | 715.5 | 601.76 | 1 | 5.3 | 24.78 | 100 | 100 | 43.441 | 43.44 | 2.774 | 1.535 | 47.75 | 0 | 0 | 146.287 | 146.287 | 146.287 | 173.658 | 206.524 | 245.56 | 0 | 0 | 0 | 0 | 0 | 0 | 146.286 | 146.287 | 59.57 | 17.69 | 100 | 32.75 | 0.96 | 425 | 0 | 0 | 0 | 0 | 0 | 0 | 12.536 | 8.008 | 6.827 | 0 | 0 | 0 | 2 | 2 | 0
2021-07-14 16:00 | 0 | 542.2 | 476.91 | 1 | 3.6 | 23.77 | 100 | 100 | 21.265 | 21.265 | 1.391 | 0.687 | 23.343 | 0 | 0 | 78.523 | 78.523 | 78.523 | 106.026 | 163.675 | 186.083 | 0 | 0 | 0 | 0 | 0 | 0 | 78.522 | 78.523 | 42.2 | 11.43 | 100 | 28.41 | 0.97 | 425 | 0 | 0 | 0 | 0 | 0 | 0 | 12.631 | 8.028 | 6.844 | 0 | 0 | 0 | 2 | 2 | 0
2021-07-14 17:00 | 0 | 0 | 0 | 1 | 2.2 | 18.56 | 100 | 100 | 0 | 0 | 0 | 0 | 0 | 0 | 0 | 0 | 0 | 0 | 0 | 0 | 0 | 0 | 0 | 0 | 0 | 0 | 0 | -0.001 | 0 | 0 | 0 | 0 | 23.7 | 0.98 | 375.34 | 0 | 0 | 0 | 0 | -26.006 | 0 | 11.574 | 7.791 | 6.642 | 0 | 0 | 0 | 2 | 2 | 0
2021-07-14 18:00 | 0 | 0 | 0 | 0 | 2.1 | 17.3 | 100 | 100 | 0 | 0 | 0 | 0 | 0 | 0 | 0 | 0 | 0 | 0 | 0 | 0 | 0 | 0 | 0 | 0 | 0 | 0 | 0 | -0.001 | 0 | 0 | 0 | 0 | 0 | 0 | 335.53 | 0 | 0 | 0 | 0 | -20.846 | 0 | 8.078 | 6.892 | 5.876 | 0 | 0 | 0 | 1 | 1 | 0
2021-07-14 19:00 | 0 | 0 | 0 | 0 | 1.6 | 17.05 | 100 | 100 | 0 | 0 | 0 | 0 | 0 | 0 | 0 | 0 | 0 | 0 | 0 | 0 | 0 | 0 | 0 | 0 | 0 | 0 | 0 | -0.001 | 0 | 0 | 0 | 0 | 0 | 0 | 302.62 | 0 | 0 | 0 | 0 | -17.237 | 0 | 5.846 | 6.149 | 5.242 | 0 | 0 | 0 | 1 | 1 | 0
2021-07-14 20:00 | 0 | 0 | 0 | 0 | 1.3 | 14.55 | 100 | 100 | 0 | 0 | 0 | 0 | 0 | 0 | 0 | 0 | 0 | 0 | 0 | 0 | 0 | 0 | 0 | 0 | 0 | 0 | 0 | -0.001 | 0 | 0 | 0 | 0 | 0 | 0 | 274.35 | 0 | 0 | 0 | 0 | -14.807 | 0 | 4.483 | 5.573 | 4.751 | 0 | 0 | 0 | 1 | 1 | 0
2021-07-14 21:00 | 0 | 0 | 0 | 0 | 1.5 | 14.19 | 100 | 100 | 0 | 0 | 0 | 0 | 0 | 0 | 0 | 0 | 0 | 0 | 0 | 0 | 0 | 0 | 0 | 0 | 0 | 0 | 0 | -0.001 | 0 | 0 | 0 | 0 | 0 | 0 | 260 | 0 | 0 | 0 | 0 | -6.56 | 0 | 3.479 | 5.041 | 4.297 | 0 | 0 | 6.257 | 1 | 1 | 0
2021-07-14 22:00 | 0 | 0 | 0 | 0 | 2 | 12.58 | 100 | 100 | 0 | 0 | 0 | 0 | 0 | 0 | 0 | 0 | 0 | 0 | 0 | 0 | 0 | 0 | 0 | 0 | 0 | 0 | 0 | -0.001 | 0 | 0 | 0 | 0 | 0 | 0 | 260 | 0 | 0 | 0 | 0 | 0 | 0 | 3.328 | 4.951 | 4.22 | 0 | 0 | 12.499 | 1 | 1 | 0
2021-07-14 23:00 | 0 | 0 | 0 | 0 | 2 | 12.51 | 100 | 100 | 0 | 0 | 0 | 0 | 0 | 0 | 0 | 0 | 0 | 0 | 0 | 0 | 0 | 0 | 0 | 0 | 0 | 0 | 0 | -0.001 | 0 | 0 | 0 | 0 | 0 | 0 | 260 | 0 | 0 | 0 | 0 | 0 | 0 | 3.33 | 4.952 | 4.221 | 0 | 0 | 12.504 | 1 | 1 | 0
2021-07-15 | 0 | 0 | 0 | 0 | 2.1 | 12.18 | 100 | 100 | 0 | 0 | 0 | 0 | 0 | 0 | 0 | 0 | 0 | 0 | 0 | 0 | 0 | 0 | 0 | 0 | 0 | 0 | 0 | -0.001 | 0 | 0 | 0 | 0 | 0 | 0 | 260 | 0 | 0 | 0 | 0 | 0 | 0 | 3.341 | 4.959 | 4.227 | 0 | 0 | 12.527 | 1 | 1 | 0
2021-07-15 01:00 | 0 | 0 | 0 | 0 | 2.2 | 12.06 | 100 | 100 | 0 | 0 | 0 | 0 | 0 | 0 | 0 | 0 | 0 | 0 | 0 | 0 | 0 | 0 | 0 | 0 | 0 | 0 | 0 | -0.001 | 0 | 0 | 0 | 0 | 0 | 0 | 260 | 0 | 0 | 0 | 0 | 0 | 0 | 3.345 | 4.961 | 4.229 | 0 | 0 | 12.535 | 1 | 1 | 0
2021-07-15 02:00 | 0 | 0 | 0 | 0 | 2 | 11.76 | 100 | 100 | 0 | 0 | 0 | 0 | 0 | 0 | 0 | 0 | 0 | 0 | 0 | 0 | 0 | 0 | 0 | 0 | 0 | 0 | 0 | -0.001 | 0 | 0 | 0 | 0 | 0 | 0 | 260 | 0 | 0 | 0 | 0 | 0 | 0 | 3.355 | 4.967 | 4.234 | 0 | 0 | 12.556 | 1 | 1 | 0
2021-07-15 03:00 | 0 | 0 | 0 | 0 | 1.8 | 10.86 | 100 | 100 | 0 | 0 | 0 | 0 | 0 | 0 | 0 | 0 | 0 | 0 | 0 | 0 | 0 | 0 | 0 | 0 | 0 | 0 | 0 | -0.001 | 0 | 0 | 0 | 0 | 0 | 0 | 260 | 0 | 0 | 0 | 0 | 0 | 0 | 3.384 | 4.985 | 4.25 | 0 | 0 | 12.618 | 1 | 1 | 0
2021-07-15 04:00 | 0 | 0 | 0 | 0 | 1.7 | 11.09 | 100 | 100 | 0 | 0 | 0 | 0 | 0 | 0 | 0 | 0 | 0 | 0 | 0 | 0 | 0 | 0 | 0 | 0 | 0 | 0 | 0 | -0.001 | 0 | 0 | 0 | 0 | 0 | 0 | 260 | 0 | 0 | 0 | 0 | 0 | 0 | 3.376 | 4.98 | 4.246 | 0 | 0 | 12.602 | 1 | 1 | 0
2021-07-15 05:00 | 0 | 0 | 0 | 0 | 1.9 | 10.8 | 100 | 100 | 0 | 0 | 0 | 0 | 0 | 0 | 0 | 0 | 0 | 0 | 0 | 0 | 0 | 0 | 0 | 0 | 0 | 0 | 0 | -0.001 | 0 | 0 | 0 | 0 | 0 | 0 | 260 | 0 | 0 | 0 | 0 | 0 | 0 | 3.386 | 4.986 | 4.251 | 0 | 0 | 12.623 | 1 | 1 | 0
2021-07-15 06:00 | 0 | 0 | 0 | 1 | 1.9 | 11.48 | 100 | 100 | 0 | 0 | 0 | 0 | 0 | 0 | 0 | 0 | 0 | 0 | 0 | 0 | 0 | 0 | 0 | 0 | 0 | 0 | 0 | -0.001 | 0 | 0 | 0 | 0 | 24.37 | 0.98 | 260 | 0 | 0 | 0 | 0 | 0 | 0 | 3.364 | 4.973 | 4.239 | 0 | 0 | 12.575 | 1 | 1 | 0
2021-07-15 07:00 | 0 | 453 | 404.6 | 1 | 1.9 | 16.89 | 100 | 100 | 0 | 0 | 0 | 0.521 | 0 | 0 | 0 | 0 | 0 | 0 | 63.92 | 138.86 | 155.47 | 0 | 0 | 0 | 0 | 0 | 0 | -0.001 | 0 | 0 | 0 | 0 | 26.73 | 0.97 | 354.23 | 0 | 0 | 0 | 0 | 49.35 | 0 | 4.38 | 5.5 | 4.689 | 0 | 0 | 0 | 2 | 2 | 0
2021-07-15 08:00 | 0 | 668.8 | 571.95 | 1 | 1.7 | 23.17 | 100 | 100 | 29.53 | 29.53 | 1.347 | 0.933 | 31.81 | 0 | 0 | 102.853 | 102.853 | 102.853 | 165.83 | 196.295 | 229.532 | 0 | 0 | 0 | 0 | 0 | 0 | 102.852 | 102.853 | 44.81 | 12.87 | 100 | 31.22 | 0.96 | 425 | 0 | 0 | 0 | 0 | 37.059 | 0 | 11.54 | 7.762 | 6.617 | 0 | 0 | 0 | 2 | 2 | 0
2021-07-15 09:00 | 0 | 778.3 | 636.59 | 1 | 2.7 | 24.59 | 100 | 100 | 46.78 | 46.78 | 2.521 | 1.679 | 50.979 | 0 | 0 | 154.839 | 154.839 | 154.839 | 182.234 | 218.477 | 267.113 | 0 | 0 | 0 | 0 | 0 | 0 | 154.838 | 154.839 | 57.97 | 17.51 | 100 | 35.12 | 0.95 | 425 | 0 | 0 | 0 | 0 | 0 | 0 | 12.554 | 8.012 | 6.83 | 0 | 0 | 0 | 2 | 2 | 0
2021-07-15 10:00 | 0 | 834.3 | 656.62 | 1 | 3.8 | 27.33 | 100 | 100 | 46.915 | 46.915 | 3.65 | 1.747 | 52.312 | 0 | 0 | 158.748 | 158.748 | 158.748 | 185.788 | 225.353 | 286.332 | 0 | 0 | 0 | 0 | 0 | 0 | 158.747 | 158.748 | 55.44 | 16.38 | 100 | 38.09 | 0.94 | 425 | 0 | 0 | 0 | 0 | 0 | 0 | 12.3 | 7.957 | 6.783 | 0 | 0 | 0 | 2 | 2 | 0
2021-07-15 11:00 | 0 | 859.9 | 660.58 | 1 | 4.4 | 27.59 | 100 | 100 | 46.679 | 46.678 | 3.756 | 1.742 | 52.177 | 0 | 0 | 158.47 | 158.47 | 158.47 | 185.477 | 226.711 | 295.118 | 0 | 0 | 0 | 0 | 0 | 0 | 158.469 | 158.47 | 53.7 | 15.82 | 100 | 39.81 | 0.93 | 425 | 0 | 0 | 0 | 0 | 0 | 0 | 12.276 | 7.952 | 6.779 | 0 | 0 | 0 | 2 | 2 | 0
2021-07-15 12:00 | 0 | 863.5 | 660.88 | 1 | 5 | 27.69 | 100 | 100 | 46.579 | 46.579 | 3.798 | 1.74 | 52.117 | 0 | 0 | 158.343 | 158.343 | 158.343 | 185.337 | 226.814 | 296.353 | 0 | 0 | 0 | 0 | 0 | 0 | 158.342 | 158.343 | 53.43 | 15.72 | 100 | 40.06 | 0.93 | 425 | 0 | 0 | 0 | 0 | 0 | 0 | 12.267 | 7.95 | 6.777 | 0 | 0 | 0 | 2 | 2 | 0
2021-07-15 13:00 | 0 | 846.1 | 659.19 | 1 | 5.1 | 27.35 | 100 | 100 | 46.941 | 46.94 | 3.674 | 1.749 | 52.364 | 0 | 0 | 158.885 | 158.885 | 158.885 | 185.922 | 226.235 | 290.382 | 0 | 0 | 0 | 0 | 0 | 0 | 158.884 | 158.885 | 54.72 | 16.17 | 100 | 38.82 | 0.94 | 425 | 0 | 0 | 0 | 0 | 0 | 0 | 12.298 | 7.956 | 6.783 | 0 | 0 | 0 | 2 | 2 | 0
2021-07-15 14:00 | 0 | 802.7 | 647.4 | 1 | 4.8 | 26.19 | 100 | 100 | 47.025 | 47.025 | 3.116 | 1.723 | 51.864 | 0 | 0 | 157.368 | 157.368 | 157.368 | 184.555 | 222.186 | 275.487 | 0 | 0 | 0 | 0 | 0 | 0 | 157.367 | 157.368 | 57.12 | 17.07 | 100 | 36.24 | 0.95 | 425 | 0 | 0 | 0 | 0 | 0 | 0 | 12.405 | 7.98 | 6.803 | 0 | 0 | 0 | 2 | 2 | 0
2021-07-15 15:00 | 0 | 716.2 | 603.29 | 1 | 4.3 | 24.99 | 100 | 100 | 43.637 | 43.637 | 2.776 | 1.544 | 47.957 | 0 | 0 | 146.833 | 146.833 | 146.833 | 174.176 | 207.049 | 245.8 | 0 | 0 | 0 | 0 | 0 | 0 | 146.832 | 146.833 | 59.74 | 17.75 | 100 | 32.61 | 0.96 | 425 | 0 | 0 | 0 | 0 | 0 | 0 | 12.517 | 8.004 | 6.823 | 0 | 0 | 0 | 2 | 2 | 0
2021-07-15 16:00 | 0 | 544.6 | 479.64 | 1 | 3.7 | 23.67 | 100 | 100 | 21.675 | 21.675 | 1.365 | 0.697 | 23.737 | 0 | 0 | 79.664 | 79.664 | 79.664 | 107.18 | 164.611 | 186.907 | 0 | 0 | 0 | 0 | 0 | 0 | 79.663 | 79.664 | 42.62 | 11.6 | 100 | 28.27 | 0.97 | 425 | 0 | 0 | 0 | 0 | 0 | 0 | 12.64 | 8.03 | 6.846 | 0 | 0 | 0 | 2 | 2 | 0
2021-07-15 17:00 | 0 | 0 | 0 | 1 | 2.6 | 21.69 | 100 | 100 | 0 | 0 | 0 | 0 | 0 | 0 | 0 | 0 | 0 | 0 | 0 | 0 | 0 | 0 | 0 | 0 | 0 | 0 | 0 | -0.001 | 0 | 0 | 0 | 0 | 23.57 | 0.98 | 376.03 | 0 | 0 | 0 | 0 | -25.647 | 0 | 11.321 | 7.733 | 6.592 | 0 | 0 | 0 | 2 | 2 | 0
2021-07-15 18:00 | 0 | 0 | 0 | 0 | 2.5 | 17.23 | 100 | 100 | 0 | 0 | 0 | 0 | 0 | 0 | 0 | 0 | 0 | 0 | 0 | 0 | 0 | 0 | 0 | 0 | 0 | 0 | 0 | -0.001 | 0 | 0 | 0 | 0 | 0 | 0 | 336.08 | 0 | 0 | 0 | 0 | -20.92 | 0 | 8.126 | 6.906 | 5.888 | 0 | 0 | 0 | 1 | 1 | 0
2021-07-15 19:00 | 0 | 0 | 0 | 0 | 2.3 | 15.91 | 100 | 100 | 0 | 0 | 0 | 0 | 0 | 0 | 0 | 0 | 0 | 0 | 0 | 0 | 0 | 0 | 0 | 0 | 0 | 0 | 0 | -0.001 | 0 | 0 | 0 | 0 | 0 | 0 | 302.89 | 0 | 0 | 0 | 0 | -17.38 | 0 | 5.93 | 6.181 | 5.269 | 0 | 0 | 0 | 1 | 1 | 0
2021-07-15 20:00 | 0 | 0 | 0 | 0 | 2.2 | 15.62 | 100 | 100 | 0 | 0 | 0 | 0 | 0 | 0 | 0 | 0 | 0 | 0 | 0 | 0 | 0 | 0 | 0 | 0 | 0 | 0 | 0 | -0.001 | 0 | 0 | 0 | 0 | 0 | 0 | 274.73 | 0 | 0 | 0 | 0 | -14.747 | 0 | 4.451 | 5.558 | 4.738 | 0 | 0 | 0 | 1 | 1 | 0
2021-07-15 21:00 | 0 | 0 | 0 | 0 | 2.2 | 14.88 | 100 | 100 | 0 | 0 | 0 | 0 | 0 | 0 | 0 | 0 | 0 | 0 | 0 | 0 | 0 | 0 | 0 | 0 | 0 | 0 | 0 | -0.001 | 0 | 0 | 0 | 0 | 0 | 0 | 260 | 0 | 0 | 0 | 0 | -6.549 | 0 | 3.469 | 5.035 | 4.292 | 0 | 0 | 6.247 | 1 | 1 | 0
2021-07-15 22:00 | 0 | 0 | 0 | 0 | 2.4 | 14.65 | 100 | 100 | 0 | 0 | 0 | 0 | 0 | 0 | 0 | 0 | 0 | 0 | 0 | 0 | 0 | 0 | 0 | 0 | 0 | 0 | 0 | -0.001 | 0 | 0 | 0 | 0 | 0 | 0 | 260 | 0 | 0 | 0 | 0 | 0 | 0 | 3.262 | 4.909 | 4.185 | 0 | 0 | 12.356 | 1 | 1 | 0
2021-07-15 23:00 | 0 | 0 | 0 | 0 | 2.4 | 13.66 | 100 | 100 | 0 | 0 | 0 | 0 | 0 | 0 | 0 | 0 | 0 | 0 | 0 | 0 | 0 | 0 | 0 | 0 | 0 | 0 | 0 | -0.001 | 0 | 0 | 0 | 0 | 0 | 0 | 260 | 0 | 0 | 0 | 0 | 0 | 0 | 3.294 | 4.929 | 4.202 | 0 | 0 | 12.424 | 1 | 1 | 0
2021-07-16 | 0 | 0 | 0 | 0 | 2.2 | 12.27 | 100 | 100 | 0 | 0 | 0 | 0 | 0 | 0 | 0 | 0 | 0 | 0 | 0 | 0 | 0 | 0 | 0 | 0 | 0 | 0 | 0 | -0.001 | 0 | 0 | 0 | 0 | 0 | 0 | 260 | 0 | 0 | 0 | 0 | 0 | 0 | 3.338 | 4.957 | 4.226 | 0 | 0 | 12.52 | 1 | 1 | 0
2021-07-16 01:00 | 0 | 0 | 0 | 0 | 2 | 11.97 | 100 | 100 | 0 | 0 | 0 | 0 | 0 | 0 | 0 | 0 | 0 | 0 | 0 | 0 | 0 | 0 | 0 | 0 | 0 | 0 | 0 | -0.001 | 0 | 0 | 0 | 0 | 0 | 0 | 260 | 0 | 0 | 0 | 0 | 0 | 0 | 3.348 | 4.963 | 4.231 | 0 | 0 | 12.541 | 1 | 1 | 0
2021-07-16 02:00 | 0 | 0 | 0 | 0 | 2 | 11.92 | 100 | 100 | 0 | 0 | 0 | 0 | 0 | 0 | 0 | 0 | 0 | 0 | 0 | 0 | 0 | 0 | 0 | 0 | 0 | 0 | 0 | -0.001 | 0 | 0 | 0 | 0 | 0 | 0 | 260 | 0 | 0 | 0 | 0 | 0 | 0 | 3.349 | 4.964 | 4.232 | 0 | 0 | 12.545 | 1 | 1 | 0
2021-07-16 03:00 | 0 | 0 | 0 | 0 | 2 | 11.12 | 100 | 100 | 0 | 0 | 0 | 0 | 0 | 0 | 0 | 0 | 0 | 0 | 0 | 0 | 0 | 0 | 0 | 0 | 0 | 0 | 0 | -0.001 | 0 | 0 | 0 | 0 | 0 | 0 | 260 | 0 | 0 | 0 | 0 | 0 | 0 | 3.375 | 4.98 | 4.245 | 0 | 0 | 12.6 | 1 | 1 | 0
2021-07-16 04:00 | 0 | 0 | 0 | 0 | 2 | 11.59 | 100 | 100 | 0 | 0 | 0 | 0 | 0 | 0 | 0 | 0 | 0 | 0 | 0 | 0 | 0 | 0 | 0 | 0 | 0 | 0 | 0 | -0.001 | 0 | 0 | 0 | 0 | 0 | 0 | 260 | 0 | 0 | 0 | 0 | 0 | 0 | 3.36 | 4.97 | 4.237 | 0 | 0 | 12.568 | 1 | 1 | 0
2021-07-16 05:00 | 0 | 0 | 0 | 0 | 1.8 | 11.48 | 100 | 100 | 0 | 0 | 0 | 0 | 0 | 0 | 0 | 0 | 0 | 0 | 0 | 0 | 0 | 0 | 0 | 0 | 0 | 0 | 0 | -0.001 | 0 | 0 | 0 | 0 | 0 | 0 | 260 | 0 | 0 | 0 | 0 | 0 | 0 | 3.364 | 4.973 | 4.239 | 0 | 0 | 12.575 | 1 | 1 | 0
2021-07-16 06:00 | 0 | 0 | 0 | 1 | 1.9 | 11.44 | 100 | 100 | 0 | 0 | 0 | 0 | 0 | 0 | 0 | 0 | 0 | 0 | 0 | 0 | 0 | 0 | 0 | 0 | 0 | 0 | 0 | -0.001 | 0 | 0 | 0 | 0 | 24.21 | 0.98 | 260 | 0 | 0 | 0 | 0 | 0 | 0 | 3.365 | 4.973 | 4.24 | 0 | 0 | 12.578 | 1 | 1 | 0
2021-07-16 07:00 | 0 | 449.7 | 402.21 | 1 | 2.3 | 15.91 | 100 | 100 | 0 | 0 | 0 | 0.521 | 0 | 0 | 0 | 0 | 0 | 0 | 63.74 | 138.037 | 154.337 | 0 | 0 | 0 | 0 | 0 | 0 | -0.001 | 0 | 0 | 0 | 0 | 26.57 | 0.97 | 353.77 | 0 | 0 | 0 | 0 | 49.106 | 0 | 4.414 | 5.517 | 4.703 | 0 | 0 | 0 | 2 | 2 | 0
2021-07-16 08:00 | 0 | 665.6 | 570.16 | 1 | 2.8 | 21.94 | 100 | 100 | 29.351 | 29.35 | 1.247 | 0.923 | 31.521 | 0 | 0 | 102.05 | 102.05 | 102.05 | 165.387 | 195.68 | 228.434 | 0 | 0 | 0 | 0 | 0 | 0 | 102.049 | 102.05 | 44.67 | 12.85 | 100 | 31.06 | 0.96 | 425 | 0 | 0 | 0 | 0 | 37.303 | 0 | 11.622 | 7.781 | 6.633 | 0 | 0 | 0 | 2 | 2 | 0
2021-07-16 09:00 | 0 | 773.6 | 633.98 | 1 | 4.3 | 22.51 | 100 | 100 | 46.611 | 46.61 | 2.353 | 1.663 | 50.626 | 0 | 0 | 153.923 | 153.923 | 153.923 | 181.591 | 217.581 | 265.5 | 0 | 0 | 0 | 0 | 0 | 0 | 153.922 | 153.923 | 57.97 | 17.56 | 100 | 34.96 | 0.95 | 425 | 0 | 0 | 0 | 0 | 0 | 0 | 12.749 | 8.053 | 6.865 | 0 | 0 | 0 | 2 | 2 | 0
2021-07-16 10:00 | 0 | 829.9 | 654.59 | 1 | 5.7 | 27.34 | 100 | 100 | 46.765 | 46.764 | 3.628 | 1.739 | 52.132 | 0 | 0 | 158.299 | 158.299 | 158.299 | 185.338 | 224.654 | 284.822 | 0 | 0 | 0 | 0 | 0 | 0 | 158.298 | 158.299 | 55.58 | 16.42 | 100 | 37.93 | 0.94 | 425 | 0 | 0 | 0 | 0 | 0 | 0 | 12.299 | 7.957 | 6.783 | 0 | 0 | 0 | 2 | 2 | 0
2021-07-16 11:00 | 0 | 857.1 | 659.96 | 1 | 6.1 | 26.7 | 100 | 100 | 47.103 | 47.102 | 3.356 | 1.739 | 52.199 | 0 | 0 | 158.319 | 158.319 | 158.319 | 185.44 | 226.498 | 294.157 | 0 | 0 | 0 | 0 | 0 | 0 | 158.318 | 158.319 | 53.82 | 16.01 | 100 | 39.65 | 0.93 | 425 | 0 | 0 | 0 | 0 | 0 | 0 | 12.358 | 7.969 | 6.794 | 0 | 0 | 0 | 2 | 2 | 0
2021-07-16 12:00 | 0 | 860.6 | 660.18 | 1 | 6.1 | 26 | 100 | 100 | 47.381 | 47.38 | 3.046 | 1.735 | 52.162 | 0 | 0 | 158.068 | 158.068 | 158.068 | 185.28 | 226.575 | 295.358 | 0 | 0 | 0 | 0 | 0 | 0 | 158.067 | 158.068 | 53.52 | 16.04 | 100 | 39.9 | 0.93 | 425 | 0 | 0 | 0 | 0 | 0 | 0 | 12.423 | 7.983 | 6.806 | 0 | 0 | 0 | 2 | 2 | 0
2021-07-16 13:00 | 0 | 845.1 | 659.84 | 1 | 5.9 | 25.27 | 100 | 100 | 48.053 | 48.053 | 2.77 | 1.75 | 52.573 | 0 | 0 | 158.924 | 158.924 | 158.924 | 186.231 | 226.456 | 290.038 | 0 | 0 | 0 | 0 | 0 | 0 | 158.923 | 158.924 | 54.79 | 16.57 | 100 | 38.67 | 0.94 | 425 | 0 | 0 | 0 | 0 | 0 | 0 | 12.491 | 7.998 | 6.818 | 0 | 0 | 0 | 2 | 2 | 0
2021-07-16 14:00 | 0 | 802.6 | 648.55 | 1 | 5.7 | 24.42 | 100 | 100 | 47.783 | 47.783 | 2.542 | 1.726 | 52.052 | 0 | 0 | 157.574 | 157.574 | 157.574 | 184.992 | 222.584 | 275.452 | 0 | 0 | 0 | 0 | 0 | 0 | 157.573 | 157.574 | 57.21 | 17.35 | 100 | 36.09 | 0.95 | 425 | 0 | 0 | 0 | 0 | 0 | 0 | 12.57 | 8.015 | 6.833 | 0 | 0 | 0 | 2 | 2 | 0
2021-07-16 15:00 | 0 | 717.5 | 605.37 | 1 | 5 | 23.16 | 100 | 100 | 44.009 | 44.009 | 2.558 | 1.551 | 48.118 | 0 | 0 | 147.274 | 147.274 | 147.274 | 174.857 | 207.763 | 246.246 | 0 | 0 | 0 | 0 | 0 | 0 | 147.273 | 147.274 | 59.81 | 17.87 | 100 | 32.46 | 0.96 | 425 | 0 | 0 | 0 | 0 | 0 | 0 | 12.688 | 8.04 | 6.854 | 0 | 0 | 0 | 2 | 2 | 0
2021-07-16 16:00 | 0 | 548.2 | 483.46 | 1 | 3.8 | 22.22 | 100 | 100 | 22.231 | 22.231 | 1.217 | 0.708 | 24.156 | 0 | 0 | 80.881 | 80.881 | 80.881 | 108.587 | 165.922 | 188.142 | 0 | 0 | 0 | 0 | 0 | 0 | 80.88 | 80.881 | 42.99 | 11.82 | 100 | 28.13 | 0.97 | 425 | 0 | 0 | 0 | 0 | 0 | 0 | 12.777 | 8.059 | 6.87 | 0 | 0 | 0 | 2 | 2 | 0
2021-07-16 17:00 | 0 | 0 | 0 | 1 | 2.4 | 19.81 | 100 | 100 | 0 | 0 | 0 | 0 | 0 | 0 | 0 | 0 | 0 | 0 | 0 | 0 | 0 | 0 | 0 | 0 | 0 | 0 | 0 | -0.001 | 0 | 0 | 0 | 0 | 23.42 | 0.98 | 375.62 | 0 | 0 | 0 | 0 | -25.862 | 0 | 11.473 | 7.768 | 6.622 | 0 | 0 | 0 | 2 | 2 | 0
2021-07-16 18:00 | 0 | 0 | 0 | 0 | 2.3 | 16.29 | 100 | 100 | 0 | 0 | 0 | 0 | 0 | 0 | 0 | 0 | 0 | 0 | 0 | 0 | 0 | 0 | 0 | 0 | 0 | 0 | 0 | -0.001 | 0 | 0 | 0 | 0 | 0 | 0 | 335.57 | 0 | 0 | 0 | 0 | -20.972 | 0 | 8.159 | 6.916 | 5.896 | 0 | 0 | 0 | 1 | 1 | 0
2021-07-16 19:00 | 0 | 0 | 0 | 0 | 1.8 | 14.97 | 100 | 100 | 0 | 0 | 0 | 0 | 0 | 0 | 0 | 0 | 0 | 0 | 0 | 0 | 0 | 0 | 0 | 0 | 0 | 0 | 0 | -0.001 | 0 | 0 | 0 | 0 | 0 | 0 | 302.31 | 0 | 0 | 0 | 0 | -17.417 | 0 | 5.952 | 6.189 | 5.276 | 0 | 0 | 0 | 1 | 1 | 0
2021-07-16 20:00 | 0 | 0 | 0 | 0 | 1.3 | 15.31 | 100 | 100 | 0 | 0 | 0 | 0 | 0 | 0 | 0 | 0 | 0 | 0 | 0 | 0 | 0 | 0 | 0 | 0 | 0 | 0 | 0 | -0.001 | 0 | 0 | 0 | 0 | 0 | 0 | 274.19 | 0 | 0 | 0 | 0 | -14.726 | 0 | 4.441 | 5.552 | 4.733 | 0 | 0 | 0 | 1 | 1 | 0
2021-07-16 21:00 | 0 | 0 | 0 | 0 | 1.2 | 14.63 | 100 | 100 | 0 | 0 | 0 | 0 | 0 | 0 | 0 | 0 | 0 | 0 | 0 | 0 | 0 | 0 | 0 | 0 | 0 | 0 | 0 | -0.001 | 0 | 0 | 0 | 0 | 0 | 0 | 260 | 0 | 0 | 0 | 0 | -6.539 | 0 | 3.46 | 5.029 | 4.287 | 0 | 0 | 6.238 | 1 | 1 | 0
2021-07-16 22:00 | 0 | 0 | 0 | 0 | 1.3 | 13.45 | 100 | 100 | 0 | 0 | 0 | 0 | 0 | 0 | 0 | 0 | 0 | 0 | 0 | 0 | 0 | 0 | 0 | 0 | 0 | 0 | 0 | -0.001 | 0 | 0 | 0 | 0 | 0 | 0 | 260 | 0 | 0 | 0 | 0 | 0 | 0 | 3.3 | 4.933 | 4.205 | 0 | 0 | 12.439 | 1 | 1 | 0
2021-07-16 23:00 | 0 | 0 | 0 | 0 | 1.4 | 13.26 | 100 | 100 | 0 | 0 | 0 | 0 | 0 | 0 | 0 | 0 | 0 | 0 | 0 | 0 | 0 | 0 | 0 | 0 | 0 | 0 | 0 | -0.001 | 0 | 0 | 0 | 0 | 0 | 0 | 260 | 0 | 0 | 0 | 0 | 0 | 0 | 3.306 | 4.937 | 4.209 | 0 | 0 | 12.452 | 1 | 1 | 0
2021-07-17 | 0 | 0 | 0 | 0 | 1.3 | 11.5 | 100 | 100 | 0 | 0 | 0 | 0 | 0 | 0 | 0 | 0 | 0 | 0 | 0 | 0 | 0 | 0 | 0 | 0 | 0 | 0 | 0 | -0.001 | 0 | 0 | 0 | 0 | 0 | 0 | 260 | 0 | 0 | 0 | 0 | 0 | 0 | 3.363 | 4.972 | 4.239 | 0 | 0 | 12.574 | 1 | 1 | 0
2021-07-17 01:00 | 0 | 0 | 0 | 0 | 1.3 | 10.28 | 100 | 100 | 0 | 0 | 0 | 0 | 0 | 0 | 0 | 0 | 0 | 0 | 0 | 0 | 0 | 0 | 0 | 0 | 0 | 0 | 0 | -0.001 | 0 | 0 | 0 | 0 | 0 | 0 | 260 | 0 | 0 | 0 | 0 | 0 | 0 | 3.403 | 4.997 | 4.259 | 0 | 0 | 12.659 | 1 | 1 | 0
2021-07-17 02:00 | 0 | 0 | 0 | 0 | 1.3 | 9.76 | 100 | 100 | 0 | 0 | 0 | 0 | 0 | 0 | 0 | 0 | 0 | 0 | 0 | 0 | 0 | 0 | 0 | 0 | 0 | 0 | 0 | -0.001 | 0 | 0 | 0 | 0 | 0 | 0 | 260 | 0 | 0 | 0 | 0 | 0 | 0 | 3.42 | 5.007 | 4.268 | 0 | 0 | 12.695 | 1 | 1 | 0
2021-07-17 03:00 | 0 | 0 | 0 | 0 | 1.4 | 8.75 | 100 | 100 | 0 | 0 | 0 | 0 | 0 | 0 | 0 | 0 | 0 | 0 | 0 | 0 | 0 | 0 | 0 | 0 | 0 | 0 | 0 | -0.001 | 0 | 0 | 0 | 0 | 0 | 0 | 260 | 0 | 0 | 0 | 0 | 0 | 0 | 3.453 | 5.027 | 4.286 | 0 | 0 | 12.766 | 1 | 1 | 0
2021-07-17 04:00 | 0 | 0 | 0 | 0 | 1.4 | 8.6 | 100 | 100 | 0 | 0 | 0 | 0 | 0 | 0 | 0 | 0 | 0 | 0 | 0 | 0 | 0 | 0 | 0 | 0 | 0 | 0 | 0 | -0.001 | 0 | 0 | 0 | 0 | 0 | 0 | 260 | 0 | 0 | 0 | 0 | 0 | 0 | 3.458 | 5.03 | 4.288 | 0 | 0 | 12.777 | 1 | 1 | 0
2021-07-17 05:00 | 0 | 0 | 0 | 0 | 1.8 | 10.56 | 100 | 100 | 0 | 0 | 0 | 0 | 0 | 0 | 0 | 0 | 0 | 0 | 0 | 0 | 0 | 0 | 0 | 0 | 0 | 0 | 0 | -0.001 | 0 | 0 | 0 | 0 | 0 | 0 | 260 | 0 | 0 | 0 | 0 | 0 | 0 | 3.394 | 4.991 | 4.255 | 0 | 0 | 12.639 | 1 | 1 | 0
2021-07-17 06:00 | 0 | 0 | 0 | 1 | 2.2 | 11.22 | 100 | 100 | 0 | 0 | 0 | 0 | 0 | 0 | 0 | 0 | 0 | 0 | 0 | 0 | 0 | 0 | 0 | 0 | 0 | 0 | 0 | -0.001 | 0 | 0 | 0 | 0 | 24.05 | 0.98 | 260 | 0 | 0 | 0 | 0 | 0 | 0 | 3.372 | 4.978 | 4.243 | 0 | 0 | 12.593 | 1 | 1 | 0
2021-07-17 07:00 | 0 | 507.9 | 454.9 | 1 | 1.8 | 14.28 | 100 | 100 | 0 | 0 | 0 | 0.521 | 0 | 0 | 0 | 0 | 0 | 0 | 72.342 | 156.121 | 174.311 | 0 | 0 | 0 | 0 | 0 | 0 | -0.001 | 0 | 0 | 0 | 0 | 26.41 | 0.97 | 369.12 | 0 | 0 | 0 | 0 | 57.144 | 0 | 4.724 | 5.654 | 4.82 | 0 | 0 | 0 | 2 | 2 | 0
2021-07-17 08:00 | 0 | 731.7 | 627.86 | 1 | 1.5 | 21.05 | 100 | 100 | 36.808 | 36.808 | 2.174 | 1.229 | 40.211 | 0 | 0 | 126.098 | 126.098 | 126.098 | 182.208 | 215.48 | 251.119 | 0 | 0 | 0 | 0 | 0 | 0 | 126.097 | 126.098 | 50.21 | 14.66 | 100 | 30.9 | 0.96 | 425 | 0 | 0 | 0 | 0 | 29.264 | 0 | 12.179 | 7.917 | 6.749 | 0 | 0 | 0 | 2 | 2 | 0
2021-07-17 09:00 | 0 | 840.2 | 689.93 | 1 | 1.8 | 22.39 | 100 | 100 | 52.302 | 52.301 | 2.818 | 1.954 | 57.074 | 0 | 0 | 170.051 | 170.051 | 170.051 | 197.735 | 236.785 | 288.357 | 0 | 0 | 0 | 0 | 0 | 0 | 170.05 | 170.051 | 58.97 | 18.14 | 100 | 34.8 | 0.95 | 425 | 0 | 0 | 0 | 0 | 0 | 0 | 12.761 | 8.056 | 6.867 | 0 | 0 | 0 | 2 | 2 | 0
2021-07-17 10:00 | 0 | 894.2 | 706.89 | 1 | 3 | 26.11 | 100 | 100 | 52.444 | 52.443 | 3.721 | 2.012 | 58.176 | 0 | 0 | 173.088 | 173.088 | 173.088 | 200.286 | 242.605 | 306.889 | 0 | 0 | 0 | 0 | 0 | 0 | 173.087 | 173.088 | 56.4 | 17.09 | 100 | 37.77 | 0.94 | 425 | 0 | 0 | 0 | 0 | 0 | 0 | 12.413 | 7.981 | 6.804 | 0 | 0 | 0 | 2 | 2 | 0
2021-07-17 11:00 | 0 | 918.3 | 708.77 | 1 | 4.2 | 26.39 | 100 | 100 | 51.978 | 51.978 | 3.794 | 1.994 | 57.766 | 0 | 0 | 172.148 | 172.148 | 172.148 | 199.31 | 243.251 | 315.161 | 0 | 0 | 0 | 0 | 0 | 0 | 172.147 | 172.148 | 54.62 | 16.49 | 100 | 39.48 | 0.93 | 425 | 0 | 0 | 0 | 0 | 0 | 0 | 12.387 | 7.976 | 6.799 | 0 | 0 | 0 | 2 | 2 | 0
2021-07-17 12:00 | 0 | 921.9 | 708.9 | 1 | 5 | 26.26 | 100 | 100 | 51.964 | 51.963 | 3.739 | 1.99 | 57.693 | 0 | 0 | 171.927 | 171.927 | 171.927 | 199.105 | 243.294 | 316.396 | 0 | 0 | 0 | 0 | 0 | 0 | 171.926 | 171.927 | 54.34 | 16.42 | 100 | 39.74 | 0.93 | 425 | 0 | 0 | 0 | 0 | 0 | 0 | 12.399 | 7.978 | 6.801 | 0 | 0 | 0 | 2 | 2 | 0
2021-07-17 13:00 | 0 | 904.6 | 707.88 | 1 | 5.3 | 25.88 | 100 | 100 | 52.412 | 52.412 | 3.632 | 2.005 | 58.049 | 0 | 0 | 172.702 | 172.702 | 172.702 | 199.93 | 242.943 | 310.459 | 0 | 0 | 0 | 0 | 0 | 0 | 172.701 | 172.702 | 55.63 | 16.88 | 100 | 38.51 | 0.94 | 425 | 0 | 0 | 0 | 0 | 0 | 0 | 12.434 | 7.986 | 6.808 | 0 | 0 | 0 | 2 | 2 | 0
2021-07-17 14:00 | 0 | 861 | 697.13 | 1 | 5.2 | 25.66 | 100 | 100 | 52.179 | 52.179 | 3.51 | 1.986 | 57.675 | 0 | 0 | 171.708 | 171.708 | 171.708 | 198.964 | 239.254 | 295.495 | 0 | 0 | 0 | 0 | 0 | 0 | 171.707 | 171.708 | 58.11 | 17.66 | 100 | 35.94 | 0.95 | 425 | 0 | 0 | 0 | 0 | 0 | 0 | 12.454 | 7.99 | 6.812 | 0 | 0 | 0 | 2 | 2 | 0
2021-07-17 15:00 | 0 | 776.7 | 656.42 | 1 | 4.8 | 24.65 | 100 | 100 | 49.357 | 49.357 | 2.793 | 1.811 | 53.961 | 0 | 0 | 162.306 | 162.306 | 162.306 | 189.694 | 225.285 | 266.563 | 0 | 0 | 0 | 0 | 0 | 0 | 162.305 | 162.306 | 60.89 | 18.52 | 100 | 32.31 | 0.96 | 425 | 0 | 0 | 0 | 0 | 0 | 0 | 12.548 | 8.01 | 6.829 | 0 | 0 | 0 | 2 | 2 | 0
2021-07-17 16:00 | 0 | 606.3 | 535.44 | 1 | 3.2 | 21.51 | 100 | 100 | 26.477 | 26.477 | 1.066 | 0.826 | 28.369 | 0 | 0 | 93.078 | 93.078 | 93.078 | 120.878 | 183.763 | 208.082 | 0 | 0 | 0 | 0 | 0 | 0 | 93.077 | 93.078 | 44.73 | 12.72 | 100 | 27.98 | 0.97 | 425 | 0 | 0 | 0 | 0 | 0 | 0 | 12.844 | 8.073 | 6.882 | 0 | 0 | 0 | 2 | 2 | 0
2021-07-17 17:00 | 0 | 0 | 0 | 1 | 2.6 | 17.24 | 100 | 100 | 0 | 0 | 0 | 0 | 0 | 0 | 0 | 0 | 0 | 0 | 0 | 0 | 0 | 0 | 0 | 0 | 0 | 0 | 0 | -0.001 | 0 | 0 | 0 | 0 | 23.28 | 0.98 | 375.05 | 0 | 0 | 0 | 0 | -26.159 | 0 | 11.682 | 7.815 | 6.662 | 0 | 0 | 0 | 2 | 2 | 0
2021-07-17 18:00 | 0 | 0 | 0 | 0 | 2.3 | 15.19 | 100 | 100 | 0 | 0 | 0 | 0 | 0 | 0 | 0 | 0 | 0 | 0 | 0 | 0 | 0 | 0 | 0 | 0 | 0 | 0 | 0 | -0.001 | 0 | 0 | 0 | 0 | 0 | 0 | 334.9 | 0 | 0 | 0 | 0 | -21.024 | 0 | 8.194 | 6.926 | 5.905 | 0 | 0 | 0 | 1 | 1 | 0
2021-07-17 19:00 | 0 | 0 | 0 | 0 | 1.6 | 14.1 | 100 | 100 | 0 | 0 | 0 | 0 | 0 | 0 | 0 | 0 | 0 | 0 | 0 | 0 | 0 | 0 | 0 | 0 | 0 | 0 | 0 | -0.001 | 0 | 0 | 0 | 0 | 0 | 0 | 301.61 | 0 | 0 | 0 | 0 | -17.434 | 0 | 5.962 | 6.193 | 5.279 | 0 | 0 | 0 | 1 | 1 | 0
2021-07-17 20:00 | 0 | 0 | 0 | 0 | 1.2 | 12.04 | 100 | 100 | 0 | 0 | 0 | 0 | 0 | 0 | 0 | 0 | 0 | 0 | 0 | 0 | 0 | 0 | 0 | 0 | 0 | 0 | 0 | -0.001 | 0 | 0 | 0 | 0 | 0 | 0 | 273.12 | 0 | 0 | 0 | 0 | -14.92 | 0 | 4.544 | 5.601 | 4.775 | 0 | 0 | 0 | 1 | 1 | 0
2021-07-17 21:00 | 0 | 0 | 0 | 0 | 1.3 | 10.96 | 100 | 100 | 0 | 0 | 0 | 0 | 0 | 0 | 0 | 0 | 0 | 0 | 0 | 0 | 0 | 0 | 0 | 0 | 0 | 0 | 0 | -0.001 | 0 | 0 | 0 | 0 | 0 | 0 | 260 | 0 | 0 | 0 | 0 | -6.63 | 0 | 3.544 | 5.079 | 4.33 | 0 | 0 | 6.322 | 1 | 1 | 0
2021-07-17 22:00 | 0 | 0 | 0 | 0 | 1.6 | 11.99 | 100 | 100 | 0 | 0 | 0 | 0 | 0 | 0 | 0 | 0 | 0 | 0 | 0 | 0 | 0 | 0 | 0 | 0 | 0 | 0 | 0 | -0.001 | 0 | 0 | 0 | 0 | 0 | 0 | 260 | 0 | 0 | 0 | 0 | 0 | 0 | 3.347 | 4.962 | 4.23 | 0 | 0 | 12.54 | 1 | 1 | 0
2021-07-17 23:00 | 0 | 0 | 0 | 0 | 1.5 | 10.51 | 100 | 100 | 0 | 0 | 0 | 0 | 0 | 0 | 0 | 0 | 0 | 0 | 0 | 0 | 0 | 0 | 0 | 0 | 0 | 0 | 0 | -0.001 | 0 | 0 | 0 | 0 | 0 | 0 | 260 | 0 | 0 | 0 | 0 | 0 | 0 | 3.395 | 4.992 | 4.256 | 0 | 0 | 12.643 | 1 | 1 | 0
2021-07-18 | 0 | 0 | 0 | 0 | 1.3 | 9.5 | 100 | 100 | 0 | 0 | 0 | 0 | 0 | 0 | 0 | 0 | 0 | 0 | 0 | 0 | 0 | 0 | 0 | 0 | 0 | 0 | 0 | -0.001 | 0 | 0 | 0 | 0 | 0 | 0 | 260 | 0 | 0 | 0 | 0 | 0 | 0 | 3.428 | 5.012 | 4.273 | 0 | 0 | 12.713 | 1 | 1 | 0
2021-07-18 01:00 | 0 | 0 | 0 | 0 | 1.2 | 10.03 | 100 | 100 | 0 | 0 | 0 | 0 | 0 | 0 | 0 | 0 | 0 | 0 | 0 | 0 | 0 | 0 | 0 | 0 | 0 | 0 | 0 | -0.001 | 0 | 0 | 0 | 0 | 0 | 0 | 260 | 0 | 0 | 0 | 0 | 0 | 0 | 3.411 | 5.002 | 4.264 | 0 | 0 | 12.676 | 1 | 1 | 0
2021-07-18 02:00 | 0 | 0 | 0 | 0 | 1.1 | 10.12 | 100 | 100 | 0 | 0 | 0 | 0 | 0 | 0 | 0 | 0 | 0 | 0 | 0 | 0 | 0 | 0 | 0 | 0 | 0 | 0 | 0 | -0.001 | 0 | 0 | 0 | 0 | 0 | 0 | 260 | 0 | 0 | 0 | 0 | 0 | 0 | 3.408 | 5 | 4.262 | 0 | 0 | 12.67 | 1 | 1 | 0
2021-07-18 03:00 | 0 | 0 | 0 | 0 | 1.1 | 9.94 | 100 | 100 | 0 | 0 | 0 | 0 | 0 | 0 | 0 | 0 | 0 | 0 | 0 | 0 | 0 | 0 | 0 | 0 | 0 | 0 | 0 | -0.001 | 0 | 0 | 0 | 0 | 0 | 0 | 260 | 0 | 0 | 0 | 0 | 0 | 0 | 3.414 | 5.003 | 4.265 | 0 | 0 | 12.683 | 1 | 1 | 0
2021-07-18 04:00 | 0 | 0 | 0 | 0 | 1.1 | 9.76 | 100 | 100 | 0 | 0 | 0 | 0 | 0 | 0 | 0 | 0 | 0 | 0 | 0 | 0 | 0 | 0 | 0 | 0 | 0 | 0 | 0 | -0.001 | 0 | 0 | 0 | 0 | 0 | 0 | 260 | 0 | 0 | 0 | 0 | 0 | 0 | 3.42 | 5.007 | 4.268 | 0 | 0 | 12.695 | 1 | 1 | 0
2021-07-18 05:00 | 0 | 0 | 0 | 0 | 1 | 9.18 | 100 | 100 | 0 | 0 | 0 | 0 | 0 | 0 | 0 | 0 | 0 | 0 | 0 | 0 | 0 | 0 | 0 | 0 | 0 | 0 | 0 | -0.001 | 0 | 0 | 0 | 0 | 0 | 0 | 260 | 0 | 0 | 0 | 0 | 0 | 0 | 3.439 | 5.019 | 4.278 | 0 | 0 | 12.736 | 1 | 1 | 0
2021-07-18 06:00 | 0 | 0 | 0 | 1 | 1.1 | 8.33 | 100 | 100 | 0 | 0 | 0 | 0 | 0 | 0 | 0 | 0 | 0 | 0 | 0 | 0 | 0 | 0 | 0 | 0 | 0 | 0 | 0 | -0.001 | 0 | 0 | 0 | 0 | 23.88 | 0.98 | 260 | 0 | 0 | 0 | 0 | 0 | 0 | 3.467 | 5.036 | 4.293 | 0 | 0 | 12.796 | 1 | 1 | 0
2021-07-18 07:00 | 0 | 525.9 | 471.7 | 1 | 1.1 | 11.37 | 100 | 100 | 0 | 0 | 0 | 0.521 | 0 | 0 | 0 | 0 | 0 | 0 | 75.3 | 161.886 | 180.489 | 0 | 0 | 0 | 0 | 0 | 0 | -0.001 | 0 | 0 | 0 | 0 | 26.24 | 0.97 | 374.04 | 0 | 0 | 0 | 0 | 59.721 | 0 | 4.935 | 5.746 | 4.898 | 0 | 0 | 0 | 2 | 2 | 0
2021-07-18 08:00 | 0 | 747.5 | 642.54 | 1 | 1.3 | 19.92 | 100 | 100 | 39.055 | 39.055 | 2.273 | 1.325 | 42.652 | 0 | 0 | 132.732 | 132.732 | 132.732 | 186.557 | 220.518 | 256.542 | 0 | 0 | 0 | 0 | 0 | 0 | 132.731 | 132.732 | 51.74 | 15.22 | 100 | 30.73 | 0.96 | 425 | 0 | 0 | 0 | 0 | 26.688 | 0 | 12.383 | 7.965 | 6.79 | 0 | 0 | 0 | 2 | 2 | 0
2021-07-18 09:00 | 0 | 853.4 | 702.21 | 1 | 1.5 | 21.48 | 100 | 100 | 53.653 | 53.652 | 2.815 | 2.021 | 58.489 | 0 | 0 | 173.571 | 173.571 | 173.571 | 201.374 | 240.999 | 292.887 | 0 | 0 | 0 | 0 | 0 | 0 | 173.57 | 173.571 | 59.26 | 18.32 | 100 | 34.63 | 0.95 | 425 | 0 | 0 | 0 | 0 | 0 | 0 | 12.847 | 8.074 | 6.883 | 0 | 0 | 0 | 2 | 2 | 0
2021-07-18 10:00 | 0 | 905.5 | 717.48 | 1 | 1.4 | 24.85 | 100 | 100 | 54.033 | 54.032 | 3.421 | 2.07 | 59.523 | 0 | 0 | 176.069 | 176.069 | 176.069 | 203.431 | 246.238 | 310.768 | 0 | 0 | 0 | 0 | 0 | 0 | 176.068 | 176.069 | 56.66 | 17.39 | 100 | 37.59 | 0.94 | 425 | 0 | 0 | 0 | 0 | 0 | 0 | 12.53 | 8.006 | 6.825 | 0 | 0 | 0 | 2 | 2 | 0
2021-07-18 11:00 | 0 | 928 | 718.02 | 1 | 1 | 25.43 | 100 | 100 | 53.356 | 53.356 | 3.539 | 2.045 | 58.94 | 0 | 0 | 174.784 | 174.784 | 174.784 | 202.07 | 246.426 | 318.49 | 0 | 0 | 0 | 0 | 0 | 0 | 174.783 | 174.784 | 54.88 | 16.75 | 100 | 39.31 | 0.93 | 425 | 0 | 0 | 0 | 0 | 0 | 0 | 12.476 | 7.995 | 6.815 | 0 | 0 | 0 | 2 | 2 | 0
2021-07-18 12:00 | 0 | 929.9 | 716.81 | 1 | 0.9 | 26.07 | 100 | 100 | 52.874 | 52.874 | 3.752 | 2.035 | 58.661 | 0 | 0 | 174.284 | 174.284 | 174.284 | 201.487 | 246.009 | 319.142 | 0 | 0 | 0 | 0 | 0 | 0 | 174.283 | 174.284 | 54.61 | 16.57 | 100 | 39.57 | 0.93 | 425 | 0 | 0 | 0 | 0 | 0 | 0 | 12.416 | 7.982 | 6.805 | 0 | 0 | 0 | 2 | 2 | 0
2021-07-18 13:00 | 0 | 912.1 | 715.39 | 1 | 1.3 | 26.1 | 100 | 100 | 53.104 | 53.103 | 3.792 | 2.049 | 58.945 | 0 | 0 | 175.001 | 175.001 | 175.001 | 202.2 | 245.523 | 313.033 | 0 | 0 | 0 | 0 | 0 | 0 | 175 | 175.001 | 55.9 | 16.96 | 100 | 38.34 | 0.94 | 425 | 0 | 0 | 0 | 0 | 0 | 0 | 12.414 | 7.981 | 6.804 | 0 | 0 | 0 | 2 | 2 | 0
2021-07-18 14:00 | 0 | 868.7 | 704.81 | 1 | 2 | 25.75 | 100 | 100 | 52.943 | 52.943 | 3.626 | 2.03 | 58.6 | 0 | 0 | 174.035 | 174.035 | 174.035 | 201.279 | 241.889 | 298.138 | 0 | 0 | 0 | 0 | 0 | 0 | 174.034 | 174.035 | 58.37 | 17.76 | 100 | 35.77 | 0.95 | 425 | 0 | 0 | 0 | 0 | 0 | 0 | 12.446 | 7.988 | 6.81 | 0 | 0 | 0 | 2 | 2 | 0
2021-07-18 15:00 | 0 | 782.2 | 662.23 | 1 | 2.7 | 24.93 | 100 | 100 | 49.959 | 49.958 | 2.888 | 1.844 | 54.691 | 0 | 0 | 164.114 | 164.114 | 164.114 | 191.465 | 227.277 | 268.451 | 0 | 0 | 0 | 0 | 0 | 0 | 164.113 | 164.114 | 61.13 | 18.61 | 100 | 32.15 | 0.96 | 425 | 0 | 0 | 0 | 0 | 0 | 0 | 12.522 | 8.005 | 6.824 | 0 | 0 | 0 | 2 | 2 | 0
2021-07-18 16:00 | 0 | 606 | 535.95 | 1 | 2.8 | 23.63 | 100 | 100 | 26.692 | 26.692 | 1.19 | 0.836 | 28.719 | 0 | 0 | 94.087 | 94.087 | 94.087 | 121.608 | 183.937 | 207.979 | 0 | 0 | 0 | 0 | 0 | 0 | 94.086 | 94.087 | 45.24 | 12.83 | 100 | 27.82 | 0.97 | 425 | 0 | 0 | 0 | 0 | 0 | 0 | 12.644 | 8.031 | 6.846 | 0 | 0 | 0 | 2 | 2 | 0
2021-07-18 17:00 | 0 | 0 | 0 | 1 | 2.5 | 18.24 | 100 | 100 | 0 | 0 | 0 | 0 | 0 | 0 | 0 | 0 | 0 | 0 | 0 | 0 | 0 | 0 | 0 | 0 | 0 | 0 | 0 | -0.001 | 0 | 0 | 0 | 0 | 23.12 | 0.98 | 375.27 | 0 | 0 | 0 | 0 | -26.043 | 0 | 11.6 | 7.797 | 6.647 | 0 | 0 | 0 | 2 | 2 | 0
2021-07-18 18:00 | 0 | 0 | 0 | 0 | 2.5 | 13.86 | 100 | 100 | 0 | 0 | 0 | 0 | 0 | 0 | 0 | 0 | 0 | 0 | 0 | 0 | 0 | 0 | 0 | 0 | 0 | 0 | 0 | -0.001 | 0 | 0 | 0 | 0 | 0 | 0 | 334.83 | 0 | 0 | 0 | 0 | -21.178 | 0 | 8.293 | 6.955 | 5.929 | 0 | 0 | 0 | 1 | 1 | 0
2021-07-18 19:00 | 0 | 0 | 0 | 0 | 2.1 | 13.91 | 100 | 100 | 0 | 0 | 0 | 0 | 0 | 0 | 0 | 0 | 0 | 0 | 0 | 0 | 0 | 0 | 0 | 0 | 0 | 0 | 0 | -0.001 | 0 | 0 | 0 | 0 | 0 | 0 | 301.52 | 0 | 0 | 0 | 0 | -17.444 | 0 | 5.968 | 6.195 | 5.281 | 0 | 0 | 0 | 1 | 1 | 0
2021-07-18 20:00 | 0 | 0 | 0 | 0 | 1.5 | 12.86 | 100 | 100 | 0 | 0 | 0 | 0 | 0 | 0 | 0 | 0 | 0 | 0 | 0 | 0 | 0 | 0 | 0 | 0 | 0 | 0 | 0 | -0.001 | 0 | 0 | 0 | 0 | 0 | 0 | 273.16 | 0 | 0 | 0 | 0 | -14.851 | 0 | 4.507 | 5.584 | 4.76 | 0 | 0 | 0 | 1 | 1 | 0
2021-07-18 21:00 | 0 | 0 | 0 | 0 | 1.5 | 12.42 | 100 | 100 | 0 | 0 | 0 | 0 | 0 | 0 | 0 | 0 | 0 | 0 | 0 | 0 | 0 | 0 | 0 | 0 | 0 | 0 | 0 | -0.001 | 0 | 0 | 0 | 0 | 0 | 0 | 260 | 0 | 0 | 0 | 0 | -6.58 | 0 | 3.498 | 5.052 | 4.307 | 0 | 0 | 6.276 | 1 | 1 | 0
2021-07-18 22:00 | 0 | 0 | 0 | 0 | 1.3 | 10.75 | 100 | 100 | 0 | 0 | 0 | 0 | 0 | 0 | 0 | 0 | 0 | 0 | 0 | 0 | 0 | 0 | 0 | 0 | 0 | 0 | 0 | -0.001 | 0 | 0 | 0 | 0 | 0 | 0 | 260 | 0 | 0 | 0 | 0 | 0 | 0 | 3.387 | 4.987 | 4.251 | 0 | 0 | 12.626 | 1 | 1 | 0
2021-07-18 23:00 | 0 | 0 | 0 | 0 | 1.3 | 10.44 | 100 | 100 | 0 | 0 | 0 | 0 | 0 | 0 | 0 | 0 | 0 | 0 | 0 | 0 | 0 | 0 | 0 | 0 | 0 | 0 | 0 | -0.001 | 0 | 0 | 0 | 0 | 0 | 0 | 260 | 0 | 0 | 0 | 0 | 0 | 0 | 3.398 | 4.993 | 4.257 | 0 | 0 | 12.648 | 1 | 1 | 0
2021-07-19 | 0 | 0 | 0 | 0 | 1.3 | 10.08 | 100 | 100 | 0 | 0 | 0 | 0 | 0 | 0 | 0 | 0 | 0 | 0 | 0 | 0 | 0 | 0 | 0 | 0 | 0 | 0 | 0 | -0.001 | 0 | 0 | 0 | 0 | 0 | 0 | 260 | 0 | 0 | 0 | 0 | 0 | 0 | 3.409 | 5.001 | 4.263 | 0 | 0 | 12.673 | 1 | 1 | 0
2021-07-19 01:00 | 0 | 0 | 0 | 0 | 1.3 | 9.79 | 100 | 100 | 0 | 0 | 0 | 0 | 0 | 0 | 0 | 0 | 0 | 0 | 0 | 0 | 0 | 0 | 0 | 0 | 0 | 0 | 0 | -0.001 | 0 | 0 | 0 | 0 | 0 | 0 | 260 | 0 | 0 | 0 | 0 | 0 | 0 | 3.419 | 5.006 | 4.268 | 0 | 0 | 12.693 | 1 | 1 | 0
2021-07-19 02:00 | 0 | 0 | 0 | 0 | 1.2 | 9.58 | 100 | 100 | 0 | 0 | 0 | 0 | 0 | 0 | 0 | 0 | 0 | 0 | 0 | 0 | 0 | 0 | 0 | 0 | 0 | 0 | 0 | -0.001 | 0 | 0 | 0 | 0 | 0 | 0 | 260 | 0 | 0 | 0 | 0 | 0 | 0 | 3.426 | 5.011 | 4.271 | 0 | 0 | 12.708 | 1 | 1 | 0
2021-07-19 03:00 | 0 | 0 | 0 | 0 | 1.2 | 8.66 | 100 | 100 | 0 | 0 | 0 | 0 | 0 | 0 | 0 | 0 | 0 | 0 | 0 | 0 | 0 | 0 | 0 | 0 | 0 | 0 | 0 | -0.001 | 0 | 0 | 0 | 0 | 0 | 0 | 260 | 0 | 0 | 0 | 0 | 0 | 0 | 3.456 | 5.029 | 4.287 | 0 | 0 | 12.772 | 1 | 1 | 0
2021-07-19 04:00 | 0 | 0 | 0 | 0 | 1.2 | 8.63 | 100 | 100 | 0 | 0 | 0 | 0 | 0 | 0 | 0 | 0 | 0 | 0 | 0 | 0 | 0 | 0 | 0 | 0 | 0 | 0 | 0 | -0.001 | 0 | 0 | 0 | 0 | 0 | 0 | 260 | 0 | 0 | 0 | 0 | 0 | 0 | 3.457 | 5.03 | 4.288 | 0 | 0 | 12.775 | 1 | 1 | 0
2021-07-19 05:00 | 0 | 0 | 0 | 0 | 1.3 | 8.69 | 100 | 100 | 0 | 0 | 0 | 0 | 0 | 0 | 0 | 0 | 0 | 0 | 0 | 0 | 0 | 0 | 0 | 0 | 0 | 0 | 0 | -0.001 | 0 | 0 | 0 | 0 | 0 | 0 | 260 | 0 | 0 | 0 | 0 | 0 | 0 | 3.455 | 5.028 | 4.287 | 0 | 0 | 12.77 | 1 | 1 | 0
2021-07-19 06:00 | 0 | 0 | 0 | 1 | 1.3 | 9.02 | 100 | 100 | 0 | 0 | 0 | 0 | 0 | 0 | 0 | 0 | 0 | 0 | 0 | 0 | 0 | 0 | 0 | 0 | 0 | 0 | 0 | -0.001 | 0 | 0 | 0 | 0 | 23.71 | 0.98 | 260 | 0 | 0 | 0 | 0 | 0 | 0 | 3.444 | 5.022 | 4.281 | 0 | 0 | 12.747 | 1 | 1 | 0
2021-07-19 07:00 | 0 | 508.1 | 456.4 | 1 | 1 | 15.87 | 100 | 100 | 0 | 0 | 0 | 0.521 | 0 | 0 | 0 | 0 | 0 | 0 | 73.162 | 156.637 | 174.38 | 0 | 0 | 0 | 0 | 0 | 0 | -0.001 | 0 | 0 | 0 | 0 | 26.07 | 0.97 | 370.84 | 0 | 0 | 0 | 0 | 58.044 | 0 | 4.682 | 5.634 | 4.803 | 0 | 0 | 0 | 2 | 2 | 0
2021-07-19 08:00 | 0 | 729.1 | 627.84 | 1 | 1.5 | 21.64 | 100 | 100 | 37.114 | 37.113 | 2.261 | 1.245 | 40.619 | 0 | 0 | 127.2 | 127.2 | 127.2 | 182.38 | 215.475 | 250.227 | 0 | 0 | 0 | 0 | 0 | 0 | 127.199 | 127.2 | 50.83 | 14.83 | 100 | 30.56 | 0.96 | 425 | 0 | 0 | 0 | 0 | 28.365 | 0 | 12.157 | 7.913 | 6.746 | 0 | 0 | 0 | 2 | 2 | 0
2021-07-19 09:00 | 0 | 837 | 690.17 | 1 | 2.4 | 22.23 | 100 | 100 | 52.418 | 52.418 | 2.811 | 1.96 | 57.189 | 0 | 0 | 170.337 | 170.337 | 170.337 | 198.041 | 236.865 | 287.258 | 0 | 0 | 0 | 0 | 0 | 0 | 170.336 | 170.337 | 59.3 | 18.25 | 100 | 34.45 | 0.95 | 425 | 0 | 0 | 0 | 0 | 0 | 0 | 12.776 | 8.059 | 6.87 | 0 | 0 | 0 | 2 | 2 | 0
2021-07-19 10:00 | 0 | 891.4 | 707.98 | 1 | 2.1 | 24.7 | 100 | 100 | 53.167 | 53.167 | 3.288 | 2.02 | 58.475 | 0 | 0 | 173.503 | 173.503 | 173.503 | 200.884 | 242.978 | 305.928 | 0 | 0 | 0 | 0 | 0 | 0 | 173.502 | 173.503 | 56.71 | 17.38 | 100 | 37.42 | 0.94 | 425 | 0 | 0 | 0 | 0 | 0 | 0 | 12.544 | 8.009 | 6.828 | 0 | 0 | 0 | 2 | 2 | 0
2021-07-19 11:00 | 0 | 915.8 | 710.38 | 1 | 2.1 | 25.61 | 100 | 100 | 52.587 | 52.587 | 3.533 | 2.007 | 58.127 | 0 | 0 | 172.816 | 172.816 | 172.816 | 200.079 | 243.801 | 314.303 | 0 | 0 | 0 | 0 | 0 | 0 | 172.815 | 172.816 | 54.98 | 16.73 | 100 | 39.13 | 0.93 | 425 | 0 | 0 | 0 | 0 | 0 | 0 | 12.459 | 7.991 | 6.812 | 0 | 0 | 0 | 2 | 2 | 0
2021-07-19 12:00 | 0 | 918.7 | 709.97 | 1 | 2.1 | 25.7 | 100 | 100 | 52.421 | 52.421 | 3.558 | 2 | 57.979 | 0 | 0 | 172.476 | 172.476 | 172.476 | 199.727 | 243.662 | 315.298 | 0 | 0 | 0 | 0 | 0 | 0 | 172.475 | 172.476 | 54.7 | 16.63 | 100 | 39.39 | 0.93 | 425 | 0 | 0 | 0 | 0 | 0 | 0 | 12.451 | 7.989 | 6.811 | 0 | 0 | 0 | 2 | 2 | 0
2021-07-19 13:00 | 0 | 901.6 | 708.84 | 1 | 2.1 | 25.73 | 100 | 100 | 52.667 | 52.667 | 3.604 | 2.015 | 58.287 | 0 | 0 | 173.25 | 173.25 | 173.25 | 200.497 | 243.275 | 309.429 | 0 | 0 | 0 | 0 | 0 | 0 | 173.249 | 173.25 | 55.99 | 17.02 | 100 | 38.17 | 0.94 | 425 | 0 | 0 | 0 | 0 | 0 | 0 | 12.448 | 7.989 | 6.81 | 0 | 0 | 0 | 2 | 2 | 0
2021-07-19 14:00 | 0 | 857.6 | 697.27 | 1 | 2.2 | 25.65 | 100 | 100 | 52.279 | 52.279 | 3.522 | 1.991 | 57.793 | 0 | 0 | 171.997 | 171.997 | 171.997 | 199.254 | 239.305 | 294.328 | 0 | 0 | 0 | 0 | 0 | 0 | 171.996 | 171.997 | 58.44 | 17.76 | 100 | 35.6 | 0.95 | 425 | 0 | 0 | 0 | 0 | 0 | 0 | 12.455 | 7.99 | 6.812 | 0 | 0 | 0 | 2 | 2 | 0
2021-07-19 15:00 | 0 | 769.4 | 652.57 | 1 | 2.1 | 24.97 | 100 | 100 | 49.022 | 49.022 | 2.788 | 1.795 | 53.605 | 0 | 0 | 161.422 | 161.422 | 161.422 | 188.768 | 223.962 | 264.058 | 0 | 0 | 0 | 0 | 0 | 0 | 161.421 | 161.422 | 61.13 | 18.56 | 100 | 31.99 | 0.96 | 425 | 0 | 0 | 0 | 0 | 0 | 0 | 12.519 | 8.004 | 6.823 | 0 | 0 | 0 | 2 | 2 | 0
2021-07-19 16:00 | 0 | 592.3 | 524.61 | 1 | 1.7 | 23.53 | 100 | 100 | 26.005 | 26.005 | 1.213 | 0.816 | 28.034 | 0 | 0 | 92.105 | 92.105 | 92.105 | 119.639 | 180.047 | 203.277 | 0 | 0 | 0 | 0 | 0 | 0 | 92.104 | 92.105 | 45.31 | 12.79 | 100 | 27.66 | 0.97 | 425 | 0 | 0 | 0 | 0 | 0 | 0 | 12.653 | 8.033 | 6.848 | 0 | 0 | 0 | 2 | 2 | 0
2021-07-19 17:00 | 0 | 0 | 0 | 1 | 1.9 | 20.21 | 100 | 100 | 0 | 0 | 0 | 0 | 0 | 0 | 0 | 0 | 0 | 0 | 0 | 0 | 0 | 0 | 0 | 0 | 0 | 0 | 0 | -0.001 | 0 | 0 | 0 | 0 | 22.96 | 0.98 | 375.7 | 0 | 0 | 0 | 0 | -25.816 | 0 | 11.44 | 7.76 | 6.616 | 0 | 0 | 0 | 2 | 2 | 0
2021-07-19 18:00 | 0 | 0 | 0 | 0 | 2 | 15.53 | 100 | 100 | 0 | 0 | 0 | 0 | 0 | 0 | 0 | 0 | 0 | 0 | 0 | 0 | 0 | 0 | 0 | 0 | 0 | 0 | 0 | -0.001 | 0 | 0 | 0 | 0 | 0 | 0 | 335.5 | 0 | 0 | 0 | 0 | -21.055 | 0 | 8.214 | 6.932 | 5.91 | 0 | 0 | 0 | 1 | 1 | 0
2021-07-19 19:00 | 0 | 0 | 0 | 0 | 1.7 | 14.41 | 100 | 100 | 0 | 0 | 0 | 0 | 0 | 0 | 0 | 0 | 0 | 0 | 0 | 0 | 0 | 0 | 0 | 0 | 0 | 0 | 0 | -0.001 | 0 | 0 | 0 | 0 | 0 | 0 | 302.16 | 0 | 0 | 0 | 0 | -17.459 | 0 | 5.976 | 6.198 | 5.284 | 0 | 0 | 0 | 1 | 1 | 0
2021-07-19 20:00 | 0 | 0 | 0 | 0 | 1.3 | 13.29 | 100 | 100 | 0 | 0 | 0 | 0 | 0 | 0 | 0 | 0 | 0 | 0 | 0 | 0 | 0 | 0 | 0 | 0 | 0 | 0 | 0 | -0.001 | 0 | 0 | 0 | 0 | 0 | 0 | 273.77 | 0 | 0 | 0 | 0 | -14.867 | 0 | 4.515 | 5.588 | 4.764 | 0 | 0 | 0 | 1 | 1 | 0
2021-07-19 21:00 | 0 | 0 | 0 | 0 | 1.2 | 13.12 | 100 | 100 | 0 | 0 | 0 | 0 | 0 | 0 | 0 | 0 | 0 | 0 | 0 | 0 | 0 | 0 | 0 | 0 | 0 | 0 | 0 | -0.001 | 0 | 0 | 0 | 0 | 0 | 0 | 260 | 0 | 0 | 0 | 0 | -6.577 | 0 | 3.495 | 5.05 | 4.305 | 0 | 0 | 6.273 | 1 | 1 | 0
2021-07-19 22:00 | 0 | 0 | 0 | 0 | 1 | 12.6 | 100 | 100 | 0 | 0 | 0 | 0 | 0 | 0 | 0 | 0 | 0 | 0 | 0 | 0 | 0 | 0 | 0 | 0 | 0 | 0 | 0 | -0.001 | 0 | 0 | 0 | 0 | 0 | 0 | 260 | 0 | 0 | 0 | 0 | 0 | 0 | 3.328 | 4.95 | 4.22 | 0 | 0 | 12.498 | 1 | 1 | 0
2021-07-19 23:00 | 0 | 0 | 0 | 0 | 0.9 | 12.29 | 100 | 100 | 0 | 0 | 0 | 0 | 0 | 0 | 0 | 0 | 0 | 0 | 0 | 0 | 0 | 0 | 0 | 0 | 0 | 0 | 0 | -0.001 | 0 | 0 | 0 | 0 | 0 | 0 | 260 | 0 | 0 | 0 | 0 | 0 | 0 | 3.337 | 4.956 | 4.225 | 0 | 0 | 12.519 | 1 | 1 | 0
2021-07-20 | 0 | 0 | 0 | 0 | 0.9 | 12.25 | 100 | 100 | 0 | 0 | 0 | 0 | 0 | 0 | 0 | 0 | 0 | 0 | 0 | 0 | 0 | 0 | 0 | 0 | 0 | 0 | 0 | -0.001 | 0 | 0 | 0 | 0 | 0 | 0 | 260 | 0 | 0 | 0 | 0 | 0 | 0 | 3.339 | 4.957 | 4.226 | 0 | 0 | 12.522 | 1 | 1 | 0
2021-07-20 01:00 | 0 | 0 | 0 | 0 | 1 | 11.86 | 100 | 100 | 0 | 0 | 0 | 0 | 0 | 0 | 0 | 0 | 0 | 0 | 0 | 0 | 0 | 0 | 0 | 0 | 0 | 0 | 0 | -0.001 | 0 | 0 | 0 | 0 | 0 | 0 | 260 | 0 | 0 | 0 | 0 | 0 | 0 | 3.351 | 4.965 | 4.233 | 0 | 0 | 12.549 | 1 | 1 | 0
2021-07-20 02:00 | 0 | 0 | 0 | 0 | 1 | 11.68 | 100 | 100 | 0 | 0 | 0 | 0 | 0 | 0 | 0 | 0 | 0 | 0 | 0 | 0 | 0 | 0 | 0 | 0 | 0 | 0 | 0 | -0.001 | 0 | 0 | 0 | 0 | 0 | 0 | 260 | 0 | 0 | 0 | 0 | 0 | 0 | 3.357 | 4.969 | 4.236 | 0 | 0 | 12.561 | 1 | 1 | 0
2021-07-20 03:00 | 0 | 0 | 0 | 0 | 0.9 | 10.47 | 100 | 100 | 0 | 0 | 0 | 0 | 0 | 0 | 0 | 0 | 0 | 0 | 0 | 0 | 0 | 0 | 0 | 0 | 0 | 0 | 0 | -0.001 | 0 | 0 | 0 | 0 | 0 | 0 | 260 | 0 | 0 | 0 | 0 | 0 | 0 | 3.397 | 4.993 | 4.256 | 0 | 0 | 12.646 | 1 | 1 | 0
2021-07-20 04:00 | 0 | 0 | 0 | 0 | 0.9 | 11.21 | 100 | 100 | 0 | 0 | 0 | 0 | 0 | 0 | 0 | 0 | 0 | 0 | 0 | 0 | 0 | 0 | 0 | 0 | 0 | 0 | 0 | -0.001 | 0 | 0 | 0 | 0 | 0 | 0 | 260 | 0 | 0 | 0 | 0 | 0 | 0 | 3.372 | 4.978 | 4.244 | 0 | 0 | 12.594 | 1 | 1 | 0
2021-07-20 05:00 | 0 | 0 | 0 | 0 | 0.9 | 10.99 | 100 | 100 | 0 | 0 | 0 | 0 | 0 | 0 | 0 | 0 | 0 | 0 | 0 | 0 | 0 | 0 | 0 | 0 | 0 | 0 | 0 | -0.001 | 0 | 0 | 0 | 0 | 0 | 0 | 260 | 0 | 0 | 0 | 0 | 0 | 0 | 3.38 | 4.982 | 4.247 | 0 | 0 | 12.609 | 1 | 1 | 0
2021-07-20 06:00 | 0 | 0 | 0 | 1 | 0.6 | 12.37 | 100 | 100 | 0 | 0 | 0 | 0 | 0 | 0 | 0 | 0 | 0 | 0 | 0 | 0 | 0 | 0 | 0 | 0 | 0 | 0 | 0 | -0.001 | 0 | 0 | 0 | 0 | 23.54 | 0.98 | 260 | 0 | 0 | 0 | 0 | 0 | 0 | 3.335 | 4.955 | 4.224 | 0 | 0 | 12.513 | 1 | 1 | 0
2021-07-20 07:00 | 0 | 468.2 | 421.19 | 1 | 1.1 | 17.41 | 100 | 100 | 0 | 0 | 0 | 0.521 | 0 | 0 | 0 | 0 | 0 | 0 | 67.821 | 144.553 | 160.686 | 0 | 0 | 0 | 0 | 0 | 0 | -0.001 | 0 | 0 | 0 | 0 | 25.89 | 0.97 | 361.38 | 0 | 0 | 0 | 0 | 53.094 | 0 | 4.467 | 5.538 | 4.721 | 0 | 0 | 0 | 2 | 2 | 0
2021-07-20 08:00 | 0 | 684.1 | 590.17 | 1 | 1.8 | 21.89 | 100 | 100 | 32.264 | 32.264 | 1.668 | 1.038 | 34.971 | 0 | 0 | 111.708 | 111.708 | 111.708 | 171.522 | 202.545 | 234.783 | 0 | 0 | 0 | 0 | 0 | 0 | 111.707 | 111.708 | 47.58 | 13.74 | 100 | 30.38 | 0.96 | 425 | 0 | 0 | 0 | 0 | 33.315 | 0 | 11.943 | 7.858 | 6.699 | 0 | 0 | 0 | 2 | 2 | 0
2021-07-20 09:00 | 0 | 792.8 | 655.13 | 1 | 2.6 | 22.17 | 100 | 100 | 48.958 | 48.958 | 2.445 | 1.776 | 53.18 | 0 | 0 | 160.392 | 160.392 | 160.392 | 188.104 | 224.839 | 272.089 | 0 | 0 | 0 | 0 | 0 | 0 | 160.391 | 160.392 | 58.95 | 17.99 | 100 | 34.27 | 0.95 | 425 | 0 | 0 | 0 | 0 | 0 | 0 | 12.781 | 8.06 | 6.871 | 0 | 0 | 0 | 2 | 2 | 0
2021-07-20 10:00 | 0 | 848.3 | 675.38 | 1 | 2.6 | 26.1 | 100 | 100 | 49.543 | 49.542 | 3.369 | 1.852 | 54.764 | 0 | 0 | 164.579 | 164.579 | 164.579 | 191.778 | 231.791 | 291.137 | 0 | 0 | 0 | 0 | 0 | 0 | 164.578 | 164.579 | 56.53 | 17.02 | 100 | 37.24 | 0.94 | 425 | 0 | 0 | 0 | 0 | 0 | 0 | 12.414 | 7.981 | 6.804 | 0 | 0 | 0 | 2 | 2 | 0
2021-07-20 11:00 | 0 | 873 | 678.93 | 1 | 3 | 26.56 | 100 | 100 | 49.19 | 49.19 | 3.545 | 1.846 | 54.581 | 0 | 0 | 164.241 | 164.241 | 164.241 | 191.381 | 233.01 | 299.614 | 0 | 0 | 0 | 0 | 0 | 0 | 164.24 | 164.241 | 54.82 | 16.42 | 100 | 38.95 | 0.94 | 425 | 0 | 0 | 0 | 0 | 0 | 0 | 12.371 | 7.972 | 6.796 | 0 | 0 | 0 | 2 | 2 | 0
2021-07-20 12:00 | 0 | 875.9 | 678.66 | 1 | 3.6 | 26.82 | 100 | 100 | 48.96 | 48.96 | 3.646 | 1.841 | 54.447 | 0 | 0 | 163.971 | 163.971 | 163.971 | 191.077 | 232.916 | 300.609 | 0 | 0 | 0 | 0 | 0 | 0 | 163.97 | 163.971 | 54.55 | 16.29 | 100 | 39.21 | 0.93 | 425 | 0 | 0 | 0 | 0 | 0 | 0 | 12.347 | 7.967 | 6.792 | 0 | 0 | 0 | 2 | 2 | 0
2021-07-20 13:00 | 0 | 858.4 | 676.53 | 1 | 4 | 26.87 | 100 | 100 | 49.081 | 49.081 | 3.685 | 1.849 | 54.615 | 0 | 0 | 164.406 | 164.406 | 164.406 | 191.505 | 232.187 | 294.603 | 0 | 0 | 0 | 0 | 0 | 0 | 164.405 | 164.406 | 55.81 | 16.66 | 100 | 37.99 | 0.94 | 425 | 0 | 0 | 0 | 0 | 0 | 0 | 12.342 | 7.966 | 6.791 | 0 | 0 | 0 | 2 | 2 | 0
2021-07-20 14:00 | 0 | 814.9 | 664 | 1 | 3.9 | 26.08 | 100 | 100 | 48.891 | 48.891 | 3.291 | 1.817 | 54 | 0 | 0 | 162.668 | 162.668 | 162.668 | 189.87 | 227.886 | 279.674 | 0 | 0 | 0 | 0 | 0 | 0 | 162.667 | 162.668 | 58.16 | 17.48 | 100 | 35.43 | 0.95 | 425 | 0 | 0 | 0 | 0 | 0 | 0 | 12.415 | 7.982 | 6.804 | 0 | 0 | 0 | 2 | 2 | 0
2021-07-20 15:00 | 0 | 729.6 | 619.97 | 1 | 3.7 | 25.39 | 100 | 100 | 45.491 | 45.491 | 2.805 | 1.633 | 49.929 | 0 | 0 | 152.139 | 152.139 | 152.139 | 179.431 | 212.772 | 250.399 | 0 | 0 | 0 | 0 | 0 | 0 | 152.138 | 152.139 | 60.76 | 18.17 | 100 | 31.82 | 0.96 | 425 | 0 | 0 | 0 | 0 | 0 | 0 | 12.479 | 7.996 | 6.816 | 0 | 0 | 0 | 2 | 2 | 0
2021-07-20 16:00 | 0 | 559.7 | 496.5 | 1 | 3 | 24.28 | 100 | 100 | 23.957 | 23.956 | 1.336 | 0.759 | 26.051 | 0 | 0 | 86.362 | 86.362 | 86.362 | 113.798 | 170.4 | 192.089 | 0 | 0 | 0 | 0 | 0 | 0 | 86.361 | 86.362 | 44.96 | 12.47 | 100 | 27.49 | 0.97 | 425 | 0 | 0 | 0 | 0 | 0 | 0 | 12.583 | 8.018 | 6.835 | 0 | 0 | 0 | 2 | 2 | 0
2021-07-20 17:00 | 0 | 0 | 0 | 1 | 2.2 | 20.32 | 100 | 100 | 0 | 0 | 0 | 0 | 0 | 0 | 0 | 0 | 0 | 0 | 0 | 0 | 0 | 0 | 0 | 0 | 0 | 0 | 0 | -0.001 | 0 | 0 | 0 | 0 | 22.79 | 0.98 | 375.73 | 0 | 0 | 0 | 0 | -25.804 | 0 | 11.431 | 7.758 | 6.614 | 0 | 0 | 0 | 2 | 2 | 0
2021-07-20 18:00 | 0 | 0 | 0 | 0 | 2.2 | 16.84 | 100 | 100 | 0 | 0 | 0 | 0 | 0 | 0 | 0 | 0 | 0 | 0 | 0 | 0 | 0 | 0 | 0 | 0 | 0 | 0 | 0 | -0.001 | 0 | 0 | 0 | 0 | 0 | 0 | 335.76 | 0 | 0 | 0 | 0 | -20.929 | 0 | 8.132 | 6.908 | 5.889 | 0 | 0 | 0 | 1 | 1 | 0
2021-07-20 19:00 | 0 | 0 | 0 | 0 | 1.7 | 16.03 | 100 | 100 | 0 | 0 | 0 | 0 | 0 | 0 | 0 | 0 | 0 | 0 | 0 | 0 | 0 | 0 | 0 | 0 | 0 | 0 | 0 | -0.001 | 0 | 0 | 0 | 0 | 0 | 0 | 302.65 | 0 | 0 | 0 | 0 | -17.343 | 0 | 5.908 | 6.173 | 5.262 | 0 | 0 | 0 | 1 | 1 | 0
2021-07-20 20:00 | 0 | 0 | 0 | 0 | 1.2 | 13.23 | 100 | 100 | 0 | 0 | 0 | 0 | 0 | 0 | 0 | 0 | 0 | 0 | 0 | 0 | 0 | 0 | 0 | 0 | 0 | 0 | 0 | -0.001 | 0 | 0 | 0 | 0 | 0 | 0 | 274.18 | 0 | 0 | 0 | 0 | -14.908 | 0 | 4.537 | 5.598 | 4.773 | 0 | 0 | 0 | 1 | 1 | 0
2021-07-20 21:00 | 0 | 0 | 0 | 0 | 1.2 | 12.9 | 100 | 100 | 0 | 0 | 0 | 0 | 0 | 0 | 0 | 0 | 0 | 0 | 0 | 0 | 0 | 0 | 0 | 0 | 0 | 0 | 0 | -0.001 | 0 | 0 | 0 | 0 | 0 | 0 | 260 | 0 | 0 | 0 | 0 | -6.599 | 0 | 3.515 | 5.062 | 4.315 | 0 | 0 | 6.293 | 1 | 1 | 0
2021-07-20 22:00 | 0 | 0 | 0 | 0 | 1.3 | 11.84 | 100 | 100 | 0 | 0 | 0 | 0 | 0 | 0 | 0 | 0 | 0 | 0 | 0 | 0 | 0 | 0 | 0 | 0 | 0 | 0 | 0 | -0.001 | 0 | 0 | 0 | 0 | 0 | 0 | 260 | 0 | 0 | 0 | 0 | 0 | 0 | 3.352 | 4.965 | 4.233 | 0 | 0 | 12.55 | 1 | 1 | 0
2021-07-20 23:00 | 0 | 0 | 0 | 0 | 1.2 | 12.1 | 100 | 100 | 0 | 0 | 0 | 0 | 0 | 0 | 0 | 0 | 0 | 0 | 0 | 0 | 0 | 0 | 0 | 0 | 0 | 0 | 0 | -0.001 | 0 | 0 | 0 | 0 | 0 | 0 | 260 | 0 | 0 | 0 | 0 | 0 | 0 | 3.344 | 4.96 | 4.228 | 0 | 0 | 12.532 | 1 | 1 | 0
2021-07-21 | 0 | 0 | 0 | 0 | 1 | 12.24 | 100 | 100 | 0 | 0 | 0 | 0 | 0 | 0 | 0 | 0 | 0 | 0 | 0 | 0 | 0 | 0 | 0 | 0 | 0 | 0 | 0 | -0.001 | 0 | 0 | 0 | 0 | 0 | 0 | 260 | 0 | 0 | 0 | 0 | 0 | 0 | 3.339 | 4.957 | 4.226 | 0 | 0 | 12.522 | 1 | 1 | 0
2021-07-21 01:00 | 0 | 0 | 0 | 0 | 0.9 | 12.27 | 100 | 100 | 0 | 0 | 0 | 0 | 0 | 0 | 0 | 0 | 0 | 0 | 0 | 0 | 0 | 0 | 0 | 0 | 0 | 0 | 0 | -0.001 | 0 | 0 | 0 | 0 | 0 | 0 | 260 | 0 | 0 | 0 | 0 | 0 | 0 | 3.338 | 4.957 | 4.226 | 0 | 0 | 12.52 | 1 | 1 | 0
2021-07-21 02:00 | 0 | 0 | 0 | 0 | 0.9 | 11.64 | 100 | 100 | 0 | 0 | 0 | 0 | 0 | 0 | 0 | 0 | 0 | 0 | 0 | 0 | 0 | 0 | 0 | 0 | 0 | 0 | 0 | -0.001 | 0 | 0 | 0 | 0 | 0 | 0 | 260 | 0 | 0 | 0 | 0 | 0 | 0 | 3.358 | 4.969 | 4.236 | 0 | 0 | 12.564 | 1 | 1 | 0
2021-07-21 03:00 | 0 | 0 | 0 | 0 | 1 | 10.95 | 100 | 100 | 0 | 0 | 0 | 0 | 0 | 0 | 0 | 0 | 0 | 0 | 0 | 0 | 0 | 0 | 0 | 0 | 0 | 0 | 0 | -0.001 | 0 | 0 | 0 | 0 | 0 | 0 | 260 | 0 | 0 | 0 | 0 | 0 | 0 | 3.381 | 4.983 | 4.248 | 0 | 0 | 12.612 | 1 | 1 | 0
2021-07-21 04:00 | 0 | 0 | 0 | 0 | 1.1 | 10.83 | 100 | 100 | 0 | 0 | 0 | 0 | 0 | 0 | 0 | 0 | 0 | 0 | 0 | 0 | 0 | 0 | 0 | 0 | 0 | 0 | 0 | -0.001 | 0 | 0 | 0 | 0 | 0 | 0 | 260 | 0 | 0 | 0 | 0 | 0 | 0 | 3.385 | 4.986 | 4.25 | 0 | 0 | 12.62 | 1 | 1 | 0
2021-07-21 05:00 | 0 | 0 | 0 | 0 | 1.1 | 10.11 | 100 | 100 | 0 | 0 | 0 | 0 | 0 | 0 | 0 | 0 | 0 | 0 | 0 | 0 | 0 | 0 | 0 | 0 | 0 | 0 | 0 | -0.001 | 0 | 0 | 0 | 0 | 0 | 0 | 260 | 0 | 0 | 0 | 0 | 0 | 0 | 3.408 | 5 | 4.262 | 0 | 0 | 12.671 | 1 | 1 | 0
2021-07-21 06:00 | 0 | 0 | 0 | 1 | 1.1 | 9.79 | 100 | 100 | 0 | 0 | 0 | 0 | 0 | 0 | 0 | 0 | 0 | 0 | 0 | 0 | 0 | 0 | 0 | 0 | 0 | 0 | 0 | -0.001 | 0 | 0 | 0 | 0 | 23.36 | 0.98 | 260 | 0 | 0 | 0 | 0 | 0 | 0 | 3.419 | 5.006 | 4.268 | 0 | 0 | 12.693 | 1 | 1 | 0
2021-07-21 07:00 | 0 | 466.8 | 420.58 | 1 | 1.1 | 13.05 | 100 | 100 | 0 | 0 | 0 | 0.521 | 0 | 0 | 0 | 0 | 0 | 0 | 68.049 | 144.341 | 160.206 | 0 | 0 | 0 | 0 | 0 | 0 | -0.001 | 0 | 0 | 0 | 0 | 25.71 | 0.97 | 361.17 | 0 | 0 | 0 | 0 | 52.979 | 0 | 4.65 | 5.625 | 4.795 | 0 | 0 | 0 | 2 | 2 | 0
2021-07-21 08:00 | 0 | 678.2 | 586.17 | 1 | 1.4 | 20.69 | 100 | 100 | 31.908 | 31.908 | 1.562 | 1.022 | 34.492 | 0 | 0 | 110.375 | 110.375 | 110.375 | 170.447 | 201.173 | 232.758 | 0 | 0 | 0 | 0 | 0 | 0 | 110.374 | 110.375 | 47.42 | 13.71 | 100 | 30.2 | 0.96 | 425 | 0 | 0 | 0 | 0 | 33.429 | 0 | 12.044 | 7.88 | 6.718 | 0 | 0 | 0 | 2 | 2 | 0
2021-07-21 09:00 | 0 | 784.5 | 649.69 | 1 | 1.5 | 21.21 | 100 | 100 | 48.497 | 48.497 | 2.298 | 1.748 | 52.544 | 0 | 0 | 158.824 | 158.824 | 158.824 | 186.663 | 222.974 | 269.24 | 0 | 0 | 0 | 0 | 0 | 0 | 158.823 | 158.824 | 58.99 | 18.01 | 100 | 34.09 | 0.95 | 425 | 0 | 0 | 0 | 0 | 0 | 0 | 12.872 | 8.079 | 6.887 | 0 | 0 | 0 | 2 | 2 | 0
2021-07-21 10:00 | 0 | 839.3 | 669.87 | 1 | 1.7 | 25.59 | 100 | 100 | 49.296 | 49.296 | 3.099 | 1.825 | 54.22 | 0 | 0 | 163.093 | 163.093 | 163.093 | 190.358 | 229.901 | 288.048 | 0 | 0 | 0 | 0 | 0 | 0 | 163.092 | 163.093 | 56.62 | 17.11 | 100 | 37.05 | 0.94 | 425 | 0 | 0 | 0 | 0 | 0 | 0 | 12.461 | 7.992 | 6.813 | 0 | 0 | 0 | 2 | 2 | 0
2021-07-21 11:00 | 0 | 864 | 673.72 | 1 | 2.5 | 25.98 | 100 | 100 | 49.013 | 49.013 | 3.251 | 1.821 | 54.085 | 0 | 0 | 162.856 | 162.856 | 162.856 | 190.07 | 231.22 | 296.525 | 0 | 0 | 0 | 0 | 0 | 0 | 162.855 | 162.856 | 54.92 | 16.53 | 100 | 38.76 | 0.94 | 425 | 0 | 0 | 0 | 0 | 0 | 0 | 12.425 | 7.984 | 6.806 | 0 | 0 | 0 | 2 | 2 | 0
2021-07-21 12:00 | 0 | 867 | 673.56 | 1 | 3.1 | 26.23 | 100 | 100 | 48.799 | 48.798 | 3.35 | 1.816 | 53.965 | 0 | 0 | 162.619 | 162.619 | 162.619 | 189.802 | 231.165 | 297.554 | 0 | 0 | 0 | 0 | 0 | 0 | 162.618 | 162.619 | 54.65 | 16.4 | 100 | 39.02 | 0.93 | 425 | 0 | 0 | 0 | 0 | 0 | 0 | 12.402 | 7.979 | 6.802 | 0 | 0 | 0 | 2 | 2 | 0
2021-07-21 13:00 | 0 | 849.1 | 670.89 | 1 | 3.4 | 26.16 | 100 | 100 | 48.916 | 48.916 | 3.334 | 1.821 | 54.07 | 0 | 0 | 162.864 | 162.864 | 162.864 | 190.056 | 230.249 | 291.411 | 0 | 0 | 0 | 0 | 0 | 0 | 162.863 | 162.864 | 55.89 | 16.79 | 100 | 37.8 | 0.94 | 425 | 0 | 0 | 0 | 0 | 0 | 0 | 12.408 | 7.98 | 6.803 | 0 | 0 | 0 | 2 | 2 | 0
2021-07-21 14:00 | 0 | 797.1 | 650.96 | 1 | 3.7 | 25.52 | 100 | 100 | 47.924 | 47.924 | 2.9 | 1.751 | 52.576 | 0 | 0 | 158.989 | 158.989 | 158.989 | 186.263 | 223.409 | 273.565 | 0 | 0 | 0 | 0 | 0 | 0 | 158.988 | 158.989 | 58.12 | 17.52 | 100 | 35.25 | 0.95 | 425 | 0 | 0 | 0 | 0 | 0 | 0 | 12.467 | 7.993 | 6.814 | 0 | 0 | 0 | 2 | 2 | 0
2021-07-21 15:00 | 0 | 704 | 599.36 | 1 | 3.8 | 24.43 | 100 | 100 | 43.423 | 43.422 | 2.74 | 1.533 | 47.695 | 0 | 0 | 146.143 | 146.143 | 146.143 | 173.56 | 205.701 | 241.613 | 0 | 0 | 0 | 0 | 0 | 0 | 146.142 | 146.143 | 60.49 | 17.97 | 100 | 31.64 | 0.96 | 425 | 0 | 0 | 0 | 0 | 0 | 0 | 12.569 | 8.015 | 6.833 | 0 | 0 | 0 | 2 | 2 | 0
2021-07-21 16:00 | 0 | 528.6 | 469.66 | 1 | 3.7 | 22.72 | 100 | 100 | 22.06 | 22.06 | 1.275 | 0.705 | 24.04 | 0 | 0 | 80.542 | 80.542 | 80.542 | 108.183 | 161.186 | 181.416 | 0 | 0 | 0 | 0 | 0 | 0 | 80.541 | 80.542 | 44.4 | 12.16 | 100 | 27.32 | 0.97 | 425 | 0 | 0 | 0 | 0 | 0 | 0 | 12.729 | 8.049 | 6.862 | 0 | 0 | 0 | 2 | 2 | 0
2021-07-21 17:00 | 0 | 320.6 | 295.95 | 1 | 2.7 | 19.08 | 100 | 100 | 0 | 0 | 0 | 0.521 | 0 | 0 | 0 | 0 | 0 | 0 | 12.409 | 101.569 | 110.03 | 0 | 0 | 0 | 0 | 0 | 0 | -0.001 | 0 | 0 | 0 | 0 | 22.62 | 0.98 | 397.36 | 0 | 0 | 0 | 0 | -14.475 | 0 | 12.191 | 7.932 | 6.762 | 0 | 0 | 0 | 2 | 2 | 0
2021-07-21 18:00 | 0 | 0 | 0 | 0 | 2.2 | 16.6 | 100 | 100 | 0 | 0 | 0 | 0 | 0 | 0 | 0 | 0 | 0 | 0 | 0 | 0 | 0 | 0 | 0 | 0 | 0 | 0 | 0 | -0.001 | 0 | 0 | 0 | 0 | 0 | 0 | 353.13 | 0 | 0 | 0 | 0 | -23.162 | 0 | 9.61 | 7.316 | 6.236 | 0 | 0 | 0 | 2 | 2 | 0
2021-07-21 19:00 | 0 | 0 | 0 | 0 | 1.8 | 15.52 | 100 | 100 | 0 | 0 | 0 | 0 | 0 | 0 | 0 | 0 | 0 | 0 | 0 | 0 | 0 | 0 | 0 | 0 | 0 | 0 | 0 | -0.001 | 0 | 0 | 0 | 0 | 0 | 0 | 317.01 | 0 | 0 | 0 | 0 | -18.916 | 0 | 6.858 | 6.509 | 5.549 | 0 | 0 | 0 | 1 | 1 | 0
2021-07-21 20:00 | 0 | 0 | 0 | 0 | 1.5 | 13.47 | 100 | 100 | 0 | 0 | 0 | 0 | 0 | 0 | 0 | 0 | 0 | 0 | 0 | 0 | 0 | 0 | 0 | 0 | 0 | 0 | 0 | -0.001 | 0 | 0 | 0 | 0 | 0 | 0 | 286.44 | 0 | 0 | 0 | 0 | -16.007 | 0 | 5.14 | 5.866 | 5.001 | 0 | 0 | 0 | 1 | 1 | 0
2021-07-21 21:00 | 0 | 0 | 0 | 0 | 1.3 | 12.89 | 100 | 100 | 0 | 0 | 0 | 0 | 0 | 0 | 0 | 0 | 0 | 0 | 0 | 0 | 0 | 0 | 0 | 0 | 0 | 0 | 0 | -0.001 | 0 | 0 | 0 | 0 | 0 | 0 | 260.2 | 0 | 0 | 0 | 0 | -13.744 | 0 | 3.933 | 5.296 | 4.515 | 0 | 0 | 0 | 1 | 1 | 0
2021-07-21 22:00 | 0 | 0 | 0 | 0 | 1 | 12.26 | 100 | 100 | 0 | 0 | 0 | 0 | 0 | 0 | 0 | 0 | 0 | 0 | 0 | 0 | 0 | 0 | 0 | 0 | 0 | 0 | 0 | -0.001 | 0 | 0 | 0 | 0 | 0 | 0 | 260 | 0 | 0 | 0 | 0 | 0 | 0 | 3.339 | 4.957 | 4.226 | 0 | 0 | 12.522 | 1 | 1 | 0
2021-07-21 23:00 | 0 | 0 | 0 | 0 | 1.1 | 12.45 | 100 | 100 | 0 | 0 | 0 | 0 | 0 | 0 | 0 | 0 | 0 | 0 | 0 | 0 | 0 | 0 | 0 | 0 | 0 | 0 | 0 | -0.001 | 0 | 0 | 0 | 0 | 0 | 0 | 260 | 0 | 0 | 0 | 0 | 0 | 0 | 3.332 | 4.953 | 4.222 | 0 | 0 | 12.508 | 1 | 1 | 0
2021-07-22 | 0 | 0 | 0 | 0 | 1.2 | 12.43 | 100 | 100 | 0 | 0 | 0 | 0 | 0 | 0 | 0 | 0 | 0 | 0 | 0 | 0 | 0 | 0 | 0 | 0 | 0 | 0 | 0 | -0.001 | 0 | 0 | 0 | 0 | 0 | 0 | 260 | 0 | 0 | 0 | 0 | 0 | 0 | 3.333 | 4.954 | 4.223 | 0 | 0 | 12.509 | 1 | 1 | 0
2021-07-22 01:00 | 0 | 0 | 0 | 0 | 1.3 | 12.35 | 100 | 100 | 0 | 0 | 0 | 0 | 0 | 0 | 0 | 0 | 0 | 0 | 0 | 0 | 0 | 0 | 0 | 0 | 0 | 0 | 0 | -0.001 | 0 | 0 | 0 | 0 | 0 | 0 | 260 | 0 | 0 | 0 | 0 | 0 | 0 | 3.336 | 4.955 | 4.224 | 0 | 0 | 12.515 | 1 | 1 | 0
2021-07-22 02:00 | 0 | 0 | 0 | 0 | 1.3 | 12.03 | 100 | 100 | 0 | 0 | 0 | 0 | 0 | 0 | 0 | 0 | 0 | 0 | 0 | 0 | 0 | 0 | 0 | 0 | 0 | 0 | 0 | -0.001 | 0 | 0 | 0 | 0 | 0 | 0 | 260 | 0 | 0 | 0 | 0 | 0 | 0 | 3.346 | 4.962 | 4.23 | 0 | 0 | 12.537 | 1 | 1 | 0
2021-07-22 03:00 | 0 | 0 | 0 | 0 | 1.4 | 10.48 | 100 | 100 | 0 | 0 | 0 | 0 | 0 | 0 | 0 | 0 | 0 | 0 | 0 | 0 | 0 | 0 | 0 | 0 | 0 | 0 | 0 | -0.001 | 0 | 0 | 0 | 0 | 0 | 0 | 260 | 0 | 0 | 0 | 0 | 0 | 0 | 3.396 | 4.993 | 4.256 | 0 | 0 | 12.645 | 1 | 1 | 0
2021-07-22 04:00 | 0 | 0 | 0 | 0 | 1.5 | 10.11 | 100 | 100 | 0 | 0 | 0 | 0 | 0 | 0 | 0 | 0 | 0 | 0 | 0 | 0 | 0 | 0 | 0 | 0 | 0 | 0 | 0 | -0.001 | 0 | 0 | 0 | 0 | 0 | 0 | 260 | 0 | 0 | 0 | 0 | 0 | 0 | 3.408 | 5 | 4.262 | 0 | 0 | 12.671 | 1 | 1 | 0
2021-07-22 05:00 | 0 | 0 | 0 | 0 | 1.8 | 10.13 | 100 | 100 | 0 | 0 | 0 | 0 | 0 | 0 | 0 | 0 | 0 | 0 | 0 | 0 | 0 | 0 | 0 | 0 | 0 | 0 | 0 | -0.001 | 0 | 0 | 0 | 0 | 0 | 0 | 260 | 0 | 0 | 0 | 0 | 0 | 0 | 3.408 | 5 | 4.262 | 0 | 0 | 12.669 | 1 | 1 | 0
2021-07-22 06:00 | 0 | 0 | 0 | 1 | 1.8 | 10.5 | 100 | 100 | 0 | 0 | 0 | 0 | 0 | 0 | 0 | 0 | 0 | 0 | 0 | 0 | 0 | 0 | 0 | 0 | 0 | 0 | 0 | -0.001 | 0 | 0 | 0 | 0 | 23.17 | 0.98 | 260 | 0 | 0 | 0 | 0 | 0 | 0 | 3.396 | 4.992 | 4.256 | 0 | 0 | 12.643 | 1 | 1 | 0
2021-07-22 07:00 | 0 | 462.6 | 417.44 | 1 | 2 | 14.1 | 100 | 100 | 0 | 0 | 0 | 0.521 | 0 | 0 | 0 | 0 | 0 | 0 | 67.89 | 143.265 | 158.764 | 0 | 0 | 0 | 0 | 0 | 0 | -0.001 | 0 | 0 | 0 | 0 | 25.53 | 0.98 | 361.03 | 0 | 0 | 0 | 0 | 52.908 | 0 | 4.602 | 5.603 | 4.776 | 0 | 0 | 0 | 2 | 2 | 0
2021-07-22 08:00 | 0 | 677.6 | 586.76 | 1 | 1.6 | 20.99 | 100 | 100 | 31.968 | 31.968 | 1.582 | 1.025 | 34.575 | 0 | 0 | 110.606 | 110.606 | 110.606 | 170.708 | 201.377 | 232.552 | 0 | 0 | 0 | 0 | 0 | 0 | 110.605 | 110.606 | 47.56 | 13.75 | 100 | 30.01 | 0.96 | 425 | 0 | 0 | 0 | 0 | 33.5 | 0 | 12.015 | 7.874 | 6.712 | 0 | 0 | 0 | 2 | 2 | 0
2021-07-22 09:00 | 0 | 784 | 650.73 | 1 | 2.1 | 21.26 | 100 | 100 | 48.649 | 48.648 | 2.312 | 1.756 | 52.716 | 0 | 0 | 159.251 | 159.251 | 159.251 | 187.083 | 223.331 | 269.069 | 0 | 0 | 0 | 0 | 0 | 0 | 159.25 | 159.251 | 59.19 | 18.08 | 100 | 33.9 | 0.95 | 425 | 0 | 0 | 0 | 0 | 0 | 0 | 12.868 | 8.078 | 6.887 | 0 | 0 | 0 | 2 | 2 | 0
2021-07-22 10:00 | 0 | 841.4 | 673.25 | 1 | 2.9 | 24.41 | 100 | 100 | 49.997 | 49.996 | 2.823 | 1.842 | 54.662 | 0 | 0 | 164.047 | 164.047 | 164.047 | 191.466 | 231.06 | 288.768 | 0 | 0 | 0 | 0 | 0 | 0 | 164.046 | 164.047 | 56.81 | 17.31 | 100 | 36.85 | 0.94 | 425 | 0 | 0 | 0 | 0 | 0 | 0 | 12.571 | 8.015 | 6.833 | 0 | 0 | 0 | 2 | 2 | 0
2021-07-22 11:00 | 0 | 866.2 | 677.27 | 1 | 3.5 | 24.47 | 100 | 100 | 49.914 | 49.914 | 2.819 | 1.838 | 54.572 | 0 | 0 | 163.825 | 163.825 | 163.825 | 191.236 | 232.439 | 297.28 | 0 | 0 | 0 | 0 | 0 | 0 | 163.824 | 163.825 | 55.11 | 16.79 | 100 | 38.57 | 0.94 | 425 | 0 | 0 | 0 | 0 | 0 | 0 | 12.565 | 8.014 | 6.832 | 0 | 0 | 0 | 2 | 2 | 0
2021-07-22 12:00 | 0 | 869.3 | 677.19 | 1 | 4.1 | 24.3 | 100 | 100 | 49.843 | 49.842 | 2.788 | 1.833 | 54.464 | 0 | 0 | 163.558 | 163.558 | 163.558 | 190.991 | 232.412 | 298.344 | 0 | 0 | 0 | 0 | 0 | 0 | 163.557 | 163.558 | 54.82 | 16.71 | 100 | 38.83 | 0.94 | 425 | 0 | 0 | 0 | 0 | 0 | 0 | 12.581 | 8.017 | 6.835 | 0 | 0 | 0 | 2 | 2 | 0
2021-07-22 13:00 | 0 | 852.2 | 675.08 | 1 | 4.5 | 23.91 | 100 | 100 | 50.004 | 50.004 | 2.76 | 1.84 | 54.605 | 0 | 0 | 163.91 | 163.91 | 163.91 | 191.395 | 231.687 | 292.475 | 0 | 0 | 0 | 0 | 0 | 0 | 163.909 | 163.91 | 56.04 | 17.1 | 100 | 37.61 | 0.94 | 425 | 0 | 0 | 0 | 0 | 0 | 0 | 12.618 | 8.025 | 6.841 | 0 | 0 | 0 | 2 | 2 | 0
2021-07-22 14:00 | 0 | 809.8 | 662.86 | 1 | 4.6 | 22.98 | 100 | 100 | 49.506 | 49.505 | 2.593 | 1.809 | 53.908 | 0 | 0 | 162.19 | 162.19 | 162.19 | 189.796 | 227.492 | 277.923 | 0 | 0 | 0 | 0 | 0 | 0 | 162.189 | 162.19 | 58.36 | 17.81 | 100 | 35.06 | 0.95 | 425 | 0 | 0 | 0 | 0 | 0 | 0 | 12.705 | 8.044 | 6.857 | 0 | 0 | 0 | 2 | 2 | 0
2021-07-22 15:00 | 0 | 728.9 | 621.78 | 1 | 4.4 | 21.94 | 100 | 100 | 46.082 | 46.081 | 2.334 | 1.637 | 50.053 | 0 | 0 | 152.409 | 152.409 | 152.409 | 180.151 | 213.396 | 250.158 | 0 | 0 | 0 | 0 | 0 | 0 | 152.408 | 152.409 | 60.92 | 18.42 | 100 | 31.46 | 0.96 | 425 | 0 | 0 | 0 | 0 | 0 | 0 | 12.803 | 8.065 | 6.875 | 0 | 0 | 0 | 2 | 2 | 0
2021-07-22 16:00 | 0 | 557.3 | 495.96 | 1 | 3.9 | 20.44 | 100 | 100 | 24.432 | 24.432 | 1.027 | 0.764 | 26.223 | 0 | 0 | 86.867 | 86.867 | 86.867 | 114.808 | 170.215 | 191.265 | 0 | 0 | 0 | 0 | 0 | 0 | 86.866 | 86.867 | 45.42 | 12.77 | 100 | 27.13 | 0.97 | 425 | 0 | 0 | 0 | 0 | 0 | 0 | 12.946 | 8.095 | 6.901 | 0 | 0 | 0 | 2 | 2 | 0
2021-07-22 17:00 | 0 | 333.4 | 308.16 | 1 | 2.9 | 18.12 | 100 | 100 | 0 | 0 | 0 | 0.521 | 0 | 0 | 0 | 0 | 0 | 0 | 13.248 | 105.762 | 114.423 | 0 | 0 | 0 | 0 | 0 | 0 | -0.001 | 0 | 0 | 0 | 0 | 22.44 | 0.98 | 398.62 | 0 | 0 | 0 | 0 | -13.815 | 0 | 12.318 | 7.959 | 6.785 | 0 | 0 | 0 | 2 | 2 | 0
2021-07-22 18:00 | 0 | 0 | 0 | 0 | 2.3 | 14.74 | 100 | 100 | 0 | 0 | 0 | 0 | 0 | 0 | 0 | 0 | 0 | 0 | 0 | 0 | 0 | 0 | 0 | 0 | 0 | 0 | 0 | -0.001 | 0 | 0 | 0 | 0 | 0 | 0 | 353.76 | 0 | 0 | 0 | 0 | -23.495 | 0 | 9.836 | 7.373 | 6.286 | 0 | 0 | 0 | 2 | 2 | 0
2021-07-22 19:00 | 0 | 0 | 0 | 0 | 2.1 | 13.74 | 100 | 100 | 0 | 0 | 0 | 0 | 0 | 0 | 0 | 0 | 0 | 0 | 0 | 0 | 0 | 0 | 0 | 0 | 0 | 0 | 0 | -0.001 | 0 | 0 | 0 | 0 | 0 | 0 | 317.22 | 0 | 0 | 0 | 0 | -19.136 | 0 | 6.994 | 6.555 | 5.588 | 0 | 0 | 0 | 1 | 1 | 0
2021-07-22 20:00 | 0 | 0 | 0 | 0 | 1.8 | 11.09 | 100 | 100 | 0 | 0 | 0 | 0 | 0 | 0 | 0 | 0 | 0 | 0 | 0 | 0 | 0 | 0 | 0 | 0 | 0 | 0 | 0 | -0.001 | 0 | 0 | 0 | 0 | 0 | 0 | 286.25 | 0 | 0 | 0 | 0 | -16.215 | 0 | 5.257 | 5.915 | 5.043 | 0 | 0 | 0 | 1 | 1 | 0
2021-07-22 21:00 | 0 | 0 | 0 | 0 | 1.4 | 11.21 | 100 | 100 | 0 | 0 | 0 | 0 | 0 | 0 | 0 | 0 | 0 | 0 | 0 | 0 | 0 | 0 | 0 | 0 | 0 | 0 | 0 | -0.001 | 0 | 0 | 0 | 0 | 0 | 0 | 260 | 0 | 0 | 0 | 0 | -7.099 | 0 | 3.986 | 5.325 | 4.539 | 0 | 0 | 6.751 | 1 | 1 | 0
2021-07-22 22:00 | 0 | 0 | 0 | 0 | 1.4 | 9.87 | 100 | 100 | 0 | 0 | 0 | 0 | 0 | 0 | 0 | 0 | 0 | 0 | 0 | 0 | 0 | 0 | 0 | 0 | 0 | 0 | 0 | -0.001 | 0 | 0 | 0 | 0 | 0 | 0 | 260 | 0 | 0 | 0 | 0 | 0 | 0 | 3.416 | 5.005 | 4.266 | 0 | 0 | 12.687 | 1 | 1 | 0
2021-07-22 23:00 | 0 | 0 | 0 | 0 | 1.4 | 9.91 | 100 | 100 | 0 | 0 | 0 | 0 | 0 | 0 | 0 | 0 | 0 | 0 | 0 | 0 | 0 | 0 | 0 | 0 | 0 | 0 | 0 | -0.001 | 0 | 0 | 0 | 0 | 0 | 0 | 260 | 0 | 0 | 0 | 0 | 0 | 0 | 3.415 | 5.004 | 4.266 | 0 | 0 | 12.685 | 1 | 1 | 0
2021-07-23 | 0 | 0 | 0 | 0 | 1.2 | 9.96 | 100 | 100 | 0 | 0 | 0 | 0 | 0 | 0 | 0 | 0 | 0 | 0 | 0 | 0 | 0 | 0 | 0 | 0 | 0 | 0 | 0 | -0.001 | 0 | 0 | 0 | 0 | 0 | 0 | 260 | 0 | 0 | 0 | 0 | 0 | 0 | 3.413 | 5.003 | 4.265 | 0 | 0 | 12.681 | 1 | 1 | 0
2021-07-23 01:00 | 0 | 0 | 0 | 0 | 1.1 | 9.88 | 100 | 100 | 0 | 0 | 0 | 0 | 0 | 0 | 0 | 0 | 0 | 0 | 0 | 0 | 0 | 0 | 0 | 0 | 0 | 0 | 0 | -0.001 | 0 | 0 | 0 | 0 | 0 | 0 | 260 | 0 | 0 | 0 | 0 | 0 | 0 | 3.416 | 5.005 | 4.266 | 0 | 0 | 12.687 | 1 | 1 | 0
2021-07-23 02:00 | 0 | 0 | 0 | 0 | 1.1 | 9.17 | 100 | 100 | 0 | 0 | 0 | 0 | 0 | 0 | 0 | 0 | 0 | 0 | 0 | 0 | 0 | 0 | 0 | 0 | 0 | 0 | 0 | -0.001 | 0 | 0 | 0 | 0 | 0 | 0 | 260 | 0 | 0 | 0 | 0 | 0 | 0 | 3.439 | 5.019 | 4.278 | 0 | 0 | 12.737 | 1 | 1 | 0
2021-07-23 03:00 | 0 | 0 | 0 | 0 | 1 | 9.4 | 100 | 100 | 0 | 0 | 0 | 0 | 0 | 0 | 0 | 0 | 0 | 0 | 0 | 0 | 0 | 0 | 0 | 0 | 0 | 0 | 0 | -0.001 | 0 | 0 | 0 | 0 | 0 | 0 | 260 | 0 | 0 | 0 | 0 | 0 | 0 | 3.432 | 5.014 | 4.274 | 0 | 0 | 12.72 | 1 | 1 | 0
2021-07-23 04:00 | 0 | 0 | 0 | 0 | 1 | 9.63 | 100 | 100 | 0 | 0 | 0 | 0 | 0 | 0 | 0 | 0 | 0 | 0 | 0 | 0 | 0 | 0 | 0 | 0 | 0 | 0 | 0 | -0.001 | 0 | 0 | 0 | 0 | 0 | 0 | 260 | 0 | 0 | 0 | 0 | 0 | 0 | 3.424 | 5.01 | 4.271 | 0 | 0 | 12.704 | 1 | 1 | 0
2021-07-23 05:00 | 0 | 0 | 0 | 0 | 1 | 9.44 | 100 | 100 | 0 | 0 | 0 | 0 | 0 | 0 | 0 | 0 | 0 | 0 | 0 | 0 | 0 | 0 | 0 | 0 | 0 | 0 | 0 | -0.001 | 0 | 0 | 0 | 0 | 0 | 0 | 260 | 0 | 0 | 0 | 0 | 0 | 0 | 3.43 | 5.013 | 4.274 | 0 | 0 | 12.718 | 1 | 1 | 0
2021-07-23 06:00 | 0 | 0 | 0 | 1 | 0.8 | 9.74 | 100 | 100 | 0 | 0 | 0 | 0 | 0 | 0 | 0 | 0 | 0 | 0 | 0 | 0 | 0 | 0 | 0 | 0 | 0 | 0 | 0 | -0.001 | 0 | 0 | 0 | 0 | 22.98 | 0.98 | 260 | 0 | 0 | 0 | 0 | 0 | 0 | 3.421 | 5.007 | 4.269 | 0 | 0 | 12.697 | 1 | 1 | 0
2021-07-23 07:00 | 0 | 449.9 | 406.62 | 1 | 0.7 | 13.78 | 100 | 100 | 0 | 0 | 0 | 0.521 | 0 | 0 | 0 | 0 | 0 | 0 | 66.492 | 139.553 | 154.406 | 0 | 0 | 0 | 0 | 0 | 0 | -0.001 | 0 | 0 | 0 | 0 | 25.34 | 0.98 | 358.45 | 0 | 0 | 0 | 0 | 51.558 | 0 | 4.576 | 5.592 | 4.767 | 0 | 0 | 0 | 2 | 2 | 0
2021-07-23 08:00 | 0 | 689.2 | 597.96 | 1 | 0.6 | 16.86 | 100 | 100 | 32.572 | 32.572 | 1.496 | 1.044 | 35.112 | 0 | 0 | 112.132 | 112.132 | 112.132 | 174.057 | 205.22 | 236.533 | 0 | 0 | 0 | 0 | 0 | 0 | 112.131 | 112.132 | 47.41 | 13.77 | 100 | 29.82 | 0.97 | 425 | 0 | 0 | 0 | 0 | 34.851 | 0 | 12.354 | 7.946 | 6.774 | 0 | 0 | 0 | 2 | 2 | 0
2021-07-23 09:00 | 0 | 794 | 660.54 | 1 | 1.7 | 19.49 | 100 | 100 | 49.784 | 49.783 | 2.214 | 1.804 | 53.802 | 0 | 0 | 161.96 | 161.96 | 161.96 | 190.027 | 226.697 | 272.501 | 0 | 0 | 0 | 0 | 0 | 0 | 161.959 | 161.96 | 59.43 | 18.27 | 100 | 33.7 | 0.95 | 425 | 0 | 0 | 0 | 0 | 0 | 0 | 13.036 | 8.114 | 6.917 | 0 | 0 | 0 | 2 | 2 | 0
2021-07-23 10:00 | 0 | 849.4 | 681.41 | 1 | 3.5 | 24.42 | 100 | 100 | 50.848 | 50.847 | 2.923 | 1.888 | 55.659 | 0 | 0 | 166.52 | 166.52 | 166.52 | 193.938 | 233.86 | 291.514 | 0 | 0 | 0 | 0 | 0 | 0 | 166.519 | 166.52 | 57.12 | 17.44 | 100 | 36.66 | 0.94 | 425 | 0 | 0 | 0 | 0 | 0 | 0 | 12.57 | 8.015 | 6.833 | 0 | 0 | 0 | 2 | 2 | 0
2021-07-23 11:00 | 0 | 875.3 | 686.28 | 1 | 4.6 | 24.66 | 100 | 100 | 50.836 | 50.835 | 2.952 | 1.889 | 55.677 | 0 | 0 | 166.563 | 166.563 | 166.563 | 193.949 | 235.532 | 300.403 | 0 | 0 | 0 | 0 | 0 | 0 | 166.562 | 166.563 | 55.45 | 16.92 | 100 | 38.37 | 0.94 | 425 | 0 | 0 | 0 | 0 | 0 | 0 | 12.547 | 8.01 | 6.829 | 0 | 0 | 0 | 2 | 2 | 0
2021-07-23 12:00 | 0 | 879.7 | 687.21 | 1 | 5.3 | 24.48 | 100 | 100 | 50.861 | 50.86 | 2.932 | 1.889 | 55.682 | 0 | 0 | 166.577 | 166.577 | 166.577 | 193.987 | 235.85 | 301.913 | 0 | 0 | 0 | 0 | 0 | 0 | 166.576 | 166.577 | 55.17 | 16.85 | 100 | 38.63 | 0.94 | 425 | 0 | 0 | 0 | 0 | 0 | 0 | 12.564 | 8.014 | 6.832 | 0 | 0 | 0 | 2 | 2 | 0
2021-07-23 13:00 | 0 | 863.9 | 686.16 | 1 | 5.5 | 23.94 | 100 | 100 | 51.141 | 51.14 | 2.895 | 1.901 | 55.936 | 0 | 0 | 167.213 | 167.213 | 167.213 | 194.694 | 235.489 | 296.49 | 0 | 0 | 0 | 0 | 0 | 0 | 167.212 | 167.213 | 56.4 | 17.25 | 100 | 37.42 | 0.94 | 425 | 0 | 0 | 0 | 0 | 0 | 0 | 12.615 | 8.025 | 6.841 | 0 | 0 | 0 | 2 | 2 | 0
2021-07-23 14:00 | 0 | 820.9 | 673.53 | 1 | 5.4 | 23.22 | 100 | 100 | 50.602 | 50.602 | 2.737 | 1.867 | 55.207 | 0 | 0 | 165.412 | 165.412 | 165.412 | 192.987 | 231.156 | 281.733 | 0 | 0 | 0 | 0 | 0 | 0 | 165.411 | 165.412 | 58.71 | 17.96 | 100 | 34.87 | 0.95 | 425 | 0 | 0 | 0 | 0 | 0 | 0 | 12.682 | 8.039 | 6.853 | 0 | 0 | 0 | 2 | 2 | 0
2021-07-23 15:00 | 0 | 736.2 | 629.28 | 1 | 5 | 21.86 | 100 | 100 | 46.953 | 46.953 | 2.278 | 1.676 | 50.907 | 0 | 0 | 154.672 | 154.672 | 154.672 | 182.426 | 215.969 | 252.664 | 0 | 0 | 0 | 0 | 0 | 0 | 154.671 | 154.672 | 61.22 | 18.58 | 100 | 31.27 | 0.96 | 425 | 0 | 0 | 0 | 0 | 0 | 0 | 12.811 | 8.066 | 6.876 | 0 | 0 | 0 | 2 | 2 | 0
2021-07-23 16:00 | 0 | 568.2 | 506.51 | 1 | 4.2 | 20.6 | 100 | 100 | 25.462 | 25.462 | 1.016 | 0.793 | 27.272 | 0 | 0 | 89.906 | 89.906 | 89.906 | 117.825 | 173.834 | 195.006 | 0 | 0 | 0 | 0 | 0 | 0 | 89.905 | 89.906 | 46.1 | 13.06 | 100 | 26.95 | 0.97 | 425 | 0 | 0 | 0 | 0 | 0 | 0 | 12.93 | 8.091 | 6.898 | 0 | 0 | 0 | 2 | 2 | 0
2021-07-23 17:00 | 0 | 338.4 | 313.2 | 1 | 2.7 | 17.56 | 100 | 100 | 0 | 0 | 0 | 0.521 | 0 | 0 | 0 | 0 | 0 | 0 | 13.797 | 107.492 | 116.139 | 0 | 0 | 0 | 0 | 0 | 0 | -0.001 | 0 | 0 | 0 | 0 | 22.25 | 0.98 | 399.46 | 0 | 0 | 0 | 0 | -13.375 | 0 | 12.396 | 7.976 | 6.8 | 0 | 0 | 0 | 2 | 2 | 0
2021-07-23 18:00 | 0 | 0 | 0 | 0 | 2.3 | 14.66 | 100 | 100 | 0 | 0 | 0 | 0 | 0 | 0 | 0 | 0 | 0 | 0 | 0 | 0 | 0 | 0 | 0 | 0 | 0 | 0 | 0 | -0.001 | 0 | 0 | 0 | 0 | 0 | 0 | 354.41 | 0 | 0 | 0 | 0 | -23.594 | 0 | 9.903 | 7.391 | 6.3 | 0 | 0 | 0 | 2 | 2 | 0
2021-07-23 19:00 | 0 | 0 | 0 | 0 | 2.2 | 13.66 | 100 | 100 | 0 | 0 | 0 | 0 | 0 | 0 | 0 | 0 | 0 | 0 | 0 | 0 | 0 | 0 | 0 | 0 | 0 | 0 | 0 | -0.001 | 0 | 0 | 0 | 0 | 0 | 0 | 317.74 | 0 | 0 | 0 | 0 | -19.203 | 0 | 7.035 | 6.568 | 5.599 | 0 | 0 | 0 | 1 | 1 | 0
2021-07-23 20:00 | 0 | 0 | 0 | 0 | 1.6 | 11.4 | 100 | 100 | 0 | 0 | 0 | 0 | 0 | 0 | 0 | 0 | 0 | 0 | 0 | 0 | 0 | 0 | 0 | 0 | 0 | 0 | 0 | -0.001 | 0 | 0 | 0 | 0 | 0 | 0 | 286.74 | 0 | 0 | 0 | 0 | -16.232 | 0 | 5.266 | 5.919 | 5.046 | 0 | 0 | 0 | 1 | 1 | 0
2021-07-23 21:00 | 0 | 0 | 0 | 0 | 1.5 | 11.47 | 100 | 100 | 0 | 0 | 0 | 0 | 0 | 0 | 0 | 0 | 0 | 0 | 0 | 0 | 0 | 0 | 0 | 0 | 0 | 0 | 0 | -0.001 | 0 | 0 | 0 | 0 | 0 | 0 | 260.26 | 0 | 0 | 0 | 0 | -13.867 | 0 | 3.995 | 5.329 | 4.543 | 0 | 0 | 0 | 1 | 1 | 0
2021-07-23 22:00 | 0 | 0 | 0 | 0 | 1.6 | 9.64 | 100 | 100 | 0 | 0 | 0 | 0 | 0 | 0 | 0 | 0 | 0 | 0 | 0 | 0 | 0 | 0 | 0 | 0 | 0 | 0 | 0 | -0.001 | 0 | 0 | 0 | 0 | 0 | 0 | 260 | 0 | 0 | 0 | 0 | 0 | 0 | 3.424 | 5.01 | 4.271 | 0 | 0 | 12.704 | 1 | 1 | 0
2021-07-23 23:00 | 0 | 0 | 0 | 0 | 1.4 | 8.88 | 100 | 100 | 0 | 0 | 0 | 0 | 0 | 0 | 0 | 0 | 0 | 0 | 0 | 0 | 0 | 0 | 0 | 0 | 0 | 0 | 0 | -0.001 | 0 | 0 | 0 | 0 | 0 | 0 | 260 | 0 | 0 | 0 | 0 | 0 | 0 | 3.449 | 5.025 | 4.283 | 0 | 0 | 12.757 | 1 | 1 | 0
2021-07-24 | 0 | 0 | 0 | 0 | 1.2 | 8.78 | 100 | 100 | 0 | 0 | 0 | 0 | 0 | 0 | 0 | 0 | 0 | 0 | 0 | 0 | 0 | 0 | 0 | 0 | 0 | 0 | 0 | -0.001 | 0 | 0 | 0 | 0 | 0 | 0 | 260 | 0 | 0 | 0 | 0 | 0 | 0 | 3.452 | 5.027 | 4.285 | 0 | 0 | 12.764 | 1 | 1 | 0
2021-07-24 01:00 | 0 | 0 | 0 | 0 | 1.2 | 8.7 | 100 | 100 | 0 | 0 | 0 | 0 | 0 | 0 | 0 | 0 | 0 | 0 | 0 | 0 | 0 | 0 | 0 | 0 | 0 | 0 | 0 | -0.001 | 0 | 0 | 0 | 0 | 0 | 0 | 260 | 0 | 0 | 0 | 0 | 0 | 0 | 3.455 | 5.028 | 4.286 | 0 | 0 | 12.77 | 1 | 1 | 0
2021-07-24 02:00 | 0 | 0 | 0 | 0 | 1.3 | 7.29 | 100 | 100 | 0 | 0 | 0 | 0 | 0 | 0 | 0 | 0 | 0 | 0 | 0 | 0 | 0 | 0 | 0 | 0 | 0 | 0 | 0 | -0.001 | 0 | 0 | 0 | 0 | 0 | 0 | 260 | 0 | 0 | 0 | 0 | 0 | 0 | 3.502 | 5.056 | 4.31 | 0 | 0 | 12.869 | 1 | 1 | 0
2021-07-24 03:00 | 0 | 0 | 0 | 0 | 1.1 | 6.78 | 100 | 100 | 0 | 0 | 0 | 0 | 0 | 0 | 0 | 0 | 0 | 0 | 0 | 0 | 0 | 0 | 0 | 0 | 0 | 0 | 0 | -0.001 | 0 | 0 | 0 | 0 | 0 | 0 | 260 | 0 | 0 | 0 | 0 | 0 | 0 | 3.519 | 5.067 | 4.319 | 0 | 0 | 12.905 | 1 | 1 | 0
2021-07-24 04:00 | 0 | 0 | 0 | 0 | 1.1 | 7.11 | 100 | 100 | 0 | 0 | 0 | 0 | 0 | 0 | 0 | 0 | 0 | 0 | 0 | 0 | 0 | 0 | 0 | 0 | 0 | 0 | 0 | -0.001 | 0 | 0 | 0 | 0 | 0 | 0 | 260 | 0 | 0 | 0 | 0 | 0 | 0 | 3.508 | 5.06 | 4.314 | 0 | 0 | 12.882 | 1 | 1 | 0
2021-07-24 05:00 | 0 | 0 | 0 | 0 | 1.1 | 6.49 | 100 | 100 | 0 | 0 | 0 | 0 | 0 | 0 | 0 | 0 | 0 | 0 | 0 | 0 | 0 | 0 | 0 | 0 | 0 | 0 | 0 | -0.001 | 0 | 0 | 0 | 0 | 0 | 0 | 260 | 0 | 0 | 0 | 0 | 0 | 0 | 3.529 | 5.072 | 4.324 | 0 | 0 | 12.926 | 1 | 1 | 0
2021-07-24 06:00 | 0 | 0 | 0 | 1 | 1 | 6.17 | 100 | 100 | 0 | 0 | 0 | 0 | 0 | 0 | 0 | 0 | 0 | 0 | 0 | 0 | 0 | 0 | 0 | 0 | 0 | 0 | 0 | -0.001 | 0 | 0 | 0 | 0 | 22.79 | 0.98 | 260 | 0 | 0 | 0 | 0 | 0 | 0 | 3.54 | 5.079 | 4.33 | 0 | 0 | 12.949 | 1 | 1 | 0
2021-07-24 07:00 | 0 | 520.6 | 471.28 | 1 | 0.9 | 10.94 | 100 | 100 | 0 | 0 | 0 | 0.521 | 0 | 0 | 0 | 0 | 0 | 0 | 77.51 | 161.742 | 178.67 | 0 | 0 | 0 | 0 | 0 | 0 | -0.001 | 0 | 0 | 0 | 0 | 25.14 | 0.98 | 377.97 | 0 | 0 | 0 | 0 | 61.779 | 0 | 5.022 | 5.781 | 4.928 | 0 | 0 | 0 | 2 | 2 | 0
2021-07-24 08:00 | 0 | 736.5 | 640.25 | 1 | 0.6 | 16.49 | 100 | 100 | 39.908 | 39.908 | 1.911 | 1.346 | 43.164 | 0 | 0 | 134.147 | 134.147 | 134.147 | 186.468 | 219.735 | 252.767 | 0 | 0 | 0 | 0 | 0 | 0 | 134.146 | 134.147 | 53.07 | 15.79 | 100 | 29.62 | 0.97 | 425 | 0 | 0 | 0 | 0 | 24.63 | 0 | 12.777 | 8.051 | 6.863 | 0 | 0 | 0 | 2 | 2 | 0
2021-07-24 09:00 | 0 | 844 | 703.76 | 1 | 0.6 | 18.89 | 100 | 100 | 54.334 | 54.334 | 2.46 | 2.039 | 58.833 | 0 | 0 | 174.451 | 174.451 | 174.451 | 202.598 | 241.532 | 289.661 | 0 | 0 | 0 | 0 | 0 | 0 | 174.45 | 174.451 | 60.23 | 18.76 | 100 | 33.5 | 0.95 | 425 | 0 | 0 | 0 | 0 | 0 | 0 | 13.094 | 8.126 | 6.927 | 0 | 0 | 0 | 2 | 2 | 0
2021-07-24 10:00 | 0 | 896.4 | 721.01 | 1 | 2.3 | 23.03 | 100 | 100 | 54.886 | 54.886 | 3.25 | 2.104 | 60.24 | 0 | 0 | 177.772 | 177.772 | 177.772 | 205.371 | 247.45 | 307.644 | 0 | 0 | 0 | 0 | 0 | 0 | 177.771 | 177.772 | 57.78 | 17.84 | 100 | 36.45 | 0.94 | 425 | 0 | 0 | 0 | 0 | 0 | 0 | 12.7 | 8.043 | 6.856 | 0 | 0 | 0 | 2 | 2 | 0
2021-07-24 11:00 | 0 | 920.7 | 723.92 | 1 | 3.5 | 23.71 | 100 | 100 | 54.609 | 54.609 | 3.321 | 2.094 | 60.024 | 0 | 0 | 177.257 | 177.257 | 177.257 | 204.767 | 248.449 | 315.984 | 0 | 0 | 0 | 0 | 0 | 0 | 177.256 | 177.257 | 56.1 | 17.28 | 100 | 38.16 | 0.94 | 425 | 0 | 0 | 0 | 0 | 0 | 0 | 12.636 | 8.029 | 6.845 | 0 | 0 | 0 | 2 | 2 | 0
2021-07-24 12:00 | 0 | 922.6 | 722.78 | 1 | 4.3 | 24.51 | 100 | 100 | 54.335 | 54.335 | 3.416 | 2.085 | 59.835 | 0 | 0 | 176.805 | 176.805 | 176.805 | 204.211 | 248.057 | 316.636 | 0 | 0 | 0 | 0 | 0 | 0 | 176.804 | 176.805 | 55.84 | 17.16 | 100 | 38.43 | 0.94 | 425 | 0 | 0 | 0 | 0 | 0 | 0 | 12.561 | 8.013 | 6.831 | 0 | 0 | 0 | 2 | 2 | 0
2021-07-24 13:00 | 0 | 902.9 | 719.07 | 1 | 4.6 | 24 | 100 | 100 | 54.382 | 54.382 | 3.336 | 2.083 | 59.801 | 0 | 0 | 176.73 | 176.73 | 176.73 | 204.202 | 246.785 | 309.875 | 0 | 0 | 0 | 0 | 0 | 0 | 176.729 | 176.73 | 57.03 | 17.55 | 100 | 37.21 | 0.94 | 425 | 0 | 0 | 0 | 0 | 0 | 0 | 12.609 | 8.023 | 6.84 | 0 | 0 | 0 | 2 | 2 | 0
2021-07-24 14:00 | 0 | 857 | 704.85 | 1 | 4.6 | 23.16 | 100 | 100 | 53.74 | 53.739 | 3.1 | 2.04 | 58.879 | 0 | 0 | 174.522 | 174.522 | 174.522 | 202.104 | 241.905 | 294.122 | 0 | 0 | 0 | 0 | 0 | 0 | 174.521 | 174.522 | 59.34 | 18.27 | 100 | 34.67 | 0.95 | 425 | 0 | 0 | 0 | 0 | 0 | 0 | 12.688 | 8.04 | 6.854 | 0 | 0 | 0 | 2 | 2 | 0
2021-07-24 15:00 | 0 | 770.4 | 659.88 | 1 | 4.3 | 22.47 | 100 | 100 | 50.093 | 50.093 | 2.598 | 1.837 | 54.527 | 0 | 0 | 163.732 | 163.732 | 163.732 | 191.405 | 226.469 | 264.401 | 0 | 0 | 0 | 0 | 0 | 0 | 163.731 | 163.732 | 61.93 | 18.95 | 100 | 31.07 | 0.96 | 425 | 0 | 0 | 0 | 0 | 0 | 0 | 12.753 | 8.054 | 6.866 | 0 | 0 | 0 | 2 | 2 | 0
2021-07-24 16:00 | 0 | 599.5 | 535.32 | 1 | 3.8 | 21.41 | 100 | 100 | 27.942 | 27.942 | 1.021 | 0.871 | 29.834 | 0 | 0 | 97.322 | 97.322 | 97.322 | 125.134 | 183.723 | 205.748 | 0 | 0 | 0 | 0 | 0 | 0 | 97.321 | 97.322 | 47.3 | 13.58 | 100 | 26.75 | 0.97 | 425 | 0 | 0 | 0 | 0 | 0 | 0 | 12.853 | 8.075 | 6.884 | 0 | 0 | 0 | 2 | 2 | 0
2021-07-24 17:00 | 0 | 362.6 | 336.06 | 1 | 2.6 | 16.6 | 100 | 100 | 0 | 0 | 0 | 0.521 | 0 | 0 | 0 | 0 | 0 | 0 | 15.158 | 115.336 | 124.444 | 0 | 0 | 0 | 0 | 0 | 0 | -0.001 | 0 | 0 | 0 | 0 | 22.06 | 0.98 | 401.64 | 0 | 0 | 0 | 0 | -12.235 | 0 | 12.554 | 8.011 | 6.829 | 0 | 0 | 0 | 2 | 2 | 0
2021-07-24 18:00 | 0 | 0 | 0 | 0 | 2.6 | 13.77 | 100 | 100 | 0 | 0 | 0 | 0 | 0 | 0 | 0 | 0 | 0 | 0 | 0 | 0 | 0 | 0 | 0 | 0 | 0 | 0 | 0 | -0.001 | 0 | 0 | 0 | 0 | 0 | 0 | 355.95 | 0 | 0 | 0 | 0 | -23.925 | 0 | 10.129 | 7.447 | 6.349 | 0 | 0 | 0 | 2 | 2 | 0
2021-07-24 19:00 | 0 | 0 | 0 | 0 | 2.3 | 12.95 | 100 | 100 | 0 | 0 | 0 | 0 | 0 | 0 | 0 | 0 | 0 | 0 | 0 | 0 | 0 | 0 | 0 | 0 | 0 | 0 | 0 | -0.001 | 0 | 0 | 0 | 0 | 0 | 0 | 318.88 | 0 | 0 | 0 | 0 | -19.411 | 0 | 7.165 | 6.611 | 5.635 | 0 | 0 | 0 | 1 | 1 | 0
2021-07-24 20:00 | 0 | 0 | 0 | 0 | 1.8 | 11.97 | 100 | 100 | 0 | 0 | 0 | 0 | 0 | 0 | 0 | 0 | 0 | 0 | 0 | 0 | 0 | 0 | 0 | 0 | 0 | 0 | 0 | -0.001 | 0 | 0 | 0 | 0 | 0 | 0 | 287.8 | 0 | 0 | 0 | 0 | -16.279 | 0 | 5.293 | 5.93 | 5.056 | 0 | 0 | 0 | 1 | 1 | 0
2021-07-24 21:00 | 0 | 0 | 0 | 0 | 1.4 | 11.64 | 100 | 100 | 0 | 0 | 0 | 0 | 0 | 0 | 0 | 0 | 0 | 0 | 0 | 0 | 0 | 0 | 0 | 0 | 0 | 0 | 0 | -0.001 | 0 | 0 | 0 | 0 | 0 | 0 | 261.2 | 0 | 0 | 0 | 0 | -13.931 | 0 | 4.027 | 5.346 | 4.557 | 0 | 0 | 0 | 1 | 1 | 0
2021-07-24 22:00 | 0 | 0 | 0 | 0 | 1 | 8.92 | 100 | 100 | 0 | 0 | 0 | 0 | 0 | 0 | 0 | 0 | 0 | 0 | 0 | 0 | 0 | 0 | 0 | 0 | 0 | 0 | 0 | -0.001 | 0 | 0 | 0 | 0 | 0 | 0 | 260 | 0 | 0 | 0 | 0 | -0.428 | 0 | 3.45 | 5.025 | 4.284 | 0 | 0 | 12.331 | 1 | 1 | 0
2021-07-24 23:00 | 0 | 0 | 0 | 0 | 0.9 | 9.59 | 100 | 100 | 0 | 0 | 0 | 0 | 0 | 0 | 0 | 0 | 0 | 0 | 0 | 0 | 0 | 0 | 0 | 0 | 0 | 0 | 0 | -0.001 | 0 | 0 | 0 | 0 | 0 | 0 | 260 | 0 | 0 | 0 | 0 | 0 | 0 | 3.426 | 5.01 | 4.271 | 0 | 0 | 12.707 | 1 | 1 | 0
2021-07-25 | 0 | 0 | 0 | 0 | 1 | 9.22 | 100 | 100 | 0 | 0 | 0 | 0 | 0 | 0 | 0 | 0 | 0 | 0 | 0 | 0 | 0 | 0 | 0 | 0 | 0 | 0 | 0 | -0.001 | 0 | 0 | 0 | 0 | 0 | 0 | 260 | 0 | 0 | 0 | 0 | 0 | 0 | 3.438 | 5.018 | 4.278 | 0 | 0 | 12.733 | 1 | 1 | 0
2021-07-25 01:00 | 0 | 0 | 0 | 0 | 1.1 | 9.1 | 100 | 100 | 0 | 0 | 0 | 0 | 0 | 0 | 0 | 0 | 0 | 0 | 0 | 0 | 0 | 0 | 0 | 0 | 0 | 0 | 0 | -0.001 | 0 | 0 | 0 | 0 | 0 | 0 | 260 | 0 | 0 | 0 | 0 | 0 | 0 | 3.442 | 5.02 | 4.28 | 0 | 0 | 12.741 | 1 | 1 | 0
2021-07-25 02:00 | 0 | 0 | 0 | 0 | 0.9 | 8.29 | 100 | 100 | 0 | 0 | 0 | 0 | 0 | 0 | 0 | 0 | 0 | 0 | 0 | 0 | 0 | 0 | 0 | 0 | 0 | 0 | 0 | -0.001 | 0 | 0 | 0 | 0 | 0 | 0 | 260 | 0 | 0 | 0 | 0 | 0 | 0 | 3.469 | 5.036 | 4.293 | 0 | 0 | 12.798 | 1 | 1 | 0
2021-07-25 03:00 | 0 | 0 | 0 | 0 | 0.8 | 9.26 | 100 | 100 | 0 | 0 | 0 | 0 | 0 | 0 | 0 | 0 | 0 | 0 | 0 | 0 | 0 | 0 | 0 | 0 | 0 | 0 | 0 | -0.001 | 0 | 0 | 0 | 0 | 0 | 0 | 260 | 0 | 0 | 0 | 0 | 0 | 0 | 3.436 | 5.017 | 4.277 | 0 | 0 | 12.73 | 1 | 1 | 0
2021-07-25 04:00 | 0 | 0 | 0 | 0 | 0.9 | 9.99 | 100 | 100 | 0 | 0 | 0 | 0 | 0 | 0 | 0 | 0 | 0 | 0 | 0 | 0 | 0 | 0 | 0 | 0 | 0 | 0 | 0 | -0.001 | 0 | 0 | 0 | 0 | 0 | 0 | 260 | 0 | 0 | 0 | 0 | 0 | 0 | 3.412 | 5.002 | 4.264 | 0 | 0 | 12.679 | 1 | 1 | 0
2021-07-25 05:00 | 0 | 0 | 0 | 0 | 1.5 | 10.33 | 100 | 100 | 0 | 0 | 0 | 0 | 0 | 0 | 0 | 0 | 0 | 0 | 0 | 0 | 0 | 0 | 0 | 0 | 0 | 0 | 0 | -0.001 | 0 | 0 | 0 | 0 | 0 | 0 | 260 | 0 | 0 | 0 | 0 | 0 | 0 | 3.401 | 4.996 | 4.259 | 0 | 0 | 12.655 | 1 | 1 | 0
2021-07-25 06:00 | 0 | 0 | 0 | 1 | 1.5 | 8.72 | 100 | 100 | 0 | 0 | 0 | 0 | 0 | 0 | 0 | 0 | 0 | 0 | 0 | 0 | 0 | 0 | 0 | 0 | 0 | 0 | 0 | -0.001 | 0 | 0 | 0 | 0 | 22.59 | 0.98 | 260 | 0 | 0 | 0 | 0 | 0 | 0 | 3.454 | 5.028 | 4.286 | 0 | 0 | 12.768 | 1 | 1 | 0
2021-07-25 07:00 | 0 | 517.7 | 469.41 | 1 | 1.6 | 10.5 | 100 | 100 | 0 | 0 | 0 | 0.521 | 0 | 0 | 0 | 0 | 0 | 0 | 77.674 | 161.103 | 177.675 | 0 | 0 | 0 | 0 | 0 | 0 | -0.001 | 0 | 0 | 0 | 0 | 24.94 | 0.98 | 378.2 | 0 | 0 | 0 | 0 | 61.899 | 0 | 5.046 | 5.792 | 4.937 | 0 | 0 | 0 | 2 | 2 | 0
2021-07-25 08:00 | 0 | 734.3 | 639.62 | 1 | 1.5 | 17.78 | 100 | 100 | 39.825 | 39.825 | 2.067 | 1.349 | 43.24 | 0 | 0 | 134.344 | 134.344 | 134.344 | 186.382 | 219.516 | 252.012 | 0 | 0 | 0 | 0 | 0 | 0 | 134.343 | 134.344 | 53.31 | 15.8 | 100 | 29.42 | 0.97 | 425 | 0 | 0 | 0 | 0 | 24.509 | 0 | 12.661 | 8.026 | 6.842 | 0 | 0 | 0 | 2 | 2 | 0
2021-07-25 09:00 | 0 | 839.2 | 701.41 | 1 | 1.7 | 19.72 | 100 | 100 | 54.055 | 54.055 | 2.578 | 2.03 | 58.663 | 0 | 0 | 174.021 | 174.021 | 174.021 | 202.057 | 240.725 | 288.013 | 0 | 0 | 0 | 0 | 0 | 0 | 174.02 | 174.021 | 60.42 | 18.77 | 100 | 33.3 | 0.96 | 425 | 0 | 0 | 0 | 0 | 0 | 0 | 13.014 | 8.109 | 6.913 | 0 | 0 | 0 | 2 | 2 | 0
2021-07-25 10:00 | 0 | 891.5 | 718.99 | 1 | 2.5 | 24.15 | 100 | 100 | 54.624 | 54.623 | 3.411 | 2.098 | 60.133 | 0 | 0 | 177.508 | 177.508 | 177.508 | 204.961 | 246.756 | 305.963 | 0 | 0 | 0 | 0 | 0 | 0 | 177.507 | 177.508 | 58.02 | 17.85 | 100 | 36.25 | 0.95 | 425 | 0 | 0 | 0 | 0 | 0 | 0 | 12.595 | 8.02 | 6.837 | 0 | 0 | 0 | 2 | 2 | 0
2021-07-25 11:00 | 0 | 914.5 | 721.12 | 1 | 3.6 | 25.06 | 100 | 100 | 54.232 | 54.231 | 3.521 | 2.085 | 59.837 | 0 | 0 | 176.823 | 176.823 | 176.823 | 204.157 | 247.487 | 313.856 | 0 | 0 | 0 | 0 | 0 | 0 | 176.822 | 176.823 | 56.34 | 17.28 | 100 | 37.95 | 0.94 | 425 | 0 | 0 | 0 | 0 | 0 | 0 | 12.51 | 8.002 | 6.822 | 0 | 0 | 0 | 2 | 2 | 0
2021-07-25 12:00 | 0 | 916.1 | 719.77 | 1 | 4.5 | 25.48 | 100 | 100 | 53.828 | 53.827 | 3.647 | 2.074 | 59.548 | 0 | 0 | 176.268 | 176.268 | 176.268 | 203.548 | 247.027 | 314.406 | 0 | 0 | 0 | 0 | 0 | 0 | 176.267 | 176.268 | 56.06 | 17.12 | 100 | 38.22 | 0.94 | 425 | 0 | 0 | 0 | 0 | 0 | 0 | 12.471 | 7.994 | 6.815 | 0 | 0 | 0 | 2 | 2 | 0
2021-07-25 13:00 | 0 | 897.7 | 716.9 | 1 | 4.9 | 25.42 | 100 | 100 | 53.925 | 53.924 | 3.639 | 2.078 | 59.642 | 0 | 0 | 176.471 | 176.471 | 176.471 | 203.758 | 246.041 | 308.091 | 0 | 0 | 0 | 0 | 0 | 0 | 176.47 | 176.471 | 57.28 | 17.5 | 100 | 37 | 0.94 | 425 | 0 | 0 | 0 | 0 | 0 | 0 | 12.477 | 7.995 | 6.816 | 0 | 0 | 0 | 2 | 2 | 0
2021-07-25 14:00 | 0 | 854 | 704.12 | 1 | 4.8 | 25.5 | 100 | 100 | 53.293 | 53.292 | 3.586 | 2.045 | 58.923 | 0 | 0 | 174.763 | 174.763 | 174.763 | 202.04 | 241.654 | 293.093 | 0 | 0 | 0 | 0 | 0 | 0 | 174.762 | 174.763 | 59.63 | 18.18 | 100 | 34.46 | 0.95 | 425 | 0 | 0 | 0 | 0 | 0 | 0 | 12.469 | 7.993 | 6.814 | 0 | 0 | 0 | 2 | 2 | 0
2021-07-25 15:00 | 0 | 768.8 | 659.9 | 1 | 4.4 | 24.04 | 100 | 100 | 50.019 | 50.018 | 2.803 | 1.843 | 54.664 | 0 | 0 | 164.056 | 164.056 | 164.056 | 191.523 | 226.477 | 263.852 | 0 | 0 | 0 | 0 | 0 | 0 | 164.055 | 164.056 | 62.18 | 18.96 | 100 | 30.87 | 0.96 | 425 | 0 | 0 | 0 | 0 | 0 | 0 | 12.605 | 8.023 | 6.839 | 0 | 0 | 0 | 2 | 2 | 0
2021-07-25 16:00 | 0 | 599.1 | 535.9 | 1 | 3.3 | 22.97 | 100 | 100 | 28.139 | 28.139 | 1.15 | 0.881 | 30.171 | 0 | 0 | 98.265 | 98.265 | 98.265 | 125.873 | 183.921 | 205.611 | 0 | 0 | 0 | 0 | 0 | 0 | 98.264 | 98.265 | 47.79 | 13.69 | 100 | 26.55 | 0.97 | 425 | 0 | 0 | 0 | 0 | 0 | 0 | 12.706 | 8.044 | 6.857 | 0 | 0 | 0 | 2 | 2 | 0
2021-07-25 17:00 | 0 | 361.5 | 335.51 | 1 | 2.8 | 17.84 | 100 | 100 | 0 | 0 | 0 | 0.521 | 0 | 0 | 0 | 0 | 0 | 0 | 15.486 | 115.147 | 124.067 | 0 | 0 | 0 | 0 | 0 | 0 | -0.001 | 0 | 0 | 0 | 0 | 21.86 | 0.98 | 402.5 | 0 | 0 | 0 | 0 | -11.784 | 0 | 12.466 | 7.992 | 6.813 | 0 | 0 | 0 | 2 | 2 | 0
2021-07-25 18:00 | 0 | 0 | 0 | 0 | 2.2 | 16.89 | 100 | 100 | 0 | 0 | 0 | 0 | 0 | 0 | 0 | 0 | 0 | 0 | 0 | 0 | 0 | 0 | 0 | 0 | 0 | 0 | 0 | -0.001 | 0 | 0 | 0 | 0 | 0 | 0 | 357.28 | 0 | 0 | 0 | 0 | -23.681 | 0 | 9.962 | 7.406 | 6.313 | 0 | 0 | 0 | 2 | 2 | 0
2021-07-25 19:00 | 0 | 0 | 0 | 0 | 1.4 | 15.92 | 100 | 100 | 0 | 0 | 0 | 0 | 0 | 0 | 0 | 0 | 0 | 0 | 0 | 0 | 0 | 0 | 0 | 0 | 0 | 0 | 0 | -0.001 | 0 | 0 | 0 | 0 | 0 | 0 | 320.5 | 0 | 0 | 0 | 0 | -19.259 | 0 | 7.071 | 6.58 | 5.609 | 0 | 0 | 0 | 1 | 1 | 0
2021-07-25 20:00 | 0 | 0 | 0 | 0 | 1.1 | 15.96 | 100 | 100 | 0 | 0 | 0 | 0 | 0 | 0 | 0 | 0 | 0 | 0 | 0 | 0 | 0 | 0 | 0 | 0 | 0 | 0 | 0 | -0.001 | 0 | 0 | 0 | 0 | 0 | 0 | 289.78 | 0 | 0 | 0 | 0 | -16.087 | 0 | 5.185 | 5.885 | 5.017 | 0 | 0 | 0 | 1 | 1 | 0
2021-07-25 21:00 | 0 | 0 | 0 | 0 | 1.2 | 15 | 100 | 100 | 0 | 0 | 0 | 0 | 0 | 0 | 0 | 0 | 0 | 0 | 0 | 0 | 0 | 0 | 0 | 0 | 0 | 0 | 0 | -0.001 | 0 | 0 | 0 | 0 | 0 | 0 | 263.37 | 0 | 0 | 0 | 0 | -13.832 | 0 | 3.977 | 5.32 | 4.535 | 0 | 0 | 0 | 1 | 1 | 0
2021-07-25 22:00 | 0 | 0 | 0 | 0 | 1.3 | 13.7 | 100 | 100 | 0 | 0 | 0 | 0 | 0 | 0 | 0 | 0 | 0 | 0 | 0 | 0 | 0 | 0 | 0 | 0 | 0 | 0 | 0 | -0.001 | 0 | 0 | 0 | 0 | 0 | 0 | 260 | 0 | 0 | 0 | 0 | -1.262 | 0 | 3.306 | 4.936 | 4.208 | 0 | 0 | 11.188 | 1 | 1 | 0
2021-07-25 23:00 | 0 | 0 | 0 | 0 | 1.4 | 12.74 | 100 | 100 | 0 | 0 | 0 | 0 | 0 | 0 | 0 | 0 | 0 | 0 | 0 | 0 | 0 | 0 | 0 | 0 | 0 | 0 | 0 | -0.001 | 0 | 0 | 0 | 0 | 0 | 0 | 260 | 0 | 0 | 0 | 0 | 0 | 0 | 3.323 | 4.947 | 4.218 | 0 | 0 | 12.488 | 1 | 1 | 0
2021-07-26 | 0 | 0 | 0 | 0 | 1.5 | 12.34 | 100 | 100 | 0 | 0 | 0 | 0 | 0 | 0 | 0 | 0 | 0 | 0 | 0 | 0 | 0 | 0 | 0 | 0 | 0 | 0 | 0 | -0.001 | 0 | 0 | 0 | 0 | 0 | 0 | 260 | 0 | 0 | 0 | 0 | 0 | 0 | 3.336 | 4.955 | 4.224 | 0 | 0 | 12.516 | 1 | 1 | 0
2021-07-26 01:00 | 0 | 0 | 0 | 0 | 1.7 | 11.38 | 100 | 100 | 0 | 0 | 0 | 0 | 0 | 0 | 0 | 0 | 0 | 0 | 0 | 0 | 0 | 0 | 0 | 0 | 0 | 0 | 0 | -0.001 | 0 | 0 | 0 | 0 | 0 | 0 | 260 | 0 | 0 | 0 | 0 | 0 | 0 | 3.367 | 4.975 | 4.241 | 0 | 0 | 12.582 | 1 | 1 | 0
2021-07-26 02:00 | 0 | 0 | 0 | 0 | 2.2 | 11.11 | 100 | 100 | 0 | 0 | 0 | 0 | 0 | 0 | 0 | 0 | 0 | 0 | 0 | 0 | 0 | 0 | 0 | 0 | 0 | 0 | 0 | -0.001 | 0 | 0 | 0 | 0 | 0 | 0 | 260 | 0 | 0 | 0 | 0 | 0 | 0 | 3.376 | 4.98 | 4.245 | 0 | 0 | 12.601 | 1 | 1 | 0
2021-07-26 03:00 | 0 | 0 | 0 | 0 | 2.4 | 10.93 | 100 | 100 | 0 | 0 | 0 | 0 | 0 | 0 | 0 | 0 | 0 | 0 | 0 | 0 | 0 | 0 | 0 | 0 | 0 | 0 | 0 | -0.001 | 0 | 0 | 0 | 0 | 0 | 0 | 260 | 0 | 0 | 0 | 0 | 0 | 0 | 3.382 | 4.984 | 4.248 | 0 | 0 | 12.613 | 1 | 1 | 0
2021-07-26 04:00 | 0 | 0 | 0 | 0 | 2.7 | 11.26 | 100 | 100 | 0 | 0 | 0 | 0 | 0 | 0 | 0 | 0 | 0 | 0 | 0 | 0 | 0 | 0 | 0 | 0 | 0 | 0 | 0 | -0.001 | 0 | 0 | 0 | 0 | 0 | 0 | 260 | 0 | 0 | 0 | 0 | 0 | 0 | 3.371 | 4.977 | 4.243 | 0 | 0 | 12.59 | 1 | 1 | 0
2021-07-26 05:00 | 0 | 0 | 0 | 0 | 3.2 | 10.11 | 100 | 100 | 0 | 0 | 0 | 0 | 0 | 0 | 0 | 0 | 0 | 0 | 0 | 0 | 0 | 0 | 0 | 0 | 0 | 0 | 0 | -0.001 | 0 | 0 | 0 | 0 | 0 | 0 | 260 | 0 | 0 | 0 | 0 | 0 | 0 | 3.408 | 5 | 4.262 | 0 | 0 | 12.671 | 1 | 1 | 0
2021-07-26 06:00 | 0 | 0 | 0 | 1 | 3.4 | 10.13 | 100 | 100 | 0 | 0 | 0 | 0 | 0 | 0 | 0 | 0 | 0 | 0 | 0 | 0 | 0 | 0 | 0 | 0 | 0 | 0 | 0 | -0.001 | 0 | 0 | 0 | 0 | 22.38 | 0.98 | 260 | 0 | 0 | 0 | 0 | 0 | 0 | 3.408 | 5 | 4.262 | 0 | 0 | 12.669 | 1 | 1 | 0
2021-07-26 07:00 | 0 | 482.7 | 438.4 | 1 | 3.8 | 11.68 | 100 | 100 | 0 | 0 | 0 | 0.521 | 0 | 0 | 0 | 0 | 0 | 0 | 73.006 | 150.459 | 165.663 | 0 | 0 | 0 | 0 | 0 | 0 | -0.001 | 0 | 0 | 0 | 0 | 24.74 | 0.98 | 369.94 | 0 | 0 | 0 | 0 | 57.572 | 0 | 4.853 | 5.712 | 4.869 | 0 | 0 | 0 | 2 | 2 | 0
2021-07-26 08:00 | 0 | 694.8 | 606.43 | 1 | 4.4 | 14.54 | 100 | 100 | 35.222 | 35.222 | 1.681 | 1.149 | 38.052 | 0 | 0 | 120.283 | 120.283 | 120.283 | 176.809 | 208.128 | 238.455 | 0 | 0 | 0 | 0 | 0 | 0 | 120.282 | 120.283 | 50.44 | 14.77 | 100 | 29.21 | 0.97 | 425 | 0 | 0 | 0 | 0 | 28.836 | 0 | 12.783 | 8.047 | 6.86 | 0 | 0 | 0 | 2 | 2 | 0
2021-07-26 09:00 | 0 | 799.7 | 670 | 1 | 4.8 | 17.98 | 100 | 100 | 50.986 | 50.986 | 2.126 | 1.857 | 54.969 | 0 | 0 | 164.872 | 164.872 | 164.872 | 193.14 | 229.945 | 274.457 | 0 | 0 | 0 | 0 | 0 | 0 | 164.871 | 164.872 | 60.07 | 18.58 | 100 | 33.09 | 0.96 | 425 | 0 | 0 | 0 | 0 | 0 | 0 | 13.182 | 8.144 | 6.943 | 0 | 0 | 0 | 2 | 2 | 0
2021-07-26 10:00 | 0 | 852.9 | 689.73 | 1 | 5.1 | 22.54 | 100 | 100 | 51.953 | 51.953 | 2.809 | 1.936 | 56.698 | 0 | 0 | 169.117 | 169.117 | 169.117 | 196.781 | 236.715 | 292.715 | 0 | 0 | 0 | 0 | 0 | 0 | 169.116 | 169.117 | 57.78 | 17.75 | 100 | 36.03 | 0.95 | 425 | 0 | 0 | 0 | 0 | 0 | 0 | 12.746 | 8.053 | 6.865 | 0 | 0 | 0 | 2 | 2 | 0
2021-07-26 11:00 | 0 | 877.3 | 693.81 | 1 | 4.8 | 23.03 | 100 | 100 | 51.851 | 51.851 | 2.87 | 1.934 | 56.655 | 0 | 0 | 169.005 | 169.005 | 169.005 | 196.604 | 238.115 | 301.089 | 0 | 0 | 0 | 0 | 0 | 0 | 169.004 | 169.005 | 56.13 | 17.22 | 100 | 37.74 | 0.94 | 425 | 0 | 0 | 0 | 0 | 0 | 0 | 12.7 | 8.043 | 6.856 | 0 | 0 | 0 | 2 | 2 | 0
2021-07-26 12:00 | 0 | 880.7 | 694.01 | 1 | 4.2 | 23.61 | 100 | 100 | 51.747 | 51.747 | 2.943 | 1.933 | 56.623 | 0 | 0 | 168.92 | 168.92 | 168.92 | 196.444 | 238.185 | 302.256 | 0 | 0 | 0 | 0 | 0 | 0 | 168.919 | 168.92 | 55.89 | 17.12 | 100 | 38 | 0.94 | 425 | 0 | 0 | 0 | 0 | 0 | 0 | 12.646 | 8.031 | 6.847 | 0 | 0 | 0 | 2 | 2 | 0
2021-07-26 13:00 | 0 | 863.4 | 691.45 | 1 | 3.6 | 23.67 | 100 | 100 | 51.825 | 51.825 | 2.964 | 1.938 | 56.727 | 0 | 0 | 169.177 | 169.177 | 169.177 | 196.693 | 237.306 | 296.319 | 0 | 0 | 0 | 0 | 0 | 0 | 169.176 | 169.177 | 57.09 | 17.49 | 100 | 36.79 | 0.94 | 425 | 0 | 0 | 0 | 0 | 0 | 0 | 12.64 | 8.03 | 6.846 | 0 | 0 | 0 | 2 | 2 | 0
2021-07-26 14:00 | 0 | 820.5 | 678.21 | 1 | 3.1 | 24.35 | 100 | 100 | 51.107 | 51.107 | 2.971 | 1.903 | 55.981 | 0 | 0 | 167.321 | 167.321 | 167.321 | 194.747 | 232.76 | 281.596 | 0 | 0 | 0 | 0 | 0 | 0 | 167.32 | 167.321 | 59.42 | 18.15 | 100 | 34.25 | 0.95 | 425 | 0 | 0 | 0 | 0 | 0 | 0 | 12.576 | 8.016 | 6.834 | 0 | 0 | 0 | 2 | 2 | 0
2021-07-26 15:00 | 0 | 737 | 633.97 | 1 | 2.6 | 24.17 | 100 | 100 | 47.481 | 47.48 | 2.49 | 1.71 | 51.681 | 0 | 0 | 156.657 | 156.657 | 156.657 | 184.108 | 217.579 | 252.938 | 0 | 0 | 0 | 0 | 0 | 0 | 156.656 | 156.657 | 61.93 | 18.77 | 100 | 30.66 | 0.96 | 425 | 0 | 0 | 0 | 0 | 0 | 0 | 12.593 | 8.02 | 6.837 | 0 | 0 | 0 | 2 | 2 | 0
2021-07-26 16:00 | 0 | 571.4 | 512.04 | 1 | 1.9 | 23.88 | 100 | 100 | 26.418 | 26.418 | 1.218 | 0.829 | 28.465 | 0 | 0 | 93.352 | 93.352 | 93.352 | 120.84 | 175.731 | 196.104 | 0 | 0 | 0 | 0 | 0 | 0 | 93.351 | 93.352 | 47.6 | 13.47 | 100 | 26.35 | 0.97 | 425 | 0 | 0 | 0 | 0 | 0 | 0 | 12.62 | 8.026 | 6.842 | 0 | 0 | 0 | 2 | 2 | 0
2021-07-26 17:00 | 0 | 340.6 | 316.56 | 1 | 1.6 | 20.72 | 100 | 100 | 0 | 0 | 0 | 0.521 | 0 | 0 | 0 | 0 | 0 | 0 | 14.942 | 108.644 | 116.894 | 0 | 0 | 0 | 0 | 0 | 0 | -0.001 | 0 | 0 | 0 | 0 | 21.65 | 0.98 | 402.19 | 0 | 0 | 0 | 0 | -11.943 | 0 | 12.191 | 7.932 | 6.762 | 0 | 0 | 0 | 2 | 2 | 0
2021-07-26 18:00 | 0 | 0 | 0 | 0 | 1.4 | 17.33 | 100 | 100 | 0 | 0 | 0 | 0 | 0 | 0 | 0 | 0 | 0 | 0 | 0 | 0 | 0 | 0 | 0 | 0 | 0 | 0 | 0 | -0.001 | 0 | 0 | 0 | 0 | 0 | 0 | 357.13 | 0 | 0 | 0 | 0 | -23.601 | 0 | 9.908 | 7.392 | 6.301 | 0 | 0 | 0 | 2 | 2 | 0
2021-07-26 19:00 | 0 | 0 | 0 | 0 | 1.9 | 16.88 | 100 | 100 | 0 | 0 | 0 | 0 | 0 | 0 | 0 | 0 | 0 | 0 | 0 | 0 | 0 | 0 | 0 | 0 | 0 | 0 | 0 | -0.001 | 0 | 0 | 0 | 0 | 0 | 0 | 320.55 | 0 | 0 | 0 | 0 | -19.157 | 0 | 7.007 | 6.559 | 5.591 | 0 | 0 | 0 | 1 | 1 | 0
2021-07-26 20:00 | 0 | 0 | 0 | 0 | 2.2 | 16.65 | 100 | 100 | 0 | 0 | 0 | 0 | 0 | 0 | 0 | 0 | 0 | 0 | 0 | 0 | 0 | 0 | 0 | 0 | 0 | 0 | 0 | -0.001 | 0 | 0 | 0 | 0 | 0 | 0 | 289.93 | 0 | 0 | 0 | 0 | -16.036 | 0 | 5.156 | 5.873 | 5.007 | 0 | 0 | 0 | 1 | 1 | 0
2021-07-26 21:00 | 0 | 0 | 0 | 0 | 2.3 | 16.64 | 100 | 100 | 0 | 0 | 0 | 0 | 0 | 0 | 0 | 0 | 0 | 0 | 0 | 0 | 0 | 0 | 0 | 0 | 0 | 0 | 0 | -0.001 | 0 | 0 | 0 | 0 | 0 | 0 | 263.72 | 0 | 0 | 0 | 0 | -13.725 | 0 | 3.923 | 5.291 | 4.511 | 0 | 0 | 0 | 1 | 1 | 0
2021-07-26 22:00 | 0 | 0 | 0 | 0 | 1.9 | 12.93 | 100 | 100 | 0 | 0 | 0 | 0 | 0 | 0 | 0 | 0 | 0 | 0 | 0 | 0 | 0 | 0 | 0 | 0 | 0 | 0 | 0 | -0.001 | 0 | 0 | 0 | 0 | 0 | 0 | 260 | 0 | 0 | 0 | 0 | -1.27 | 0 | 3.333 | 4.953 | 4.223 | 0 | 0 | 11.239 | 1 | 1 | 0
2021-07-26 23:00 | 0 | 0 | 0 | 0 | 1.5 | 12.73 | 100 | 100 | 0 | 0 | 0 | 0 | 0 | 0 | 0 | 0 | 0 | 0 | 0 | 0 | 0 | 0 | 0 | 0 | 0 | 0 | 0 | -0.001 | 0 | 0 | 0 | 0 | 0 | 0 | 260 | 0 | 0 | 0 | 0 | 0 | 0 | 3.323 | 4.948 | 4.218 | 0 | 0 | 12.489 | 1 | 1 | 0
2021-07-27 | 0 | 0 | 0 | 0 | 1.3 | 12.59 | 100 | 100 | 0 | 0 | 0 | 0 | 0 | 0 | 0 | 0 | 0 | 0 | 0 | 0 | 0 | 0 | 0 | 0 | 0 | 0 | 0 | -0.001 | 0 | 0 | 0 | 0 | 0 | 0 | 260 | 0 | 0 | 0 | 0 | 0 | 0 | 3.328 | 4.95 | 4.22 | 0 | 0 | 12.498 | 1 | 1 | 0
2021-07-27 01:00 | 0 | 0 | 0 | 0 | 1.4 | 12.5 | 100 | 100 | 0 | 0 | 0 | 0 | 0 | 0 | 0 | 0 | 0 | 0 | 0 | 0 | 0 | 0 | 0 | 0 | 0 | 0 | 0 | -0.001 | 0 | 0 | 0 | 0 | 0 | 0 | 260 | 0 | 0 | 0 | 0 | 0 | 0 | 3.331 | 4.952 | 4.222 | 0 | 0 | 12.504 | 1 | 1 | 0
2021-07-27 02:00 | 0 | 0 | 0 | 0 | 1.5 | 11.24 | 100 | 100 | 0 | 0 | 0 | 0 | 0 | 0 | 0 | 0 | 0 | 0 | 0 | 0 | 0 | 0 | 0 | 0 | 0 | 0 | 0 | -0.001 | 0 | 0 | 0 | 0 | 0 | 0 | 260 | 0 | 0 | 0 | 0 | 0 | 0 | 3.371 | 4.977 | 4.243 | 0 | 0 | 12.592 | 1 | 1 | 0
2021-07-27 03:00 | 0 | 0 | 0 | 0 | 1.5 | 11.04 | 100 | 100 | 0 | 0 | 0 | 0 | 0 | 0 | 0 | 0 | 0 | 0 | 0 | 0 | 0 | 0 | 0 | 0 | 0 | 0 | 0 | -0.001 | 0 | 0 | 0 | 0 | 0 | 0 | 260 | 0 | 0 | 0 | 0 | 0 | 0 | 3.378 | 4.981 | 4.247 | 0 | 0 | 12.606 | 1 | 1 | 0
2021-07-27 04:00 | 0 | 0 | 0 | 0 | 1.6 | 10.66 | 100 | 100 | 0 | 0 | 0 | 0 | 0 | 0 | 0 | 0 | 0 | 0 | 0 | 0 | 0 | 0 | 0 | 0 | 0 | 0 | 0 | -0.001 | 0 | 0 | 0 | 0 | 0 | 0 | 260 | 0 | 0 | 0 | 0 | 0 | 0 | 3.39 | 4.989 | 4.253 | 0 | 0 | 12.632 | 1 | 1 | 0
2021-07-27 05:00 | 0 | 0 | 0 | 0 | 1.8 | 10.55 | 100 | 100 | 0 | 0 | 0 | 0 | 0 | 0 | 0 | 0 | 0 | 0 | 0 | 0 | 0 | 0 | 0 | 0 | 0 | 0 | 0 | -0.001 | 0 | 0 | 0 | 0 | 0 | 0 | 260 | 0 | 0 | 0 | 0 | 0 | 0 | 3.394 | 4.991 | 4.255 | 0 | 0 | 12.64 | 1 | 1 | 0
2021-07-27 06:00 | 0 | 0 | 0 | 1 | 2.2 | 11.05 | 100 | 100 | 0 | 0 | 0 | 0 | 0 | 0 | 0 | 0 | 0 | 0 | 0 | 0 | 0 | 0 | 0 | 0 | 0 | 0 | 0 | -0.001 | 0 | 0 | 0 | 0 | 22.18 | 0.98 | 260 | 0 | 0 | 0 | 0 | 0 | 0 | 3.378 | 4.981 | 4.246 | 0 | 0 | 12.605 | 1 | 1 | 0
2021-07-27 07:00 | 0 | 467.8 | 425.58 | 1 | 2.8 | 13.26 | 100 | 100 | 0 | 0 | 0 | 0.521 | 0 | 0 | 0 | 0 | 0 | 0 | 71.344 | 146.058 | 160.549 | 0 | 0 | 0 | 0 | 0 | 0 | -0.001 | 0 | 0 | 0 | 0 | 24.53 | 0.98 | 367.16 | 0 | 0 | 0 | 0 | 56.12 | 0 | 4.737 | 5.661 | 4.826 | 0 | 0 | 0 | 2 | 2 | 0
2021-07-27 08:00 | 0 | 681.7 | 596.22 | 1 | 3.6 | 19.3 | 100 | 100 | 33.825 | 33.825 | 1.804 | 1.101 | 36.73 | 0 | 0 | 116.65 | 116.65 | 116.65 | 173.927 | 204.623 | 233.959 | 0 | 0 | 0 | 0 | 0 | 0 | 116.649 | 116.65 | 49.86 | 14.46 | 100 | 29 | 0.97 | 425 | 0 | 0 | 0 | 0 | 30.289 | 0 | 12.283 | 7.938 | 6.767 | 0 | 0 | 0 | 2 | 2 | 0
2021-07-27 09:00 | 0 | 786.5 | 660.54 | 1 | 4.5 | 20.29 | 100 | 100 | 49.92 | 49.919 | 2.321 | 1.816 | 54.057 | 0 | 0 | 162.585 | 162.585 | 162.585 | 190.546 | 226.699 | 269.927 | 0 | 0 | 0 | 0 | 0 | 0 | 162.584 | 162.585 | 60.23 | 18.49 | 100 | 32.88 | 0.96 | 425 | 0 | 0 | 0 | 0 | 0 | 0 | 12.96 | 8.098 | 6.903 | 0 | 0 | 0 | 2 | 2 | 0
2021-07-27 10:00 | 0 | 842.4 | 683.12 | 1 | 4.5 | 23.99 | 100 | 100 | 51.245 | 51.245 | 2.933 | 1.908 | 56.085 | 0 | 0 | 167.583 | 167.583 | 167.583 | 195.056 | 234.447 | 289.112 | 0 | 0 | 0 | 0 | 0 | 0 | 167.582 | 167.583 | 57.96 | 17.72 | 100 | 35.81 | 0.95 | 425 | 0 | 0 | 0 | 0 | 0 | 0 | 12.61 | 8.024 | 6.84 | 0 | 0 | 0 | 2 | 2 | 0
2021-07-27 11:00 | 0 | 867 | 687.71 | 1 | 4.1 | 24.4 | 100 | 100 | 51.208 | 51.208 | 2.991 | 1.909 | 56.108 | 0 | 0 | 167.634 | 167.634 | 167.634 | 195.054 | 236.02 | 297.554 | 0 | 0 | 0 | 0 | 0 | 0 | 167.633 | 167.634 | 56.34 | 17.21 | 100 | 37.51 | 0.94 | 425 | 0 | 0 | 0 | 0 | 0 | 0 | 12.572 | 8.015 | 6.833 | 0 | 0 | 0 | 2 | 2 | 0
2021-07-27 12:00 | 0 | 870.5 | 688.04 | 1 | 3.4 | 24.79 | 100 | 100 | 51.135 | 51.134 | 3.04 | 1.907 | 56.082 | 0 | 0 | 167.567 | 167.567 | 167.567 | 194.936 | 236.136 | 298.756 | 0 | 0 | 0 | 0 | 0 | 0 | 167.566 | 167.567 | 56.09 | 17.12 | 100 | 37.78 | 0.94 | 425 | 0 | 0 | 0 | 0 | 0 | 0 | 12.535 | 8.008 | 6.826 | 0 | 0 | 0 | 2 | 2 | 0
2021-07-27 13:00 | 0 | 854.1 | 685.96 | 1 | 2.6 | 25.13 | 100 | 100 | 51.179 | 51.178 | 3.14 | 1.915 | 56.234 | 0 | 0 | 167.976 | 167.976 | 167.976 | 195.301 | 235.422 | 293.127 | 0 | 0 | 0 | 0 | 0 | 0 | 167.975 | 167.976 | 57.3 | 17.46 | 100 | 36.57 | 0.94 | 425 | 0 | 0 | 0 | 0 | 0 | 0 | 12.504 | 8.001 | 6.821 | 0 | 0 | 0 | 2 | 2 | 0
2021-07-27 14:00 | 0 | 812.2 | 673.07 | 1 | 2.1 | 26.58 | 100 | 100 | 49.863 | 49.863 | 3.648 | 1.883 | 55.395 | 0 | 0 | 166.28 | 166.28 | 166.28 | 193.417 | 230.998 | 278.747 | 0 | 0 | 0 | 0 | 0 | 0 | 166.279 | 166.28 | 59.65 | 17.89 | 100 | 34.03 | 0.95 | 425 | 0 | 0 | 0 | 0 | 0 | 0 | 12.369 | 7.972 | 6.796 | 0 | 0 | 0 | 2 | 2 | 0
2021-07-27 15:00 | 0 | 729 | 628.47 | 1 | 1.9 | 26.58 | 100 | 100 | 46.147 | 46.146 | 3.251 | 1.69 | 51.087 | 0 | 0 | 155.484 | 155.484 | 155.484 | 182.621 | 215.691 | 250.193 | 0 | 0 | 0 | 0 | 0 | 0 | 155.483 | 155.484 | 62.15 | 18.44 | 100 | 30.45 | 0.96 | 425 | 0 | 0 | 0 | 0 | 0 | 0 | 12.369 | 7.972 | 6.796 | 0 | 0 | 0 | 2 | 2 | 0
2021-07-27 16:00 | 0 | 564.6 | 506.86 | 1 | 1.6 | 25.45 | 100 | 100 | 25.935 | 25.934 | 1.541 | 0.824 | 28.3 | 0 | 0 | 92.898 | 92.898 | 92.898 | 120.182 | 173.955 | 193.771 | 0 | 0 | 0 | 0 | 0 | 0 | 92.897 | 92.898 | 47.94 | 13.38 | 100 | 26.14 | 0.97 | 425 | 0 | 0 | 0 | 0 | 0 | 0 | 12.474 | 7.994 | 6.815 | 0 | 0 | 0 | 2 | 2 | 0
2021-07-27 17:00 | 0 | 334.7 | 311.53 | 1 | 1.4 | 20.06 | 100 | 100 | 0 | 0 | 0 | 0.521 | 0 | 0 | 0 | 0 | 0 | 0 | 15.028 | 106.917 | 114.869 | 0 | 0 | 0 | 0 | 0 | 0 | -0.001 | 0 | 0 | 0 | 0 | 21.44 | 0.98 | 402.2 | 0 | 0 | 0 | 0 | -11.942 | 0 | 12.251 | 7.945 | 6.773 | 0 | 0 | 0 | 2 | 2 | 0
2021-07-27 18:00 | 0 | 0 | 0 | 0 | 1.4 | 18.72 | 100 | 100 | 0 | 0 | 0 | 0 | 0 | 0 | 0 | 0 | 0 | 0 | 0 | 0 | 0 | 0 | 0 | 0 | 0 | 0 | 0 | -0.001 | 0 | 0 | 0 | 0 | 0 | 0 | 357.41 | 0 | 0 | 0 | 0 | -23.452 | 0 | 9.806 | 7.366 | 6.279 | 0 | 0 | 0 | 2 | 2 | 0
2021-07-27 19:00 | 0 | 0 | 0 | 0 | 1.5 | 17.39 | 100 | 100 | 0 | 0 | 0 | 0 | 0 | 0 | 0 | 0 | 0 | 0 | 0 | 0 | 0 | 0 | 0 | 0 | 0 | 0 | 0 | -0.001 | 0 | 0 | 0 | 0 | 0 | 0 | 320.87 | 0 | 0 | 0 | 0 | -19.137 | 0 | 6.994 | 6.555 | 5.588 | 0 | 0 | 0 | 1 | 1 | 0
2021-07-27 20:00 | 0 | 0 | 0 | 0 | 2 | 16.27 | 100 | 100 | 0 | 0 | 0 | 0 | 0 | 0 | 0 | 0 | 0 | 0 | 0 | 0 | 0 | 0 | 0 | 0 | 0 | 0 | 0 | -0.001 | 0 | 0 | 0 | 0 | 0 | 0 | 290.14 | 0 | 0 | 0 | 0 | -16.092 | 0 | 5.188 | 5.887 | 5.018 | 0 | 0 | 0 | 1 | 1 | 0
2021-07-27 21:00 | 0 | 0 | 0 | 0 | 2.2 | 15.39 | 100 | 100 | 0 | 0 | 0 | 0 | 0 | 0 | 0 | 0 | 0 | 0 | 0 | 0 | 0 | 0 | 0 | 0 | 0 | 0 | 0 | -0.001 | 0 | 0 | 0 | 0 | 0 | 0 | 263.73 | 0 | 0 | 0 | 0 | -13.83 | 0 | 3.976 | 5.319 | 4.535 | 0 | 0 | 0 | 1 | 1 | 0
2021-07-27 22:00 | 0 | 0 | 0 | 0 | 2.2 | 15.49 | 100 | 100 | 0 | 0 | 0 | 0 | 0 | 0 | 0 | 0 | 0 | 0 | 0 | 0 | 0 | 0 | 0 | 0 | 0 | 0 | 0 | -0.001 | 0 | 0 | 0 | 0 | 0 | 0 | 260 | 0 | 0 | 0 | 0 | -1.252 | 0 | 3.252 | 4.902 | 4.179 | 0 | 0 | 11.081 | 1 | 1 | 0
2021-07-27 23:00 | 0 | 0 | 0 | 0 | 2.2 | 15.15 | 100 | 100 | 0 | 0 | 0 | 0 | 0 | 0 | 0 | 0 | 0 | 0 | 0 | 0 | 0 | 0 | 0 | 0 | 0 | 0 | 0 | -0.001 | 0 | 0 | 0 | 0 | 0 | 0 | 260 | 0 | 0 | 0 | 0 | 0 | 0 | 3.247 | 4.899 | 4.176 | 0 | 0 | 12.322 | 1 | 1 | 0
2021-07-28 | 0 | 0 | 0 | 0 | 2.1 | 14.45 | 100 | 100 | 0 | 0 | 0 | 0 | 0 | 0 | 0 | 0 | 0 | 0 | 0 | 0 | 0 | 0 | 0 | 0 | 0 | 0 | 0 | -0.001 | 0 | 0 | 0 | 0 | 0 | 0 | 260 | 0 | 0 | 0 | 0 | 0 | 0 | 3.269 | 4.913 | 4.188 | 0 | 0 | 12.37 | 1 | 1 | 0
2021-07-28 01:00 | 0 | 0 | 0 | 0 | 1.9 | 14.46 | 100 | 100 | 0 | 0 | 0 | 0 | 0 | 0 | 0 | 0 | 0 | 0 | 0 | 0 | 0 | 0 | 0 | 0 | 0 | 0 | 0 | -0.001 | 0 | 0 | 0 | 0 | 0 | 0 | 260 | 0 | 0 | 0 | 0 | 0 | 0 | 3.268 | 4.913 | 4.188 | 0 | 0 | 12.369 | 1 | 1 | 0
2021-07-28 02:00 | 0 | 0 | 0 | 0 | 2 | 14.39 | 100 | 100 | 0 | 0 | 0 | 0 | 0 | 0 | 0 | 0 | 0 | 0 | 0 | 0 | 0 | 0 | 0 | 0 | 0 | 0 | 0 | -0.001 | 0 | 0 | 0 | 0 | 0 | 0 | 260 | 0 | 0 | 0 | 0 | 0 | 0 | 3.271 | 4.914 | 4.189 | 0 | 0 | 12.374 | 1 | 1 | 0
2021-07-28 03:00 | 0 | 0 | 0 | 0 | 2.1 | 14.31 | 100 | 100 | 0 | 0 | 0 | 0 | 0 | 0 | 0 | 0 | 0 | 0 | 0 | 0 | 0 | 0 | 0 | 0 | 0 | 0 | 0 | -0.001 | 0 | 0 | 0 | 0 | 0 | 0 | 260 | 0 | 0 | 0 | 0 | 0 | 0 | 3.273 | 4.916 | 4.191 | 0 | 0 | 12.38 | 1 | 1 | 0
2021-07-28 04:00 | 0 | 0 | 0 | 0 | 2.2 | 14.28 | 100 | 100 | 0 | 0 | 0 | 0 | 0 | 0 | 0 | 0 | 0 | 0 | 0 | 0 | 0 | 0 | 0 | 0 | 0 | 0 | 0 | -0.001 | 0 | 0 | 0 | 0 | 0 | 0 | 260 | 0 | 0 | 0 | 0 | 0 | 0 | 3.274 | 4.917 | 4.191 | 0 | 0 | 12.382 | 1 | 1 | 0
2021-07-28 05:00 | 0 | 0 | 0 | 0 | 2.2 | 14.02 | 100 | 100 | 0 | 0 | 0 | 0 | 0 | 0 | 0 | 0 | 0 | 0 | 0 | 0 | 0 | 0 | 0 | 0 | 0 | 0 | 0 | -0.001 | 0 | 0 | 0 | 0 | 0 | 0 | 260 | 0 | 0 | 0 | 0 | 0 | 0 | 3.282 | 4.922 | 4.196 | 0 | 0 | 12.4 | 1 | 1 | 0
2021-07-28 06:00 | 0 | 0 | 0 | 1 | 2.1 | 13.56 | 100 | 100 | 0 | 0 | 0 | 0 | 0 | 0 | 0 | 0 | 0 | 0 | 0 | 0 | 0 | 0 | 0 | 0 | 0 | 0 | 0 | -0.001 | 0 | 0 | 0 | 0 | 21.96 | 0.98 | 260 | 0 | 0 | 0 | 0 | 0 | 0 | 3.297 | 4.931 | 4.204 | 0 | 0 | 12.431 | 1 | 1 | 0
2021-07-28 07:00 | 0 | 432.4 | 394.04 | 1 | 2.4 | 16.22 | 100 | 100 | 0 | 0 | 0 | 0.521 | 0 | 0 | 0 | 0 | 0 | 0 | 66.516 | 135.233 | 148.4 | 0 | 0 | 0 | 0 | 0 | 0 | -0.001 | 0 | 0 | 0 | 0 | 24.32 | 0.98 | 358.85 | 0 | 0 | 0 | 0 | 51.765 | 0 | 4.478 | 5.545 | 4.727 | 0 | 0 | 0 | 2 | 2 | 0
2021-07-28 08:00 | 0 | 635.3 | 556.79 | 1 | 2.8 | 22.97 | 100 | 100 | 29.197 | 29.196 | 1.29 | 0.92 | 31.406 | 0 | 0 | 101.724 | 101.724 | 101.724 | 162.515 | 191.091 | 218.035 | 0 | 0 | 0 | 0 | 0 | 0 | 101.723 | 101.724 | 46.66 | 13.39 | 100 | 28.79 | 0.97 | 425 | 0 | 0 | 0 | 0 | 34.643 | 0 | 11.697 | 7.801 | 6.65 | 0 | 0 | 0 | 2 | 2 | 0
2021-07-28 09:00 | 0 | 637.4 | 536.64 | 1 | 3.8 | 23.9 | 100 | 100 | 36.997 | 36.997 | 2.463 | 1.248 | 40.708 | 0 | 0 | 127.426 | 127.426 | 127.426 | 154.911 | 184.175 | 218.756 | 0 | 0 | 0 | 0 | 0 | 0 | 127.425 | 127.426 | 58.25 | 16.91 | 100 | 32.66 | 0.96 | 425 | 0 | 0 | 0 | 0 | 0 | 0 | 12.619 | 8.025 | 6.842 | 0 | 0 | 0 | 2 | 2 | 0
2021-07-28 10:00 | 0 | 751.8 | 611.36 | 1 | 3.9 | 26.59 | 100 | 100 | 43.152 | 43.151 | 3.408 | 1.556 | 48.116 | 0 | 0 | 147.576 | 147.576 | 147.576 | 174.711 | 209.818 | 258.018 | 0 | 0 | 0 | 0 | 0 | 0 | 147.575 | 147.576 | 57.2 | 16.72 | 100 | 35.59 | 0.95 | 425 | 0 | 0 | 0 | 0 | 0 | 0 | 12.368 | 7.972 | 6.796 | 0 | 0 | 0 | 2 | 2 | 0
2021-07-28 11:00 | 0 | 828.7 | 659.31 | 1 | 3.8 | 27.06 | 100 | 100 | 47.507 | 47.507 | 3.598 | 1.771 | 52.876 | 0 | 0 | 160.1 | 160.1 | 160.1 | 187.174 | 226.276 | 284.41 | 0 | 0 | 0 | 0 | 0 | 0 | 160.099 | 160.1 | 56.29 | 16.7 | 100 | 37.29 | 0.94 | 425 | 0 | 0 | 0 | 0 | 0 | 0 | 12.325 | 7.962 | 6.788 | 0 | 0 | 0 | 2 | 2 | 0
2021-07-28 12:00 | 0 | 852.9 | 676.2 | 1 | 3.6 | 27.41 | 100 | 100 | 48.914 | 48.914 | 3.92 | 1.855 | 54.689 | 0 | 0 | 164.732 | 164.732 | 164.732 | 191.762 | 232.071 | 292.715 | 0 | 0 | 0 | 0 | 0 | 0 | 164.731 | 164.732 | 56.28 | 16.71 | 100 | 37.55 | 0.94 | 425 | 0 | 0 | 0 | 0 | 0 | 0 | 12.293 | 7.955 | 6.782 | 0 | 0 | 0 | 2 | 2 | 0
2021-07-28 13:00 | 0 | 809.1 | 651.71 | 1 | 3.5 | 27.42 | 100 | 100 | 46.825 | 46.825 | 3.707 | 1.746 | 52.278 | 0 | 0 | 158.685 | 158.685 | 158.685 | 185.714 | 223.668 | 277.683 | 0 | 0 | 0 | 0 | 0 | 0 | 158.684 | 158.685 | 57.15 | 16.86 | 100 | 36.34 | 0.95 | 425 | 0 | 0 | 0 | 0 | 0 | 0 | 12.292 | 7.955 | 6.782 | 0 | 0 | 0 | 2 | 2 | 0
2021-07-28 14:00 | 0 | 809.8 | 672.84 | 1 | 3.7 | 27.1 | 100 | 100 | 49.647 | 49.646 | 3.865 | 1.886 | 55.398 | 0 | 0 | 166.427 | 166.427 | 166.427 | 193.496 | 230.919 | 277.923 | 0 | 0 | 0 | 0 | 0 | 0 | 166.426 | 166.427 | 59.88 | 17.86 | 100 | 33.81 | 0.95 | 425 | 0 | 0 | 0 | 0 | 0 | 0 | 12.321 | 7.961 | 6.787 | 0 | 0 | 0 | 2 | 2 | 0
2021-07-28 15:00 | 0 | 724.9 | 626.34 | 1 | 4 | 25.96 | 100 | 100 | 46.245 | 46.244 | 2.995 | 1.68 | 50.919 | 0 | 0 | 154.896 | 154.896 | 154.896 | 182.113 | 214.96 | 248.786 | 0 | 0 | 0 | 0 | 0 | 0 | 154.895 | 154.896 | 62.26 | 18.59 | 100 | 30.23 | 0.96 | 425 | 0 | 0 | 0 | 0 | 0 | 0 | 12.427 | 7.984 | 6.806 | 0 | 0 | 0 | 2 | 2 | 0
2021-07-28 16:00 | 0 | 561.9 | 505.37 | 1 | 3.7 | 24.28 | 100 | 100 | 26.246 | 26.246 | 1.256 | 0.824 | 28.326 | 0 | 0 | 92.949 | 92.949 | 92.949 | 120.385 | 173.444 | 192.844 | 0 | 0 | 0 | 0 | 0 | 0 | 92.948 | 92.949 | 48.2 | 13.61 | 100 | 25.92 | 0.97 | 425 | 0 | 0 | 0 | 0 | 0 | 0 | 12.583 | 8.018 | 6.835 | 0 | 0 | 0 | 2 | 2 | 0
2021-07-28 17:00 | 0 | 331.2 | 308.73 | 1 | 2.8 | 20.65 | 100 | 100 | 0 | 0 | 0 | 0.521 | 0 | 0 | 0 | 0 | 0 | 0 | 15.211 | 105.955 | 113.668 | 0 | 0 | 0 | 0 | 0 | 0 | -0.001 | 0 | 0 | 0 | 0 | 21.23 | 0.98 | 402.65 | 0 | 0 | 0 | 0 | -11.703 | 0 | 12.212 | 7.937 | 6.766 | 0 | 0 | 0 | 2 | 2 | 0
2021-07-28 18:00 | 0 | 0 | 0 | 0 | 2.5 | 18.45 | 100 | 100 | 0 | 0 | 0 | 0 | 0 | 0 | 0 | 0 | 0 | 0 | 0 | 0 | 0 | 0 | 0 | 0 | 0 | 0 | 0 | -0.001 | 0 | 0 | 0 | 0 | 0 | 0 | 357.72 | 0 | 0 | 0 | 0 | -23.53 | 0 | 9.859 | 7.379 | 6.291 | 0 | 0 | 0 | 2 | 2 | 0
2021-07-28 19:00 | 0 | 0 | 0 | 0 | 2.1 | 17.05 | 100 | 100 | 0 | 0 | 0 | 0 | 0 | 0 | 0 | 0 | 0 | 0 | 0 | 0 | 0 | 0 | 0 | 0 | 0 | 0 | 0 | -0.001 | 0 | 0 | 0 | 0 | 0 | 0 | 321.07 | 0 | 0 | 0 | 0 | -19.196 | 0 | 7.031 | 6.567 | 5.598 | 0 | 0 | 0 | 1 | 1 | 0
2021-07-28 20:00 | 0 | 0 | 0 | 0 | 1.5 | 14.78 | 100 | 100 | 0 | 0 | 0 | 0 | 0 | 0 | 0 | 0 | 0 | 0 | 0 | 0 | 0 | 0 | 0 | 0 | 0 | 0 | 0 | -0.001 | 0 | 0 | 0 | 0 | 0 | 0 | 290.08 | 0 | 0 | 0 | 0 | -16.228 | 0 | 5.264 | 5.918 | 5.045 | 0 | 0 | 0 | 1 | 1 | 0
2021-07-28 21:00 | 0 | 0 | 0 | 0 | 1.1 | 13.83 | 100 | 100 | 0 | 0 | 0 | 0 | 0 | 0 | 0 | 0 | 0 | 0 | 0 | 0 | 0 | 0 | 0 | 0 | 0 | 0 | 0 | -0.001 | 0 | 0 | 0 | 0 | 0 | 0 | 263.47 | 0 | 0 | 0 | 0 | -13.937 | 0 | 4.03 | 5.348 | 4.559 | 0 | 0 | 0 | 1 | 1 | 0
2021-07-28 22:00 | 0 | 0 | 0 | 0 | 1 | 12.54 | 100 | 100 | 0 | 0 | 0 | 0 | 0 | 0 | 0 | 0 | 0 | 0 | 0 | 0 | 0 | 0 | 0 | 0 | 0 | 0 | 0 | -0.001 | 0 | 0 | 0 | 0 | 0 | 0 | 260 | 0 | 0 | 0 | 0 | -1.271 | 0 | 3.343 | 4.96 | 4.228 | 0 | 0 | 11.261 | 1 | 1 | 0
2021-07-28 23:00 | 0 | 0 | 0 | 0 | 1.1 | 12.88 | 100 | 100 | 0 | 0 | 0 | 0 | 0 | 0 | 0 | 0 | 0 | 0 | 0 | 0 | 0 | 0 | 0 | 0 | 0 | 0 | 0 | -0.001 | 0 | 0 | 0 | 0 | 0 | 0 | 260 | 0 | 0 | 0 | 0 | 0 | 0 | 3.319 | 4.945 | 4.215 | 0 | 0 | 12.478 | 1 | 1 | 0
2021-07-29 | 0 | 0 | 0 | 0 | 1.1 | 13.04 | 100 | 100 | 0 | 0 | 0 | 0 | 0 | 0 | 0 | 0 | 0 | 0 | 0 | 0 | 0 | 0 | 0 | 0 | 0 | 0 | 0 | -0.001 | 0 | 0 | 0 | 0 | 0 | 0 | 260 | 0 | 0 | 0 | 0 | 0 | 0 | 3.313 | 4.941 | 4.212 | 0 | 0 | 12.467 | 1 | 1 | 0
2021-07-29 01:00 | 0 | 0 | 0 | 0 | 1.1 | 13.34 | 100 | 100 | 0 | 0 | 0 | 0 | 0 | 0 | 0 | 0 | 0 | 0 | 0 | 0 | 0 | 0 | 0 | 0 | 0 | 0 | 0 | -0.001 | 0 | 0 | 0 | 0 | 0 | 0 | 260 | 0 | 0 | 0 | 0 | 0 | 0 | 3.304 | 4.935 | 4.207 | 0 | 0 | 12.446 | 1 | 1 | 0
2021-07-29 02:00 | 0 | 0 | 0 | 0 | 1 | 12.56 | 100 | 100 | 0 | 0 | 0 | 0 | 0 | 0 | 0 | 0 | 0 | 0 | 0 | 0 | 0 | 0 | 0 | 0 | 0 | 0 | 0 | -0.001 | 0 | 0 | 0 | 0 | 0 | 0 | 260 | 0 | 0 | 0 | 0 | 0 | 0 | 3.329 | 4.951 | 4.221 | 0 | 0 | 12.5 | 1 | 1 | 0
2021-07-29 03:00 | 0 | 0 | 0 | 0 | 1.1 | 12.66 | 100 | 100 | 0 | 0 | 0 | 0 | 0 | 0 | 0 | 0 | 0 | 0 | 0 | 0 | 0 | 0 | 0 | 0 | 0 | 0 | 0 | -0.001 | 0 | 0 | 0 | 0 | 0 | 0 | 260 | 0 | 0 | 0 | 0 | 0 | 0 | 3.326 | 4.949 | 4.219 | 0 | 0 | 12.493 | 1 | 1 | 0
2021-07-29 04:00 | 0 | 0 | 0 | 0 | 1.2 | 13.4 | 100 | 100 | 0 | 0 | 0 | 0 | 0 | 0 | 0 | 0 | 0 | 0 | 0 | 0 | 0 | 0 | 0 | 0 | 0 | 0 | 0 | -0.001 | 0 | 0 | 0 | 0 | 0 | 0 | 260 | 0 | 0 | 0 | 0 | 0 | 0 | 3.302 | 4.934 | 4.206 | 0 | 0 | 12.442 | 1 | 1 | 0
2021-07-29 05:00 | 0 | 0 | 0 | 0 | 1.1 | 13.89 | 100 | 100 | 0 | 0 | 0 | 0 | 0 | 0 | 0 | 0 | 0 | 0 | 0 | 0 | 0 | 0 | 0 | 0 | 0 | 0 | 0 | -0.001 | 0 | 0 | 0 | 0 | 0 | 0 | 260 | 0 | 0 | 0 | 0 | 0 | 0 | 3.286 | 4.924 | 4.198 | 0 | 0 | 12.409 | 1 | 1 | 0
2021-07-29 06:00 | 0 | 0 | 0 | 1 | 1.1 | 13.43 | 100 | 100 | 0 | 0 | 0 | 0 | 0 | 0 | 0 | 0 | 0 | 0 | 0 | 0 | 0 | 0 | 0 | 0 | 0 | 0 | 0 | -0.001 | 0 | 0 | 0 | 0 | 21.75 | 0.98 | 260 | 0 | 0 | 0 | 0 | 0 | 0 | 3.301 | 4.934 | 4.206 | 0 | 0 | 12.44 | 1 | 1 | 0
2021-07-29 07:00 | 0 | 455.3 | 415.61 | 1 | 1.2 | 16.44 | 100 | 100 | 0 | 0 | 0 | 0.521 | 0 | 0 | 0 | 0 | 0 | 0 | 70.666 | 142.638 | 156.259 | 0 | 0 | 0 | 0 | 0 | 0 | -0.001 | 0 | 0 | 0 | 0 | 24.1 | 0.98 | 366.4 | 0 | 0 | 0 | 0 | 55.72 | 0 | 4.586 | 5.592 | 4.767 | 0 | 0 | 0 | 2 | 2 | 0
2021-07-29 08:00 | 0 | 661.2 | 580.71 | 1 | 0.9 | 22.28 | 100 | 100 | 32.437 | 32.437 | 1.71 | 1.046 | 35.194 | 0 | 0 | 112.329 | 112.329 | 112.329 | 169.591 | 199.298 | 226.924 | 0 | 0 | 0 | 0 | 0 | 0 | 112.328 | 112.329 | 49.5 | 14.29 | 100 | 28.57 | 0.97 | 425 | 0 | 0 | 0 | 0 | 30.688 | 0 | 11.99 | 7.872 | 6.711 | 0 | 0 | 0 | 2 | 2 | 0
2021-07-29 09:00 | 0 | 764.8 | 645.51 | 1 | 1.2 | 22.97 | 100 | 100 | 48.349 | 48.348 | 2.468 | 1.749 | 52.566 | 0 | 0 | 158.861 | 158.861 | 158.861 | 186.469 | 221.538 | 262.479 | 0 | 0 | 0 | 0 | 0 | 0 | 158.86 | 158.861 | 60.52 | 18.42 | 100 | 32.43 | 0.96 | 425 | 0 | 0 | 0 | 0 | 0 | 0 | 12.706 | 8.044 | 6.857 | 0 | 0 | 0 | 2 | 2 | 0
2021-07-29 10:00 | 0 | 825.6 | 673.28 | 1 | 1.8 | 27.96 | 100 | 100 | 48.948 | 48.947 | 4.163 | 1.871 | 54.981 | 0 | 0 | 165.609 | 165.609 | 165.609 | 192.568 | 231.069 | 283.346 | 0 | 0 | 0 | 0 | 0 | 0 | 165.608 | 165.609 | 58.45 | 17.27 | 100 | 35.36 | 0.95 | 425 | 0 | 0 | 0 | 0 | 0 | 0 | 12.242 | 7.944 | 6.772 | 0 | 0 | 0 | 2 | 2 | 0
2021-07-29 11:00 | 0 | 853.6 | 681.2 | 1 | 2.6 | 28.16 | 100 | 100 | 49.2 | 49.199 | 4.279 | 1.89 | 55.368 | 0 | 0 | 166.638 | 166.638 | 166.638 | 193.571 | 233.789 | 292.956 | 0 | 0 | 0 | 0 | 0 | 0 | 166.637 | 166.638 | 56.88 | 16.79 | 100 | 37.06 | 0.94 | 425 | 0 | 0 | 0 | 0 | 0 | 0 | 12.224 | 7.94 | 6.769 | 0 | 0 | 0 | 2 | 2 | 0
2021-07-29 12:00 | 0 | 859.4 | 683.47 | 1 | 3.4 | 28.06 | 100 | 100 | 49.397 | 49.397 | 4.253 | 1.898 | 55.548 | 0 | 0 | 167.064 | 167.064 | 167.064 | 194.009 | 234.567 | 294.946 | 0 | 0 | 0 | 0 | 0 | 0 | 167.063 | 167.064 | 56.64 | 16.75 | 100 | 37.32 | 0.94 | 425 | 0 | 0 | 0 | 0 | 0 | 0 | 12.233 | 7.942 | 6.771 | 0 | 0 | 0 | 2 | 2 | 0
2021-07-29 13:00 | 0 | 844.3 | 682.08 | 1 | 4.2 | 27.56 | 100 | 100 | 49.804 | 49.803 | 4.078 | 1.907 | 55.788 | 0 | 0 | 167.53 | 167.53 | 167.53 | 194.54 | 234.09 | 289.764 | 0 | 0 | 0 | 0 | 0 | 0 | 167.529 | 167.53 | 57.82 | 17.19 | 100 | 36.11 | 0.95 | 425 | 0 | 0 | 0 | 0 | 0 | 0 | 12.279 | 7.952 | 6.779 | 0 | 0 | 0 | 2 | 2 | 0
2021-07-29 14:00 | 0 | 804.4 | 670.13 | 1 | 4.5 | 26.56 | 100 | 100 | 49.691 | 49.69 | 3.612 | 1.873 | 55.175 | 0 | 0 | 165.726 | 165.726 | 165.726 | 192.865 | 229.989 | 276.07 | 0 | 0 | 0 | 0 | 0 | 0 | 165.725 | 165.726 | 60.03 | 18 | 100 | 33.58 | 0.95 | 425 | 0 | 0 | 0 | 0 | 0 | 0 | 12.371 | 7.972 | 6.796 | 0 | 0 | 0 | 2 | 2 | 0
2021-07-29 15:00 | 0 | 719.3 | 622.92 | 1 | 4.6 | 25.08 | 100 | 100 | 46.328 | 46.328 | 2.628 | 1.663 | 50.619 | 0 | 0 | 153.899 | 153.899 | 153.899 | 181.231 | 213.786 | 246.864 | 0 | 0 | 0 | 0 | 0 | 0 | 153.898 | 153.899 | 62.34 | 18.77 | 100 | 30 | 0.96 | 425 | 0 | 0 | 0 | 0 | 0 | 0 | 12.508 | 8.002 | 6.821 | 0 | 0 | 0 | 2 | 2 | 0
2021-07-29 16:00 | 0 | 560.3 | 504.88 | 1 | 4 | 23.52 | 100 | 100 | 26.415 | 26.415 | 1.199 | 0.828 | 28.441 | 0 | 0 | 93.284 | 93.284 | 93.284 | 120.819 | 173.275 | 192.295 | 0 | 0 | 0 | 0 | 0 | 0 | 93.283 | 93.284 | 48.51 | 13.74 | 100 | 25.7 | 0.97 | 425 | 0 | 0 | 0 | 0 | 0 | 0 | 12.654 | 8.033 | 6.848 | 0 | 0 | 0 | 2 | 2 | 0
2021-07-29 17:00 | 0 | 330.7 | 308.72 | 1 | 2.6 | 21.78 | 100 | 100 | 0 | 0 | 0 | 0.521 | 0 | 0 | 0 | 0 | 0 | 0 | 15.527 | 105.954 | 113.496 | 0 | 0 | 0 | 0 | 0 | 0 | -0.001 | 0 | 0 | 0 | 0 | 21.01 | 0.98 | 403.46 | 0 | 0 | 0 | 0 | -11.278 | 0 | 12.134 | 7.92 | 6.751 | 0 | 0 | 0 | 2 | 2 | 0
2021-07-29 18:00 | 0 | 0 | 0 | 0 | 2.2 | 15.69 | 100 | 100 | 0 | 0 | 0 | 0 | 0 | 0 | 0 | 0 | 0 | 0 | 0 | 0 | 0 | 0 | 0 | 0 | 0 | 0 | 0 | -0.001 | 0 | 0 | 0 | 0 | 0 | 0 | 357.8 | 0 | 0 | 0 | 0 | -23.915 | 0 | 10.122 | 7.446 | 6.347 | 0 | 0 | 0 | 2 | 2 | 0
2021-07-29 19:00 | 0 | 0 | 0 | 0 | 2.2 | 14.79 | 100 | 100 | 0 | 0 | 0 | 0 | 0 | 0 | 0 | 0 | 0 | 0 | 0 | 0 | 0 | 0 | 0 | 0 | 0 | 0 | 0 | -0.001 | 0 | 0 | 0 | 0 | 0 | 0 | 320.73 | 0 | 0 | 0 | 0 | -19.412 | 0 | 7.166 | 6.611 | 5.636 | 0 | 0 | 0 | 1 | 1 | 0
2021-07-29 20:00 | 0 | 0 | 0 | 0 | 1.7 | 14.87 | 100 | 100 | 0 | 0 | 0 | 0 | 0 | 0 | 0 | 0 | 0 | 0 | 0 | 0 | 0 | 0 | 0 | 0 | 0 | 0 | 0 | -0.001 | 0 | 0 | 0 | 0 | 0 | 0 | 289.81 | 0 | 0 | 0 | 0 | -16.194 | 0 | 5.245 | 5.91 | 5.039 | 0 | 0 | 0 | 1 | 1 | 0
2021-07-29 21:00 | 0 | 0 | 0 | 0 | 1.6 | 15.18 | 100 | 100 | 0 | 0 | 0 | 0 | 0 | 0 | 0 | 0 | 0 | 0 | 0 | 0 | 0 | 0 | 0 | 0 | 0 | 0 | 0 | -0.001 | 0 | 0 | 0 | 0 | 0 | 0 | 263.42 | 0 | 0 | 0 | 0 | -13.821 | 0 | 3.971 | 5.317 | 4.533 | 0 | 0 | 0 | 1 | 1 | 0
2021-07-29 22:00 | 0 | 0 | 0 | 0 | 1.9 | 13.78 | 100 | 100 | 0 | 0 | 0 | 0 | 0 | 0 | 0 | 0 | 0 | 0 | 0 | 0 | 0 | 0 | 0 | 0 | 0 | 0 | 0 | -0.001 | 0 | 0 | 0 | 0 | 0 | 0 | 260 | 0 | 0 | 0 | 0 | -1.262 | 0 | 3.303 | 4.935 | 4.207 | 0 | 0 | 11.184 | 1 | 1 | 0
2021-07-29 23:00 | 0 | 0 | 0 | 0 | 1.9 | 13.25 | 100 | 100 | 0 | 0 | 0 | 0 | 0 | 0 | 0 | 0 | 0 | 0 | 0 | 0 | 0 | 0 | 0 | 0 | 0 | 0 | 0 | -0.001 | 0 | 0 | 0 | 0 | 0 | 0 | 260 | 0 | 0 | 0 | 0 | 0 | 0 | 3.307 | 4.937 | 4.209 | 0 | 0 | 12.453 | 1 | 1 | 0
2021-07-30 | 0 | 0 | 0 | 0 | 1.8 | 12.94 | 100 | 100 | 0 | 0 | 0 | 0 | 0 | 0 | 0 | 0 | 0 | 0 | 0 | 0 | 0 | 0 | 0 | 0 | 0 | 0 | 0 | -0.001 | 0 | 0 | 0 | 0 | 0 | 0 | 260 | 0 | 0 | 0 | 0 | 0 | 0 | 3.317 | 4.943 | 4.214 | 0 | 0 | 12.474 | 1 | 1 | 0
2021-07-30 01:00 | 0 | 0 | 0 | 0 | 1.8 | 12.95 | 100 | 100 | 0 | 0 | 0 | 0 | 0 | 0 | 0 | 0 | 0 | 0 | 0 | 0 | 0 | 0 | 0 | 0 | 0 | 0 | 0 | -0.001 | 0 | 0 | 0 | 0 | 0 | 0 | 260 | 0 | 0 | 0 | 0 | 0 | 0 | 3.316 | 4.943 | 4.214 | 0 | 0 | 12.473 | 1 | 1 | 0
2021-07-30 02:00 | 0 | 0 | 0 | 0 | 1.7 | 12.26 | 100 | 100 | 0 | 0 | 0 | 0 | 0 | 0 | 0 | 0 | 0 | 0 | 0 | 0 | 0 | 0 | 0 | 0 | 0 | 0 | 0 | -0.001 | 0 | 0 | 0 | 0 | 0 | 0 | 260 | 0 | 0 | 0 | 0 | 0 | 0 | 3.338 | 4.957 | 4.226 | 0 | 0 | 12.521 | 1 | 1 | 0
2021-07-30 03:00 | 0 | 0 | 0 | 0 | 1.6 | 12.06 | 100 | 100 | 0 | 0 | 0 | 0 | 0 | 0 | 0 | 0 | 0 | 0 | 0 | 0 | 0 | 0 | 0 | 0 | 0 | 0 | 0 | -0.001 | 0 | 0 | 0 | 0 | 0 | 0 | 260 | 0 | 0 | 0 | 0 | 0 | 0 | 3.345 | 4.961 | 4.229 | 0 | 0 | 12.535 | 1 | 1 | 0
2021-07-30 04:00 | 0 | 0 | 0 | 0 | 1.4 | 11.8 | 100 | 100 | 0 | 0 | 0 | 0 | 0 | 0 | 0 | 0 | 0 | 0 | 0 | 0 | 0 | 0 | 0 | 0 | 0 | 0 | 0 | -0.001 | 0 | 0 | 0 | 0 | 0 | 0 | 260 | 0 | 0 | 0 | 0 | 0 | 0 | 3.353 | 4.966 | 4.234 | 0 | 0 | 12.553 | 1 | 1 | 0
2021-07-30 05:00 | 0 | 0 | 0 | 0 | 1.3 | 11.11 | 100 | 100 | 0 | 0 | 0 | 0 | 0 | 0 | 0 | 0 | 0 | 0 | 0 | 0 | 0 | 0 | 0 | 0 | 0 | 0 | 0 | -0.001 | 0 | 0 | 0 | 0 | 0 | 0 | 260 | 0 | 0 | 0 | 0 | 0 | 0 | 3.376 | 4.98 | 4.245 | 0 | 0 | 12.601 | 1 | 1 | 0
2021-07-30 06:00 | 0 | 0 | 0 | 1 | 1.1 | 12.52 | 100 | 100 | 0 | 0 | 0 | 0 | 0 | 0 | 0 | 0 | 0 | 0 | 0 | 0 | 0 | 0 | 0 | 0 | 0 | 0 | 0 | -0.001 | 0 | 0 | 0 | 0 | 21.53 | 0.98 | 260 | 0 | 0 | 0 | 0 | 0 | 0 | 3.33 | 4.952 | 4.221 | 0 | 0 | 12.503 | 1 | 1 | 0
2021-07-30 07:00 | 0 | 480.4 | 439.28 | 1 | 1 | 18.14 | 100 | 100 | 0 | 0 | 0 | 0.521 | 0 | 0 | 0 | 0 | 0 | 0 | 75.25 | 150.76 | 164.873 | 0 | 0 | 0 | 0 | 0 | 0 | -0.001 | 0 | 0 | 0 | 0 | 23.88 | 0.98 | 374.95 | 0 | 0 | 0 | 0 | 60.198 | 0 | 4.649 | 5.616 | 4.787 | 0 | 0 | 0 | 2 | 2 | 0
2021-07-30 08:00 | 0 | 691.8 | 608.87 | 1 | 1 | 22.07 | 100 | 100 | 36.335 | 36.335 | 2.207 | 1.212 | 39.754 | 0 | 0 | 124.85 | 124.85 | 124.85 | 177.916 | 208.963 | 237.426 | 0 | 0 | 0 | 0 | 0 | 0 | 124.849 | 124.85 | 52.58 | 15.3 | 100 | 28.34 | 0.97 | 425 | 0 | 0 | 0 | 0 | 26.211 | 0 | 12.182 | 7.921 | 6.752 | 0 | 0 | 0 | 2 | 2 | 0
2021-07-30 09:00 | 0 | 797.4 | 674.72 | 1 | 2 | 23 | 100 | 100 | 51.318 | 51.318 | 2.802 | 1.905 | 56.025 | 0 | 0 | 167.442 | 167.442 | 167.442 | 195.045 | 231.563 | 273.668 | 0 | 0 | 0 | 0 | 0 | 0 | 167.441 | 167.442 | 61.18 | 18.75 | 100 | 32.21 | 0.96 | 425 | 0 | 0 | 0 | 0 | 0 | 0 | 12.703 | 8.043 | 6.857 | 0 | 0 | 0 | 2 | 2 | 0
2021-07-30 10:00 | 0 | 852.3 | 697.05 | 1 | 3.7 | 26.89 | 100 | 100 | 51.83 | 51.829 | 3.994 | 2 | 57.823 | 0 | 0 | 172.439 | 172.439 | 172.439 | 199.536 | 239.227 | 292.509 | 0 | 0 | 0 | 0 | 0 | 0 | 172.438 | 172.439 | 58.95 | 17.72 | 100 | 35.13 | 0.95 | 425 | 0 | 0 | 0 | 0 | 0 | 0 | 12.341 | 7.966 | 6.791 | 0 | 0 | 0 | 2 | 2 | 0
2021-07-30 11:00 | 0 | 877.9 | 702.77 | 1 | 4.5 | 26.71 | 100 | 100 | 52.027 | 52.026 | 3.944 | 2.006 | 57.976 | 0 | 0 | 172.768 | 172.768 | 172.768 | 199.888 | 241.191 | 301.295 | 0 | 0 | 0 | 0 | 0 | 0 | 172.767 | 172.768 | 57.34 | 17.27 | 100 | 36.82 | 0.94 | 425 | 0 | 0 | 0 | 0 | 0 | 0 | 12.357 | 7.969 | 6.794 | 0 | 0 | 0 | 2 | 2 | 0
2021-07-30 12:00 | 0 | 882.5 | 704.05 | 1 | 4.9 | 26.31 | 100 | 100 | 52.259 | 52.259 | 3.799 | 2.008 | 58.066 | 0 | 0 | 172.873 | 172.873 | 172.873 | 200.045 | 241.631 | 302.874 | 0 | 0 | 0 | 0 | 0 | 0 | 172.872 | 172.873 | 57.08 | 17.25 | 100 | 37.08 | 0.94 | 425 | 0 | 0 | 0 | 0 | 0 | 0 | 12.394 | 7.977 | 6.8 | 0 | 0 | 0 | 2 | 2 | 0
2021-07-30 13:00 | 0 | 866.8 | 702.36 | 1 | 5 | 25.67 | 100 | 100 | 52.698 | 52.698 | 3.58 | 2.015 | 58.294 | 0 | 0 | 173.25 | 173.25 | 173.25 | 200.504 | 241.051 | 297.486 | 0 | 0 | 0 | 0 | 0 | 0 | 173.249 | 173.25 | 58.24 | 17.71 | 100 | 35.88 | 0.95 | 425 | 0 | 0 | 0 | 0 | 0 | 0 | 12.453 | 7.99 | 6.811 | 0 | 0 | 0 | 2 | 2 | 0
2021-07-30 14:00 | 0 | 825.9 | 689.9 | 1 | 4.8 | 24.84 | 100 | 100 | 52.405 | 52.405 | 3.222 | 1.979 | 57.606 | 0 | 0 | 171.346 | 171.346 | 171.346 | 198.709 | 236.775 | 283.449 | 0 | 0 | 0 | 0 | 0 | 0 | 171.345 | 171.346 | 60.45 | 18.49 | 100 | 33.35 | 0.96 | 425 | 0 | 0 | 0 | 0 | 0 | 0 | 12.531 | 8.007 | 6.826 | 0 | 0 | 0 | 2 | 2 | 0
2021-07-30 15:00 | 0 | 745 | 646.67 | 1 | 4.5 | 24.36 | 100 | 100 | 48.885 | 48.885 | 2.697 | 1.784 | 53.366 | 0 | 0 | 160.834 | 160.834 | 160.834 | 188.26 | 221.937 | 255.684 | 0 | 0 | 0 | 0 | 0 | 0 | 160.833 | 160.834 | 62.9 | 19.12 | 100 | 29.77 | 0.97 | 425 | 0 | 0 | 0 | 0 | 0 | 0 | 12.575 | 8.016 | 6.834 | 0 | 0 | 0 | 2 | 2 | 0
2021-07-30 16:00 | 0 | 582.9 | 526.25 | 1 | 3.9 | 23.03 | 100 | 100 | 28.329 | 28.329 | 1.181 | 0.888 | 30.398 | 0 | 0 | 98.902 | 98.902 | 98.902 | 126.501 | 180.609 | 200.051 | 0 | 0 | 0 | 0 | 0 | 0 | 98.901 | 98.902 | 49.44 | 14.16 | 100 | 25.47 | 0.98 | 425 | 0 | 0 | 0 | 0 | 0 | 0 | 12.7 | 8.043 | 6.856 | 0 | 0 | 0 | 2 | 2 | 0
2021-07-30 17:00 | 0 | 346.6 | 324.06 | 1 | 2.5 | 18.26 | 100 | 100 | 0 | 0 | 0 | 0.521 | 0 | 0 | 0 | 0 | 0 | 0 | 16.627 | 111.216 | 118.953 | 0 | 0 | 0 | 0 | 0 | 0 | -0.001 | 0 | 0 | 0 | 0 | 20.78 | 0.98 | 404.6 | 0 | 0 | 0 | 0 | -10.682 | 0 | 12.493 | 7.998 | 6.818 | 0 | 0 | 0 | 2 | 2 | 0
2021-07-30 18:00 | 0 | 0 | 0 | 0 | 2.5 | 16.92 | 100 | 100 | 0 | 0 | 0 | 0 | 0 | 0 | 0 | 0 | 0 | 0 | 0 | 0 | 0 | 0 | 0 | 0 | 0 | 0 | 0 | -0.001 | 0 | 0 | 0 | 0 | 0 | 0 | 358.95 | 0 | 0 | 0 | 0 | -23.905 | 0 | 10.115 | 7.444 | 6.346 | 0 | 0 | 0 | 2 | 2 | 0
2021-07-30 19:00 | 0 | 0 | 0 | 0 | 2.6 | 15.55 | 100 | 100 | 0 | 0 | 0 | 0 | 0 | 0 | 0 | 0 | 0 | 0 | 0 | 0 | 0 | 0 | 0 | 0 | 0 | 0 | 0 | -0.001 | 0 | 0 | 0 | 0 | 0 | 0 | 321.82 | 0 | 0 | 0 | 0 | -19.449 | 0 | 7.189 | 6.618 | 5.642 | 0 | 0 | 0 | 1 | 1 | 0
2021-07-30 20:00 | 0 | 0 | 0 | 0 | 2.6 | 13 | 100 | 100 | 0 | 0 | 0 | 0 | 0 | 0 | 0 | 0 | 0 | 0 | 0 | 0 | 0 | 0 | 0 | 0 | 0 | 0 | 0 | -0.001 | 0 | 0 | 0 | 0 | 0 | 0 | 290.44 | 0 | 0 | 0 | 0 | -16.433 | 0 | 5.381 | 5.966 | 5.086 | 0 | 0 | 0 | 1 | 1 | 0
2021-07-30 21:00 | 0 | 0 | 0 | 0 | 2.5 | 12.56 | 100 | 100 | 0 | 0 | 0 | 0 | 0 | 0 | 0 | 0 | 0 | 0 | 0 | 0 | 0 | 0 | 0 | 0 | 0 | 0 | 0 | -0.001 | 0 | 0 | 0 | 0 | 0 | 0 | 263.6 | 0 | 0 | 0 | 0 | -14.054 | 0 | 4.09 | 5.379 | 4.585 | 0 | 0 | 0 | 1 | 1 | 0
2021-07-30 22:00 | 0 | 0 | 0 | 0 | 2.1 | 11.02 | 100 | 100 | 0 | 0 | 0 | 0 | 0 | 0 | 0 | 0 | 0 | 0 | 0 | 0 | 0 | 0 | 0 | 0 | 0 | 0 | 0 | -0.001 | 0 | 0 | 0 | 0 | 0 | 0 | 260 | 0 | 0 | 0 | 0 | -1.282 | 0 | 3.394 | 4.991 | 4.255 | 0 | 0 | 11.357 | 1 | 1 | 0
2021-07-30 23:00 | 0 | 0 | 0 | 0 | 1.6 | 10.78 | 100 | 100 | 0 | 0 | 0 | 0 | 0 | 0 | 0 | 0 | 0 | 0 | 0 | 0 | 0 | 0 | 0 | 0 | 0 | 0 | 0 | -0.001 | 0 | 0 | 0 | 0 | 0 | 0 | 260 | 0 | 0 | 0 | 0 | 0 | 0 | 3.386 | 4.987 | 4.251 | 0 | 0 | 12.624 | 1 | 1 | 0
2021-07-31 | 0 | 0 | 0 | 0 | 1.5 | 10.39 | 100 | 100 | 0 | 0 | 0 | 0 | 0 | 0 | 0 | 0 | 0 | 0 | 0 | 0 | 0 | 0 | 0 | 0 | 0 | 0 | 0 | -0.001 | 0 | 0 | 0 | 0 | 0 | 0 | 260 | 0 | 0 | 0 | 0 | 0 | 0 | 3.399 | 4.994 | 4.258 | 0 | 0 | 12.651 | 1 | 1 | 0
2021-07-31 01:00 | 0 | 0 | 0 | 0 | 1.6 | 10.04 | 100 | 100 | 0 | 0 | 0 | 0 | 0 | 0 | 0 | 0 | 0 | 0 | 0 | 0 | 0 | 0 | 0 | 0 | 0 | 0 | 0 | -0.001 | 0 | 0 | 0 | 0 | 0 | 0 | 260 | 0 | 0 | 0 | 0 | 0 | 0 | 3.411 | 5.001 | 4.264 | 0 | 0 | 12.676 | 1 | 1 | 0
2021-07-31 02:00 | 0 | 0 | 0 | 0 | 1.9 | 8.34 | 100 | 100 | 0 | 0 | 0 | 0 | 0 | 0 | 0 | 0 | 0 | 0 | 0 | 0 | 0 | 0 | 0 | 0 | 0 | 0 | 0 | -0.001 | 0 | 0 | 0 | 0 | 0 | 0 | 260 | 0 | 0 | 0 | 0 | 0 | 0 | 3.467 | 5.035 | 4.293 | 0 | 0 | 12.795 | 1 | 1 | 0
2021-07-31 03:00 | 0 | 0 | 0 | 0 | 2 | 7.33 | 100 | 100 | 0 | 0 | 0 | 0 | 0 | 0 | 0 | 0 | 0 | 0 | 0 | 0 | 0 | 0 | 0 | 0 | 0 | 0 | 0 | -0.001 | 0 | 0 | 0 | 0 | 0 | 0 | 260 | 0 | 0 | 0 | 0 | 0 | 0 | 3.501 | 5.056 | 4.31 | 0 | 0 | 12.866 | 1 | 1 | 0
2021-07-31 04:00 | 0 | 0 | 0 | 0 | 1.8 | 7.1 | 100 | 100 | 0 | 0 | 0 | 0 | 0 | 0 | 0 | 0 | 0 | 0 | 0 | 0 | 0 | 0 | 0 | 0 | 0 | 0 | 0 | -0.001 | 0 | 0 | 0 | 0 | 0 | 0 | 260 | 0 | 0 | 0 | 0 | 0 | 0 | 3.509 | 5.06 | 4.314 | 0 | 0 | 12.883 | 1 | 1 | 0
2021-07-31 05:00 | 0 | 0 | 0 | 0 | 1.7 | 7.43 | 100 | 100 | 0 | 0 | 0 | 0 | 0 | 0 | 0 | 0 | 0 | 0 | 0 | 0 | 0 | 0 | 0 | 0 | 0 | 0 | 0 | -0.001 | 0 | 0 | 0 | 0 | 0 | 0 | 260 | 0 | 0 | 0 | 0 | 0 | 0 | 3.498 | 5.054 | 4.308 | 0 | 0 | 12.859 | 1 | 1 | 0
2021-07-31 06:00 | 0 | 0 | 0 | 1 | 1.8 | 8.86 | 100 | 100 | 0 | 0 | 0 | 0 | 0 | 0 | 0 | 0 | 0 | 0 | 0 | 0 | 0 | 0 | 0 | 0 | 0 | 0 | 0 | -0.001 | 0 | 0 | 0 | 0 | 21.3 | 0.98 | 260 | 0 | 0 | 0 | 0 | 0 | 0 | 3.45 | 5.025 | 4.284 | 0 | 0 | 12.758 | 1 | 1 | 0
2021-07-31 07:00 | 0 | 517.6 | 474.11 | 1 | 2.3 | 11.85 | 100 | 100 | 0 | 0 | 0 | 0.521 | 0 | 0 | 0 | 0 | 0 | 0 | 81.847 | 162.715 | 177.64 | 0 | 0 | 0 | 0 | 0 | 0 | -0.001 | 0 | 0 | 0 | 0 | 23.65 | 0.98 | 385.94 | 0 | 0 | 0 | 0 | 65.954 | 0 | 5.117 | 5.817 | 4.959 | 0 | 0 | 0 | 2 | 2 | 0
2021-07-31 08:00 | 0 | 727.8 | 641.92 | 1 | 2.7 | 20.29 | 100 | 100 | 41.481 | 41.481 | 2.375 | 1.432 | 45.288 | 0 | 0 | 139.801 | 139.801 | 139.801 | 187.681 | 220.308 | 249.781 | 0 | 0 | 0 | 0 | 0 | 0 | 139.8 | 139.801 | 55.97 | 16.61 | 100 | 28.12 | 0.97 | 425 | 0 | 0 | 0 | 0 | 20.455 | 0 | 12.582 | 8.013 | 6.831 | 0 | 0 | 0 | 2 | 2 | 0
2021-07-31 09:00 | 0 | 828.6 | 702.9 | 1 | 3.3 | 21.12 | 100 | 100 | 54.371 | 54.371 | 2.83 | 2.059 | 59.26 | 0 | 0 | 175.487 | 175.487 | 175.487 | 203.338 | 241.236 | 284.376 | 0 | 0 | 0 | 0 | 0 | 0 | 175.486 | 175.487 | 61.71 | 19.12 | 100 | 31.97 | 0.96 | 425 | 0 | 0 | 0 | 0 | 0 | 0 | 12.881 | 8.081 | 6.889 | 0 | 0 | 0 | 2 | 2 | 0
2021-07-31 10:00 | 0 | 878.2 | 720.31 | 1 | 3.8 | 25.26 | 100 | 100 | 54.926 | 54.925 | 3.71 | 2.129 | 60.765 | 0 | 0 | 179.064 | 179.064 | 179.064 | 206.373 | 247.212 | 301.398 | 0 | 0 | 0 | 0 | 0 | 0 | 179.063 | 179.064 | 59.41 | 18.22 | 100 | 34.89 | 0.95 | 425 | 0 | 0 | 0 | 0 | 0 | 0 | 12.492 | 7.998 | 6.818 | 0 | 0 | 0 | 2 | 2 | 0
2021-07-31 11:00 | 0 | 899.3 | 722.16 | 1 | 3.7 | 25.6 | 100 | 100 | 54.505 | 54.505 | 3.791 | 2.115 | 60.411 | 0 | 0 | 178.335 | 178.335 | 178.335 | 205.599 | 247.846 | 308.64 | 0 | 0 | 0 | 0 | 0 | 0 | 178.334 | 178.335 | 57.78 | 17.66 | 100 | 36.58 | 0.94 | 425 | 0 | 0 | 0 | 0 | 0 | 0 | 12.46 | 7.991 | 6.813 | 0 | 0 | 0 | 2 | 2 | 0
2021-07-31 12:00 | 0 | 900.2 | 720.47 | 1 | 3.5 | 25.53 | 100 | 100 | 54.291 | 54.29 | 3.731 | 2.101 | 60.123 | 0 | 0 | 177.635 | 177.635 | 177.635 | 204.908 | 247.265 | 308.949 | 0 | 0 | 0 | 0 | 0 | 0 | 177.634 | 177.635 | 57.5 | 17.57 | 100 | 36.84 | 0.94 | 425 | 0 | 0 | 0 | 0 | 0 | 0 | 12.466 | 7.993 | 6.814 | 0 | 0 | 0 | 2 | 2 | 0
2021-07-31 13:00 | 0 | 880.3 | 715.47 | 1 | 3.2 | 25.68 | 100 | 100 | 54.054 | 54.054 | 3.764 | 2.092 | 59.91 | 0 | 0 | 177.179 | 177.179 | 177.179 | 204.433 | 245.551 | 302.119 | 0 | 0 | 0 | 0 | 0 | 0 | 177.178 | 177.179 | 58.65 | 17.89 | 100 | 35.63 | 0.95 | 425 | 0 | 0 | 0 | 0 | 0 | 0 | 12.453 | 7.99 | 6.811 | 0 | 0 | 0 | 2 | 2 | 0
2021-07-31 14:00 | 0 | 834.8 | 699.25 | 1 | 2.9 | 26.07 | 100 | 100 | 52.879 | 52.879 | 3.773 | 2.037 | 58.689 | 0 | 0 | 174.356 | 174.356 | 174.356 | 201.559 | 239.982 | 286.503 | 0 | 0 | 0 | 0 | 0 | 0 | 174.355 | 174.356 | 60.86 | 18.46 | 100 | 33.11 | 0.96 | 425 | 0 | 0 | 0 | 0 | 0 | 0 | 12.416 | 7.982 | 6.805 | 0 | 0 | 0 | 2 | 2 | 0
2021-07-31 15:00 | 0 | 751.1 | 653.5 | 1 | 2.5 | 25.77 | 100 | 100 | 49.208 | 49.208 | 3.181 | 1.826 | 54.215 | 0 | 0 | 163.127 | 163.127 | 163.127 | 190.369 | 224.281 | 257.778 | 0 | 0 | 0 | 0 | 0 | 0 | 163.126 | 163.127 | 63.28 | 19.09 | 100 | 29.53 | 0.97 | 425 | 0 | 0 | 0 | 0 | 0 | 0 | 12.444 | 7.988 | 6.81 | 0 | 0 | 0 | 2 | 2 | 0
2021-07-31 16:00 | 0 | 587.6 | 531.52 | 1 | 1.8 | 25.29 | 100 | 100 | 28.715 | 28.715 | 1.527 | 0.912 | 31.154 | 0 | 0 | 101.032 | 101.032 | 101.032 | 128.337 | 182.418 | 201.664 | 0 | 0 | 0 | 0 | 0 | 0 | 101.031 | 101.032 | 50.1 | 14.24 | 100 | 25.24 | 0.98 | 425 | 0 | 0 | 0 | 0 | 0 | 0 | 12.489 | 7.998 | 6.818 | 0 | 0 | 0 | 2 | 2 | 0
2021-07-31 17:00 | 0 | 348.2 | 326.05 | 1 | 1.2 | 21.84 | 100 | 100 | 0 | 0 | 0 | 0.521 | 0 | 0 | 0 | 0 | 0 | 0 | 17.057 | 111.901 | 119.502 | 0 | 0 | 0 | 0 | 0 | 0 | -0.001 | 0 | 0 | 0 | 0 | 20.55 | 0.98 | 406.17 | 0 | 0 | 0 | 0 | -9.858 | 0 | 12.212 | 7.937 | 6.766 | 0 | 0 | 0 | 2 | 2 | 0
2021-07-31 18:00 | 0 | 0 | 0 | 0 | 1.4 | 20.09 | 100 | 100 | 0 | 0 | 0 | 0 | 0 | 0 | 0 | 0 | 0 | 0 | 0 | 0 | 0 | 0 | 0 | 0 | 0 | 0 | 0 | -0.001 | 0 | 0 | 0 | 0 | 0 | 0 | 360.86 | 0 | 0 | 0 | 0 | -23.732 | 0 | 9.997 | 7.414 | 6.321 | 0 | 0 | 0 | 2 | 2 | 0
2021-07-31 19:00 | 0 | 0 | 0 | 0 | 1.8 | 19.43 | 100 | 100 | 0 | 0 | 0 | 0 | 0 | 0 | 0 | 0 | 0 | 0 | 0 | 0 | 0 | 0 | 0 | 0 | 0 | 0 | 0 | -0.001 | 0 | 0 | 0 | 0 | 0 | 0 | 324.07 | 0 | 0 | 0 | 0 | -19.266 | 0 | 7.075 | 6.581 | 5.61 | 0 | 0 | 0 | 1 | 1 | 0
2021-07-31 20:00 | 0 | 0 | 0 | 0 | 2.1 | 18.42 | 100 | 100 | 0 | 0 | 0 | 0 | 0 | 0 | 0 | 0 | 0 | 0 | 0 | 0 | 0 | 0 | 0 | 0 | 0 | 0 | 0 | -0.001 | 0 | 0 | 0 | 0 | 0 | 0 | 293.18 | 0 | 0 | 0 | 0 | -16.177 | 0 | 5.235 | 5.906 | 5.035 | 0 | 0 | 0 | 1 | 1 | 0
2021-07-31 21:00 | 0 | 0 | 0 | 0 | 2.5 | 16.03 | 100 | 100 | 0 | 0 | 0 | 0 | 0 | 0 | 0 | 0 | 0 | 0 | 0 | 0 | 0 | 0 | 0 | 0 | 0 | 0 | 0 | -0.001 | 0 | 0 | 0 | 0 | 0 | 0 | 266.44 | 0 | 0 | 0 | 0 | -14.002 | 0 | 4.063 | 5.365 | 4.574 | 0 | 0 | 0 | 1 | 1 | 0
2021-07-31 22:00 | 0 | 0 | 0 | 0 | 2.7 | 14.07 | 100 | 100 | 0 | 0 | 0 | 0 | 0 | 0 | 0 | 0 | 0 | 0 | 0 | 0 | 0 | 0 | 0 | 0 | 0 | 0 | 0 | -0.001 | 0 | 0 | 0 | 0 | 0 | 0 | 260 | 0 | 0 | 0 | 0 | -2.97 | 0 | 3.324 | 4.947 | 4.217 | 0 | 0 | 9.518 | 1 | 1 | 0
2021-07-31 23:00 | 0 | 0 | 0 | 0 | 2.7 | 13.78 | 100 | 100 | 0 | 0 | 0 | 0 | 0 | 0 | 0 | 0 | 0 | 0 | 0 | 0 | 0 | 0 | 0 | 0 | 0 | 0 | 0 | -0.001 | 0 | 0 | 0 | 0 | 0 | 0 | 260 | 0 | 0 | 0 | 0 | 0 | 0 | 3.29 | 4.927 | 4.2 | 0 | 0 | 12.416 | 1 | 1 | 0
2021-08-01 | 0 | 0 | 0 | 0 | 3.1 | 14.09 | 100 | 100 | 0 | 0 | 0 | 0 | 0 | 0 | 0 | 0 | 0 | 0 | 0 | 0 | 0 | 0 | 0 | 0 | 0 | 0 | 0 | -0.001 | 0 | 0 | 0 | 0 | 0 | 0 | 260 | 0 | 0 | 0 | 0 | 0 | 0 | 3.28 | 4.92 | 4.194 | 0 | 0 | 12.395 | 1 | 1 | 0
2021-08-01 01:00 | 0 | 0 | 0 | 0 | 3.6 | 13.91 | 100 | 100 | 0 | 0 | 0 | 0 | 0 | 0 | 0 | 0 | 0 | 0 | 0 | 0 | 0 | 0 | 0 | 0 | 0 | 0 | 0 | -0.001 | 0 | 0 | 0 | 0 | 0 | 0 | 260 | 0 | 0 | 0 | 0 | 0 | 0 | 3.286 | 4.924 | 4.198 | 0 | 0 | 12.407 | 1 | 1 | 0
2021-08-01 02:00 | 0 | 0 | 0 | 0 | 3.7 | 12 | 100 | 100 | 0 | 0 | 0 | 0 | 0 | 0 | 0 | 0 | 0 | 0 | 0 | 0 | 0 | 0 | 0 | 0 | 0 | 0 | 0 | -0.001 | 0 | 0 | 0 | 0 | 0 | 0 | 260 | 0 | 0 | 0 | 0 | 0 | 0 | 3.347 | 4.962 | 4.23 | 0 | 0 | 12.539 | 1 | 1 | 0
2021-08-01 03:00 | 0 | 0 | 0 | 0 | 3.7 | 11.74 | 100 | 100 | 0 | 0 | 0 | 0 | 0 | 0 | 0 | 0 | 0 | 0 | 0 | 0 | 0 | 0 | 0 | 0 | 0 | 0 | 0 | -0.001 | 0 | 0 | 0 | 0 | 0 | 0 | 260 | 0 | 0 | 0 | 0 | 0 | 0 | 3.355 | 4.967 | 4.235 | 0 | 0 | 12.557 | 1 | 1 | 0
2021-08-01 04:00 | 0 | 0 | 0 | 0 | 3.9 | 11.47 | 100 | 100 | 0 | 0 | 0 | 0 | 0 | 0 | 0 | 0 | 0 | 0 | 0 | 0 | 0 | 0 | 0 | 0 | 0 | 0 | 0 | -0.001 | 0 | 0 | 0 | 0 | 0 | 0 | 260 | 0 | 0 | 0 | 0 | 0 | 0 | 3.364 | 4.973 | 4.239 | 0 | 0 | 12.576 | 1 | 1 | 0
2021-08-01 05:00 | 0 | 0 | 0 | 0 | 4 | 11.31 | 100 | 100 | 0 | 0 | 0 | 0 | 0 | 0 | 0 | 0 | 0 | 0 | 0 | 0 | 0 | 0 | 0 | 0 | 0 | 0 | 0 | -0.001 | 0 | 0 | 0 | 0 | 0 | 0 | 260 | 0 | 0 | 0 | 0 | 0 | 0 | 3.369 | 4.976 | 4.242 | 0 | 0 | 12.587 | 1 | 1 | 0
2021-08-01 06:00 | 0 | 0 | 0 | 1 | 4 | 12.91 | 100 | 100 | 0 | 0 | 0 | 0 | 0 | 0 | 0 | 0 | 0 | 0 | 0 | 0 | 0 | 0 | 0 | 0 | 0 | 0 | 0 | -0.001 | 0 | 0 | 0 | 0 | 21.07 | 0.98 | 260 | 0 | 0 | 0 | 0 | 0 | 0 | 3.318 | 4.944 | 4.215 | 0 | 0 | 12.476 | 1 | 1 | 0
2021-08-01 07:00 | 0 | 494.8 | 454.02 | 1 | 4.6 | 15.59 | 100 | 100 | 0 | 0 | 0 | 0.521 | 0 | 0 | 0 | 0 | 0 | 0 | 79.005 | 155.819 | 169.815 | 0 | 0 | 0 | 0 | 0 | 0 | -0.001 | 0 | 0 | 0 | 0 | 23.43 | 0.98 | 381.37 | 0 | 0 | 0 | 0 | 63.56 | 0 | 4.867 | 5.711 | 4.868 | 0 | 0 | 0 | 2 | 2 | 0
2021-08-01 08:00 | 0 | 704.2 | 622.45 | 1 | 6.3 | 17.48 | 100 | 100 | 38.933 | 38.932 | 1.988 | 1.308 | 42.229 | 0 | 0 | 131.6 | 131.6 | 131.6 | 182.091 | 213.623 | 241.681 | 0 | 0 | 0 | 0 | 0 | 0 | 131.599 | 131.6 | 54.45 | 16.11 | 100 | 27.88 | 0.97 | 425 | 0 | 0 | 0 | 0 | 22.849 | 0 | 12.739 | 8.044 | 6.858 | 0 | 0 | 0 | 2 | 2 | 0
2021-08-01 09:00 | 0 | 808 | 687.19 | 1 | 7.1 | 19.18 | 100 | 100 | 52.991 | 52.991 | 2.414 | 1.969 | 57.374 | 0 | 0 | 170.827 | 170.827 | 170.827 | 198.935 | 235.843 | 277.306 | 0 | 0 | 0 | 0 | 0 | 0 | 170.826 | 170.827 | 61.6 | 19.11 | 100 | 31.74 | 0.96 | 425 | 0 | 0 | 0 | 0 | 0 | 0 | 13.066 | 8.12 | 6.922 | 0 | 0 | 0 | 2 | 2 | 0
2021-08-01 10:00 | 0 | 861.1 | 708.36 | 1 | 7 | 23.45 | 100 | 100 | 54.062 | 54.062 | 3.185 | 2.061 | 59.308 | 0 | 0 | 175.578 | 175.578 | 175.578 | 203.122 | 243.11 | 295.53 | 0 | 0 | 0 | 0 | 0 | 0 | 175.577 | 175.578 | 59.41 | 18.29 | 100 | 34.65 | 0.95 | 425 | 0 | 0 | 0 | 0 | 0 | 0 | 12.661 | 8.034 | 6.849 | 0 | 0 | 0 | 2 | 2 | 0
2021-08-01 11:00 | 0 | 885.3 | 713.18 | 1 | 6.7 | 23.91 | 100 | 100 | 54.054 | 54.054 | 3.266 | 2.064 | 59.384 | 0 | 0 | 175.752 | 175.752 | 175.752 | 203.236 | 244.763 | 303.835 | 0 | 0 | 0 | 0 | 0 | 0 | 175.751 | 175.752 | 57.84 | 17.79 | 100 | 36.33 | 0.95 | 425 | 0 | 0 | 0 | 0 | 0 | 0 | 12.618 | 8.025 | 6.841 | 0 | 0 | 0 | 2 | 2 | 0
2021-08-01 12:00 | 0 | 888.7 | 713.56 | 1 | 6.3 | 24.32 | 100 | 100 | 53.974 | 53.974 | 3.332 | 2.063 | 59.369 | 0 | 0 | 175.712 | 175.712 | 175.712 | 203.143 | 244.895 | 305.002 | 0 | 0 | 0 | 0 | 0 | 0 | 175.711 | 175.712 | 57.61 | 17.7 | 100 | 36.59 | 0.94 | 425 | 0 | 0 | 0 | 0 | 0 | 0 | 12.579 | 8.017 | 6.834 | 0 | 0 | 0 | 2 | 2 | 0
2021-08-01 13:00 | 0 | 872.1 | 711 | 1 | 5.9 | 24.65 | 100 | 100 | 54.007 | 54.007 | 3.397 | 2.068 | 59.472 | 0 | 0 | 175.951 | 175.951 | 175.951 | 203.339 | 244.014 | 299.305 | 0 | 0 | 0 | 0 | 0 | 0 | 175.95 | 175.951 | 58.79 | 18.04 | 100 | 35.39 | 0.95 | 425 | 0 | 0 | 0 | 0 | 0 | 0 | 12.548 | 8.01 | 6.829 | 0 | 0 | 0 | 2 | 2 | 0
2021-08-01 14:00 | 0 | 830.4 | 697.5 | 1 | 5.3 | 25.28 | 100 | 100 | 53.122 | 53.122 | 3.455 | 2.028 | 58.605 | 0 | 0 | 173.906 | 173.906 | 173.906 | 201.212 | 239.381 | 284.993 | 0 | 0 | 0 | 0 | 0 | 0 | 173.905 | 173.906 | 61.02 | 18.64 | 100 | 32.86 | 0.96 | 425 | 0 | 0 | 0 | 0 | 0 | 0 | 12.49 | 7.998 | 6.818 | 0 | 0 | 0 | 2 | 2 | 0
2021-08-01 15:00 | 0 | 748.4 | 652.7 | 1 | 4.9 | 24.56 | 100 | 100 | 49.565 | 49.565 | 2.797 | 1.821 | 54.183 | 0 | 0 | 162.859 | 162.859 | 162.859 | 190.259 | 224.007 | 256.851 | 0 | 0 | 0 | 0 | 0 | 0 | 162.858 | 162.859 | 63.41 | 19.3 | 100 | 29.29 | 0.97 | 425 | 0 | 0 | 0 | 0 | 0 | 0 | 12.557 | 8.012 | 6.83 | 0 | 0 | 0 | 2 | 2 | 0
2021-08-01 16:00 | 0 | 585.4 | 530.57 | 1 | 4.3 | 24.02 | 100 | 100 | 28.979 | 28.978 | 1.328 | 0.914 | 31.22 | 0 | 0 | 101.198 | 101.198 | 101.198 | 128.668 | 182.092 | 200.909 | 0 | 0 | 0 | 0 | 0 | 0 | 101.197 | 101.198 | 50.37 | 14.42 | 100 | 25 | 0.98 | 425 | 0 | 0 | 0 | 0 | 0 | 0 | 12.607 | 8.023 | 6.84 | 0 | 0 | 0 | 2 | 2 | 0
2021-08-01 17:00 | 0 | 345.3 | 323.84 | 1 | 2.7 | 21.11 | 100 | 100 | 0 | 0 | 0 | 0.521 | 0 | 0 | 0 | 0 | 0 | 0 | 17.264 | 111.142 | 118.507 | 0 | 0 | 0 | 0 | 0 | 0 | -0.001 | 0 | 0 | 0 | 0 | 20.31 | 0.98 | 406.37 | 0 | 0 | 0 | 0 | -9.754 | 0 | 12.285 | 7.953 | 6.78 | 0 | 0 | 0 | 2 | 2 | 0
2021-08-01 18:00 | 0 | 0 | 0 | 0 | 2.8 | 19.3 | 100 | 100 | 0 | 0 | 0 | 0 | 0 | 0 | 0 | 0 | 0 | 0 | 0 | 0 | 0 | 0 | 0 | 0 | 0 | 0 | 0 | -0.001 | 0 | 0 | 0 | 0 | 0 | 0 | 360.85 | 0 | 0 | 0 | 0 | -23.839 | 0 | 10.07 | 7.433 | 6.336 | 0 | 0 | 0 | 2 | 2 | 0
2021-08-01 19:00 | 0 | 0 | 0 | 0 | 2.7 | 18.91 | 100 | 100 | 0 | 0 | 0 | 0 | 0 | 0 | 0 | 0 | 0 | 0 | 0 | 0 | 0 | 0 | 0 | 0 | 0 | 0 | 0 | -0.001 | 0 | 0 | 0 | 0 | 0 | 0 | 323.97 | 0 | 0 | 0 | 0 | -19.313 | 0 | 7.104 | 6.591 | 5.619 | 0 | 0 | 0 | 1 | 1 | 0
2021-08-01 20:00 | 0 | 0 | 0 | 0 | 2.7 | 17.42 | 100 | 100 | 0 | 0 | 0 | 0 | 0 | 0 | 0 | 0 | 0 | 0 | 0 | 0 | 0 | 0 | 0 | 0 | 0 | 0 | 0 | -0.001 | 0 | 0 | 0 | 0 | 0 | 0 | 292.94 | 0 | 0 | 0 | 0 | -16.25 | 0 | 5.276 | 5.923 | 5.05 | 0 | 0 | 0 | 1 | 1 | 0
2021-08-01 21:00 | 0 | 0 | 0 | 0 | 2.7 | 16.34 | 100 | 100 | 0 | 0 | 0 | 0 | 0 | 0 | 0 | 0 | 0 | 0 | 0 | 0 | 0 | 0 | 0 | 0 | 0 | 0 | 0 | -0.001 | 0 | 0 | 0 | 0 | 0 | 0 | 266.28 | 0 | 0 | 0 | 0 | -13.963 | 0 | 4.043 | 5.355 | 4.565 | 0 | 0 | 0 | 1 | 1 | 0
2021-08-01 22:00 | 0 | 0 | 0 | 0 | 2.6 | 15.38 | 100 | 100 | 0 | 0 | 0 | 0 | 0 | 0 | 0 | 0 | 0 | 0 | 0 | 0 | 0 | 0 | 0 | 0 | 0 | 0 | 0 | -0.001 | 0 | 0 | 0 | 0 | 0 | 0 | 260 | 0 | 0 | 0 | 0 | -2.947 | 0 | 3.28 | 4.92 | 4.194 | 0 | 0 | 9.447 | 1 | 1 | 0
2021-08-01 23:00 | 0 | 0 | 0 | 0 | 2.8 | 14.82 | 100 | 100 | 0 | 0 | 0 | 0 | 0 | 0 | 0 | 0 | 0 | 0 | 0 | 0 | 0 | 0 | 0 | 0 | 0 | 0 | 0 | -0.001 | 0 | 0 | 0 | 0 | 0 | 0 | 260 | 0 | 0 | 0 | 0 | 0 | 0 | 3.257 | 4.906 | 4.182 | 0 | 0 | 12.345 | 1 | 1 | 0
2021-08-02 | 0 | 0 | 0 | 0 | 3.1 | 14.52 | 100 | 100 | 0 | 0 | 0 | 0 | 0 | 0 | 0 | 0 | 0 | 0 | 0 | 0 | 0 | 0 | 0 | 0 | 0 | 0 | 0 | -0.001 | 0 | 0 | 0 | 0 | 0 | 0 | 260 | 0 | 0 | 0 | 0 | 0 | 0 | 3.266 | 4.912 | 4.187 | 0 | 0 | 12.365 | 1 | 1 | 0
2021-08-02 01:00 | 0 | 0 | 0 | 0 | 3.2 | 14.4 | 100 | 100 | 0 | 0 | 0 | 0 | 0 | 0 | 0 | 0 | 0 | 0 | 0 | 0 | 0 | 0 | 0 | 0 | 0 | 0 | 0 | -0.001 | 0 | 0 | 0 | 0 | 0 | 0 | 260 | 0 | 0 | 0 | 0 | 0 | 0 | 3.27 | 4.914 | 4.189 | 0 | 0 | 12.373 | 1 | 1 | 0
2021-08-02 02:00 | 0 | 0 | 0 | 0 | 3.4 | 13.52 | 100 | 100 | 0 | 0 | 0 | 0 | 0 | 0 | 0 | 0 | 0 | 0 | 0 | 0 | 0 | 0 | 0 | 0 | 0 | 0 | 0 | -0.001 | 0 | 0 | 0 | 0 | 0 | 0 | 260 | 0 | 0 | 0 | 0 | 0 | 0 | 3.298 | 4.932 | 4.204 | 0 | 0 | 12.434 | 1 | 1 | 0
2021-08-02 03:00 | 0 | 0 | 0 | 0 | 3.5 | 12.62 | 100 | 100 | 0 | 0 | 0 | 0 | 0 | 0 | 0 | 0 | 0 | 0 | 0 | 0 | 0 | 0 | 0 | 0 | 0 | 0 | 0 | -0.001 | 0 | 0 | 0 | 0 | 0 | 0 | 260 | 0 | 0 | 0 | 0 | 0 | 0 | 3.327 | 4.95 | 4.22 | 0 | 0 | 12.496 | 1 | 1 | 0
2021-08-02 04:00 | 0 | 0 | 0 | 0 | 3.4 | 12.47 | 100 | 100 | 0 | 0 | 0 | 0 | 0 | 0 | 0 | 0 | 0 | 0 | 0 | 0 | 0 | 0 | 0 | 0 | 0 | 0 | 0 | -0.001 | 0 | 0 | 0 | 0 | 0 | 0 | 260 | 0 | 0 | 0 | 0 | 0 | 0 | 3.332 | 4.953 | 4.222 | 0 | 0 | 12.507 | 1 | 1 | 0
2021-08-02 05:00 | 0 | 0 | 0 | 0 | 3.4 | 12.27 | 100 | 100 | 0 | 0 | 0 | 0 | 0 | 0 | 0 | 0 | 0 | 0 | 0 | 0 | 0 | 0 | 0 | 0 | 0 | 0 | 0 | -0.001 | 0 | 0 | 0 | 0 | 0 | 0 | 260 | 0 | 0 | 0 | 0 | 0 | 0 | 3.338 | 4.957 | 4.226 | 0 | 0 | 12.52 | 1 | 1 | 0
2021-08-02 06:00 | 0 | 0 | 0 | 1 | 3.4 | 14.16 | 100 | 100 | 0 | 0 | 0 | 0 | 0 | 0 | 0 | 0 | 0 | 0 | 0 | 0 | 0 | 0 | 0 | 0 | 0 | 0 | 0 | -0.001 | 0 | 0 | 0 | 0 | 20.84 | 0.98 | 260 | 0 | 0 | 0 | 0 | 0 | 0 | 3.278 | 4.919 | 4.193 | 0 | 0 | 12.39 | 1 | 1 | 0
2021-08-02 07:00 | 0 | 494.6 | 454.63 | 1 | 3.7 | 16.11 | 100 | 100 | 0 | 0 | 0 | 0.521 | 0 | 0 | 0 | 0 | 0 | 0 | 79.764 | 156.029 | 169.747 | 0 | 0 | 0 | 0 | 0 | 0 | -0.001 | 0 | 0 | 0 | 0 | 23.19 | 0.98 | 382.82 | 0 | 0 | 0 | 0 | 64.318 | 0 | 4.867 | 5.71 | 4.868 | 0 | 0 | 0 | 2 | 2 | 0
2021-08-02 08:00 | 0 | 703.4 | 623.09 | 1 | 4.8 | 19.91 | 100 | 100 | 39.121 | 39.12 | 2.276 | 1.328 | 42.724 | 0 | 0 | 132.927 | 132.927 | 132.927 | 182.384 | 213.844 | 241.407 | 0 | 0 | 0 | 0 | 0 | 0 | 132.926 | 132.927 | 55.06 | 16.21 | 100 | 27.65 | 0.97 | 425 | 0 | 0 | 0 | 0 | 22.09 | 0 | 12.541 | 8.003 | 6.822 | 0 | 0 | 0 | 2 | 2 | 0
2021-08-02 09:00 | 0 | 807.5 | 688.54 | 1 | 5.8 | 20.78 | 100 | 100 | 53.047 | 53.046 | 2.652 | 1.983 | 57.682 | 0 | 0 | 171.575 | 171.575 | 171.575 | 199.471 | 236.308 | 277.134 | 0 | 0 | 0 | 0 | 0 | 0 | 171.574 | 171.575 | 61.91 | 19.14 | 100 | 31.5 | 0.96 | 425 | 0 | 0 | 0 | 0 | 0 | 0 | 12.913 | 8.088 | 6.895 | 0 | 0 | 0 | 2 | 2 | 0
2021-08-02 10:00 | 0 | 860.8 | 710.21 | 1 | 6 | 24.35 | 100 | 100 | 54.219 | 54.219 | 3.367 | 2.077 | 59.663 | 0 | 0 | 176.402 | 176.402 | 176.402 | 203.829 | 243.745 | 295.427 | 0 | 0 | 0 | 0 | 0 | 0 | 176.401 | 176.402 | 59.71 | 18.35 | 100 | 34.41 | 0.95 | 425 | 0 | 0 | 0 | 0 | 0 | 0 | 12.576 | 8.016 | 6.834 | 0 | 0 | 0 | 2 | 2 | 0
2021-08-02 11:00 | 0 | 885.3 | 715.47 | 1 | 6 | 25.01 | 100 | 100 | 54.24 | 54.24 | 3.486 | 2.083 | 59.81 | 0 | 0 | 176.744 | 176.744 | 176.744 | 204.084 | 245.548 | 303.835 | 0 | 0 | 0 | 0 | 0 | 0 | 176.743 | 176.744 | 58.17 | 17.85 | 100 | 36.08 | 0.95 | 425 | 0 | 0 | 0 | 0 | 0 | 0 | 12.515 | 8.003 | 6.823 | 0 | 0 | 0 | 2 | 2 | 0
2021-08-02 12:00 | 0 | 889.4 | 716.46 | 1 | 5.8 | 25.6 | 100 | 100 | 54.005 | 54.004 | 3.712 | 2.087 | 59.803 | 0 | 0 | 176.904 | 176.904 | 176.904 | 204.168 | 245.888 | 305.242 | 0 | 0 | 0 | 0 | 0 | 0 | 176.903 | 176.904 | 57.96 | 17.69 | 100 | 36.34 | 0.95 | 425 | 0 | 0 | 0 | 0 | 0 | 0 | 12.46 | 7.991 | 6.813 | 0 | 0 | 0 | 2 | 2 | 0
2021-08-02 13:00 | 0 | 873.7 | 714.52 | 1 | 5.2 | 26.02 | 100 | 100 | 53.948 | 53.947 | 3.886 | 2.095 | 59.929 | 0 | 0 | 177.327 | 177.327 | 177.327 | 204.536 | 245.224 | 299.854 | 0 | 0 | 0 | 0 | 0 | 0 | 177.326 | 177.327 | 59.14 | 17.99 | 100 | 35.13 | 0.95 | 425 | 0 | 0 | 0 | 0 | 0 | 0 | 12.421 | 7.983 | 6.805 | 0 | 0 | 0 | 2 | 2 | 0
2021-08-02 14:00 | 0 | 833.9 | 702.41 | 1 | 4.5 | 26.5 | 100 | 100 | 53.113 | 53.113 | 3.98 | 2.062 | 59.155 | 0 | 0 | 175.642 | 175.642 | 175.642 | 202.789 | 241.065 | 286.194 | 0 | 0 | 0 | 0 | 0 | 0 | 175.641 | 175.642 | 61.37 | 18.56 | 100 | 32.61 | 0.96 | 425 | 0 | 0 | 0 | 0 | 0 | 0 | 12.377 | 7.973 | 6.797 | 0 | 0 | 0 | 2 | 2 | 0
2021-08-02 15:00 | 0 | 753.1 | 658.39 | 1 | 4.1 | 26.5 | 100 | 100 | 49.44 | 49.44 | 3.55 | 1.858 | 54.848 | 0 | 0 | 164.893 | 164.893 | 164.893 | 192.04 | 225.958 | 258.464 | 0 | 0 | 0 | 0 | 0 | 0 | 164.892 | 164.893 | 63.8 | 19.13 | 100 | 29.05 | 0.97 | 425 | 0 | 0 | 0 | 0 | 0 | 0 | 12.377 | 7.973 | 6.797 | 0 | 0 | 0 | 2 | 2 | 0
2021-08-02 16:00 | 0 | 591 | 536.71 | 1 | 3.7 | 25.85 | 100 | 100 | 29.164 | 29.164 | 1.91 | 0.94 | 32.014 | 0 | 0 | 103.486 | 103.486 | 103.486 | 130.718 | 184.199 | 202.831 | 0 | 0 | 0 | 0 | 0 | 0 | 103.485 | 103.486 | 51.02 | 14.38 | 100 | 24.75 | 0.98 | 425 | 0 | 0 | 0 | 0 | 0 | 0 | 12.437 | 7.986 | 6.808 | 0 | 0 | 0 | 2 | 2 | 0
2021-08-02 17:00 | 0 | 348.8 | 327.63 | 1 | 2.5 | 20.14 | 100 | 100 | 0 | 0 | 0 | 0.521 | 0 | 0 | 0 | 0 | 0 | 0 | 17.789 | 112.444 | 119.708 | 0 | 0 | 0 | 0 | 0 | 0 | -0.001 | 0 | 0 | 0 | 0 | 20.06 | 0.98 | 407.08 | 0 | 0 | 0 | 0 | -9.386 | 0 | 12.397 | 7.977 | 6.8 | 0 | 0 | 0 | 2 | 2 | 0
2021-08-02 18:00 | 0 | 0 | 0 | 0 | 2.7 | 19.23 | 100 | 100 | 0 | 0 | 0 | 0 | 0 | 0 | 0 | 0 | 0 | 0 | 0 | 0 | 0 | 0 | 0 | 0 | 0 | 0 | 0 | -0.001 | 0 | 0 | 0 | 0 | 0 | 0 | 361.4 | 0 | 0 | 0 | 0 | -23.923 | 0 | 10.128 | 7.447 | 6.349 | 0 | 0 | 0 | 2 | 2 | 0
2021-08-02 19:00 | 0 | 0 | 0 | 0 | 2.8 | 18.56 | 100 | 100 | 0 | 0 | 0 | 0 | 0 | 0 | 0 | 0 | 0 | 0 | 0 | 0 | 0 | 0 | 0 | 0 | 0 | 0 | 0 | -0.001 | 0 | 0 | 0 | 0 | 0 | 0 | 324.36 | 0 | 0 | 0 | 0 | -19.396 | 0 | 7.156 | 6.607 | 5.633 | 0 | 0 | 0 | 1 | 1 | 0
2021-08-02 20:00 | 0 | 0 | 0 | 0 | 2.9 | 16.58 | 100 | 100 | 0 | 0 | 0 | 0 | 0 | 0 | 0 | 0 | 0 | 0 | 0 | 0 | 0 | 0 | 0 | 0 | 0 | 0 | 0 | -0.001 | 0 | 0 | 0 | 0 | 0 | 0 | 293.14 | 0 | 0 | 0 | 0 | -16.349 | 0 | 5.333 | 5.947 | 5.069 | 0 | 0 | 0 | 1 | 1 | 0
2021-08-02 21:00 | 0 | 0 | 0 | 0 | 3 | 15.89 | 100 | 100 | 0 | 0 | 0 | 0 | 0 | 0 | 0 | 0 | 0 | 0 | 0 | 0 | 0 | 0 | 0 | 0 | 0 | 0 | 0 | -0.001 | 0 | 0 | 0 | 0 | 0 | 0 | 266.39 | 0 | 0 | 0 | 0 | -14.009 | 0 | 4.067 | 5.367 | 4.575 | 0 | 0 | 0 | 1 | 1 | 0
2021-08-02 22:00 | 0 | 0 | 0 | 0 | 2.9 | 14.64 | 100 | 100 | 0 | 0 | 0 | 0 | 0 | 0 | 0 | 0 | 0 | 0 | 0 | 0 | 0 | 0 | 0 | 0 | 0 | 0 | 0 | -0.001 | 0 | 0 | 0 | 0 | 0 | 0 | 260 | 0 | 0 | 0 | 0 | -2.96 | 0 | 3.305 | 4.935 | 4.207 | 0 | 0 | 9.487 | 1 | 1 | 0
2021-08-02 23:00 | 0 | 0 | 0 | 0 | 2.7 | 14.29 | 100 | 100 | 0 | 0 | 0 | 0 | 0 | 0 | 0 | 0 | 0 | 0 | 0 | 0 | 0 | 0 | 0 | 0 | 0 | 0 | 0 | -0.001 | 0 | 0 | 0 | 0 | 0 | 0 | 260 | 0 | 0 | 0 | 0 | 0 | 0 | 3.274 | 4.916 | 4.191 | 0 | 0 | 12.381 | 1 | 1 | 0
2021-08-03 | 0 | 0 | 0 | 0 | 2.6 | 14.05 | 100 | 100 | 0 | 0 | 0 | 0 | 0 | 0 | 0 | 0 | 0 | 0 | 0 | 0 | 0 | 0 | 0 | 0 | 0 | 0 | 0 | -0.001 | 0 | 0 | 0 | 0 | 0 | 0 | 260 | 0 | 0 | 0 | 0 | 0 | 0 | 3.281 | 4.921 | 4.195 | 0 | 0 | 12.398 | 1 | 1 | 0
2021-08-03 01:00 | 0 | 0 | 0 | 0 | 2.5 | 13.58 | 100 | 100 | 0 | 0 | 0 | 0 | 0 | 0 | 0 | 0 | 0 | 0 | 0 | 0 | 0 | 0 | 0 | 0 | 0 | 0 | 0 | -0.001 | 0 | 0 | 0 | 0 | 0 | 0 | 260 | 0 | 0 | 0 | 0 | 0 | 0 | 3.296 | 4.931 | 4.203 | 0 | 0 | 12.43 | 1 | 1 | 0
2021-08-03 02:00 | 0 | 0 | 0 | 0 | 2.5 | 13.1 | 100 | 100 | 0 | 0 | 0 | 0 | 0 | 0 | 0 | 0 | 0 | 0 | 0 | 0 | 0 | 0 | 0 | 0 | 0 | 0 | 0 | -0.001 | 0 | 0 | 0 | 0 | 0 | 0 | 260 | 0 | 0 | 0 | 0 | 0 | 0 | 3.311 | 4.94 | 4.211 | 0 | 0 | 12.463 | 1 | 1 | 0
2021-08-03 03:00 | 0 | 0 | 0 | 0 | 2.7 | 12.99 | 100 | 100 | 0 | 0 | 0 | 0 | 0 | 0 | 0 | 0 | 0 | 0 | 0 | 0 | 0 | 0 | 0 | 0 | 0 | 0 | 0 | -0.001 | 0 | 0 | 0 | 0 | 0 | 0 | 260 | 0 | 0 | 0 | 0 | 0 | 0 | 3.315 | 4.942 | 4.213 | 0 | 0 | 12.471 | 1 | 1 | 0
2021-08-03 04:00 | 0 | 0 | 0 | 0 | 2.9 | 12.6 | 100 | 100 | 0 | 0 | 0 | 0 | 0 | 0 | 0 | 0 | 0 | 0 | 0 | 0 | 0 | 0 | 0 | 0 | 0 | 0 | 0 | -0.001 | 0 | 0 | 0 | 0 | 0 | 0 | 260 | 0 | 0 | 0 | 0 | 0 | 0 | 3.328 | 4.95 | 4.22 | 0 | 0 | 12.498 | 1 | 1 | 0
2021-08-03 05:00 | 0 | 0 | 0 | 0 | 2.9 | 12.37 | 100 | 100 | 0 | 0 | 0 | 0 | 0 | 0 | 0 | 0 | 0 | 0 | 0 | 0 | 0 | 0 | 0 | 0 | 0 | 0 | 0 | -0.001 | 0 | 0 | 0 | 0 | 0 | 0 | 260 | 0 | 0 | 0 | 0 | 0 | 0 | 3.335 | 4.955 | 4.224 | 0 | 0 | 12.513 | 1 | 1 | 0
2021-08-03 06:00 | 0 | 0 | 0 | 1 | 2.9 | 12.48 | 100 | 100 | 0 | 0 | 0 | 0 | 0 | 0 | 0 | 0 | 0 | 0 | 0 | 0 | 0 | 0 | 0 | 0 | 0 | 0 | 0 | -0.001 | 0 | 0 | 0 | 0 | 20.61 | 0.98 | 260 | 0 | 0 | 0 | 0 | 0 | 0 | 3.331 | 4.953 | 4.222 | 0 | 0 | 12.506 | 1 | 1 | 0
2021-08-03 07:00 | 0 | 505.8 | 465.74 | 1 | 3.1 | 15.71 | 100 | 100 | 0 | 0 | 0 | 0.521 | 0 | 0 | 0 | 0 | 0 | 0 | 82.406 | 159.843 | 173.591 | 0 | 0 | 0 | 0 | 0 | 0 | -0.001 | 0 | 0 | 0 | 0 | 22.96 | 0.98 | 387.53 | 0 | 0 | 0 | 0 | 66.788 | 0 | 4.965 | 5.75 | 4.902 | 0 | 0 | 0 | 2 | 2 | 0
2021-08-03 08:00 | 0 | 714 | 633.86 | 1 | 3.8 | 20.57 | 100 | 100 | 40.994 | 40.993 | 2.427 | 1.413 | 44.834 | 0 | 0 | 138.597 | 138.597 | 138.597 | 185.644 | 217.541 | 245.045 | 0 | 0 | 0 | 0 | 0 | 0 | 138.596 | 138.597 | 56.56 | 16.73 | 100 | 27.41 | 0.97 | 425 | 0 | 0 | 0 | 0 | 19.621 | 0 | 12.582 | 8.013 | 6.831 | 0 | 0 | 0 | 2 | 2 | 0
2021-08-03 09:00 | 0 | 816.8 | 698.29 | 1 | 4.9 | 20.85 | 100 | 100 | 54.083 | 54.083 | 2.759 | 2.041 | 58.883 | 0 | 0 | 174.555 | 174.555 | 174.555 | 202.441 | 239.654 | 280.326 | 0 | 0 | 0 | 0 | 0 | 0 | 174.554 | 174.555 | 62.27 | 19.29 | 100 | 31.25 | 0.96 | 425 | 0 | 0 | 0 | 0 | 0 | 0 | 12.907 | 8.086 | 6.894 | 0 | 0 | 0 | 2 | 2 | 0
2021-08-03 10:00 | 0 | 869.5 | 719.53 | 1 | 5 | 24.68 | 100 | 100 | 55.173 | 55.172 | 3.591 | 2.134 | 60.898 | 0 | 0 | 179.299 | 179.299 | 179.299 | 206.683 | 246.943 | 298.412 | 0 | 0 | 0 | 0 | 0 | 0 | 179.298 | 179.299 | 60.08 | 18.49 | 100 | 34.15 | 0.95 | 425 | 0 | 0 | 0 | 0 | 0 | 0 | 12.546 | 8.01 | 6.828 | 0 | 0 | 0 | 2 | 2 | 0
2021-08-03 11:00 | 0 | 893.9 | 724.76 | 1 | 4.6 | 25.41 | 100 | 100 | 55.047 | 55.047 | 3.805 | 2.141 | 60.993 | 0 | 0 | 179.645 | 179.645 | 179.645 | 206.934 | 248.736 | 306.786 | 0 | 0 | 0 | 0 | 0 | 0 | 179.644 | 179.645 | 58.56 | 17.94 | 100 | 35.83 | 0.95 | 425 | 0 | 0 | 0 | 0 | 0 | 0 | 12.478 | 7.995 | 6.816 | 0 | 0 | 0 | 2 | 2 | 0
2021-08-03 12:00 | 0 | 897.6 | 725.45 | 1 | 3.9 | 25.47 | 100 | 100 | 55.015 | 55.015 | 3.832 | 2.141 | 60.988 | 0 | 0 | 179.655 | 179.655 | 179.655 | 206.935 | 248.974 | 308.056 | 0 | 0 | 0 | 0 | 0 | 0 | 179.654 | 179.655 | 58.32 | 17.86 | 100 | 36.08 | 0.95 | 425 | 0 | 0 | 0 | 0 | 0 | 0 | 12.472 | 7.994 | 6.815 | 0 | 0 | 0 | 2 | 2 | 0
2021-08-03 13:00 | 0 | 882 | 723.58 | 1 | 3.3 | 25.66 | 100 | 100 | 55.065 | 55.065 | 3.923 | 2.149 | 61.138 | 0 | 0 | 180.066 | 180.066 | 180.066 | 207.322 | 248.334 | 302.702 | 0 | 0 | 0 | 0 | 0 | 0 | 180.065 | 180.066 | 59.49 | 18.19 | 100 | 34.88 | 0.95 | 425 | 0 | 0 | 0 | 0 | 0 | 0 | 12.454 | 7.99 | 6.812 | 0 | 0 | 0 | 2 | 2 | 0
2021-08-03 14:00 | 0 | 841.6 | 710.91 | 1 | 3.1 | 25.95 | 100 | 100 | 54.263 | 54.263 | 3.929 | 2.112 | 60.304 | 0 | 0 | 178.19 | 178.19 | 178.19 | 205.408 | 243.983 | 288.837 | 0 | 0 | 0 | 0 | 0 | 0 | 178.189 | 178.19 | 61.69 | 18.79 | 100 | 32.36 | 0.96 | 425 | 0 | 0 | 0 | 0 | 0 | 0 | 12.427 | 7.984 | 6.807 | 0 | 0 | 0 | 2 | 2 | 0
2021-08-03 15:00 | 0 | 761.9 | 667.7 | 1 | 3.1 | 25.72 | 100 | 100 | 50.755 | 50.755 | 3.368 | 1.909 | 56.032 | 0 | 0 | 167.637 | 167.637 | 167.637 | 194.885 | 229.156 | 261.484 | 0 | 0 | 0 | 0 | 0 | 0 | 167.636 | 167.637 | 64.11 | 19.41 | 100 | 28.79 | 0.97 | 425 | 0 | 0 | 0 | 0 | 0 | 0 | 12.449 | 7.989 | 6.811 | 0 | 0 | 0 | 2 | 2 | 0
2021-08-03 16:00 | 0 | 601.5 | 547.34 | 1 | 3.1 | 25.14 | 100 | 100 | 30.482 | 30.482 | 1.67 | 0.976 | 33.128 | 0 | 0 | 106.548 | 106.548 | 106.548 | 133.872 | 187.847 | 206.435 | 0 | 0 | 0 | 0 | 0 | 0 | 106.547 | 106.548 | 51.61 | 14.77 | 100 | 24.5 | 0.98 | 425 | 0 | 0 | 0 | 0 | 0 | 0 | 12.503 | 8.001 | 6.82 | 0 | 0 | 0 | 2 | 2 | 0
2021-08-03 17:00 | 0 | 357.5 | 336.34 | 1 | 2.3 | 21.02 | 100 | 100 | 0 | 0 | 0 | 0.521 | 0 | 0 | 0 | 0 | 0 | 0 | 18.589 | 115.431 | 122.694 | 0 | 0 | 0 | 0 | 0 | 0 | -0.001 | 0 | 0 | 0 | 0 | 19.81 | 0.99 | 408.69 | 0 | 0 | 0 | 0 | -8.543 | 0 | 12.366 | 7.971 | 6.795 | 0 | 0 | 0 | 2 | 2 | 0
2021-08-03 18:00 | 0 | 0 | 0 | 0 | 2.6 | 18.38 | 100 | 100 | 0 | 0 | 0 | 0 | 0 | 0 | 0 | 0 | 0 | 0 | 0 | 0 | 0 | 0 | 0 | 0 | 0 | 0 | 0 | -0.001 | 0 | 0 | 0 | 0 | 0 | 0 | 362.49 | 0 | 0 | 0 | 0 | -24.191 | 0 | 10.311 | 7.493 | 6.387 | 0 | 0 | 0 | 2 | 2 | 0
2021-08-03 19:00 | 0 | 0 | 0 | 0 | 2.8 | 17.75 | 100 | 100 | 0 | 0 | 0 | 0 | 0 | 0 | 0 | 0 | 0 | 0 | 0 | 0 | 0 | 0 | 0 | 0 | 0 | 0 | 0 | -0.001 | 0 | 0 | 0 | 0 | 0 | 0 | 325.12 | 0 | 0 | 0 | 0 | -19.574 | 0 | 7.267 | 6.643 | 5.663 | 0 | 0 | 0 | 1 | 1 | 0
2021-08-03 20:00 | 0 | 0 | 0 | 0 | 2.8 | 15.46 | 100 | 100 | 0 | 0 | 0 | 0 | 0 | 0 | 0 | 0 | 0 | 0 | 0 | 0 | 0 | 0 | 0 | 0 | 0 | 0 | 0 | -0.001 | 0 | 0 | 0 | 0 | 0 | 0 | 293.61 | 0 | 0 | 0 | 0 | -16.502 | 0 | 5.42 | 5.982 | 5.1 | 0 | 0 | 0 | 1 | 1 | 0
2021-08-03 21:00 | 0 | 0 | 0 | 0 | 2.8 | 14.89 | 100 | 100 | 0 | 0 | 0 | 0 | 0 | 0 | 0 | 0 | 0 | 0 | 0 | 0 | 0 | 0 | 0 | 0 | 0 | 0 | 0 | -0.001 | 0 | 0 | 0 | 0 | 0 | 0 | 266.65 | 0 | 0 | 0 | 0 | -14.115 | 0 | 4.121 | 5.395 | 4.599 | 0 | 0 | 0 | 1 | 1 | 0
2021-08-03 22:00 | 0 | 0 | 0 | 0 | 3 | 12.85 | 100 | 100 | 0 | 0 | 0 | 0 | 0 | 0 | 0 | 0 | 0 | 0 | 0 | 0 | 0 | 0 | 0 | 0 | 0 | 0 | 0 | -0.001 | 0 | 0 | 0 | 0 | 0 | 0 | 260 | 0 | 0 | 0 | 0 | -2.994 | 0 | 3.366 | 4.973 | 4.24 | 0 | 0 | 9.585 | 1 | 1 | 0
2021-08-03 23:00 | 0 | 0 | 0 | 0 | 2.9 | 12.9 | 100 | 100 | 0 | 0 | 0 | 0 | 0 | 0 | 0 | 0 | 0 | 0 | 0 | 0 | 0 | 0 | 0 | 0 | 0 | 0 | 0 | -0.001 | 0 | 0 | 0 | 0 | 0 | 0 | 260 | 0 | 0 | 0 | 0 | 0 | 0 | 3.318 | 4.944 | 4.215 | 0 | 0 | 12.477 | 1 | 1 | 0
2021-08-04 | 0 | 0 | 0 | 0 | 2.6 | 13.47 | 100 | 100 | 0 | 0 | 0 | 0 | 0 | 0 | 0 | 0 | 0 | 0 | 0 | 0 | 0 | 0 | 0 | 0 | 0 | 0 | 0 | -0.001 | 0 | 0 | 0 | 0 | 0 | 0 | 260 | 0 | 0 | 0 | 0 | 0 | 0 | 3.3 | 4.933 | 4.205 | 0 | 0 | 12.437 | 1 | 1 | 0
2021-08-04 01:00 | 0 | 0 | 0 | 0 | 2.2 | 13.54 | 100 | 100 | 0 | 0 | 0 | 0 | 0 | 0 | 0 | 0 | 0 | 0 | 0 | 0 | 0 | 0 | 0 | 0 | 0 | 0 | 0 | -0.001 | 0 | 0 | 0 | 0 | 0 | 0 | 260 | 0 | 0 | 0 | 0 | 0 | 0 | 3.297 | 4.931 | 4.204 | 0 | 0 | 12.433 | 1 | 1 | 0
2021-08-04 02:00 | 0 | 0 | 0 | 0 | 2 | 13.17 | 100 | 100 | 0 | 0 | 0 | 0 | 0 | 0 | 0 | 0 | 0 | 0 | 0 | 0 | 0 | 0 | 0 | 0 | 0 | 0 | 0 | -0.001 | 0 | 0 | 0 | 0 | 0 | 0 | 260 | 0 | 0 | 0 | 0 | 0 | 0 | 3.309 | 4.939 | 4.21 | 0 | 0 | 12.458 | 1 | 1 | 0
2021-08-04 03:00 | 0 | 0 | 0 | 0 | 2 | 12.65 | 100 | 100 | 0 | 0 | 0 | 0 | 0 | 0 | 0 | 0 | 0 | 0 | 0 | 0 | 0 | 0 | 0 | 0 | 0 | 0 | 0 | -0.001 | 0 | 0 | 0 | 0 | 0 | 0 | 260 | 0 | 0 | 0 | 0 | 0 | 0 | 3.326 | 4.949 | 4.219 | 0 | 0 | 12.494 | 1 | 1 | 0
2021-08-04 04:00 | 0 | 0 | 0 | 0 | 2.1 | 12.7 | 100 | 100 | 0 | 0 | 0 | 0 | 0 | 0 | 0 | 0 | 0 | 0 | 0 | 0 | 0 | 0 | 0 | 0 | 0 | 0 | 0 | -0.001 | 0 | 0 | 0 | 0 | 0 | 0 | 260 | 0 | 0 | 0 | 0 | 0 | 0 | 3.324 | 4.948 | 4.218 | 0 | 0 | 12.491 | 1 | 1 | 0
2021-08-04 05:00 | 0 | 0 | 0 | 0 | 2.4 | 12.22 | 100 | 100 | 0 | 0 | 0 | 0 | 0 | 0 | 0 | 0 | 0 | 0 | 0 | 0 | 0 | 0 | 0 | 0 | 0 | 0 | 0 | -0.001 | 0 | 0 | 0 | 0 | 0 | 0 | 260 | 0 | 0 | 0 | 0 | 0 | 0 | 3.34 | 4.958 | 4.226 | 0 | 0 | 12.524 | 1 | 1 | 0
2021-08-04 06:00 | 0 | 0 | 0 | 1 | 2.9 | 11.63 | 100 | 100 | 0 | 0 | 0 | 0 | 0 | 0 | 0 | 0 | 0 | 0 | 0 | 0 | 0 | 0 | 0 | 0 | 0 | 0 | 0 | -0.001 | 0 | 0 | 0 | 0 | 20.37 | 0.98 | 260 | 0 | 0 | 0 | 0 | 0 | 0 | 3.359 | 4.97 | 4.236 | 0 | 0 | 12.565 | 1 | 1 | 0
2021-08-04 07:00 | 0 | 515.1 | 475.15 | 1 | 3.3 | 15.5 | 100 | 100 | 0 | 0 | 0 | 0.521 | 0 | 0 | 0 | 0 | 0 | 0 | 84.799 | 163.071 | 176.782 | 0 | 0 | 0 | 0 | 0 | 0 | -0.001 | 0 | 0 | 0 | 0 | 22.72 | 0.98 | 391.83 | 0 | 0 | 0 | 0 | 69.036 | 0 | 5.049 | 5.784 | 4.93 | 0 | 0 | 0 | 2 | 2 | 0
2021-08-04 08:00 | 0 | 723.4 | 643.62 | 1 | 4.1 | 21.59 | 100 | 100 | 42.848 | 42.847 | 2.462 | 1.495 | 46.805 | 0 | 0 | 143.81 | 143.81 | 143.81 | 188.61 | 220.89 | 248.271 | 0 | 0 | 0 | 0 | 0 | 0 | 143.809 | 143.81 | 57.92 | 17.26 | 100 | 27.16 | 0.97 | 425 | 0 | 0 | 0 | 0 | 17.372 | 0 | 12.582 | 8.014 | 6.832 | 0 | 0 | 0 | 2 | 2 | 0
2021-08-04 09:00 | 0 | 826.4 | 708.36 | 1 | 5.1 | 22.31 | 100 | 100 | 54.99 | 54.989 | 3.161 | 2.105 | 60.255 | 0 | 0 | 177.815 | 177.815 | 177.815 | 205.509 | 243.108 | 283.62 | 0 | 0 | 0 | 0 | 0 | 0 | 177.814 | 177.815 | 62.69 | 19.39 | 100 | 31 | 0.96 | 425 | 0 | 0 | 0 | 0 | 0 | 0 | 12.768 | 8.057 | 6.869 | 0 | 0 | 0 | 2 | 2 | 0
2021-08-04 10:00 | 0 | 879 | 729.58 | 1 | 5.1 | 24.88 | 100 | 100 | 56.225 | 56.225 | 3.795 | 2.196 | 62.217 | 0 | 0 | 182.394 | 182.394 | 182.394 | 209.752 | 250.393 | 301.673 | 0 | 0 | 0 | 0 | 0 | 0 | 182.393 | 182.394 | 60.46 | 18.64 | 100 | 33.9 | 0.95 | 425 | 0 | 0 | 0 | 0 | 0 | 0 | 12.527 | 8.006 | 6.825 | 0 | 0 | 0 | 2 | 2 | 0
2021-08-04 11:00 | 0 | 903.6 | 735.01 | 1 | 4.6 | 25.73 | 100 | 100 | 56.013 | 56.013 | 4.079 | 2.205 | 62.297 | 0 | 0 | 182.819 | 182.819 | 182.819 | 210.066 | 252.256 | 310.116 | 0 | 0 | 0 | 0 | 0 | 0 | 182.818 | 182.819 | 58.95 | 18.06 | 100 | 35.57 | 0.95 | 425 | 0 | 0 | 0 | 0 | 0 | 0 | 12.448 | 7.989 | 6.81 | 0 | 0 | 0 | 2 | 2 | 0
2021-08-04 12:00 | 0 | 901.1 | 730.7 | 1 | 4.1 | 26.33 | 100 | 100 | 55.252 | 55.251 | 4.214 | 2.178 | 61.644 | 0 | 0 | 181.472 | 181.472 | 181.472 | 208.641 | 250.777 | 309.258 | 0 | 0 | 0 | 0 | 0 | 0 | 181.471 | 181.472 | 58.68 | 17.87 | 100 | 35.82 | 0.95 | 425 | 0 | 0 | 0 | 0 | 0 | 0 | 12.392 | 7.977 | 6.8 | 0 | 0 | 0 | 2 | 2 | 0
2021-08-04 13:00 | 0 | 872.5 | 718.07 | 1 | 3.8 | 26.42 | 100 | 100 | 54.251 | 54.251 | 4.117 | 2.124 | 60.491 | 0 | 0 | 178.776 | 178.776 | 178.776 | 205.934 | 246.442 | 299.442 | 0 | 0 | 0 | 0 | 0 | 0 | 178.775 | 178.776 | 59.7 | 18.12 | 100 | 34.61 | 0.95 | 425 | 0 | 0 | 0 | 0 | 0 | 0 | 12.384 | 7.975 | 6.799 | 0 | 0 | 0 | 2 | 2 | 0
2021-08-04 14:00 | 0 | 789 | 668.39 | 1 | 3.8 | 26.3 | 100 | 100 | 49.945 | 49.944 | 3.531 | 1.88 | 55.355 | 0 | 0 | 166.106 | 166.106 | 166.106 | 193.279 | 229.391 | 270.785 | 0 | 0 | 0 | 0 | 0 | 0 | 166.105 | 166.106 | 61.34 | 18.44 | 100 | 32.1 | 0.96 | 425 | 0 | 0 | 0 | 0 | 0 | 0 | 12.395 | 7.977 | 6.801 | 0 | 0 | 0 | 2 | 2 | 0
2021-08-04 15:00 | 0 | 716.1 | 629.11 | 1 | 4 | 26.05 | 100 | 100 | 46.804 | 46.804 | 3.03 | 1.708 | 51.543 | 0 | 0 | 156.537 | 156.537 | 156.537 | 183.742 | 215.911 | 245.766 | 0 | 0 | 0 | 0 | 0 | 0 | 156.536 | 156.537 | 63.69 | 19.04 | 100 | 28.54 | 0.97 | 425 | 0 | 0 | 0 | 0 | 0 | 0 | 12.418 | 7.982 | 6.805 | 0 | 0 | 0 | 2 | 2 | 0
2021-08-04 16:00 | 0 | 502.6 | 458.27 | 1 | 3.9 | 25.21 | 100 | 100 | 23.392 | 23.392 | 1.52 | 0.748 | 25.66 | 0 | 0 | 85.239 | 85.239 | 85.239 | 112.553 | 157.279 | 172.492 | 0 | 0 | 0 | 0 | 0 | 0 | 85.238 | 85.239 | 49.42 | 13.56 | 100 | 24.24 | 0.98 | 425 | 0 | 0 | 0 | 0 | 0 | 0 | 12.496 | 7.999 | 6.819 | 0 | 0 | 0 | 2 | 2 | 0
2021-08-04 17:00 | 0 | 276 | 260.08 | 1 | 2.9 | 21.49 | 100 | 100 | 0 | 0 | 0 | 0.521 | 0 | 0 | 0 | 0 | 0 | 0 | 14.624 | 89.258 | 94.723 | 0 | 0 | 0 | 0 | 0 | 0 | -0.001 | 0 | 0 | 0 | 0 | 19.56 | 0.99 | 401.81 | 0 | 0 | 0 | 0 | -12.145 | 0 | 12.109 | 7.914 | 6.747 | 0 | 0 | 0 | 2 | 2 | 0
2021-08-04 18:00 | 0 | 0 | 0 | 0 | 2.7 | 19.33 | 100 | 100 | 0 | 0 | 0 | 0 | 0 | 0 | 0 | 0 | 0 | 0 | 0 | 0 | 0 | 0 | 0 | 0 | 0 | 0 | 0 | -0.001 | 0 | 0 | 0 | 0 | 0 | 0 | 357.23 | 0 | 0 | 0 | 0 | -23.345 | 0 | 9.734 | 7.347 | 6.264 | 0 | 0 | 0 | 2 | 2 | 0
2021-08-04 19:00 | 0 | 0 | 0 | 0 | 2.6 | 18.85 | 100 | 100 | 0 | 0 | 0 | 0 | 0 | 0 | 0 | 0 | 0 | 0 | 0 | 0 | 0 | 0 | 0 | 0 | 0 | 0 | 0 | -0.001 | 0 | 0 | 0 | 0 | 0 | 0 | 320.98 | 0 | 0 | 0 | 0 | -18.986 | 0 | 6.901 | 6.524 | 5.561 | 0 | 0 | 0 | 1 | 1 | 0
2021-08-04 20:00 | 0 | 0 | 0 | 0 | 2.6 | 16.92 | 100 | 100 | 0 | 0 | 0 | 0 | 0 | 0 | 0 | 0 | 0 | 0 | 0 | 0 | 0 | 0 | 0 | 0 | 0 | 0 | 0 | -0.001 | 0 | 0 | 0 | 0 | 0 | 0 | 290.33 | 0 | 0 | 0 | 0 | -16.048 | 0 | 5.163 | 5.876 | 5.009 | 0 | 0 | 0 | 1 | 1 | 0
2021-08-04 21:00 | 0 | 0 | 0 | 0 | 2.8 | 16.45 | 100 | 100 | 0 | 0 | 0 | 0 | 0 | 0 | 0 | 0 | 0 | 0 | 0 | 0 | 0 | 0 | 0 | 0 | 0 | 0 | 0 | -0.001 | 0 | 0 | 0 | 0 | 0 | 0 | 264.04 | 0 | 0 | 0 | 0 | -13.768 | 0 | 3.945 | 5.303 | 4.52 | 0 | 0 | 0 | 1 | 1 | 0
2021-08-04 22:00 | 0 | 0 | 0 | 0 | 2.8 | 14.33 | 100 | 100 | 0 | 0 | 0 | 0 | 0 | 0 | 0 | 0 | 0 | 0 | 0 | 0 | 0 | 0 | 0 | 0 | 0 | 0 | 0 | -0.001 | 0 | 0 | 0 | 0 | 0 | 0 | 260 | 0 | 0 | 0 | 0 | -1.262 | 0 | 3.291 | 4.927 | 4.2 | 0 | 0 | 11.155 | 1 | 1 | 0
2021-08-04 23:00 | 0 | 0 | 0 | 0 | 2.4 | 14.53 | 100 | 100 | 0 | 0 | 0 | 0 | 0 | 0 | 0 | 0 | 0 | 0 | 0 | 0 | 0 | 0 | 0 | 0 | 0 | 0 | 0 | -0.001 | 0 | 0 | 0 | 0 | 0 | 0 | 260 | 0 | 0 | 0 | 0 | 0 | 0 | 3.266 | 4.912 | 4.187 | 0 | 0 | 12.365 | 1 | 1 | 0
2021-08-05 | 0 | 0 | 0 | 0 | 2.3 | 14.47 | 100 | 100 | 0 | 0 | 0 | 0 | 0 | 0 | 0 | 0 | 0 | 0 | 0 | 0 | 0 | 0 | 0 | 0 | 0 | 0 | 0 | -0.001 | 0 | 0 | 0 | 0 | 0 | 0 | 260 | 0 | 0 | 0 | 0 | 0 | 0 | 3.268 | 4.913 | 4.188 | 0 | 0 | 12.369 | 1 | 1 | 0
2021-08-05 01:00 | 0 | 0 | 0 | 0 | 2.4 | 14.71 | 100 | 100 | 0 | 0 | 0 | 0 | 0 | 0 | 0 | 0 | 0 | 0 | 0 | 0 | 0 | 0 | 0 | 0 | 0 | 0 | 0 | -0.001 | 0 | 0 | 0 | 0 | 0 | 0 | 260 | 0 | 0 | 0 | 0 | 0 | 0 | 3.26 | 4.908 | 4.184 | 0 | 0 | 12.352 | 1 | 1 | 0
2021-08-05 02:00 | 0 | 0 | 0 | 0 | 2.5 | 14.29 | 100 | 100 | 0 | 0 | 0 | 0 | 0 | 0 | 0 | 0 | 0 | 0 | 0 | 0 | 0 | 0 | 0 | 0 | 0 | 0 | 0 | -0.001 | 0 | 0 | 0 | 0 | 0 | 0 | 260 | 0 | 0 | 0 | 0 | 0 | 0 | 3.274 | 4.916 | 4.191 | 0 | 0 | 12.381 | 1 | 1 | 0
2021-08-05 03:00 | 0 | 0 | 0 | 0 | 2.6 | 11.61 | 100 | 100 | 0 | 0 | 0 | 0 | 0 | 0 | 0 | 0 | 0 | 0 | 0 | 0 | 0 | 0 | 0 | 0 | 0 | 0 | 0 | -0.001 | 0 | 0 | 0 | 0 | 0 | 0 | 260 | 0 | 0 | 0 | 0 | 0 | 0 | 3.359 | 4.97 | 4.237 | 0 | 0 | 12.566 | 1 | 1 | 0
2021-08-05 04:00 | 0 | 0 | 0 | 0 | 2.9 | 11.81 | 100 | 100 | 0 | 0 | 0 | 0 | 0 | 0 | 0 | 0 | 0 | 0 | 0 | 0 | 0 | 0 | 0 | 0 | 0 | 0 | 0 | -0.001 | 0 | 0 | 0 | 0 | 0 | 0 | 260 | 0 | 0 | 0 | 0 | 0 | 0 | 3.353 | 4.966 | 4.233 | 0 | 0 | 12.552 | 1 | 1 | 0
2021-08-05 05:00 | 0 | 0 | 0 | 0 | 3 | 11.27 | 100 | 100 | 0 | 0 | 0 | 0 | 0 | 0 | 0 | 0 | 0 | 0 | 0 | 0 | 0 | 0 | 0 | 0 | 0 | 0 | 0 | -0.001 | 0 | 0 | 0 | 0 | 0 | 0 | 260 | 0 | 0 | 0 | 0 | 0 | 0 | 3.37 | 4.977 | 4.243 | 0 | 0 | 12.59 | 1 | 1 | 0
2021-08-05 06:00 | 0 | 0 | 0 | 1 | 2.9 | 11.63 | 100 | 100 | 0 | 0 | 0 | 0 | 0 | 0 | 0 | 0 | 0 | 0 | 0 | 0 | 0 | 0 | 0 | 0 | 0 | 0 | 0 | -0.001 | 0 | 0 | 0 | 0 | 20.12 | 0.98 | 260 | 0 | 0 | 0 | 0 | 0 | 0 | 3.359 | 4.97 | 4.236 | 0 | 0 | 12.565 | 1 | 1 | 0
2021-08-05 07:00 | 0 | 458.5 | 423.69 | 1 | 3.6 | 14.8 | 100 | 100 | 0 | 0 | 0 | 0.521 | 0 | 0 | 0 | 0 | 0 | 0 | 76.288 | 145.41 | 157.357 | 0 | 0 | 0 | 0 | 0 | 0 | -0.001 | 0 | 0 | 0 | 0 | 22.47 | 0.98 | 376.34 | 0 | 0 | 0 | 0 | 60.924 | 0 | 4.819 | 5.692 | 4.853 | 0 | 0 | 0 | 2 | 2 | 0
2021-08-05 08:00 | 0 | 659.7 | 588.24 | 1 | 4.9 | 20.03 | 100 | 100 | 34.841 | 34.841 | 1.926 | 1.144 | 37.911 | 0 | 0 | 119.862 | 119.862 | 119.862 | 172.482 | 201.885 | 226.409 | 0 | 0 | 0 | 0 | 0 | 0 | 119.861 | 119.862 | 52.94 | 15.39 | 100 | 26.91 | 0.97 | 425 | 0 | 0 | 0 | 0 | 25.485 | 0 | 12.381 | 7.965 | 6.79 | 0 | 0 | 0 | 2 | 2 | 0
2021-08-05 09:00 | 0 | 748.5 | 643.28 | 1 | 6.6 | 21.84 | 100 | 100 | 48.504 | 48.503 | 2.366 | 1.752 | 52.621 | 0 | 0 | 159.009 | 159.009 | 159.009 | 186.765 | 220.774 | 256.885 | 0 | 0 | 0 | 0 | 0 | 0 | 159.008 | 159.009 | 61.9 | 18.88 | 100 | 30.75 | 0.96 | 425 | 0 | 0 | 0 | 0 | 0 | 0 | 12.813 | 8.067 | 6.877 | 0 | 0 | 0 | 2 | 2 | 0
2021-08-05 10:00 | 0 | 820.8 | 683.34 | 1 | 7.2 | 24.93 | 100 | 100 | 51.706 | 51.705 | 3.128 | 1.939 | 56.773 | 0 | 0 | 169.278 | 169.278 | 169.278 | 196.629 | 234.522 | 281.699 | 0 | 0 | 0 | 0 | 0 | 0 | 169.277 | 169.278 | 60.09 | 18.35 | 100 | 33.64 | 0.95 | 425 | 0 | 0 | 0 | 0 | 0 | 0 | 12.522 | 8.005 | 6.824 | 0 | 0 | 0 | 2 | 2 | 0
2021-08-05 11:00 | 0 | 846.3 | 690.67 | 1 | 6.9 | 25.42 | 100 | 100 | 51.828 | 51.827 | 3.35 | 1.959 | 57.136 | 0 | 0 | 170.298 | 170.298 | 170.298 | 197.585 | 237.037 | 290.45 | 0 | 0 | 0 | 0 | 0 | 0 | 170.297 | 170.298 | 58.63 | 17.84 | 100 | 35.3 | 0.95 | 425 | 0 | 0 | 0 | 0 | 0 | 0 | 12.477 | 7.995 | 6.816 | 0 | 0 | 0 | 2 | 2 | 0
2021-08-05 12:00 | 0 | 843.2 | 686.05 | 1 | 6.3 | 25.95 | 100 | 100 | 51.073 | 51.073 | 3.496 | 1.932 | 56.501 | 0 | 0 | 168.868 | 168.868 | 168.868 | 196.086 | 235.451 | 289.386 | 0 | 0 | 0 | 0 | 0 | 0 | 168.867 | 168.868 | 58.35 | 17.65 | 100 | 35.55 | 0.95 | 425 | 0 | 0 | 0 | 0 | 0 | 0 | 12.427 | 7.984 | 6.807 | 0 | 0 | 0 | 2 | 2 | 0
2021-08-05 13:00 | 0 | 808.3 | 667.37 | 1 | 5.8 | 26.19 | 100 | 100 | 49.419 | 49.419 | 3.41 | 1.849 | 54.677 | 0 | 0 | 164.386 | 164.386 | 164.386 | 191.573 | 229.042 | 277.409 | 0 | 0 | 0 | 0 | 0 | 0 | 164.385 | 164.386 | 59.26 | 17.81 | 100 | 34.35 | 0.95 | 425 | 0 | 0 | 0 | 0 | 0 | 0 | 12.405 | 7.98 | 6.803 | 0 | 0 | 0 | 2 | 2 | 0
2021-08-05 14:00 | 0 | 742.3 | 630.65 | 1 | 5.3 | 26.69 | 100 | 100 | 46.057 | 46.056 | 3.298 | 1.688 | 51.043 | 0 | 0 | 155.392 | 155.392 | 155.392 | 182.514 | 216.439 | 254.757 | 0 | 0 | 0 | 0 | 0 | 0 | 155.391 | 155.392 | 61 | 18.08 | 100 | 31.83 | 0.96 | 425 | 0 | 0 | 0 | 0 | 0 | 0 | 12.359 | 7.97 | 6.794 | 0 | 0 | 0 | 2 | 2 | 0
2021-08-05 15:00 | 0 | 678.5 | 597.56 | 1 | 4.8 | 26.43 | 100 | 100 | 43.185 | 43.185 | 3.355 | 1.555 | 48.095 | 0 | 0 | 147.487 | 147.487 | 147.487 | 174.643 | 205.083 | 232.861 | 0 | 0 | 0 | 0 | 0 | 0 | 147.486 | 147.487 | 63.34 | 18.55 | 100 | 28.27 | 0.97 | 425 | 0 | 0 | 0 | 0 | 0 | 0 | 12.383 | 7.975 | 6.798 | 0 | 0 | 0 | 2 | 2 | 0
2021-08-05 16:00 | 0 | 468 | 427.59 | 1 | 4 | 25.78 | 100 | 100 | 20.643 | 20.643 | 1.898 | 0.684 | 23.226 | 0 | 0 | 78.207 | 78.207 | 78.207 | 105.448 | 146.75 | 160.618 | 0 | 0 | 0 | 0 | 0 | 0 | 78.206 | 78.207 | 48.69 | 12.85 | 100 | 23.98 | 0.98 | 425 | 0 | 0 | 0 | 0 | 0 | 0 | 12.443 | 7.988 | 6.81 | 0 | 0 | 0 | 2 | 2 | 0
2021-08-05 17:00 | 0 | 206.7 | 195.09 | 1 | 2.7 | 22.08 | 100 | 100 | 0 | 0 | 0 | 0.521 | 0 | 0 | 0 | 0 | 0 | 0 | 11.155 | 66.954 | 70.939 | 0 | 0 | 0 | 0 | 0 | 0 | -0.001 | 0 | 0 | 0 | 0 | 19.3 | 0.99 | 395.82 | 0 | 0 | 0 | 0 | -15.28 | 0 | 11.873 | 7.861 | 6.701 | 0 | 0 | 0 | 2 | 2 | 0
2021-08-05 18:00 | 0 | 0 | 0 | 0 | 2.9 | 18.71 | 100 | 100 | 0 | 0 | 0 | 0 | 0 | 0 | 0 | 0 | 0 | 0 | 0 | 0 | 0 | 0 | 0 | 0 | 0 | 0 | 0 | -0.001 | 0 | 0 | 0 | 0 | 0 | 0 | 352.33 | 0 | 0 | 0 | 0 | -22.778 | 0 | 9.352 | 7.248 | 6.179 | 0 | 0 | 0 | 2 | 2 | 0
2021-08-05 19:00 | 0 | 0 | 0 | 0 | 3 | 18.22 | 100 | 100 | 0 | 0 | 0 | 0 | 0 | 0 | 0 | 0 | 0 | 0 | 0 | 0 | 0 | 0 | 0 | 0 | 0 | 0 | 0 | -0.001 | 0 | 0 | 0 | 0 | 0 | 0 | 316.81 | 0 | 0 | 0 | 0 | -18.6 | 0 | 6.663 | 6.444 | 5.493 | 0 | 0 | 0 | 1 | 1 | 0
2021-08-05 20:00 | 0 | 0 | 0 | 0 | 2.9 | 17.58 | 100 | 100 | 0 | 0 | 0 | 0 | 0 | 0 | 0 | 0 | 0 | 0 | 0 | 0 | 0 | 0 | 0 | 0 | 0 | 0 | 0 | -0.001 | 0 | 0 | 0 | 0 | 0 | 0 | 286.9 | 0 | 0 | 0 | 0 | -15.666 | 0 | 4.949 | 5.785 | 4.931 | 0 | 0 | 0 | 1 | 1 | 0
2021-08-05 21:00 | 0 | 0 | 0 | 0 | 2.8 | 15.31 | 100 | 100 | 0 | 0 | 0 | 0 | 0 | 0 | 0 | 0 | 0 | 0 | 0 | 0 | 0 | 0 | 0 | 0 | 0 | 0 | 0 | -0.001 | 0 | 0 | 0 | 0 | 0 | 0 | 260.92 | 0 | 0 | 0 | 0 | -13.605 | 0 | 3.863 | 5.259 | 4.483 | 0 | 0 | 0 | 1 | 1 | 0
2021-08-05 22:00 | 0 | 0 | 0 | 0 | 2.6 | 15.22 | 100 | 100 | 0 | 0 | 0 | 0 | 0 | 0 | 0 | 0 | 0 | 0 | 0 | 0 | 0 | 0 | 0 | 0 | 0 | 0 | 0 | -0.001 | 0 | 0 | 0 | 0 | 0 | 0 | 260 | 0 | 0 | 0 | 0 | -0.413 | 0 | 3.246 | 4.898 | 4.176 | 0 | 0 | 11.907 | 1 | 1 | 0
2021-08-05 23:00 | 0 | 0 | 0 | 0 | 2.7 | 14.67 | 100 | 100 | 0 | 0 | 0 | 0 | 0 | 0 | 0 | 0 | 0 | 0 | 0 | 0 | 0 | 0 | 0 | 0 | 0 | 0 | 0 | -0.001 | 0 | 0 | 0 | 0 | 0 | 0 | 260 | 0 | 0 | 0 | 0 | 0 | 0 | 3.262 | 4.909 | 4.185 | 0 | 0 | 12.355 | 1 | 1 | 0
2021-08-06 | 0 | 0 | 0 | 0 | 2.8 | 14.04 | 100 | 100 | 0 | 0 | 0 | 0 | 0 | 0 | 0 | 0 | 0 | 0 | 0 | 0 | 0 | 0 | 0 | 0 | 0 | 0 | 0 | -0.001 | 0 | 0 | 0 | 0 | 0 | 0 | 260 | 0 | 0 | 0 | 0 | 0 | 0 | 3.282 | 4.921 | 4.195 | 0 | 0 | 12.398 | 1 | 1 | 0
2021-08-06 01:00 | 0 | 0 | 0 | 0 | 3.1 | 13.69 | 100 | 100 | 0 | 0 | 0 | 0 | 0 | 0 | 0 | 0 | 0 | 0 | 0 | 0 | 0 | 0 | 0 | 0 | 0 | 0 | 0 | -0.001 | 0 | 0 | 0 | 0 | 0 | 0 | 260 | 0 | 0 | 0 | 0 | 0 | 0 | 3.293 | 4.928 | 4.201 | 0 | 0 | 12.422 | 1 | 1 | 0
2021-08-06 02:00 | 0 | 0 | 0 | 0 | 3.4 | 13.18 | 100 | 100 | 0 | 0 | 0 | 0 | 0 | 0 | 0 | 0 | 0 | 0 | 0 | 0 | 0 | 0 | 0 | 0 | 0 | 0 | 0 | -0.001 | 0 | 0 | 0 | 0 | 0 | 0 | 260 | 0 | 0 | 0 | 0 | 0 | 0 | 3.309 | 4.939 | 4.21 | 0 | 0 | 12.457 | 1 | 1 | 0
2021-08-06 03:00 | 0 | 0 | 0 | 0 | 3.5 | 12.65 | 100 | 100 | 0 | 0 | 0 | 0 | 0 | 0 | 0 | 0 | 0 | 0 | 0 | 0 | 0 | 0 | 0 | 0 | 0 | 0 | 0 | -0.001 | 0 | 0 | 0 | 0 | 0 | 0 | 260 | 0 | 0 | 0 | 0 | 0 | 0 | 3.326 | 4.949 | 4.219 | 0 | 0 | 12.494 | 1 | 1 | 0
2021-08-06 04:00 | 0 | 0 | 0 | 0 | 3.6 | 11.96 | 100 | 100 | 0 | 0 | 0 | 0 | 0 | 0 | 0 | 0 | 0 | 0 | 0 | 0 | 0 | 0 | 0 | 0 | 0 | 0 | 0 | -0.001 | 0 | 0 | 0 | 0 | 0 | 0 | 260 | 0 | 0 | 0 | 0 | 0 | 0 | 3.348 | 4.963 | 4.231 | 0 | 0 | 12.542 | 1 | 1 | 0
2021-08-06 05:00 | 0 | 0 | 0 | 0 | 3.7 | 11.47 | 100 | 100 | 0 | 0 | 0 | 0 | 0 | 0 | 0 | 0 | 0 | 0 | 0 | 0 | 0 | 0 | 0 | 0 | 0 | 0 | 0 | -0.001 | 0 | 0 | 0 | 0 | 0 | 0 | 260 | 0 | 0 | 0 | 0 | 0 | 0 | 3.364 | 4.973 | 4.239 | 0 | 0 | 12.576 | 1 | 1 | 0
2021-08-06 06:00 | 0 | 0 | 0 | 1 | 4 | 11.7 | 100 | 100 | 0 | 0 | 0 | 0 | 0 | 0 | 0 | 0 | 0 | 0 | 0 | 0 | 0 | 0 | 0 | 0 | 0 | 0 | 0 | -0.001 | 0 | 0 | 0 | 0 | 19.87 | 0.99 | 260 | 0 | 0 | 0 | 0 | 0 | 0 | 3.357 | 4.968 | 4.235 | 0 | 0 | 12.56 | 1 | 1 | 0
2021-08-06 07:00 | 0 | 526.9 | 487.76 | 1 | 4.3 | 15.14 | 100 | 100 | 0 | 0 | 0 | 0.521 | 0 | 0 | 0 | 0 | 0 | 0 | 88.622 | 167.4 | 180.832 | 0 | 0 | 0 | 0 | 0 | 0 | -0.001 | 0 | 0 | 0 | 0 | 22.22 | 0.98 | 398.67 | 0 | 0 | 0 | 0 | 72.622 | 0 | 5.186 | 5.837 | 4.976 | 0 | 0 | 0 | 2 | 2 | 0
2021-08-06 08:00 | 0 | 733.2 | 655.23 | 1 | 5.7 | 19.84 | 100 | 100 | 45.619 | 45.618 | 2.164 | 1.608 | 49.391 | 0 | 0 | 150.675 | 150.675 | 150.675 | 192.236 | 224.876 | 251.634 | 0 | 0 | 0 | 0 | 0 | 0 | 150.674 | 150.675 | 59.88 | 18.13 | 100 | 26.66 | 0.97 | 425 | 0 | 0 | 0 | 0 | 13.786 | 0 | 12.829 | 8.068 | 6.878 | 0 | 0 | 0 | 2 | 2 | 0
2021-08-06 09:00 | 0 | 834.2 | 718.84 | 1 | 7 | 21.69 | 100 | 100 | 56.188 | 56.188 | 3.283 | 2.17 | 61.641 | 0 | 0 | 181.079 | 181.079 | 181.079 | 208.855 | 246.706 | 286.297 | 0 | 0 | 0 | 0 | 0 | 0 | 181.078 | 181.079 | 63.25 | 19.63 | 100 | 30.49 | 0.96 | 425 | 0 | 0 | 0 | 0 | 0 | 0 | 12.827 | 8.07 | 6.879 | 0 | 0 | 0 | 2 | 2 | 0
2021-08-06 10:00 | 0 | 885.9 | 739.79 | 1 | 7.4 | 24.94 | 100 | 100 | 57.382 | 57.381 | 3.982 | 2.264 | 63.628 | 0 | 0 | 185.707 | 185.707 | 185.707 | 213.057 | 253.895 | 304.041 | 0 | 0 | 0 | 0 | 0 | 0 | 185.706 | 185.707 | 61.08 | 18.87 | 100 | 33.38 | 0.96 | 425 | 0 | 0 | 0 | 0 | 0 | 0 | 12.521 | 8.005 | 6.824 | 0 | 0 | 0 | 2 | 2 | 0
2021-08-06 11:00 | 0 | 909.6 | 744.78 | 1 | 6.9 | 25.68 | 100 | 100 | 57.167 | 57.166 | 4.226 | 2.271 | 63.664 | 0 | 0 | 186.021 | 186.021 | 186.021 | 213.275 | 255.61 | 312.175 | 0 | 0 | 0 | 0 | 0 | 0 | 186.02 | 186.021 | 59.59 | 18.31 | 100 | 35.03 | 0.95 | 425 | 0 | 0 | 0 | 0 | 0 | 0 | 12.453 | 7.99 | 6.811 | 0 | 0 | 0 | 2 | 2 | 0
2021-08-06 12:00 | 0 | 913.1 | 745.43 | 1 | 5.9 | 26.12 | 100 | 100 | 56.98 | 56.979 | 4.371 | 2.272 | 63.623 | 0 | 0 | 186.076 | 186.076 | 186.076 | 213.273 | 255.832 | 313.376 | 0 | 0 | 0 | 0 | 0 | 0 | 186.075 | 186.076 | 59.38 | 18.18 | 100 | 35.28 | 0.95 | 425 | 0 | 0 | 0 | 0 | 0 | 0 | 12.412 | 7.981 | 6.804 | 0 | 0 | 0 | 2 | 2 | 0
2021-08-06 13:00 | 0 | 897.3 | 743.25 | 1 | 4.7 | 26.38 | 100 | 100 | 56.966 | 56.965 | 4.475 | 2.279 | 63.719 | 0 | 0 | 186.393 | 186.393 | 186.393 | 213.556 | 255.084 | 307.953 | 0 | 0 | 0 | 0 | 0 | 0 | 186.392 | 186.393 | 60.53 | 18.5 | 100 | 34.07 | 0.95 | 425 | 0 | 0 | 0 | 0 | 0 | 0 | 12.388 | 7.976 | 6.799 | 0 | 0 | 0 | 2 | 2 | 0
2021-08-06 14:00 | 0 | 856.5 | 729.8 | 1 | 3.8 | 26.68 | 100 | 100 | 56.068 | 56.068 | 4.47 | 2.234 | 62.773 | 0 | 0 | 184.257 | 184.257 | 184.257 | 211.381 | 250.468 | 293.951 | 0 | 0 | 0 | 0 | 0 | 0 | 184.256 | 184.257 | 62.68 | 19.07 | 100 | 31.56 | 0.96 | 425 | 0 | 0 | 0 | 0 | 0 | 0 | 12.36 | 7.97 | 6.794 | 0 | 0 | 0 | 2 | 2 | 0
2021-08-06 15:00 | 0 | 776.1 | 685.23 | 1 | 3.2 | 26.39 | 100 | 100 | 52.331 | 52.331 | 3.856 | 2.015 | 58.202 | 0 | 0 | 173.238 | 173.238 | 173.238 | 200.399 | 235.172 | 266.358 | 0 | 0 | 0 | 0 | 0 | 0 | 173.237 | 173.238 | 65.04 | 19.65 | 100 | 28 | 0.97 | 425 | 0 | 0 | 0 | 0 | 0 | 0 | 12.387 | 7.976 | 6.799 | 0 | 0 | 0 | 2 | 2 | 0
2021-08-06 16:00 | 0 | 615.1 | 563.15 | 1 | 2.9 | 25.79 | 100 | 100 | 31.874 | 31.874 | 2.204 | 1.044 | 35.122 | 0 | 0 | 112.195 | 112.195 | 112.195 | 139.434 | 193.273 | 211.102 | 0 | 0 | 0 | 0 | 0 | 0 | 112.194 | 112.195 | 53.15 | 15.1 | 100 | 23.72 | 0.98 | 425 | 0 | 0 | 0 | 0 | 0 | 0 | 12.442 | 7.988 | 6.809 | 0 | 0 | 0 | 2 | 2 | 0
2021-08-06 17:00 | 0 | 365.6 | 345.61 | 1 | 2.6 | 21.55 | 100 | 100 | 0 | 0 | 0 | 0.521 | 0 | 0 | 0 | 0 | 0 | 0 | 20.087 | 118.615 | 125.474 | 0 | 0 | 0 | 0 | 0 | 0 | -0.001 | 0 | 0 | 0 | 0 | 19.03 | 0.99 | 411.44 | 0 | 0 | 0 | 0 | -7.099 | 0 | 12.404 | 7.979 | 6.802 | 0 | 0 | 0 | 2 | 2 | 0
2021-08-06 18:00 | 0 | 0 | 0 | 0 | 2.8 | 18.76 | 100 | 100 | 0 | 0 | 0 | 0 | 0 | 0 | 0 | 0 | 0 | 0 | 0 | 0 | 0 | 0 | 0 | 0 | 0 | 0 | 0 | -0.001 | 0 | 0 | 0 | 0 | 0 | 0 | 364.75 | 0 | 0 | 0 | 0 | -24.453 | 0 | 10.491 | 7.537 | 6.425 | 0 | 0 | 0 | 2 | 2 | 0
2021-08-06 19:00 | 0 | 0 | 0 | 0 | 2.9 | 18.2 | 100 | 100 | 0 | 0 | 0 | 0 | 0 | 0 | 0 | 0 | 0 | 0 | 0 | 0 | 0 | 0 | 0 | 0 | 0 | 0 | 0 | -0.001 | 0 | 0 | 0 | 0 | 0 | 0 | 327.05 | 0 | 0 | 0 | 0 | -19.743 | 0 | 7.374 | 6.677 | 5.692 | 0 | 0 | 0 | 1 | 1 | 0
2021-08-06 20:00 | 0 | 0 | 0 | 0 | 2.9 | 17 | 100 | 100 | 0 | 0 | 0 | 0 | 0 | 0 | 0 | 0 | 0 | 0 | 0 | 0 | 0 | 0 | 0 | 0 | 0 | 0 | 0 | -0.001 | 0 | 0 | 0 | 0 | 0 | 0 | 295.48 | 0 | 0 | 0 | 0 | -16.534 | 0 | 5.439 | 5.99 | 5.106 | 0 | 0 | 0 | 1 | 1 | 0
2021-08-06 21:00 | 0 | 0 | 0 | 0 | 2.9 | 15.67 | 100 | 100 | 0 | 0 | 0 | 0 | 0 | 0 | 0 | 0 | 0 | 0 | 0 | 0 | 0 | 0 | 0 | 0 | 0 | 0 | 0 | -0.001 | 0 | 0 | 0 | 0 | 0 | 0 | 268.37 | 0 | 0 | 0 | 0 | -14.195 | 0 | 4.162 | 5.416 | 4.617 | 0 | 0 | 0 | 1 | 1 | 0
2021-08-06 22:00 | 0 | 0 | 0 | 0 | 2.8 | 14.56 | 100 | 100 | 0 | 0 | 0 | 0 | 0 | 0 | 0 | 0 | 0 | 0 | 0 | 0 | 0 | 0 | 0 | 0 | 0 | 0 | 0 | -0.001 | 0 | 0 | 0 | 0 | 0 | 0 | 260 | 0 | 0 | 0 | 0 | -2.994 | 0 | 3.339 | 4.956 | 4.225 | 0 | 0 | 9.527 | 1 | 1 | 0
2021-08-06 23:00 | 0 | 0 | 0 | 0 | 2.4 | 15.02 | 100 | 100 | 0 | 0 | 0 | 0 | 0 | 0 | 0 | 0 | 0 | 0 | 0 | 0 | 0 | 0 | 0 | 0 | 0 | 0 | 0 | -0.001 | 0 | 0 | 0 | 0 | 0 | 0 | 260 | 0 | 0 | 0 | 0 | 0 | 0 | 3.251 | 4.902 | 4.179 | 0 | 0 | 12.331 | 1 | 1 | 0
2021-08-07 | 0 | 0 | 0 | 0 | 2.2 | 14.87 | 100 | 100 | 0 | 0 | 0 | 0 | 0 | 0 | 0 | 0 | 0 | 0 | 0 | 0 | 0 | 0 | 0 | 0 | 0 | 0 | 0 | -0.001 | 0 | 0 | 0 | 0 | 0 | 0 | 260 | 0 | 0 | 0 | 0 | 0 | 0 | 3.255 | 4.905 | 4.181 | 0 | 0 | 12.341 | 1 | 1 | 0
2021-08-07 01:00 | 0 | 0 | 0 | 0 | 2.3 | 14.36 | 100 | 100 | 0 | 0 | 0 | 0 | 0 | 0 | 0 | 0 | 0 | 0 | 0 | 0 | 0 | 0 | 0 | 0 | 0 | 0 | 0 | -0.001 | 0 | 0 | 0 | 0 | 0 | 0 | 260 | 0 | 0 | 0 | 0 | 0 | 0 | 3.271 | 4.915 | 4.19 | 0 | 0 | 12.376 | 1 | 1 | 0
2021-08-07 02:00 | 0 | 0 | 0 | 0 | 2.7 | 12.87 | 100 | 100 | 0 | 0 | 0 | 0 | 0 | 0 | 0 | 0 | 0 | 0 | 0 | 0 | 0 | 0 | 0 | 0 | 0 | 0 | 0 | -0.001 | 0 | 0 | 0 | 0 | 0 | 0 | 260 | 0 | 0 | 0 | 0 | 0 | 0 | 3.319 | 4.945 | 4.215 | 0 | 0 | 12.479 | 1 | 1 | 0
2021-08-07 03:00 | 0 | 0 | 0 | 0 | 3.1 | 12.26 | 100 | 100 | 0 | 0 | 0 | 0 | 0 | 0 | 0 | 0 | 0 | 0 | 0 | 0 | 0 | 0 | 0 | 0 | 0 | 0 | 0 | -0.001 | 0 | 0 | 0 | 0 | 0 | 0 | 260 | 0 | 0 | 0 | 0 | 0 | 0 | 3.338 | 4.957 | 4.226 | 0 | 0 | 12.521 | 1 | 1 | 0
2021-08-07 04:00 | 0 | 0 | 0 | 0 | 3.2 | 12.32 | 100 | 100 | 0 | 0 | 0 | 0 | 0 | 0 | 0 | 0 | 0 | 0 | 0 | 0 | 0 | 0 | 0 | 0 | 0 | 0 | 0 | -0.001 | 0 | 0 | 0 | 0 | 0 | 0 | 260 | 0 | 0 | 0 | 0 | 0 | 0 | 3.337 | 4.956 | 4.225 | 0 | 0 | 12.517 | 1 | 1 | 0
2021-08-07 05:00 | 0 | 0 | 0 | 0 | 3.2 | 12.3 | 100 | 100 | 0 | 0 | 0 | 0 | 0 | 0 | 0 | 0 | 0 | 0 | 0 | 0 | 0 | 0 | 0 | 0 | 0 | 0 | 0 | -0.001 | 0 | 0 | 0 | 0 | 0 | 0 | 260 | 0 | 0 | 0 | 0 | 0 | 0 | 3.337 | 4.956 | 4.225 | 0 | 0 | 12.518 | 1 | 1 | 0
2021-08-07 06:00 | 0 | 0 | 0 | 1 | 3.5 | 12.2 | 100 | 100 | 0 | 0 | 0 | 0 | 0 | 0 | 0 | 0 | 0 | 0 | 0 | 0 | 0 | 0 | 0 | 0 | 0 | 0 | 0 | -0.001 | 0 | 0 | 0 | 0 | 19.62 | 0.99 | 260 | 0 | 0 | 0 | 0 | 0 | 0 | 3.34 | 4.958 | 4.227 | 0 | 0 | 12.525 | 1 | 1 | 0
2021-08-07 07:00 | 0 | 535.5 | 496.61 | 1 | 4.2 | 15.2 | 100 | 100 | 0 | 0 | 0 | 0.521 | 0 | 0 | 0 | 0 | 0 | 0 | 91.066 | 170.436 | 183.784 | 0 | 0 | 0 | 0 | 0 | 0 | -0.001 | 0 | 0 | 0 | 0 | 21.97 | 0.98 | 403.09 | 0 | 0 | 0 | 0 | 74.936 | 0 | 5.262 | 5.866 | 5.001 | 0 | 0 | 0 | 2 | 2 | 0
2021-08-07 08:00 | 0 | 742 | 664.57 | 1 | 5.5 | 17.62 | 100 | 100 | 47.607 | 47.606 | 1.905 | 1.69 | 51.202 | 0 | 0 | 155.492 | 155.492 | 155.492 | 195.09 | 228.082 | 254.654 | 0 | 0 | 0 | 0 | 0 | 0 | 155.491 | 155.492 | 61.06 | 18.69 | 100 | 26.41 | 0.97 | 425 | 0 | 0 | 0 | 0 | 11.472 | 0 | 13.08 | 8.122 | 6.924 | 0 | 0 | 0 | 2 | 2 | 0
2021-08-07 09:00 | 0 | 842.7 | 728.11 | 1 | 6.7 | 20.65 | 100 | 100 | 57.237 | 57.237 | 3.325 | 2.225 | 62.787 | 0 | 0 | 183.788 | 183.788 | 183.788 | 211.701 | 249.886 | 289.215 | 0 | 0 | 0 | 0 | 0 | 0 | 183.787 | 183.788 | 63.55 | 19.79 | 100 | 30.23 | 0.96 | 425 | 0 | 0 | 0 | 0 | 0 | 0 | 12.926 | 8.09 | 6.897 | 0 | 0 | 0 | 2 | 2 | 0
2021-08-07 10:00 | 0 | 893.6 | 748.5 | 1 | 7 | 24.89 | 100 | 100 | 58.334 | 58.333 | 4.12 | 2.32 | 64.774 | 0 | 0 | 188.4 | 188.4 | 188.4 | 215.756 | 256.887 | 306.684 | 0 | 0 | 0 | 0 | 0 | 0 | 188.399 | 188.4 | 61.43 | 19.02 | 100 | 33.11 | 0.96 | 425 | 0 | 0 | 0 | 0 | 0 | 0 | 12.526 | 8.006 | 6.825 | 0 | 0 | 0 | 2 | 2 | 0
2021-08-07 11:00 | 0 | 916.3 | 752.77 | 1 | 6.8 | 25.71 | 100 | 100 | 58.042 | 58.042 | 4.356 | 2.323 | 64.721 | 0 | 0 | 188.523 | 188.523 | 188.523 | 215.773 | 258.351 | 314.474 | 0 | 0 | 0 | 0 | 0 | 0 | 188.522 | 188.523 | 59.95 | 18.46 | 100 | 34.76 | 0.95 | 425 | 0 | 0 | 0 | 0 | 0 | 0 | 12.45 | 7.989 | 6.811 | 0 | 0 | 0 | 2 | 2 | 0
2021-08-07 12:00 | 0 | 918.7 | 752.55 | 1 | 6.2 | 26.23 | 100 | 100 | 57.74 | 57.74 | 4.508 | 2.319 | 64.568 | 0 | 0 | 188.345 | 188.345 | 188.345 | 215.527 | 258.277 | 315.298 | 0 | 0 | 0 | 0 | 0 | 0 | 188.344 | 188.345 | 59.74 | 18.31 | 100 | 35 | 0.95 | 425 | 0 | 0 | 0 | 0 | 0 | 0 | 12.402 | 7.979 | 6.802 | 0 | 0 | 0 | 2 | 2 | 0
2021-08-07 13:00 | 0 | 902.1 | 749.66 | 1 | 5.4 | 26.5 | 100 | 100 | 57.653 | 57.652 | 4.6 | 2.322 | 64.574 | 0 | 0 | 188.454 | 188.454 | 188.454 | 215.601 | 257.285 | 309.601 | 0 | 0 | 0 | 0 | 0 | 0 | 188.453 | 188.454 | 60.87 | 18.62 | 100 | 33.8 | 0.95 | 425 | 0 | 0 | 0 | 0 | 0 | 0 | 12.377 | 7.973 | 6.797 | 0 | 0 | 0 | 2 | 2 | 0
2021-08-07 14:00 | 0 | 860.5 | 735.37 | 1 | 4.8 | 26.55 | 100 | 100 | 56.77 | 56.77 | 4.499 | 2.271 | 63.54 | 0 | 0 | 186.027 | 186.027 | 186.027 | 213.167 | 252.378 | 295.324 | 0 | 0 | 0 | 0 | 0 | 0 | 186.026 | 186.027 | 62.99 | 19.22 | 100 | 31.29 | 0.96 | 425 | 0 | 0 | 0 | 0 | 0 | 0 | 12.372 | 7.972 | 6.796 | 0 | 0 | 0 | 2 | 2 | 0
2021-08-07 15:00 | 0 | 779.2 | 689.71 | 1 | 4.4 | 26.19 | 100 | 100 | 52.928 | 52.927 | 3.825 | 2.043 | 58.795 | 0 | 0 | 174.655 | 174.655 | 174.655 | 201.842 | 236.707 | 267.421 | 0 | 0 | 0 | 0 | 0 | 0 | 174.654 | 174.655 | 65.31 | 19.79 | 100 | 27.73 | 0.97 | 425 | 0 | 0 | 0 | 0 | 0 | 0 | 12.405 | 7.98 | 6.803 | 0 | 0 | 0 | 2 | 2 | 0
2021-08-07 16:00 | 0 | 618.2 | 567.16 | 1 | 3.9 | 25.46 | 100 | 100 | 32.515 | 32.515 | 2.092 | 1.063 | 35.67 | 0 | 0 | 113.697 | 113.697 | 113.697 | 140.979 | 194.648 | 212.166 | 0 | 0 | 0 | 0 | 0 | 0 | 113.696 | 113.697 | 53.59 | 15.33 | 100 | 23.45 | 0.98 | 425 | 0 | 0 | 0 | 0 | 0 | 0 | 12.473 | 7.994 | 6.815 | 0 | 0 | 0 | 2 | 2 | 0
2021-08-07 17:00 | 0 | 367.1 | 347.59 | 1 | 2.8 | 21.49 | 100 | 100 | 0 | 0 | 0 | 0.521 | 0 | 0 | 0 | 0 | 0 | 0 | 20.523 | 119.294 | 125.989 | 0 | 0 | 0 | 0 | 0 | 0 | -0.001 | 0 | 0 | 0 | 0 | 18.76 | 0.99 | 412.2 | 0 | 0 | 0 | 0 | -6.703 | 0 | 12.434 | 7.985 | 6.808 | 0 | 0 | 0 | 2 | 2 | 0
2021-08-07 18:00 | 0 | 0 | 0 | 0 | 3.1 | 18.9 | 100 | 100 | 0 | 0 | 0 | 0 | 0 | 0 | 0 | 0 | 0 | 0 | 0 | 0 | 0 | 0 | 0 | 0 | 0 | 0 | 0 | -0.001 | 0 | 0 | 0 | 0 | 0 | 0 | 365.38 | 0 | 0 | 0 | 0 | -24.521 | 0 | 10.538 | 7.548 | 6.435 | 0 | 0 | 0 | 2 | 2 | 0
2021-08-07 19:00 | 0 | 0 | 0 | 0 | 3.3 | 18.37 | 100 | 100 | 0 | 0 | 0 | 0 | 0 | 0 | 0 | 0 | 0 | 0 | 0 | 0 | 0 | 0 | 0 | 0 | 0 | 0 | 0 | -0.001 | 0 | 0 | 0 | 0 | 0 | 0 | 327.59 | 0 | 0 | 0 | 0 | -19.786 | 0 | 7.401 | 6.686 | 5.699 | 0 | 0 | 0 | 1 | 1 | 0
2021-08-07 20:00 | 0 | 0 | 0 | 0 | 3.4 | 16.36 | 100 | 100 | 0 | 0 | 0 | 0 | 0 | 0 | 0 | 0 | 0 | 0 | 0 | 0 | 0 | 0 | 0 | 0 | 0 | 0 | 0 | -0.001 | 0 | 0 | 0 | 0 | 0 | 0 | 295.84 | 0 | 0 | 0 | 0 | -16.632 | 0 | 5.494 | 6.012 | 5.125 | 0 | 0 | 0 | 1 | 1 | 0
2021-08-07 21:00 | 0 | 0 | 0 | 0 | 3.4 | 15.86 | 100 | 100 | 0 | 0 | 0 | 0 | 0 | 0 | 0 | 0 | 0 | 0 | 0 | 0 | 0 | 0 | 0 | 0 | 0 | 0 | 0 | -0.001 | 0 | 0 | 0 | 0 | 0 | 0 | 268.71 | 0 | 0 | 0 | 0 | -14.207 | 0 | 4.169 | 5.419 | 4.619 | 0 | 0 | 0 | 1 | 1 | 0
2021-08-07 22:00 | 0 | 0 | 0 | 0 | 3.3 | 14.51 | 100 | 100 | 0 | 0 | 0 | 0 | 0 | 0 | 0 | 0 | 0 | 0 | 0 | 0 | 0 | 0 | 0 | 0 | 0 | 0 | 0 | -0.001 | 0 | 0 | 0 | 0 | 0 | 0 | 260 | 0 | 0 | 0 | 0 | -3 | 0 | 3.346 | 4.961 | 4.229 | 0 | 0 | 9.535 | 1 | 1 | 0
2021-08-07 23:00 | 0 | 0 | 0 | 0 | 3.3 | 14.28 | 100 | 100 | 0 | 0 | 0 | 0 | 0 | 0 | 0 | 0 | 0 | 0 | 0 | 0 | 0 | 0 | 0 | 0 | 0 | 0 | 0 | -0.001 | 0 | 0 | 0 | 0 | 0 | 0 | 260 | 0 | 0 | 0 | 0 | 0 | 0 | 3.274 | 4.917 | 4.191 | 0 | 0 | 12.382 | 1 | 1 | 0
2021-08-08 | 0 | 0 | 0 | 0 | 3.4 | 14.44 | 100 | 100 | 0 | 0 | 0 | 0 | 0 | 0 | 0 | 0 | 0 | 0 | 0 | 0 | 0 | 0 | 0 | 0 | 0 | 0 | 0 | -0.001 | 0 | 0 | 0 | 0 | 0 | 0 | 260 | 0 | 0 | 0 | 0 | 0 | 0 | 3.269 | 4.913 | 4.189 | 0 | 0 | 12.371 | 1 | 1 | 0
2021-08-08 01:00 | 0 | 0 | 0 | 0 | 3.5 | 14.39 | 100 | 100 | 0 | 0 | 0 | 0 | 0 | 0 | 0 | 0 | 0 | 0 | 0 | 0 | 0 | 0 | 0 | 0 | 0 | 0 | 0 | -0.001 | 0 | 0 | 0 | 0 | 0 | 0 | 260 | 0 | 0 | 0 | 0 | 0 | 0 | 3.271 | 4.914 | 4.189 | 0 | 0 | 12.374 | 1 | 1 | 0
2021-08-08 02:00 | 0 | 0 | 0 | 0 | 3.6 | 13.47 | 100 | 100 | 0 | 0 | 0 | 0 | 0 | 0 | 0 | 0 | 0 | 0 | 0 | 0 | 0 | 0 | 0 | 0 | 0 | 0 | 0 | -0.001 | 0 | 0 | 0 | 0 | 0 | 0 | 260 | 0 | 0 | 0 | 0 | 0 | 0 | 3.3 | 4.933 | 4.205 | 0 | 0 | 12.437 | 1 | 1 | 0
2021-08-08 03:00 | 0 | 0 | 0 | 0 | 3.8 | 12.65 | 100 | 100 | 0 | 0 | 0 | 0 | 0 | 0 | 0 | 0 | 0 | 0 | 0 | 0 | 0 | 0 | 0 | 0 | 0 | 0 | 0 | -0.001 | 0 | 0 | 0 | 0 | 0 | 0 | 260 | 0 | 0 | 0 | 0 | 0 | 0 | 3.326 | 4.949 | 4.219 | 0 | 0 | 12.494 | 1 | 1 | 0
2021-08-08 04:00 | 0 | 0 | 0 | 0 | 3.9 | 12.23 | 100 | 100 | 0 | 0 | 0 | 0 | 0 | 0 | 0 | 0 | 0 | 0 | 0 | 0 | 0 | 0 | 0 | 0 | 0 | 0 | 0 | -0.001 | 0 | 0 | 0 | 0 | 0 | 0 | 260 | 0 | 0 | 0 | 0 | 0 | 0 | 3.339 | 4.958 | 4.226 | 0 | 0 | 12.523 | 1 | 1 | 0
2021-08-08 05:00 | 0 | 0 | 0 | 0 | 4 | 11.9 | 100 | 100 | 0 | 0 | 0 | 0 | 0 | 0 | 0 | 0 | 0 | 0 | 0 | 0 | 0 | 0 | 0 | 0 | 0 | 0 | 0 | -0.001 | 0 | 0 | 0 | 0 | 0 | 0 | 260 | 0 | 0 | 0 | 0 | 0 | 0 | 3.35 | 4.964 | 4.232 | 0 | 0 | 12.546 | 1 | 1 | 0
2021-08-08 06:00 | 0 | 0 | 0 | 1 | 4.2 | 12.36 | 100 | 100 | 0 | 0 | 0 | 0 | 0 | 0 | 0 | 0 | 0 | 0 | 0 | 0 | 0 | 0 | 0 | 0 | 0 | 0 | 0 | -0.001 | 0 | 0 | 0 | 0 | 19.37 | 0.99 | 260 | 0 | 0 | 0 | 0 | 0 | 0 | 3.335 | 4.955 | 4.224 | 0 | 0 | 12.514 | 1 | 1 | 0
2021-08-08 07:00 | 0 | 524.6 | 487.37 | 1 | 4.8 | 16.57 | 100 | 100 | 0 | 0 | 0 | 0.521 | 0 | 0 | 0 | 0 | 0 | 0 | 90.216 | 167.265 | 180.043 | 0 | 0 | 0 | 0 | 0 | 0 | -0.001 | 0 | 0 | 0 | 0 | 21.72 | 0.98 | 401.77 | 0 | 0 | 0 | 0 | 74.243 | 0 | 5.173 | 5.83 | 4.97 | 0 | 0 | 0 | 2 | 2 | 0
2021-08-08 08:00 | 0 | 729.1 | 654.48 | 1 | 6.4 | 19.66 | 100 | 100 | 46.223 | 46.223 | 2.122 | 1.634 | 49.98 | 0 | 0 | 152.236 | 152.236 | 152.236 | 192.238 | 224.617 | 250.227 | 0 | 0 | 0 | 0 | 0 | 0 | 152.235 | 152.236 | 60.84 | 18.47 | 100 | 26.15 | 0.97 | 425 | 0 | 0 | 0 | 0 | 12.165 | 0 | 12.873 | 8.078 | 6.886 | 0 | 0 | 0 | 2 | 2 | 0
2021-08-08 09:00 | 0 | 829.9 | 718.97 | 1 | 7.4 | 20.55 | 100 | 100 | 56.41 | 56.409 | 3.133 | 2.174 | 61.717 | 0 | 0 | 181.271 | 181.271 | 181.271 | 209.198 | 246.751 | 284.822 | 0 | 0 | 0 | 0 | 0 | 0 | 181.27 | 181.271 | 63.64 | 19.81 | 100 | 29.96 | 0.96 | 425 | 0 | 0 | 0 | 0 | 0 | 0 | 12.935 | 8.092 | 6.899 | 0 | 0 | 0 | 2 | 2 | 0
2021-08-08 10:00 | 0 | 881.8 | 740.89 | 1 | 7.1 | 23.68 | 100 | 100 | 57.723 | 57.723 | 3.847 | 2.275 | 63.845 | 0 | 0 | 186.236 | 186.236 | 186.236 | 213.75 | 254.275 | 302.634 | 0 | 0 | 0 | 0 | 0 | 0 | 186.235 | 186.236 | 61.54 | 19.07 | 100 | 32.84 | 0.96 | 425 | 0 | 0 | 0 | 0 | 0 | 0 | 12.639 | 8.03 | 6.845 | 0 | 0 | 0 | 2 | 2 | 0
2021-08-08 11:00 | 0 | 905.6 | 746.47 | 1 | 6.6 | 24.4 | 100 | 100 | 57.818 | 57.818 | 3.967 | 2.286 | 64.071 | 0 | 0 | 186.756 | 186.756 | 186.756 | 214.176 | 256.189 | 310.802 | 0 | 0 | 0 | 0 | 0 | 0 | 186.755 | 186.756 | 60.09 | 18.6 | 100 | 34.48 | 0.95 | 425 | 0 | 0 | 0 | 0 | 0 | 0 | 12.572 | 8.015 | 6.833 | 0 | 0 | 0 | 2 | 2 | 0
2021-08-08 12:00 | 0 | 909 | 747.16 | 1 | 5.8 | 24.75 | 100 | 100 | 57.799 | 57.799 | 4.014 | 2.288 | 64.101 | 0 | 0 | 186.822 | 186.822 | 186.822 | 214.196 | 256.425 | 311.969 | 0 | 0 | 0 | 0 | 0 | 0 | 186.821 | 186.822 | 59.88 | 18.53 | 100 | 34.72 | 0.95 | 425 | 0 | 0 | 0 | 0 | 0 | 0 | 12.539 | 8.008 | 6.827 | 0 | 0 | 0 | 2 | 2 | 0
2021-08-08 13:00 | 0 | 892.9 | 744.45 | 1 | 5.2 | 25.06 | 100 | 100 | 57.787 | 57.787 | 4.08 | 2.291 | 64.157 | 0 | 0 | 186.97 | 186.97 | 186.97 | 214.304 | 255.497 | 306.443 | 0 | 0 | 0 | 0 | 0 | 0 | 186.969 | 186.97 | 61.01 | 18.86 | 100 | 33.51 | 0.95 | 425 | 0 | 0 | 0 | 0 | 0 | 0 | 12.51 | 8.002 | 6.822 | 0 | 0 | 0 | 2 | 2 | 0
2021-08-08 14:00 | 0 | 852.1 | 730.35 | 1 | 4.6 | 25.64 | 100 | 100 | 56.696 | 56.695 | 4.139 | 2.242 | 63.077 | 0 | 0 | 184.627 | 184.627 | 184.627 | 211.885 | 250.655 | 292.441 | 0 | 0 | 0 | 0 | 0 | 0 | 184.626 | 184.627 | 63.13 | 19.39 | 100 | 31.01 | 0.96 | 425 | 0 | 0 | 0 | 0 | 0 | 0 | 12.456 | 7.991 | 6.812 | 0 | 0 | 0 | 2 | 2 | 0
2021-08-08 15:00 | 0 | 771.6 | 684.71 | 1 | 4.1 | 25.37 | 100 | 100 | 52.844 | 52.844 | 3.46 | 2.015 | 58.319 | 0 | 0 | 173.222 | 173.222 | 173.222 | 200.516 | 234.994 | 264.813 | 0 | 0 | 0 | 0 | 0 | 0 | 173.221 | 173.222 | 65.41 | 19.96 | 100 | 27.45 | 0.97 | 425 | 0 | 0 | 0 | 0 | 0 | 0 | 12.481 | 7.996 | 6.817 | 0 | 0 | 0 | 2 | 2 | 0
2021-08-08 16:00 | 0 | 611.2 | 561.9 | 1 | 3.7 | 24.69 | 100 | 100 | 32.499 | 32.498 | 1.826 | 1.052 | 35.377 | 0 | 0 | 112.829 | 112.829 | 112.829 | 140.211 | 192.844 | 209.764 | 0 | 0 | 0 | 0 | 0 | 0 | 112.828 | 112.829 | 53.79 | 15.49 | 100 | 23.17 | 0.98 | 425 | 0 | 0 | 0 | 0 | 0 | 0 | 12.545 | 8.01 | 6.828 | 0 | 0 | 0 | 2 | 2 | 0
2021-08-08 17:00 | 0 | 361.5 | 342.84 | 1 | 2.5 | 22.91 | 100 | 100 | 0 | 0 | 0 | 0.521 | 0 | 0 | 0 | 0 | 0 | 0 | 20.556 | 117.664 | 124.067 | 0 | 0 | 0 | 0 | 0 | 0 | -0.001 | 0 | 0 | 0 | 0 | 18.49 | 0.99 | 412.58 | 0 | 0 | 0 | 0 | -6.504 | 0 | 12.315 | 7.96 | 6.786 | 0 | 0 | 0 | 2 | 2 | 0
2021-08-08 18:00 | 0 | 0 | 0 | 0 | 2.9 | 18.17 | 100 | 100 | 0 | 0 | 0 | 0 | 0 | 0 | 0 | 0 | 0 | 0 | 0 | 0 | 0 | 0 | 0 | 0 | 0 | 0 | 0 | -0.001 | 0 | 0 | 0 | 0 | 0 | 0 | 365.52 | 0 | 0 | 0 | 0 | -24.644 | 0 | 10.623 | 7.569 | 6.452 | 0 | 0 | 0 | 2 | 2 | 0
2021-08-08 19:00 | 0 | 0 | 0 | 0 | 3.2 | 17.26 | 100 | 100 | 0 | 0 | 0 | 0 | 0 | 0 | 0 | 0 | 0 | 0 | 0 | 0 | 0 | 0 | 0 | 0 | 0 | 0 | 0 | -0.001 | 0 | 0 | 0 | 0 | 0 | 0 | 327.51 | 0 | 0 | 0 | 0 | -19.904 | 0 | 7.475 | 6.709 | 5.72 | 0 | 0 | 0 | 1 | 1 | 0
2021-08-08 20:00 | 0 | 0 | 0 | 0 | 3.2 | 16.2 | 100 | 100 | 0 | 0 | 0 | 0 | 0 | 0 | 0 | 0 | 0 | 0 | 0 | 0 | 0 | 0 | 0 | 0 | 0 | 0 | 0 | -0.001 | 0 | 0 | 0 | 0 | 0 | 0 | 295.74 | 0 | 0 | 0 | 0 | -16.638 | 0 | 5.498 | 6.014 | 5.127 | 0 | 0 | 0 | 1 | 1 | 0
2021-08-08 21:00 | 0 | 0 | 0 | 0 | 3.2 | 15.41 | 100 | 100 | 0 | 0 | 0 | 0 | 0 | 0 | 0 | 0 | 0 | 0 | 0 | 0 | 0 | 0 | 0 | 0 | 0 | 0 | 0 | -0.001 | 0 | 0 | 0 | 0 | 0 | 0 | 268.56 | 0 | 0 | 0 | 0 | -14.233 | 0 | 4.182 | 5.426 | 4.625 | 0 | 0 | 0 | 1 | 1 | 0
2021-08-08 22:00 | 0 | 0 | 0 | 0 | 3.2 | 14.49 | 100 | 100 | 0 | 0 | 0 | 0 | 0 | 0 | 0 | 0 | 0 | 0 | 0 | 0 | 0 | 0 | 0 | 0 | 0 | 0 | 0 | -0.001 | 0 | 0 | 0 | 0 | 0 | 0 | 260 | 0 | 0 | 0 | 0 | -2.998 | 0 | 3.344 | 4.96 | 4.228 | 0 | 0 | 9.534 | 1 | 1 | 0
2021-08-08 23:00 | 0 | 0 | 0 | 0 | 3 | 14.33 | 100 | 100 | 0 | 0 | 0 | 0 | 0 | 0 | 0 | 0 | 0 | 0 | 0 | 0 | 0 | 0 | 0 | 0 | 0 | 0 | 0 | -0.001 | 0 | 0 | 0 | 0 | 0 | 0 | 260 | 0 | 0 | 0 | 0 | 0 | 0 | 3.272 | 4.916 | 4.19 | 0 | 0 | 12.378 | 1 | 1 | 0
2021-08-09 | 0 | 0 | 0 | 0 | 3 | 14.1 | 100 | 100 | 0 | 0 | 0 | 0 | 0 | 0 | 0 | 0 | 0 | 0 | 0 | 0 | 0 | 0 | 0 | 0 | 0 | 0 | 0 | -0.001 | 0 | 0 | 0 | 0 | 0 | 0 | 260 | 0 | 0 | 0 | 0 | 0 | 0 | 3.28 | 4.92 | 4.194 | 0 | 0 | 12.394 | 1 | 1 | 0
2021-08-09 01:00 | 0 | 0 | 0 | 0 | 3 | 13.61 | 100 | 100 | 0 | 0 | 0 | 0 | 0 | 0 | 0 | 0 | 0 | 0 | 0 | 0 | 0 | 0 | 0 | 0 | 0 | 0 | 0 | -0.001 | 0 | 0 | 0 | 0 | 0 | 0 | 260 | 0 | 0 | 0 | 0 | 0 | 0 | 3.295 | 4.93 | 4.203 | 0 | 0 | 12.428 | 1 | 1 | 0
2021-08-09 02:00 | 0 | 0 | 0 | 0 | 3.1 | 12.78 | 100 | 100 | 0 | 0 | 0 | 0 | 0 | 0 | 0 | 0 | 0 | 0 | 0 | 0 | 0 | 0 | 0 | 0 | 0 | 0 | 0 | -0.001 | 0 | 0 | 0 | 0 | 0 | 0 | 260 | 0 | 0 | 0 | 0 | 0 | 0 | 3.322 | 4.947 | 4.217 | 0 | 0 | 12.485 | 1 | 1 | 0
2021-08-09 03:00 | 0 | 0 | 0 | 0 | 3.3 | 12.21 | 100 | 100 | 0 | 0 | 0 | 0 | 0 | 0 | 0 | 0 | 0 | 0 | 0 | 0 | 0 | 0 | 0 | 0 | 0 | 0 | 0 | -0.001 | 0 | 0 | 0 | 0 | 0 | 0 | 260 | 0 | 0 | 0 | 0 | 0 | 0 | 3.34 | 4.958 | 4.227 | 0 | 0 | 12.525 | 1 | 1 | 0
2021-08-09 04:00 | 0 | 0 | 0 | 0 | 3.5 | 12.09 | 100 | 100 | 0 | 0 | 0 | 0 | 0 | 0 | 0 | 0 | 0 | 0 | 0 | 0 | 0 | 0 | 0 | 0 | 0 | 0 | 0 | -0.001 | 0 | 0 | 0 | 0 | 0 | 0 | 260 | 0 | 0 | 0 | 0 | 0 | 0 | 3.344 | 4.96 | 4.229 | 0 | 0 | 12.533 | 1 | 1 | 0
2021-08-09 05:00 | 0 | 0 | 0 | 0 | 3.7 | 11.99 | 100 | 100 | 0 | 0 | 0 | 0 | 0 | 0 | 0 | 0 | 0 | 0 | 0 | 0 | 0 | 0 | 0 | 0 | 0 | 0 | 0 | -0.001 | 0 | 0 | 0 | 0 | 0 | 0 | 260 | 0 | 0 | 0 | 0 | 0 | 0 | 3.347 | 4.962 | 4.23 | 0 | 0 | 12.54 | 1 | 1 | 0
2021-08-09 06:00 | 0 | 0 | 0 | 1 | 4 | 12.23 | 100 | 100 | 0 | 0 | 0 | 0 | 0 | 0 | 0 | 0 | 0 | 0 | 0 | 0 | 0 | 0 | 0 | 0 | 0 | 0 | 0 | -0.001 | 0 | 0 | 0 | 0 | 16.74 | 0.99 | 260 | 0 | 0 | 0 | 0 | 0 | 0 | 3.339 | 4.958 | 4.226 | 0 | 0 | 12.523 | 1 | 1 | 0
2021-08-09 07:00 | 0 | 530.7 | 493.92 | 1 | 4.4 | 15.63 | 100 | 100 | 0 | 0 | 0 | 0.521 | 0 | 0 | 0 | 0 | 0 | 0 | 92.307 | 169.512 | 182.136 | 0 | 0 | 0 | 0 | 0 | 0 | -0.001 | 0 | 0 | 0 | 0 | 21.46 | 0.98 | 405.4 | 0 | 0 | 0 | 0 | 76.143 | 0 | 5.283 | 5.873 | 5.007 | 0 | 0 | 0 | 2 | 2 | 0
2021-08-09 08:00 | 0 | 735.3 | 661.52 | 1 | 5.7 | 18.62 | 100 | 100 | 47.761 | 47.761 | 1.988 | 1.701 | 51.45 | 0 | 0 | 156.133 | 156.133 | 156.133 | 194.42 | 227.034 | 252.355 | 0 | 0 | 0 | 0 | 0 | 0 | 156.132 | 156.133 | 61.87 | 18.93 | 100 | 25.89 | 0.97 | 425 | 0 | 0 | 0 | 0 | 10.266 | 0 | 13.005 | 8.106 | 6.91 | 0 | 0 | 0 | 2 | 2 | 0
2021-08-09 09:00 | 0 | 835.7 | 725.94 | 1 | 6.9 | 21.35 | 100 | 100 | 57.076 | 57.076 | 3.398 | 2.22 | 62.694 | 0 | 0 | 183.561 | 183.561 | 183.561 | 211.381 | 249.144 | 286.812 | 0 | 0 | 0 | 0 | 0 | 0 | 183.56 | 183.561 | 64 | 19.9 | 100 | 29.7 | 0.97 | 425 | 0 | 0 | 0 | 0 | 0 | 0 | 12.859 | 8.076 | 6.885 | 0 | 0 | 0 | 2 | 2 | 0
2021-08-09 10:00 | 0 | 886.6 | 747.23 | 1 | 6.6 | 24.14 | 100 | 100 | 58.382 | 58.382 | 4.031 | 2.319 | 64.732 | 0 | 0 | 188.312 | 188.312 | 188.312 | 215.767 | 256.45 | 304.281 | 0 | 0 | 0 | 0 | 0 | 0 | 188.311 | 188.312 | 61.89 | 19.19 | 100 | 32.56 | 0.96 | 425 | 0 | 0 | 0 | 0 | 0 | 0 | 12.596 | 8.021 | 6.837 | 0 | 0 | 0 | 2 | 2 | 0
2021-08-09 11:00 | 0 | 909.4 | 752.13 | 1 | 6.1 | 24.79 | 100 | 100 | 58.427 | 58.427 | 4.123 | 2.326 | 64.876 | 0 | 0 | 188.641 | 188.641 | 188.641 | 216.01 | 258.13 | 312.106 | 0 | 0 | 0 | 0 | 0 | 0 | 188.64 | 188.641 | 60.44 | 18.72 | 100 | 34.2 | 0.95 | 425 | 0 | 0 | 0 | 0 | 0 | 0 | 12.535 | 8.008 | 6.826 | 0 | 0 | 0 | 2 | 2 | 0
2021-08-09 12:00 | 0 | 912.1 | 752.29 | 1 | 5.2 | 25.33 | 100 | 100 | 58.234 | 58.234 | 4.245 | 2.324 | 64.804 | 0 | 0 | 188.584 | 188.584 | 188.584 | 215.883 | 258.185 | 313.033 | 0 | 0 | 0 | 0 | 0 | 0 | 188.583 | 188.584 | 60.24 | 18.6 | 100 | 34.43 | 0.95 | 425 | 0 | 0 | 0 | 0 | 0 | 0 | 12.485 | 7.997 | 6.817 | 0 | 0 | 0 | 2 | 2 | 0
2021-08-09 13:00 | 0 | 895.2 | 748.83 | 1 | 4.4 | 25.57 | 100 | 100 | 58.09 | 58.09 | 4.32 | 2.323 | 64.733 | 0 | 0 | 188.501 | 188.501 | 188.501 | 215.769 | 257 | 307.233 | 0 | 0 | 0 | 0 | 0 | 0 | 188.5 | 188.501 | 61.35 | 18.91 | 100 | 33.23 | 0.96 | 425 | 0 | 0 | 0 | 0 | 0 | 0 | 12.463 | 7.992 | 6.813 | 0 | 0 | 0 | 2 | 2 | 0
2021-08-09 14:00 | 0 | 853.4 | 733.64 | 1 | 3.9 | 25.78 | 100 | 100 | 57.036 | 57.036 | 4.243 | 2.266 | 63.545 | 0 | 0 | 185.775 | 185.775 | 185.775 | 213.016 | 251.786 | 292.887 | 0 | 0 | 0 | 0 | 0 | 0 | 185.774 | 185.775 | 63.43 | 19.47 | 100 | 30.72 | 0.96 | 425 | 0 | 0 | 0 | 0 | 0 | 0 | 12.443 | 7.988 | 6.81 | 0 | 0 | 0 | 2 | 2 | 0
2021-08-09 15:00 | 0 | 772.5 | 687.26 | 1 | 3.7 | 26.03 | 100 | 100 | 52.85 | 52.849 | 3.745 | 2.033 | 58.628 | 0 | 0 | 174.189 | 174.189 | 174.189 | 201.397 | 235.869 | 265.122 | 0 | 0 | 0 | 0 | 0 | 0 | 174.188 | 174.189 | 65.7 | 19.93 | 100 | 27.17 | 0.97 | 425 | 0 | 0 | 0 | 0 | 0 | 0 | 12.42 | 7.983 | 6.805 | 0 | 0 | 0 | 2 | 2 | 0
2021-08-09 16:00 | 0 | 612.6 | 564.36 | 1 | 3.6 | 25.15 | 100 | 100 | 32.782 | 32.781 | 1.954 | 1.068 | 35.803 | 0 | 0 | 114.035 | 114.035 | 114.035 | 141.358 | 193.69 | 210.244 | 0 | 0 | 0 | 0 | 0 | 0 | 114.034 | 114.035 | 54.24 | 15.59 | 100 | 22.89 | 0.98 | 425 | 0 | 0 | 0 | 0 | 0 | 0 | 12.502 | 8 | 6.82 | 0 | 0 | 0 | 2 | 2 | 0
2021-08-09 17:00 | 0 | 362.7 | 344.54 | 1 | 2.5 | 21.36 | 100 | 100 | 0 | 0 | 0 | 0.521 | 0 | 0 | 0 | 0 | 0 | 0 | 20.967 | 118.247 | 124.479 | 0 | 0 | 0 | 0 | 0 | 0 | -0.001 | 0 | 0 | 0 | 0 | 18.21 | 0.99 | 412.95 | 0 | 0 | 0 | 0 | -6.31 | 0 | 12.47 | 7.993 | 6.814 | 0 | 0 | 0 | 2 | 2 | 0
2021-08-09 18:00 | 0 | 0 | 0 | 0 | 2.9 | 18.87 | 100 | 100 | 0 | 0 | 0 | 0 | 0 | 0 | 0 | 0 | 0 | 0 | 0 | 0 | 0 | 0 | 0 | 0 | 0 | 0 | 0 | -0.001 | 0 | 0 | 0 | 0 | 0 | 0 | 365.96 | 0 | 0 | 0 | 0 | -24.607 | 0 | 10.598 | 7.562 | 6.447 | 0 | 0 | 0 | 2 | 2 | 0
2021-08-09 19:00 | 0 | 0 | 0 | 0 | 3.1 | 18.21 | 100 | 100 | 0 | 0 | 0 | 0 | 0 | 0 | 0 | 0 | 0 | 0 | 0 | 0 | 0 | 0 | 0 | 0 | 0 | 0 | 0 | -0.001 | 0 | 0 | 0 | 0 | 0 | 0 | 328.05 | 0 | 0 | 0 | 0 | -19.856 | 0 | 7.445 | 6.7 | 5.711 | 0 | 0 | 0 | 1 | 1 | 0
2021-08-09 20:00 | 0 | 0 | 0 | 0 | 3.2 | 16.93 | 100 | 100 | 0 | 0 | 0 | 0 | 0 | 0 | 0 | 0 | 0 | 0 | 0 | 0 | 0 | 0 | 0 | 0 | 0 | 0 | 0 | -0.001 | 0 | 0 | 0 | 0 | 0 | 0 | 296.31 | 0 | 0 | 0 | 0 | -16.622 | 0 | 5.489 | 6.01 | 5.123 | 0 | 0 | 0 | 1 | 1 | 0
2021-08-09 21:00 | 0 | 0 | 0 | 0 | 3.2 | 14.99 | 100 | 100 | 0 | 0 | 0 | 0 | 0 | 0 | 0 | 0 | 0 | 0 | 0 | 0 | 0 | 0 | 0 | 0 | 0 | 0 | 0 | -0.001 | 0 | 0 | 0 | 0 | 0 | 0 | 268.99 | 0 | 0 | 0 | 0 | -14.305 | 0 | 4.219 | 5.444 | 4.641 | 0 | 0 | 0 | 1 | 1 | 0
2021-08-09 22:00 | 0 | 0 | 0 | 0 | 2.9 | 14.66 | 100 | 100 | 0 | 0 | 0 | 0 | 0 | 0 | 0 | 0 | 0 | 0 | 0 | 0 | 0 | 0 | 0 | 0 | 0 | 0 | 0 | -0.001 | 0 | 0 | 0 | 0 | 0 | 0 | 260 | 0 | 0 | 0 | 0 | -3.002 | 0 | 3.346 | 4.961 | 4.229 | 0 | 0 | 9.533 | 1 | 1 | 0
2021-08-09 23:00 | 0 | 0 | 0 | 0 | 2.5 | 14.75 | 100 | 100 | 0 | 0 | 0 | 0 | 0 | 0 | 0 | 0 | 0 | 0 | 0 | 0 | 0 | 0 | 0 | 0 | 0 | 0 | 0 | -0.001 | 0 | 0 | 0 | 0 | 0 | 0 | 260 | 0 | 0 | 0 | 0 | 0 | 0 | 3.259 | 4.907 | 4.183 | 0 | 0 | 12.349 | 1 | 1 | 0
2021-08-10 | 0 | 0 | 0 | 0 | 2.3 | 14.46 | 100 | 100 | 0 | 0 | 0 | 0 | 0 | 0 | 0 | 0 | 0 | 0 | 0 | 0 | 0 | 0 | 0 | 0 | 0 | 0 | 0 | -0.001 | 0 | 0 | 0 | 0 | 0 | 0 | 260 | 0 | 0 | 0 | 0 | 0 | 0 | 3.268 | 4.913 | 4.188 | 0 | 0 | 12.369 | 1 | 1 | 0
2021-08-10 01:00 | 0 | 0 | 0 | 0 | 2.2 | 14.36 | 100 | 100 | 0 | 0 | 0 | 0 | 0 | 0 | 0 | 0 | 0 | 0 | 0 | 0 | 0 | 0 | 0 | 0 | 0 | 0 | 0 | -0.001 | 0 | 0 | 0 | 0 | 0 | 0 | 260 | 0 | 0 | 0 | 0 | 0 | 0 | 3.271 | 4.915 | 4.19 | 0 | 0 | 12.376 | 1 | 1 | 0
2021-08-10 02:00 | 0 | 0 | 0 | 0 | 2.2 | 14.14 | 100 | 100 | 0 | 0 | 0 | 0 | 0 | 0 | 0 | 0 | 0 | 0 | 0 | 0 | 0 | 0 | 0 | 0 | 0 | 0 | 0 | -0.001 | 0 | 0 | 0 | 0 | 0 | 0 | 260 | 0 | 0 | 0 | 0 | 0 | 0 | 3.278 | 4.919 | 4.194 | 0 | 0 | 12.391 | 1 | 1 | 0
2021-08-10 03:00 | 0 | 0 | 0 | 0 | 2.4 | 12.76 | 100 | 100 | 0 | 0 | 0 | 0 | 0 | 0 | 0 | 0 | 0 | 0 | 0 | 0 | 0 | 0 | 0 | 0 | 0 | 0 | 0 | -0.001 | 0 | 0 | 0 | 0 | 0 | 0 | 260 | 0 | 0 | 0 | 0 | 0 | 0 | 3.322 | 4.947 | 4.217 | 0 | 0 | 12.486 | 1 | 1 | 0
2021-08-10 04:00 | 0 | 0 | 0 | 0 | 2.8 | 11.25 | 100 | 100 | 0 | 0 | 0 | 0 | 0 | 0 | 0 | 0 | 0 | 0 | 0 | 0 | 0 | 0 | 0 | 0 | 0 | 0 | 0 | -0.001 | 0 | 0 | 0 | 0 | 0 | 0 | 260 | 0 | 0 | 0 | 0 | 0 | 0 | 3.371 | 4.977 | 4.243 | 0 | 0 | 12.591 | 1 | 1 | 0
2021-08-10 05:00 | 0 | 0 | 0 | 0 | 2.9 | 10.75 | 100 | 100 | 0 | 0 | 0 | 0 | 0 | 0 | 0 | 0 | 0 | 0 | 0 | 0 | 0 | 0 | 0 | 0 | 0 | 0 | 0 | -0.001 | 0 | 0 | 0 | 0 | 0 | 0 | 260 | 0 | 0 | 0 | 0 | 0 | 0 | 3.387 | 4.987 | 4.251 | 0 | 0 | 12.626 | 1 | 1 | 0
2021-08-10 06:00 | 0 | 0 | 0 | 1 | 2.9 | 11.11 | 100 | 100 | 0 | 0 | 0 | 0 | 0 | 0 | 0 | 0 | 0 | 0 | 0 | 0 | 0 | 0 | 0 | 0 | 0 | 0 | 0 | -0.001 | 0 | 0 | 0 | 0 | 16.48 | 0.99 | 260 | 0 | 0 | 0 | 0 | 0 | 0 | 3.376 | 4.98 | 4.245 | 0 | 0 | 12.601 | 1 | 1 | 0
2021-08-10 07:00 | 0 | 537.6 | 501.23 | 1 | 2.9 | 17.21 | 100 | 100 | 0 | 0 | 0 | 0.521 | 0 | 0 | 0 | 0 | 0 | 0 | 94.589 | 172.023 | 184.504 | 0 | 0 | 0 | 0 | 0 | 0 | -0.001 | 0 | 0 | 0 | 0 | 21.2 | 0.98 | 409.76 | 0 | 0 | 0 | 0 | 78.426 | 0 | 5.286 | 5.871 | 5.005 | 0 | 0 | 0 | 2 | 2 | 0
2021-08-10 08:00 | 0 | 740.6 | 667.78 | 1 | 3.9 | 20.59 | 100 | 100 | 49.179 | 49.179 | 2.288 | 1.78 | 53.247 | 0 | 0 | 160.574 | 160.574 | 160.574 | 196.374 | 229.184 | 254.174 | 0 | 0 | 0 | 0 | 0 | 0 | 160.573 | 160.574 | 63.17 | 19.35 | 100 | 25.62 | 0.97 | 425 | 0 | 0 | 0 | 0 | 7.983 | 0 | 12.857 | 8.076 | 6.884 | 0 | 0 | 0 | 2 | 2 | 0
2021-08-10 09:00 | 0 | 840.6 | 732.17 | 1 | 5.2 | 22.92 | 100 | 100 | 57.634 | 57.634 | 3.729 | 2.265 | 63.628 | 0 | 0 | 185.736 | 185.736 | 185.736 | 213.35 | 251.281 | 288.494 | 0 | 0 | 0 | 0 | 0 | 0 | 185.735 | 185.736 | 64.38 | 19.98 | 100 | 29.42 | 0.97 | 425 | 0 | 0 | 0 | 0 | 0 | 0 | 12.711 | 8.045 | 6.858 | 0 | 0 | 0 | 2 | 2 | 0
2021-08-10 10:00 | 0 | 892 | 754.11 | 1 | 5.5 | 24.46 | 100 | 100 | 59.116 | 59.116 | 4.197 | 2.366 | 65.679 | 0 | 0 | 190.532 | 190.532 | 190.532 | 217.945 | 258.812 | 306.134 | 0 | 0 | 0 | 0 | 0 | 0 | 190.531 | 190.532 | 62.24 | 19.31 | 100 | 32.28 | 0.96 | 425 | 0 | 0 | 0 | 0 | 0 | 0 | 12.566 | 8.014 | 6.832 | 0 | 0 | 0 | 2 | 2 | 0
2021-08-10 11:00 | 0 | 915.6 | 759.81 | 1 | 5.2 | 25.42 | 100 | 100 | 59.083 | 59.082 | 4.417 | 2.378 | 65.878 | 0 | 0 | 191.143 | 191.143 | 191.143 | 218.43 | 260.768 | 314.234 | 0 | 0 | 0 | 0 | 0 | 0 | 191.142 | 191.143 | 60.83 | 18.8 | 100 | 33.92 | 0.95 | 425 | 0 | 0 | 0 | 0 | 0 | 0 | 12.477 | 7.995 | 6.816 | 0 | 0 | 0 | 2 | 2 | 0
2021-08-10 12:00 | 0 | 918.7 | 760.35 | 1 | 4.7 | 26.12 | 100 | 100 | 58.792 | 58.791 | 4.63 | 2.38 | 65.802 | 0 | 0 | 191.219 | 191.219 | 191.219 | 218.415 | 260.952 | 315.298 | 0 | 0 | 0 | 0 | 0 | 0 | 191.218 | 191.219 | 60.65 | 18.65 | 100 | 34.14 | 0.95 | 425 | 0 | 0 | 0 | 0 | 0 | 0 | 12.412 | 7.981 | 6.804 | 0 | 0 | 0 | 2 | 2 | 0
2021-08-10 13:00 | 0 | 902.5 | 757.44 | 1 | 4.2 | 26.67 | 100 | 100 | 58.581 | 58.581 | 4.801 | 2.382 | 65.764 | 0 | 0 | 191.33 | 191.33 | 191.33 | 218.455 | 259.955 | 309.738 | 0 | 0 | 0 | 0 | 0 | 0 | 191.329 | 191.33 | 61.77 | 18.91 | 100 | 32.94 | 0.96 | 425 | 0 | 0 | 0 | 0 | 0 | 0 | 12.361 | 7.97 | 6.794 | 0 | 0 | 0 | 2 | 2 | 0
2021-08-10 14:00 | 0 | 862 | 743.25 | 1 | 4 | 26.53 | 100 | 100 | 57.758 | 57.758 | 4.645 | 2.33 | 64.733 | 0 | 0 | 188.84 | 188.84 | 188.84 | 215.984 | 255.085 | 295.838 | 0 | 0 | 0 | 0 | 0 | 0 | 188.839 | 188.84 | 63.83 | 19.52 | 100 | 30.43 | 0.96 | 425 | 0 | 0 | 0 | 0 | 0 | 0 | 12.374 | 7.973 | 6.797 | 0 | 0 | 0 | 2 | 2 | 0
2021-08-10 15:00 | 0 | 782.4 | 697.86 | 1 | 3.8 | 25.67 | 100 | 100 | 54.118 | 54.117 | 3.785 | 2.096 | 59.998 | 0 | 0 | 177.384 | 177.384 | 177.384 | 204.639 | 239.505 | 268.52 | 0 | 0 | 0 | 0 | 0 | 0 | 177.383 | 177.384 | 66.06 | 20.15 | 100 | 26.88 | 0.97 | 425 | 0 | 0 | 0 | 0 | 0 | 0 | 12.453 | 7.99 | 6.811 | 0 | 0 | 0 | 2 | 2 | 0
2021-08-10 16:00 | 0 | 623.5 | 575.61 | 1 | 3.4 | 24.59 | 100 | 100 | 33.858 | 33.858 | 2.014 | 1.11 | 36.983 | 0 | 0 | 117.313 | 117.313 | 117.313 | 144.708 | 197.549 | 213.985 | 0 | 0 | 0 | 0 | 0 | 0 | 117.312 | 117.313 | 54.82 | 15.82 | 100 | 22.6 | 0.98 | 425 | 0 | 0 | 0 | 0 | 0 | 0 | 12.554 | 8.012 | 6.83 | 0 | 0 | 0 | 2 | 2 | 0
2021-08-10 17:00 | 0 | 370.8 | 352.81 | 1 | 2.6 | 19.84 | 100 | 100 | 0 | 0 | 0 | 0.521 | 0 | 0 | 0 | 0 | 0 | 0 | 21.782 | 121.084 | 127.259 | 0 | 0 | 0 | 0 | 0 | 0 | -0.001 | 0 | 0 | 0 | 0 | 17.92 | 0.99 | 414.04 | 0 | 0 | 0 | 0 | -5.742 | 0 | 12.646 | 8.031 | 6.846 | 0 | 0 | 0 | 2 | 2 | 0
2021-08-10 18:00 | 0 | 0 | 0 | 0 | 3 | 17.83 | 100 | 100 | 0 | 0 | 0 | 0 | 0 | 0 | 0 | 0 | 0 | 0 | 0 | 0 | 0 | 0 | 0 | 0 | 0 | 0 | 0 | -0.001 | 0 | 0 | 0 | 0 | 0 | 0 | 366.6 | 0 | 0 | 0 | 0 | -24.844 | 0 | 10.762 | 7.602 | 6.48 | 0 | 0 | 0 | 2 | 2 | 0
2021-08-10 19:00 | 0 | 0 | 0 | 0 | 3 | 17.15 | 100 | 100 | 0 | 0 | 0 | 0 | 0 | 0 | 0 | 0 | 0 | 0 | 0 | 0 | 0 | 0 | 0 | 0 | 0 | 0 | 0 | -0.001 | 0 | 0 | 0 | 0 | 0 | 0 | 328.37 | 0 | 0 | 0 | 0 | -20.016 | 0 | 7.547 | 6.731 | 5.738 | 0 | 0 | 0 | 1 | 1 | 0
2021-08-10 20:00 | 0 | 0 | 0 | 0 | 3.1 | 16.82 | 100 | 100 | 0 | 0 | 0 | 0 | 0 | 0 | 0 | 0 | 0 | 0 | 0 | 0 | 0 | 0 | 0 | 0 | 0 | 0 | 0 | -0.001 | 0 | 0 | 0 | 0 | 0 | 0 | 296.56 | 0 | 0 | 0 | 0 | -16.658 | 0 | 5.509 | 6.018 | 5.13 | 0 | 0 | 0 | 1 | 1 | 0
2021-08-10 21:00 | 0 | 0 | 0 | 0 | 3.1 | 16.09 | 100 | 100 | 0 | 0 | 0 | 0 | 0 | 0 | 0 | 0 | 0 | 0 | 0 | 0 | 0 | 0 | 0 | 0 | 0 | 0 | 0 | -0.001 | 0 | 0 | 0 | 0 | 0 | 0 | 269.37 | 0 | 0 | 0 | 0 | -14.243 | 0 | 4.188 | 5.428 | 4.628 | 0 | 0 | 0 | 1 | 1 | 0
2021-08-10 22:00 | 0 | 0 | 0 | 0 | 2.9 | 15.14 | 100 | 100 | 0 | 0 | 0 | 0 | 0 | 0 | 0 | 0 | 0 | 0 | 0 | 0 | 0 | 0 | 0 | 0 | 0 | 0 | 0 | -0.001 | 0 | 0 | 0 | 0 | 0 | 0 | 260 | 0 | 0 | 0 | 0 | -3.001 | 0 | 3.336 | 4.955 | 4.224 | 0 | 0 | 9.514 | 1 | 1 | 0
2021-08-10 23:00 | 0 | 0 | 0 | 0 | 2.3 | 15.41 | 100 | 100 | 0 | 0 | 0 | 0 | 0 | 0 | 0 | 0 | 0 | 0 | 0 | 0 | 0 | 0 | 0 | 0 | 0 | 0 | 0 | -0.001 | 0 | 0 | 0 | 0 | 0 | 0 | 260 | 0 | 0 | 0 | 0 | 0 | 0 | 3.238 | 4.894 | 4.172 | 0 | 0 | 12.304 | 1 | 1 | 0
2021-08-11 | 0 | 0 | 0 | 0 | 1.9 | 14.84 | 100 | 100 | 0 | 0 | 0 | 0 | 0 | 0 | 0 | 0 | 0 | 0 | 0 | 0 | 0 | 0 | 0 | 0 | 0 | 0 | 0 | -0.001 | 0 | 0 | 0 | 0 | 0 | 0 | 260 | 0 | 0 | 0 | 0 | 0 | 0 | 3.256 | 4.905 | 4.182 | 0 | 0 | 12.343 | 1 | 1 | 0
2021-08-11 01:00 | 0 | 0 | 0 | 0 | 1.8 | 14.64 | 100 | 100 | 0 | 0 | 0 | 0 | 0 | 0 | 0 | 0 | 0 | 0 | 0 | 0 | 0 | 0 | 0 | 0 | 0 | 0 | 0 | -0.001 | 0 | 0 | 0 | 0 | 0 | 0 | 260 | 0 | 0 | 0 | 0 | 0 | 0 | 3.263 | 4.909 | 4.185 | 0 | 0 | 12.357 | 1 | 1 | 0
2021-08-11 02:00 | 0 | 0 | 0 | 0 | 1.9 | 13.99 | 100 | 100 | 0 | 0 | 0 | 0 | 0 | 0 | 0 | 0 | 0 | 0 | 0 | 0 | 0 | 0 | 0 | 0 | 0 | 0 | 0 | -0.001 | 0 | 0 | 0 | 0 | 0 | 0 | 260 | 0 | 0 | 0 | 0 | 0 | 0 | 3.283 | 4.922 | 4.196 | 0 | 0 | 12.402 | 1 | 1 | 0
2021-08-11 03:00 | 0 | 0 | 0 | 0 | 2 | 14 | 100 | 100 | 0 | 0 | 0 | 0 | 0 | 0 | 0 | 0 | 0 | 0 | 0 | 0 | 0 | 0 | 0 | 0 | 0 | 0 | 0 | -0.001 | 0 | 0 | 0 | 0 | 0 | 0 | 260 | 0 | 0 | 0 | 0 | 0 | 0 | 3.283 | 4.922 | 4.196 | 0 | 0 | 12.401 | 1 | 1 | 0
2021-08-11 04:00 | 0 | 0 | 0 | 0 | 2.1 | 13.86 | 100 | 100 | 0 | 0 | 0 | 0 | 0 | 0 | 0 | 0 | 0 | 0 | 0 | 0 | 0 | 0 | 0 | 0 | 0 | 0 | 0 | -0.001 | 0 | 0 | 0 | 0 | 0 | 0 | 260 | 0 | 0 | 0 | 0 | 0 | 0 | 3.287 | 4.925 | 4.198 | 0 | 0 | 12.411 | 1 | 1 | 0
2021-08-11 05:00 | 0 | 0 | 0 | 0 | 2.4 | 13.05 | 100 | 100 | 0 | 0 | 0 | 0 | 0 | 0 | 0 | 0 | 0 | 0 | 0 | 0 | 0 | 0 | 0 | 0 | 0 | 0 | 0 | -0.001 | 0 | 0 | 0 | 0 | 0 | 0 | 260 | 0 | 0 | 0 | 0 | 0 | 0 | 3.313 | 4.941 | 4.212 | 0 | 0 | 12.466 | 1 | 1 | 0
2021-08-11 06:00 | 0 | 0 | 0 | 1 | 2.7 | 12.99 | 100 | 100 | 0 | 0 | 0 | 0 | 0 | 0 | 0 | 0 | 0 | 0 | 0 | 0 | 0 | 0 | 0 | 0 | 0 | 0 | 0 | -0.001 | 0 | 0 | 0 | 0 | 16.21 | 0.99 | 260 | 0 | 0 | 0 | 0 | 0 | 0 | 3.315 | 4.942 | 4.213 | 0 | 0 | 12.471 | 1 | 1 | 0
2021-08-11 07:00 | 0 | 548.8 | 512.59 | 1 | 3 | 16.22 | 100 | 100 | 0 | 0 | 0 | 0.521 | 0 | 0 | 0 | 0 | 0 | 0 | 97.69 | 175.92 | 188.348 | 0 | 0 | 0 | 0 | 0 | 0 | -0.001 | 0 | 0 | 0 | 0 | 20.93 | 0.98 | 415.19 | 0 | 0 | 0 | 0 | 81.273 | 0 | 5.435 | 5.928 | 5.054 | 0 | 0 | 0 | 2 | 2 | 0
2021-08-11 08:00 | 0 | 751 | 678.68 | 1 | 3.8 | 21.06 | 100 | 100 | 51.304 | 51.304 | 2.539 | 1.892 | 55.735 | 0 | 0 | 166.742 | 166.742 | 166.742 | 199.694 | 232.923 | 257.743 | 0 | 0 | 0 | 0 | 0 | 0 | 166.741 | 166.742 | 64.69 | 19.91 | 100 | 25.35 | 0.98 | 425 | 0 | 0 | 0 | 0 | 5.135 | 0 | 12.856 | 8.076 | 6.884 | 0 | 0 | 0 | 2 | 2 | 0
2021-08-11 09:00 | 0 | 850.3 | 742.62 | 1 | 5.2 | 23.95 | 100 | 100 | 58.663 | 58.663 | 4.057 | 2.335 | 65.055 | 0 | 0 | 189.074 | 189.074 | 189.074 | 216.553 | 254.868 | 291.823 | 0 | 0 | 0 | 0 | 0 | 0 | 189.073 | 189.074 | 64.79 | 20.1 | 100 | 29.15 | 0.97 | 425 | 0 | 0 | 0 | 0 | 0 | 0 | 12.614 | 8.024 | 6.841 | 0 | 0 | 0 | 2 | 2 | 0
2021-08-11 10:00 | 0 | 901 | 764.09 | 1 | 5.5 | 26.77 | 100 | 100 | 59.468 | 59.467 | 4.933 | 2.438 | 66.838 | 0 | 0 | 193.909 | 193.909 | 193.909 | 221.021 | 262.237 | 309.223 | 0 | 0 | 0 | 0 | 0 | 0 | 193.908 | 193.909 | 62.71 | 19.23 | 100 | 32 | 0.96 | 425 | 0 | 0 | 0 | 0 | 0 | 0 | 12.352 | 7.968 | 6.793 | 0 | 0 | 0 | 2 | 2 | 0
2021-08-11 11:00 | 0 | 923.7 | 769.13 | 1 | 5.1 | 26.98 | 100 | 100 | 59.484 | 59.483 | 5.015 | 2.445 | 66.944 | 0 | 0 | 194.24 | 194.24 | 194.24 | 221.325 | 263.966 | 317.014 | 0 | 0 | 0 | 0 | 0 | 0 | 194.239 | 194.24 | 61.27 | 18.76 | 100 | 33.63 | 0.95 | 425 | 0 | 0 | 0 | 0 | 0 | 0 | 12.332 | 7.964 | 6.789 | 0 | 0 | 0 | 2 | 2 | 0
2021-08-11 12:00 | 0 | 926.4 | 769.38 | 1 | 4.5 | 27.23 | 100 | 100 | 59.353 | 59.353 | 5.081 | 2.444 | 66.878 | 0 | 0 | 194.179 | 194.179 | 194.179 | 221.231 | 264.051 | 317.94 | 0 | 0 | 0 | 0 | 0 | 0 | 194.178 | 194.179 | 61.07 | 18.67 | 100 | 33.85 | 0.95 | 425 | 0 | 0 | 0 | 0 | 0 | 0 | 12.309 | 7.959 | 6.785 | 0 | 0 | 0 | 2 | 2 | 0
2021-08-11 13:00 | 0 | 909.9 | 766.2 | 1 | 3.8 | 27.35 | 100 | 100 | 59.29 | 59.289 | 5.114 | 2.443 | 66.847 | 0 | 0 | 194.151 | 194.151 | 194.151 | 221.188 | 262.959 | 312.278 | 0 | 0 | 0 | 0 | 0 | 0 | 194.15 | 194.151 | 62.17 | 18.99 | 100 | 32.64 | 0.96 | 425 | 0 | 0 | 0 | 0 | 0 | 0 | 12.298 | 7.956 | 6.783 | 0 | 0 | 0 | 2 | 2 | 0
2021-08-11 14:00 | 0 | 868.7 | 751.28 | 1 | 3.3 | 27.96 | 100 | 100 | 58.089 | 58.089 | 5.175 | 2.387 | 65.651 | 0 | 0 | 191.538 | 191.538 | 191.538 | 218.496 | 257.84 | 298.138 | 0 | 0 | 0 | 0 | 0 | 0 | 191.537 | 191.538 | 64.24 | 19.48 | 100 | 30.14 | 0.96 | 425 | 0 | 0 | 0 | 0 | 0 | 0 | 12.242 | 7.944 | 6.772 | 0 | 0 | 0 | 2 | 2 | 0
2021-08-11 15:00 | 0 | 788.7 | 705.29 | 1 | 2.8 | 27.66 | 100 | 100 | 54.089 | 54.089 | 4.591 | 2.147 | 60.827 | 0 | 0 | 179.96 | 179.96 | 179.96 | 206.957 | 242.055 | 270.682 | 0 | 0 | 0 | 0 | 0 | 0 | 179.959 | 179.96 | 66.48 | 19.98 | 100 | 26.59 | 0.97 | 425 | 0 | 0 | 0 | 0 | 0 | 0 | 12.27 | 7.95 | 6.777 | 0 | 0 | 0 | 2 | 2 | 0
2021-08-11 16:00 | 0 | 613.6 | 567.66 | 1 | 2.4 | 27.17 | 100 | 100 | 32.394 | 32.394 | 2.993 | 1.095 | 36.482 | 0 | 0 | 116.166 | 116.166 | 116.166 | 143.226 | 194.82 | 210.588 | 0 | 0 | 0 | 0 | 0 | 0 | 116.165 | 116.166 | 55.16 | 15.38 | 100 | 22.31 | 0.98 | 425 | 0 | 0 | 0 | 0 | 0 | 0 | 12.315 | 7.96 | 6.786 | 0 | 0 | 0 | 2 | 2 | 0
2021-08-11 17:00 | 0 | 339.4 | 323.46 | 1 | 2.8 | 22.62 | 100 | 100 | 0 | 0 | 0 | 0.521 | 0 | 0 | 0 | 0 | 0 | 0 | 20.251 | 111.01 | 116.482 | 0 | 0 | 0 | 0 | 0 | 0 | -0.001 | 0 | 0 | 0 | 0 | 17.63 | 0.99 | 411.98 | 0 | 0 | 0 | 0 | -6.82 | 0 | 12.322 | 7.961 | 6.787 | 0 | 0 | 0 | 2 | 2 | 0
2021-08-11 18:00 | 0 | 0 | 0 | 0 | 2.8 | 20.16 | 100 | 100 | 0 | 0 | 0 | 0 | 0 | 0 | 0 | 0 | 0 | 0 | 0 | 0 | 0 | 0 | 0 | 0 | 0 | 0 | 0 | -0.001 | 0 | 0 | 0 | 0 | 0 | 0 | 365.47 | 0 | 0 | 0 | 0 | -24.357 | 0 | 10.426 | 7.521 | 6.411 | 0 | 0 | 0 | 2 | 2 | 0
2021-08-11 19:00 | 0 | 0 | 0 | 0 | 2.6 | 19.45 | 100 | 100 | 0 | 0 | 0 | 0 | 0 | 0 | 0 | 0 | 0 | 0 | 0 | 0 | 0 | 0 | 0 | 0 | 0 | 0 | 0 | -0.001 | 0 | 0 | 0 | 0 | 0 | 0 | 327.86 | 0 | 0 | 0 | 0 | -19.693 | 0 | 7.342 | 6.667 | 5.684 | 0 | 0 | 0 | 1 | 1 | 0
2021-08-11 20:00 | 0 | 0 | 0 | 0 | 2.6 | 16.05 | 100 | 100 | 0 | 0 | 0 | 0 | 0 | 0 | 0 | 0 | 0 | 0 | 0 | 0 | 0 | 0 | 0 | 0 | 0 | 0 | 0 | -0.001 | 0 | 0 | 0 | 0 | 0 | 0 | 296.01 | 0 | 0 | 0 | 0 | -16.679 | 0 | 5.522 | 6.023 | 5.135 | 0 | 0 | 0 | 1 | 1 | 0
2021-08-11 21:00 | 0 | 0 | 0 | 0 | 2.7 | 16.13 | 100 | 100 | 0 | 0 | 0 | 0 | 0 | 0 | 0 | 0 | 0 | 0 | 0 | 0 | 0 | 0 | 0 | 0 | 0 | 0 | 0 | -0.001 | 0 | 0 | 0 | 0 | 0 | 0 | 268.9 | 0 | 0 | 0 | 0 | -14.2 | 0 | 4.165 | 5.417 | 4.618 | 0 | 0 | 0 | 1 | 1 | 0
2021-08-11 22:00 | 0 | 0 | 0 | 0 | 2.4 | 15.02 | 100 | 100 | 0 | 0 | 0 | 0 | 0 | 0 | 0 | 0 | 0 | 0 | 0 | 0 | 0 | 0 | 0 | 0 | 0 | 0 | 0 | -0.001 | 0 | 0 | 0 | 0 | 0 | 0 | 260 | 0 | 0 | 0 | 0 | -2.995 | 0 | 3.333 | 4.953 | 4.222 | 0 | 0 | 9.512 | 1 | 1 | 0
2021-08-11 23:00 | 0 | 0 | 0 | 0 | 2.1 | 14.72 | 100 | 100 | 0 | 0 | 0 | 0 | 0 | 0 | 0 | 0 | 0 | 0 | 0 | 0 | 0 | 0 | 0 | 0 | 0 | 0 | 0 | -0.001 | 0 | 0 | 0 | 0 | 0 | 0 | 260 | 0 | 0 | 0 | 0 | 0 | 0 | 3.26 | 4.908 | 4.184 | 0 | 0 | 12.352 | 1 | 1 | 0
2021-08-12 | 0 | 0 | 0 | 0 | 1.7 | 14.33 | 100 | 100 | 0 | 0 | 0 | 0 | 0 | 0 | 0 | 0 | 0 | 0 | 0 | 0 | 0 | 0 | 0 | 0 | 0 | 0 | 0 | -0.001 | 0 | 0 | 0 | 0 | 0 | 0 | 260 | 0 | 0 | 0 | 0 | 0 | 0 | 3.272 | 4.916 | 4.19 | 0 | 0 | 12.378 | 1 | 1 | 0
2021-08-12 01:00 | 0 | 0 | 0 | 0 | 1.5 | 13.81 | 100 | 100 | 0 | 0 | 0 | 0 | 0 | 0 | 0 | 0 | 0 | 0 | 0 | 0 | 0 | 0 | 0 | 0 | 0 | 0 | 0 | -0.001 | 0 | 0 | 0 | 0 | 0 | 0 | 260 | 0 | 0 | 0 | 0 | 0 | 0 | 3.289 | 4.926 | 4.199 | 0 | 0 | 12.414 | 1 | 1 | 0
2021-08-12 02:00 | 0 | 0 | 0 | 0 | 1.4 | 12.79 | 100 | 100 | 0 | 0 | 0 | 0 | 0 | 0 | 0 | 0 | 0 | 0 | 0 | 0 | 0 | 0 | 0 | 0 | 0 | 0 | 0 | -0.001 | 0 | 0 | 0 | 0 | 0 | 0 | 260 | 0 | 0 | 0 | 0 | 0 | 0 | 3.321 | 4.946 | 4.217 | 0 | 0 | 12.484 | 1 | 1 | 0
2021-08-12 03:00 | 0 | 0 | 0 | 0 | 1.4 | 13.11 | 100 | 100 | 0 | 0 | 0 | 0 | 0 | 0 | 0 | 0 | 0 | 0 | 0 | 0 | 0 | 0 | 0 | 0 | 0 | 0 | 0 | -0.001 | 0 | 0 | 0 | 0 | 0 | 0 | 260 | 0 | 0 | 0 | 0 | 0 | 0 | 3.311 | 4.94 | 4.211 | 0 | 0 | 12.462 | 1 | 1 | 0
2021-08-12 04:00 | 0 | 0 | 0 | 0 | 1.4 | 13.38 | 100 | 100 | 0 | 0 | 0 | 0 | 0 | 0 | 0 | 0 | 0 | 0 | 0 | 0 | 0 | 0 | 0 | 0 | 0 | 0 | 0 | -0.001 | 0 | 0 | 0 | 0 | 0 | 0 | 260 | 0 | 0 | 0 | 0 | 0 | 0 | 3.303 | 4.935 | 4.207 | 0 | 0 | 12.444 | 1 | 1 | 0
2021-08-12 05:00 | 0 | 0 | 0 | 0 | 1.4 | 13.53 | 100 | 100 | 0 | 0 | 0 | 0 | 0 | 0 | 0 | 0 | 0 | 0 | 0 | 0 | 0 | 0 | 0 | 0 | 0 | 0 | 0 | -0.001 | 0 | 0 | 0 | 0 | 0 | 0 | 260 | 0 | 0 | 0 | 0 | 0 | 0 | 3.298 | 4.932 | 4.204 | 0 | 0 | 12.433 | 1 | 1 | 0
2021-08-12 06:00 | 0 | 0 | 0 | 1 | 1.5 | 13.58 | 100 | 100 | 0 | 0 | 0 | 0 | 0 | 0 | 0 | 0 | 0 | 0 | 0 | 0 | 0 | 0 | 0 | 0 | 0 | 0 | 0 | -0.001 | 0 | 0 | 0 | 0 | 15.95 | 0.99 | 260 | 0 | 0 | 0 | 0 | 0 | 0 | 3.296 | 4.931 | 4.203 | 0 | 0 | 12.43 | 1 | 1 | 0
2021-08-12 07:00 | 0 | 558.6 | 522.67 | 1 | 2.4 | 16.94 | 100 | 100 | 0 | 0 | 0 | 0.521 | 0 | 0 | 0 | 0 | 0 | 0 | 100.612 | 179.38 | 191.712 | 0 | 0 | 0 | 0 | 0 | 0 | -0.001 | 0 | 0 | 0 | 0 | 20.66 | 0.98 | 420.57 | 0 | 0 | 0 | 0 | 84.089 | 0 | 5.5 | 5.95 | 5.073 | 0 | 0 | 0 | 2 | 2 | 0
2021-08-12 08:00 | 0 | 760.2 | 688.54 | 1 | 3.1 | 23.76 | 100 | 100 | 53.109 | 53.108 | 3.114 | 2.009 | 58.231 | 0 | 0 | 172.906 | 172.906 | 172.906 | 202.711 | 236.306 | 260.901 | 0 | 0 | 0 | 0 | 0 | 0 | 172.905 | 172.906 | 66.27 | 20.36 | 100 | 25.08 | 0.98 | 425 | 0 | 0 | 0 | 0 | 2.32 | 0 | 12.618 | 8.025 | 6.841 | 0 | 0 | 0 | 2 | 2 | 0
2021-08-12 09:00 | 0 | 856.8 | 750.33 | 1 | 4.1 | 24.82 | 100 | 100 | 59.466 | 59.466 | 4.279 | 2.388 | 66.133 | 0 | 0 | 191.593 | 191.593 | 191.593 | 218.958 | 257.512 | 294.054 | 0 | 0 | 0 | 0 | 0 | 0 | 191.592 | 191.593 | 65.16 | 20.22 | 100 | 28.87 | 0.97 | 425 | 0 | 0 | 0 | 0 | 0 | 0 | 12.533 | 8.007 | 6.826 | 0 | 0 | 0 | 2 | 2 | 0
2021-08-12 10:00 | 0 | 890.9 | 757.88 | 1 | 3.7 | 26.04 | 100 | 100 | 59.199 | 59.199 | 4.634 | 2.401 | 66.234 | 0 | 0 | 192.209 | 192.209 | 192.209 | 219.416 | 260.105 | 305.757 | 0 | 0 | 0 | 0 | 0 | 0 | 192.208 | 192.209 | 62.86 | 19.36 | 100 | 31.71 | 0.96 | 425 | 0 | 0 | 0 | 0 | 0 | 0 | 12.419 | 7.983 | 6.805 | 0 | 0 | 0 | 2 | 2 | 0
2021-08-12 11:00 | 0 | 875.1 | 731.14 | 1 | 2.8 | 27.08 | 100 | 100 | 55.647 | 55.647 | 4.542 | 2.219 | 62.408 | 0 | 0 | 183.525 | 183.525 | 183.525 | 210.597 | 250.927 | 300.334 | 0 | 0 | 0 | 0 | 0 | 0 | 183.524 | 183.525 | 61.11 | 18.53 | 100 | 33.33 | 0.96 | 425 | 0 | 0 | 0 | 0 | 0 | 0 | 12.323 | 7.962 | 6.787 | 0 | 0 | 0 | 2 | 2 | 0
2021-08-12 12:00 | 0 | 836.1 | 696.8 | 1 | 2.1 | 27.86 | 100 | 100 | 51.738 | 51.737 | 4.407 | 2.022 | 58.166 | 0 | 0 | 173.59 | 173.59 | 173.59 | 200.562 | 239.142 | 286.95 | 0 | 0 | 0 | 0 | 0 | 0 | 173.589 | 173.59 | 60.5 | 18.03 | 100 | 33.55 | 0.95 | 425 | 0 | 0 | 0 | 0 | 0 | 0 | 12.251 | 7.946 | 6.774 | 0 | 0 | 0 | 2 | 2 | 0
2021-08-12 13:00 | 0 | 743.2 | 627.91 | 1 | 2.2 | 28.1 | 100 | 100 | 44.988 | 44.988 | 3.926 | 1.673 | 50.587 | 0 | 0 | 154.498 | 154.498 | 154.498 | 181.439 | 215.5 | 255.066 | 0 | 0 | 0 | 0 | 0 | 0 | 154.497 | 154.498 | 60.57 | 17.64 | 100 | 32.34 | 0.96 | 425 | 0 | 0 | 0 | 0 | 0 | 0 | 12.229 | 7.941 | 6.77 | 0 | 0 | 0 | 2 | 2 | 0
2021-08-12 14:00 | 0 | 691 | 599.4 | 1 | 2.9 | 28.17 | 100 | 100 | 42.358 | 42.358 | 4.066 | 1.556 | 47.981 | 0 | 0 | 147.536 | 147.536 | 147.536 | 174.468 | 205.715 | 237.151 | 0 | 0 | 0 | 0 | 0 | 0 | 147.535 | 147.536 | 62.21 | 17.86 | 100 | 29.84 | 0.97 | 425 | 0 | 0 | 0 | 0 | 0 | 0 | 12.223 | 7.94 | 6.769 | 0 | 0 | 0 | 2 | 2 | 0
2021-08-12 15:00 | 0 | 663.4 | 594.77 | 1 | 3.7 | 27.85 | 100 | 100 | 42.563 | 42.563 | 3.935 | 1.558 | 48.056 | 0 | 0 | 147.672 | 147.672 | 147.672 | 174.645 | 204.126 | 227.679 | 0 | 0 | 0 | 0 | 0 | 0 | 147.671 | 147.672 | 64.86 | 18.69 | 100 | 26.29 | 0.97 | 425 | 0 | 0 | 0 | 0 | 0 | 0 | 12.252 | 7.946 | 6.774 | 0 | 0 | 0 | 2 | 2 | 0
2021-08-12 16:00 | 0 | 597.7 | 554.11 | 1 | 4.2 | 26.09 | 100 | 100 | 31.999 | 31.999 | 2.38 | 1.056 | 35.434 | 0 | 0 | 113.103 | 113.103 | 113.103 | 140.303 | 190.171 | 205.131 | 0 | 0 | 0 | 0 | 0 | 0 | 113.102 | 113.103 | 55.14 | 15.6 | 100 | 22.02 | 0.98 | 425 | 0 | 0 | 0 | 0 | 0 | 0 | 12.414 | 7.982 | 6.804 | 0 | 0 | 0 | 2 | 2 | 0
2021-08-12 17:00 | 0 | 364 | 347.46 | 1 | 3.7 | 23.67 | 100 | 100 | 0 | 0 | 0 | 0.521 | 0 | 0 | 0 | 0 | 0 | 0 | 22.052 | 119.249 | 124.925 | 0 | 0 | 0 | 0 | 0 | 0 | -0.001 | 0 | 0 | 0 | 0 | 17.34 | 0.99 | 415.39 | 0 | 0 | 0 | 0 | -5.034 | 0 | 12.333 | 7.964 | 6.789 | 0 | 0 | 0 | 2 | 2 | 0
2021-08-12 18:00 | 0 | 0 | 0 | 0 | 3.1 | 18.05 | 100 | 100 | 0 | 0 | 0 | 0 | 0 | 0 | 0 | 0 | 0 | 0 | 0 | 0 | 0 | 0 | 0 | 0 | 0 | 0 | 0 | -0.001 | 0 | 0 | 0 | 0 | 0 | 0 | 367.71 | 0 | 0 | 0 | 0 | -24.97 | 0 | 10.849 | 7.623 | 6.498 | 0 | 0 | 0 | 2 | 2 | 0
2021-08-12 19:00 | 0 | 0 | 0 | 0 | 2.4 | 16.29 | 100 | 100 | 0 | 0 | 0 | 0 | 0 | 0 | 0 | 0 | 0 | 0 | 0 | 0 | 0 | 0 | 0 | 0 | 0 | 0 | 0 | -0.001 | 0 | 0 | 0 | 0 | 0 | 0 | 329.12 | 0 | 0 | 0 | 0 | -20.204 | 0 | 7.666 | 6.768 | 5.77 | 0 | 0 | 0 | 1 | 1 | 0
2021-08-12 20:00 | 0 | 0 | 0 | 0 | 1.6 | 16.69 | 100 | 100 | 0 | 0 | 0 | 0 | 0 | 0 | 0 | 0 | 0 | 0 | 0 | 0 | 0 | 0 | 0 | 0 | 0 | 0 | 0 | -0.001 | 0 | 0 | 0 | 0 | 0 | 0 | 297.18 | 0 | 0 | 0 | 0 | -16.731 | 0 | 5.551 | 6.035 | 5.145 | 0 | 0 | 0 | 1 | 1 | 0
2021-08-12 21:00 | 0 | 0 | 0 | 0 | 1.5 | 16.22 | 100 | 100 | 0 | 0 | 0 | 0 | 0 | 0 | 0 | 0 | 0 | 0 | 0 | 0 | 0 | 0 | 0 | 0 | 0 | 0 | 0 | -0.001 | 0 | 0 | 0 | 0 | 0 | 0 | 269.91 | 0 | 0 | 0 | 0 | -14.279 | 0 | 4.206 | 5.437 | 4.635 | 0 | 0 | 0 | 1 | 1 | 0
2021-08-12 22:00 | 0 | 0 | 0 | 0 | 1.5 | 14.74 | 100 | 100 | 0 | 0 | 0 | 0 | 0 | 0 | 0 | 0 | 0 | 0 | 0 | 0 | 0 | 0 | 0 | 0 | 0 | 0 | 0 | -0.001 | 0 | 0 | 0 | 0 | 0 | 0 | 260 | 0 | 0 | 0 | 0 | -3.016 | 0 | 3.358 | 4.968 | 4.235 | 0 | 0 | 9.545 | 1 | 1 | 0
2021-08-12 23:00 | 0 | 0 | 0 | 0 | 1.6 | 14.73 | 100 | 100 | 0 | 0 | 0 | 0 | 0 | 0 | 0 | 0 | 0 | 0 | 0 | 0 | 0 | 0 | 0 | 0 | 0 | 0 | 0 | -0.001 | 0 | 0 | 0 | 0 | 0 | 0 | 260 | 0 | 0 | 0 | 0 | 0 | 0 | 3.26 | 4.907 | 4.184 | 0 | 0 | 12.351 | 1 | 1 | 0
2021-08-13 | 0 | 0 | 0 | 0 | 1.7 | 14.96 | 100 | 100 | 0 | 0 | 0 | 0 | 0 | 0 | 0 | 0 | 0 | 0 | 0 | 0 | 0 | 0 | 0 | 0 | 0 | 0 | 0 | -0.001 | 0 | 0 | 0 | 0 | 0 | 0 | 260 | 0 | 0 | 0 | 0 | 0 | 0 | 3.253 | 4.903 | 4.18 | 0 | 0 | 12.335 | 1 | 1 | 0
2021-08-13 01:00 | 0 | 0 | 0 | 0 | 1.8 | 14.77 | 100 | 100 | 0 | 0 | 0 | 0 | 0 | 0 | 0 | 0 | 0 | 0 | 0 | 0 | 0 | 0 | 0 | 0 | 0 | 0 | 0 | -0.001 | 0 | 0 | 0 | 0 | 0 | 0 | 260 | 0 | 0 | 0 | 0 | 0 | 0 | 3.259 | 4.907 | 4.183 | 0 | 0 | 12.348 | 1 | 1 | 0
2021-08-13 02:00 | 0 | 0 | 0 | 0 | 1.9 | 14.48 | 100 | 100 | 0 | 0 | 0 | 0 | 0 | 0 | 0 | 0 | 0 | 0 | 0 | 0 | 0 | 0 | 0 | 0 | 0 | 0 | 0 | -0.001 | 0 | 0 | 0 | 0 | 0 | 0 | 260 | 0 | 0 | 0 | 0 | 0 | 0 | 3.268 | 4.913 | 4.188 | 0 | 0 | 12.368 | 1 | 1 | 0
2021-08-13 03:00 | 0 | 0 | 0 | 0 | 2 | 12.7 | 100 | 100 | 0 | 0 | 0 | 0 | 0 | 0 | 0 | 0 | 0 | 0 | 0 | 0 | 0 | 0 | 0 | 0 | 0 | 0 | 0 | -0.001 | 0 | 0 | 0 | 0 | 0 | 0 | 260 | 0 | 0 | 0 | 0 | 0 | 0 | 3.324 | 4.948 | 4.218 | 0 | 0 | 12.491 | 1 | 1 | 0
2021-08-13 04:00 | 0 | 0 | 0 | 0 | 1.9 | 12.07 | 100 | 100 | 0 | 0 | 0 | 0 | 0 | 0 | 0 | 0 | 0 | 0 | 0 | 0 | 0 | 0 | 0 | 0 | 0 | 0 | 0 | -0.001 | 0 | 0 | 0 | 0 | 0 | 0 | 260 | 0 | 0 | 0 | 0 | 0 | 0 | 3.345 | 4.961 | 4.229 | 0 | 0 | 12.534 | 1 | 1 | 0
2021-08-13 05:00 | 0 | 0 | 0 | 0 | 1.9 | 12.12 | 100 | 100 | 0 | 0 | 0 | 0 | 0 | 0 | 0 | 0 | 0 | 0 | 0 | 0 | 0 | 0 | 0 | 0 | 0 | 0 | 0 | -0.001 | 0 | 0 | 0 | 0 | 0 | 0 | 260 | 0 | 0 | 0 | 0 | 0 | 0 | 3.343 | 4.96 | 4.228 | 0 | 0 | 12.531 | 1 | 1 | 0
2021-08-13 06:00 | 0 | 0 | 0 | 1 | 2 | 12.51 | 100 | 100 | 0 | 0 | 0 | 0 | 0 | 0 | 0 | 0 | 0 | 0 | 0 | 0 | 0 | 0 | 0 | 0 | 0 | 0 | 0 | -0.001 | 0 | 0 | 0 | 0 | 15.68 | 0.99 | 260 | 0 | 0 | 0 | 0 | 0 | 0 | 3.33 | 4.952 | 4.221 | 0 | 0 | 12.504 | 1 | 1 | 0
2021-08-13 07:00 | 0 | 492.8 | 461.92 | 1 | 2.5 | 15.14 | 100 | 100 | 0 | 0 | 0 | 0.521 | 0 | 0 | 0 | 0 | 0 | 0 | 89.822 | 158.532 | 169.129 | 0 | 0 | 0 | 0 | 0 | 0 | -0.001 | 0 | 0 | 0 | 0 | 20.39 | 0.98 | 400.84 | 0 | 0 | 0 | 0 | 73.756 | 0 | 5.225 | 5.852 | 4.989 | 0 | 0 | 0 | 2 | 2 | 0
2021-08-13 08:00 | 0 | 694.8 | 630.71 | 1 | 3 | 19.48 | 100 | 100 | 43.639 | 43.639 | 2.201 | 1.519 | 47.359 | 0 | 0 | 145.296 | 145.296 | 145.296 | 185.794 | 216.461 | 238.455 | 0 | 0 | 0 | 0 | 0 | 0 | 145.295 | 145.296 | 60.93 | 18.3 | 100 | 24.8 | 0.98 | 425 | 0 | 0 | 0 | 0 | 12.652 | 0 | 12.879 | 8.079 | 6.887 | 0 | 0 | 0 | 2 | 2 | 0
2021-08-13 09:00 | 0 | 748.7 | 657.44 | 1 | 2.8 | 21.97 | 100 | 100 | 50.332 | 50.332 | 2.556 | 1.846 | 54.735 | 0 | 0 | 164.251 | 164.251 | 164.251 | 191.99 | 225.632 | 256.954 | 0 | 0 | 0 | 0 | 0 | 0 | 164.25 | 164.251 | 63.92 | 19.59 | 100 | 28.59 | 0.97 | 425 | 0 | 0 | 0 | 0 | 0 | 0 | 12.8 | 8.064 | 6.874 | 0 | 0 | 0 | 2 | 2 | 0
2021-08-13 10:00 | 0 | 740.9 | 632.25 | 1 | 2.3 | 25.72 | 100 | 100 | 46.802 | 46.802 | 2.839 | 1.698 | 51.339 | 0 | 0 | 155.953 | 155.953 | 155.953 | 183.201 | 216.987 | 254.277 | 0 | 0 | 0 | 0 | 0 | 0 | 155.952 | 155.953 | 61.33 | 18.41 | 100 | 31.42 | 0.96 | 425 | 0 | 0 | 0 | 0 | 0 | 0 | 12.449 | 7.989 | 6.811 | 0 | 0 | 0 | 2 | 2 | 0
2021-08-13 11:00 | 0 | 900 | 754.5 | 1 | 2.4 | 26.47 | 100 | 100 | 58.367 | 58.367 | 4.667 | 2.362 | 65.396 | 0 | 0 | 190.387 | 190.387 | 190.387 | 217.538 | 258.945 | 308.88 | 0 | 0 | 0 | 0 | 0 | 0 | 190.386 | 190.387 | 61.64 | 18.9 | 100 | 33.04 | 0.96 | 425 | 0 | 0 | 0 | 0 | 0 | 0 | 12.379 | 7.974 | 6.798 | 0 | 0 | 0 | 2 | 2 | 0
2021-08-13 12:00 | 0 | 927.4 | 775.58 | 1 | 3.1 | 26.98 | 100 | 100 | 60.327 | 60.327 | 5.046 | 2.491 | 67.865 | 0 | 0 | 196.376 | 196.376 | 196.376 | 223.461 | 266.181 | 318.284 | 0 | 0 | 0 | 0 | 0 | 0 | 196.375 | 196.376 | 61.7 | 18.95 | 100 | 33.25 | 0.96 | 425 | 0 | 0 | 0 | 0 | 0 | 0 | 12.332 | 7.964 | 6.789 | 0 | 0 | 0 | 2 | 3 | 0
2021-08-13 13:00 | 0 | 910.7 | 772.01 | 1 | 3.7 | 27.02 | 100 | 100 | 60.233 | 60.233 | 5.063 | 2.488 | 67.783 | 0 | 0 | 196.205 | 196.205 | 196.205 | 223.284 | 264.952 | 312.552 | 0 | 0 | 0 | 0 | 0 | 0 | 196.204 | 196.205 | 62.77 | 19.27 | 100 | 32.04 | 0.96 | 425 | 0 | 0 | 0 | 0 | 0 | 0 | 12.329 | 7.963 | 6.788 | 0 | 0 | 0 | 2 | 2 | 0
2021-08-13 14:00 | 0 | 869.7 | 756.7 | 1 | 4.1 | 26.96 | 100 | 100 | 59.182 | 59.182 | 4.961 | 2.426 | 66.569 | 0 | 0 | 193.344 | 193.344 | 193.344 | 220.432 | 259.698 | 298.481 | 0 | 0 | 0 | 0 | 0 | 0 | 193.343 | 193.344 | 64.78 | 19.83 | 100 | 29.53 | 0.97 | 425 | 0 | 0 | 0 | 0 | 0 | 0 | 12.334 | 7.964 | 6.789 | 0 | 0 | 0 | 2 | 3 | 0
2021-08-13 15:00 | 0 | 790.7 | 710.74 | 1 | 4.3 | 26.12 | 100 | 100 | 55.42 | 55.42 | 4.142 | 2.181 | 61.743 | 0 | 0 | 181.639 | 181.639 | 181.639 | 208.836 | 243.925 | 271.368 | 0 | 0 | 0 | 0 | 0 | 0 | 181.638 | 181.639 | 66.93 | 20.42 | 100 | 25.99 | 0.97 | 425 | 0 | 0 | 0 | 0 | 0 | 0 | 12.412 | 7.981 | 6.804 | 0 | 0 | 0 | 2 | 2 | 0
2021-08-13 16:00 | 0 | 633.3 | 588.35 | 1 | 4.3 | 24.95 | 100 | 100 | 35.314 | 35.313 | 2.275 | 1.174 | 38.763 | 0 | 0 | 122.14 | 122.14 | 122.14 | 149.489 | 201.921 | 217.349 | 0 | 0 | 0 | 0 | 0 | 0 | 122.139 | 122.14 | 56.2 | 16.25 | 100 | 21.72 | 0.98 | 425 | 0 | 0 | 0 | 0 | 0 | 0 | 12.52 | 8.004 | 6.824 | 0 | 0 | 0 | 2 | 2 | 0
2021-08-13 17:00 | 0 | 378.4 | 361.79 | 1 | 2.8 | 18.81 | 100 | 100 | 0 | 0 | 0 | 0.521 | 0 | 0 | 0 | 0 | 0 | 0 | 23.266 | 124.167 | 129.867 | 0 | 0 | 0 | 0 | 0 | 0 | -0.001 | 0 | 0 | 0 | 0 | 17.04 | 0.99 | 416.41 | 0 | 0 | 0 | 0 | -4.5 | 0 | 12.82 | 8.068 | 6.878 | 0 | 0 | 0 | 2 | 2 | 0
2021-08-13 18:00 | 0 | 0 | 0 | 0 | 2.7 | 16.51 | 100 | 100 | 0 | 0 | 0 | 0 | 0 | 0 | 0 | 0 | 0 | 0 | 0 | 0 | 0 | 0 | 0 | 0 | 0 | 0 | 0 | -0.001 | 0 | 0 | 0 | 0 | 0 | 0 | 368.18 | 0 | 0 | 0 | 0 | -25.259 | 0 | 11.05 | 7.67 | 6.539 | 0 | 0 | 0 | 2 | 2 | 0
2021-08-13 19:00 | 0 | 0 | 0 | 0 | 2.3 | 15.53 | 100 | 100 | 0 | 0 | 0 | 0 | 0 | 0 | 0 | 0 | 0 | 0 | 0 | 0 | 0 | 0 | 0 | 0 | 0 | 0 | 0 | -0.001 | 0 | 0 | 0 | 0 | 0 | 0 | 329.37 | 0 | 0 | 0 | 0 | -20.322 | 0 | 7.741 | 6.791 | 5.79 | 0 | 0 | 0 | 1 | 1 | 0
2021-08-13 20:00 | 0 | 0 | 0 | 0 | 2 | 13.94 | 100 | 100 | 0 | 0 | 0 | 0 | 0 | 0 | 0 | 0 | 0 | 0 | 0 | 0 | 0 | 0 | 0 | 0 | 0 | 0 | 0 | -0.001 | 0 | 0 | 0 | 0 | 0 | 0 | 296.95 | 0 | 0 | 0 | 0 | -16.98 | 0 | 5.696 | 6.091 | 5.193 | 0 | 0 | 0 | 1 | 1 | 0
2021-08-13 21:00 | 0 | 0 | 0 | 0 | 1.6 | 13.42 | 100 | 100 | 0 | 0 | 0 | 0 | 0 | 0 | 0 | 0 | 0 | 0 | 0 | 0 | 0 | 0 | 0 | 0 | 0 | 0 | 0 | -0.001 | 0 | 0 | 0 | 0 | 0 | 0 | 269.32 | 0 | 0 | 0 | 0 | -14.468 | 0 | 4.304 | 5.486 | 4.677 | 0 | 0 | 0 | 1 | 1 | 0
2021-08-13 22:00 | 0 | 0 | 0 | 0 | 1.1 | 11.35 | 100 | 100 | 0 | 0 | 0 | 0 | 0 | 0 | 0 | 0 | 0 | 0 | 0 | 0 | 0 | 0 | 0 | 0 | 0 | 0 | 0 | -0.001 | 0 | 0 | 0 | 0 | 0 | 0 | 260 | 0 | 0 | 0 | 0 | -3.062 | 0 | 3.458 | 5.029 | 4.287 | 0 | 0 | 9.713 | 1 | 1 | 0
2021-08-13 23:00 | 0 | 0 | 0 | 0 | 0.8 | 11.5 | 100 | 100 | 0 | 0 | 0 | 0 | 0 | 0 | 0 | 0 | 0 | 0 | 0 | 0 | 0 | 0 | 0 | 0 | 0 | 0 | 0 | -0.001 | 0 | 0 | 0 | 0 | 0 | 0 | 260 | 0 | 0 | 0 | 0 | 0 | 0 | 3.363 | 4.972 | 4.239 | 0 | 0 | 12.574 | 1 | 1 | 0
2021-08-14 | 0 | 0 | 0 | 0 | 0.8 | 11.87 | 100 | 100 | 0 | 0 | 0 | 0 | 0 | 0 | 0 | 0 | 0 | 0 | 0 | 0 | 0 | 0 | 0 | 0 | 0 | 0 | 0 | -0.001 | 0 | 0 | 0 | 0 | 0 | 0 | 260 | 0 | 0 | 0 | 0 | 0 | 0 | 3.351 | 4.965 | 4.232 | 0 | 0 | 12.548 | 1 | 1 | 0
2021-08-14 01:00 | 0 | 0 | 0 | 0 | 1.1 | 11.05 | 100 | 100 | 0 | 0 | 0 | 0 | 0 | 0 | 0 | 0 | 0 | 0 | 0 | 0 | 0 | 0 | 0 | 0 | 0 | 0 | 0 | -0.001 | 0 | 0 | 0 | 0 | 0 | 0 | 260 | 0 | 0 | 0 | 0 | 0 | 0 | 3.378 | 4.981 | 4.246 | 0 | 0 | 12.605 | 1 | 1 | 0
2021-08-14 02:00 | 0 | 0 | 0 | 0 | 1.3 | 10.43 | 100 | 100 | 0 | 0 | 0 | 0 | 0 | 0 | 0 | 0 | 0 | 0 | 0 | 0 | 0 | 0 | 0 | 0 | 0 | 0 | 0 | -0.001 | 0 | 0 | 0 | 0 | 0 | 0 | 260 | 0 | 0 | 0 | 0 | 0 | 0 | 3.398 | 4.994 | 4.257 | 0 | 0 | 12.648 | 1 | 1 | 0
2021-08-14 03:00 | 0 | 0 | 0 | 0 | 1.3 | 10.2 | 100 | 100 | 0 | 0 | 0 | 0 | 0 | 0 | 0 | 0 | 0 | 0 | 0 | 0 | 0 | 0 | 0 | 0 | 0 | 0 | 0 | -0.001 | 0 | 0 | 0 | 0 | 0 | 0 | 260 | 0 | 0 | 0 | 0 | 0 | 0 | 3.405 | 4.998 | 4.261 | 0 | 0 | 12.664 | 1 | 1 | 0
2021-08-14 04:00 | 0 | 0 | 0 | 0 | 1.2 | 10.29 | 100 | 100 | 0 | 0 | 0 | 0 | 0 | 0 | 0 | 0 | 0 | 0 | 0 | 0 | 0 | 0 | 0 | 0 | 0 | 0 | 0 | -0.001 | 0 | 0 | 0 | 0 | 0 | 0 | 260 | 0 | 0 | 0 | 0 | 0 | 0 | 3.402 | 4.996 | 4.259 | 0 | 0 | 12.658 | 1 | 1 | 0
2021-08-14 05:00 | 0 | 0 | 0 | 0 | 1.4 | 9.96 | 100 | 100 | 0 | 0 | 0 | 0 | 0 | 0 | 0 | 0 | 0 | 0 | 0 | 0 | 0 | 0 | 0 | 0 | 0 | 0 | 0 | -0.001 | 0 | 0 | 0 | 0 | 0 | 0 | 260 | 0 | 0 | 0 | 0 | 0 | 0 | 3.413 | 5.003 | 4.265 | 0 | 0 | 12.681 | 1 | 1 | 0
2021-08-14 06:00 | 0 | 0 | 0 | 1 | 1.4 | 11.51 | 100 | 100 | 0 | 0 | 0 | 0 | 0 | 0 | 0 | 0 | 0 | 0 | 0 | 0 | 0 | 0 | 0 | 0 | 0 | 0 | 0 | -0.001 | 0 | 0 | 0 | 0 | 15.4 | 0.99 | 260 | 0 | 0 | 0 | 0 | 0 | 0 | 3.363 | 4.972 | 4.239 | 0 | 0 | 12.573 | 1 | 1 | 0
2021-08-14 07:00 | 0 | 564.8 | 530.35 | 1 | 1.6 | 16.25 | 100 | 100 | 0 | 0 | 0 | 0.521 | 0 | 0.995 | 0 | 0.995 | 0.995 | 0.995 | 104.188 | 182.015 | 193.839 | 0 | 0 | 0 | 0 | 0 | 0 | -0.001 | 0 | 0.51 | 0 | 0 | 20.12 | 0.98 | 425 | 0 | 0 | 0 | 0 | 86.409 | 0 | 5.656 | 6.007 | 5.121 | 0 | 0 | 0 | 2 | 2 | 0
2021-08-14 08:00 | 0 | 760.7 | 692.08 | 1 | 1.9 | 23.44 | 100 | 100 | 54.368 | 54.368 | 3.23 | 2.077 | 59.676 | 0 | 0 | 176.443 | 176.443 | 176.443 | 203.988 | 237.523 | 261.072 | 0 | 0 | 0 | 0 | 0 | 0 | 176.442 | 176.443 | 67.58 | 20.82 | 100 | 24.52 | 0.98 | 425 | 0 | 0 | 0 | 0 | 0 | 0 | 12.662 | 8.035 | 6.849 | 0 | 0 | 0 | 2 | 2 | 0
2021-08-14 09:00 | 0 | 855.3 | 753.08 | 1 | 2.8 | 24.95 | 100 | 100 | 59.845 | 59.845 | 4.361 | 2.412 | 66.618 | 0 | 0 | 192.73 | 192.73 | 192.73 | 220.079 | 258.456 | 293.539 | 0 | 0 | 0 | 0 | 0 | 0 | 192.729 | 192.73 | 65.66 | 20.39 | 100 | 28.3 | 0.97 | 425 | 0 | 0 | 0 | 0 | 0 | 0 | 12.52 | 8.004 | 6.824 | 0 | 0 | 0 | 2 | 2 | 0
2021-08-14 10:00 | 0 | 901.9 | 772.04 | 1 | 3.5 | 27.11 | 100 | 100 | 60.454 | 60.454 | 5.087 | 2.501 | 68.043 | 0 | 0 | 196.833 | 196.833 | 196.833 | 223.902 | 264.964 | 309.532 | 0 | 0 | 0 | 0 | 0 | 0 | 196.832 | 196.833 | 63.59 | 19.53 | 100 | 31.13 | 0.96 | 425 | 0 | 0 | 0 | 0 | 0 | 0 | 12.32 | 7.961 | 6.787 | 0 | 0 | 0 | 2 | 3 | 0
2021-08-14 11:00 | 0 | 921.1 | 774.82 | 1 | 3.9 | 27.69 | 100 | 100 | 60.112 | 60.112 | 5.244 | 2.497 | 67.853 | 0 | 0 | 196.619 | 196.619 | 196.619 | 223.612 | 265.919 | 316.122 | 0 | 0 | 0 | 0 | 0 | 0 | 196.618 | 196.619 | 62.2 | 19.02 | 100 | 32.73 | 0.96 | 425 | 0 | 0 | 0 | 0 | 0 | 0 | 12.267 | 7.95 | 6.777 | 0 | 0 | 0 | 2 | 2 | 0
2021-08-14 12:00 | 0 | 920.9 | 772.84 | 1 | 4.2 | 27.98 | 100 | 100 | 59.704 | 59.703 | 5.323 | 2.482 | 67.509 | 0 | 0 | 195.935 | 195.935 | 195.935 | 222.891 | 265.238 | 316.053 | 0 | 0 | 0 | 0 | 0 | 0 | 195.934 | 195.935 | 61.99 | 18.89 | 100 | 32.94 | 0.96 | 425 | 0 | 0 | 0 | 0 | 0 | 0 | 12.24 | 7.944 | 6.772 | 0 | 0 | 0 | 2 | 3 | 0
2021-08-14 13:00 | 0 | 902.5 | 767.62 | 1 | 4.4 | 27.97 | 100 | 100 | 59.43 | 59.43 | 5.323 | 2.467 | 67.22 | 0 | 0 | 195.267 | 195.267 | 195.267 | 222.224 | 263.447 | 309.738 | 0 | 0 | 0 | 0 | 0 | 0 | 195.266 | 195.267 | 63.04 | 19.19 | 100 | 31.73 | 0.96 | 425 | 0 | 0 | 0 | 0 | 0 | 0 | 12.241 | 7.944 | 6.772 | 0 | 0 | 0 | 2 | 3 | 0
2021-08-14 14:00 | 0 | 861.5 | 751.83 | 1 | 4.3 | 27.86 | 100 | 100 | 58.375 | 58.375 | 5.178 | 2.402 | 65.955 | 0 | 0 | 192.222 | 192.222 | 192.222 | 219.194 | 258.029 | 295.667 | 0 | 0 | 0 | 0 | 0 | 0 | 192.221 | 192.222 | 65.01 | 19.74 | 100 | 29.23 | 0.97 | 425 | 0 | 0 | 0 | 0 | 0 | 0 | 12.251 | 7.946 | 6.774 | 0 | 0 | 0 | 2 | 2 | 0
2021-08-14 15:00 | 0 | 781.7 | 704.47 | 1 | 4 | 27.32 | 100 | 100 | 54.292 | 54.292 | 4.485 | 2.15 | 60.927 | 0 | 0 | 180.091 | 180.091 | 180.091 | 207.132 | 241.773 | 268.279 | 0 | 0 | 0 | 0 | 0 | 0 | 180.09 | 180.091 | 67.13 | 20.24 | 100 | 25.68 | 0.97 | 425 | 0 | 0 | 0 | 0 | 0 | 0 | 12.301 | 7.957 | 6.783 | 0 | 0 | 0 | 2 | 2 | 0
2021-08-14 16:00 | 0 | 621.6 | 578.69 | 1 | 3.6 | 24.95 | 100 | 100 | 34.72 | 34.72 | 2.174 | 1.148 | 38.042 | 0 | 0 | 120.185 | 120.185 | 120.185 | 147.534 | 198.607 | 213.333 | 0 | 0 | 0 | 0 | 0 | 0 | 120.184 | 120.185 | 56.34 | 16.27 | 100 | 21.41 | 0.98 | 425 | 0 | 0 | 0 | 0 | 0 | 0 | 12.52 | 8.004 | 6.824 | 0 | 0 | 0 | 2 | 2 | 0
2021-08-14 17:00 | 0 | 364.2 | 348.77 | 1 | 2.8 | 20.03 | 100 | 100 | 0 | 0 | 0 | 0.521 | 0 | 0 | 0 | 0 | 0 | 0 | 22.717 | 119.699 | 124.993 | 0 | 0 | 0 | 0 | 0 | 0 | -0.001 | 0 | 0 | 0 | 0 | 16.74 | 0.99 | 415.72 | 0 | 0 | 0 | 0 | -4.857 | 0 | 12.683 | 8.039 | 6.853 | 0 | 0 | 0 | 2 | 2 | 0
2021-08-14 18:00 | 0 | 0 | 0 | 0 | 2.4 | 16.45 | 100 | 100 | 0 | 0 | 0 | 0 | 0 | 0 | 0 | 0 | 0 | 0 | 0 | 0 | 0 | 0 | 0 | 0 | 0 | 0 | 0 | -0.001 | 0 | 0 | 0 | 0 | 0 | 0 | 367.63 | 0 | 0 | 0 | 0 | -25.188 | 0 | 11.001 | 7.659 | 6.529 | 0 | 0 | 0 | 2 | 2 | 0
2021-08-14 19:00 | 0 | 0 | 0 | 0 | 1.8 | 15.66 | 100 | 100 | 0 | 0 | 0 | 0 | 0 | 0 | 0 | 0 | 0 | 0 | 0 | 0 | 0 | 0 | 0 | 0 | 0 | 0 | 0 | -0.001 | 0 | 0 | 0 | 0 | 0 | 0 | 328.95 | 0 | 0 | 0 | 0 | -20.257 | 0 | 7.7 | 6.779 | 5.779 | 0 | 0 | 0 | 1 | 1 | 0
2021-08-14 20:00 | 0 | 0 | 0 | 0 | 1.2 | 12.73 | 100 | 100 | 0 | 0 | 0 | 0 | 0 | 0 | 0 | 0 | 0 | 0 | 0 | 0 | 0 | 0 | 0 | 0 | 0 | 0 | 0 | -0.001 | 0 | 0 | 0 | 0 | 0 | 0 | 296.4 | 0 | 0 | 0 | 0 | -17.046 | 0 | 5.734 | 6.106 | 5.206 | 0 | 0 | 0 | 1 | 1 | 0
2021-08-14 21:00 | 0 | 0 | 0 | 0 | 1.2 | 12.8 | 100 | 100 | 0 | 0 | 0 | 0 | 0 | 0 | 0 | 0 | 0 | 0 | 0 | 0 | 0 | 0 | 0 | 0 | 0 | 0 | 0 | -0.001 | 0 | 0 | 0 | 0 | 0 | 0 | 268.76 | 0 | 0 | 0 | 0 | -14.473 | 0 | 4.307 | 5.488 | 4.678 | 0 | 0 | 0 | 1 | 1 | 0
2021-08-14 22:00 | 0 | 0 | 0 | 0 | 1.2 | 11.31 | 100 | 100 | 0 | 0 | 0 | 0 | 0 | 0 | 0 | 0 | 0 | 0 | 0 | 0 | 0 | 0 | 0 | 0 | 0 | 0 | 0 | -0.001 | 0 | 0 | 0 | 0 | 0 | 0 | 260 | 0 | 0 | 0 | 0 | -3.054 | 0 | 3.45 | 5.025 | 4.283 | 0 | 0 | 9.705 | 1 | 1 | 0
2021-08-14 23:00 | 0 | 0 | 0 | 0 | 1.4 | 12.19 | 100 | 100 | 0 | 0 | 0 | 0 | 0 | 0 | 0 | 0 | 0 | 0 | 0 | 0 | 0 | 0 | 0 | 0 | 0 | 0 | 0 | -0.001 | 0 | 0 | 0 | 0 | 0 | 0 | 260 | 0 | 0 | 0 | 0 | 0 | 0 | 3.341 | 4.958 | 4.227 | 0 | 0 | 12.526 | 1 | 1 | 0
2021-08-15 | 0 | 0 | 0 | 0 | 1.4 | 11.52 | 100 | 100 | 0 | 0 | 0 | 0 | 0 | 0 | 0 | 0 | 0 | 0 | 0 | 0 | 0 | 0 | 0 | 0 | 0 | 0 | 0 | -0.001 | 0 | 0 | 0 | 0 | 0 | 0 | 260 | 0 | 0 | 0 | 0 | 0 | 0 | 3.362 | 4.972 | 4.238 | 0 | 0 | 12.572 | 1 | 1 | 0
2021-08-15 01:00 | 0 | 0 | 0 | 0 | 1.5 | 11.02 | 100 | 100 | 0 | 0 | 0 | 0 | 0 | 0 | 0 | 0 | 0 | 0 | 0 | 0 | 0 | 0 | 0 | 0 | 0 | 0 | 0 | -0.001 | 0 | 0 | 0 | 0 | 0 | 0 | 260 | 0 | 0 | 0 | 0 | 0 | 0 | 3.379 | 4.982 | 4.247 | 0 | 0 | 12.607 | 1 | 1 | 0
2021-08-15 02:00 | 0 | 0 | 0 | 0 | 1.5 | 11.13 | 100 | 100 | 0 | 0 | 0 | 0 | 0 | 0 | 0 | 0 | 0 | 0 | 0 | 0 | 0 | 0 | 0 | 0 | 0 | 0 | 0 | -0.001 | 0 | 0 | 0 | 0 | 0 | 0 | 260 | 0 | 0 | 0 | 0 | 0 | 0 | 3.375 | 4.98 | 4.245 | 0 | 0 | 12.6 | 1 | 1 | 0
2021-08-15 03:00 | 0 | 0 | 0 | 0 | 1.5 | 11.82 | 100 | 100 | 0 | 0 | 0 | 0 | 0 | 0 | 0 | 0 | 0 | 0 | 0 | 0 | 0 | 0 | 0 | 0 | 0 | 0 | 0 | -0.001 | 0 | 0 | 0 | 0 | 0 | 0 | 260 | 0 | 0 | 0 | 0 | 0 | 0 | 3.353 | 4.966 | 4.233 | 0 | 0 | 12.552 | 1 | 1 | 0
2021-08-15 04:00 | 0 | 0 | 0 | 0 | 1.2 | 11.56 | 100 | 100 | 0 | 0 | 0 | 0 | 0 | 0 | 0 | 0 | 0 | 0 | 0 | 0 | 0 | 0 | 0 | 0 | 0 | 0 | 0 | -0.001 | 0 | 0 | 0 | 0 | 0 | 0 | 260 | 0 | 0 | 0 | 0 | 0 | 0 | 3.361 | 4.971 | 4.238 | 0 | 0 | 12.57 | 1 | 1 | 0
2021-08-15 05:00 | 0 | 0 | 0 | 0 | 1 | 11.26 | 100 | 100 | 0 | 0 | 0 | 0 | 0 | 0 | 0 | 0 | 0 | 0 | 0 | 0 | 0 | 0 | 0 | 0 | 0 | 0 | 0 | -0.001 | 0 | 0 | 0 | 0 | 0 | 0 | 260 | 0 | 0 | 0 | 0 | 0 | 0 | 3.371 | 4.977 | 4.243 | 0 | 0 | 12.59 | 1 | 1 | 0
2021-08-15 06:00 | 0 | 0 | 0 | 1 | 0.7 | 11.46 | 100 | 100 | 0 | 0 | 0 | 0 | 0 | 0 | 0 | 0 | 0 | 0 | 0 | 0 | 0 | 0 | 0 | 0 | 0 | 0 | 0 | -0.001 | 0 | 0 | 0 | 0 | 15.13 | 0.99 | 260 | 0 | 0 | 0 | 0 | 0 | 0 | 3.364 | 4.973 | 4.239 | 0 | 0 | 12.577 | 1 | 1 | 0
2021-08-15 07:00 | 0 | 547.1 | 514.63 | 1 | 0.6 | 15.73 | 100 | 100 | 0 | 0 | 0 | 0.521 | 0 | 0 | 0 | 0 | 0 | 0 | 102.151 | 176.622 | 187.765 | 0 | 0 | 0 | 0 | 0 | 0 | -0.001 | 0 | 0 | 0 | 0 | 19.84 | 0.99 | 423.15 | 0 | 0 | 0 | 0 | 85.44 | 0 | 5.61 | 5.992 | 5.108 | 0 | 0 | 0 | 2 | 2 | 0
2021-08-15 08:00 | 0 | 743.8 | 678.22 | 1 | 1 | 20.77 | 100 | 100 | 52.899 | 52.898 | 2.64 | 1.975 | 57.514 | 0 | 0 | 171.159 | 171.159 | 171.159 | 200.017 | 232.765 | 255.272 | 0 | 0 | 0 | 0 | 0 | 0 | 171.158 | 171.159 | 67.05 | 20.72 | 100 | 24.24 | 0.98 | 425 | 0 | 0 | 0 | 0 | 0.969 | 0 | 12.908 | 8.087 | 6.894 | 0 | 0 | 0 | 2 | 2 | 0
2021-08-15 09:00 | 0 | 841.4 | 742.84 | 1 | 1.9 | 23.58 | 100 | 100 | 58.924 | 58.923 | 4.055 | 2.348 | 65.327 | 0 | 0 | 189.717 | 189.717 | 189.717 | 217.245 | 254.944 | 288.768 | 0 | 0 | 0 | 0 | 0 | 0 | 189.716 | 189.717 | 65.7 | 20.41 | 100 | 28.01 | 0.97 | 425 | 0 | 0 | 0 | 0 | 0 | 0 | 12.649 | 8.032 | 6.847 | 0 | 0 | 0 | 2 | 2 | 0
2021-08-15 10:00 | 0 | 891.9 | 765.86 | 1 | 2.8 | 26.71 | 100 | 100 | 59.949 | 59.948 | 4.974 | 2.465 | 67.388 | 0 | 0 | 195.182 | 195.182 | 195.182 | 222.302 | 262.845 | 306.1 | 0 | 0 | 0 | 0 | 0 | 0 | 195.181 | 195.182 | 63.76 | 19.58 | 100 | 30.83 | 0.96 | 425 | 0 | 0 | 0 | 0 | 0 | 0 | 12.357 | 7.969 | 6.794 | 0 | 0 | 0 | 2 | 2 | 0
2021-08-15 11:00 | 0 | 915.3 | 772.57 | 1 | 3.6 | 27.68 | 100 | 100 | 59.925 | 59.925 | 5.252 | 2.487 | 67.665 | 0 | 0 | 196.182 | 196.182 | 196.182 | 223.177 | 265.146 | 314.131 | 0 | 0 | 0 | 0 | 0 | 0 | 196.181 | 196.182 | 62.45 | 19.08 | 100 | 32.43 | 0.96 | 425 | 0 | 0 | 0 | 0 | 0 | 0 | 12.268 | 7.95 | 6.777 | 0 | 0 | 0 | 2 | 3 | 0
2021-08-15 12:00 | 0 | 918.3 | 773.35 | 1 | 4 | 28.08 | 100 | 100 | 59.799 | 59.798 | 5.368 | 2.49 | 67.657 | 0 | 0 | 196.316 | 196.316 | 196.316 | 223.259 | 265.413 | 315.161 | 0 | 0 | 0 | 0 | 0 | 0 | 196.315 | 196.316 | 62.29 | 18.97 | 100 | 32.63 | 0.96 | 425 | 0 | 0 | 0 | 0 | 0 | 0 | 12.231 | 7.942 | 6.77 | 0 | 0 | 0 | 2 | 2 | 0
2021-08-15 13:00 | 0 | 901.8 | 769.6 | 1 | 4.2 | 28.21 | 100 | 100 | 59.64 | 59.64 | 5.408 | 2.485 | 67.532 | 0 | 0 | 196.078 | 196.078 | 196.078 | 223.005 | 264.126 | 309.498 | 0 | 0 | 0 | 0 | 0 | 0 | 196.077 | 196.078 | 63.35 | 19.27 | 100 | 31.42 | 0.96 | 425 | 0 | 0 | 0 | 0 | 0 | 0 | 12.219 | 7.939 | 6.768 | 0 | 0 | 0 | 2 | 2 | 0
2021-08-15 14:00 | 0 | 861.4 | 754.02 | 1 | 4 | 28.34 | 100 | 100 | 58.466 | 58.466 | 5.361 | 2.42 | 66.248 | 0 | 0 | 193.102 | 193.102 | 193.102 | 220.012 | 258.781 | 295.632 | 0 | 0 | 0 | 0 | 0 | 0 | 193.101 | 193.102 | 65.32 | 19.78 | 100 | 28.91 | 0.97 | 425 | 0 | 0 | 0 | 0 | 0 | 0 | 12.207 | 7.937 | 6.766 | 0 | 0 | 0 | 2 | 3 | 0
2021-08-15 15:00 | 0 | 782.7 | 707.19 | 1 | 3.7 | 27.38 | 100 | 100 | 54.595 | 54.595 | 4.555 | 2.169 | 61.319 | 0 | 0 | 181.039 | 181.039 | 181.039 | 208.073 | 242.709 | 268.623 | 0 | 0 | 0 | 0 | 0 | 0 | 181.038 | 181.039 | 67.4 | 20.32 | 100 | 25.37 | 0.98 | 425 | 0 | 0 | 0 | 0 | 0 | 0 | 12.295 | 7.956 | 6.782 | 0 | 0 | 0 | 2 | 2 | 0
2021-08-15 16:00 | 0 | 624.5 | 582.61 | 1 | 3.2 | 25.93 | 100 | 100 | 34.743 | 34.743 | 2.682 | 1.17 | 38.595 | 0 | 0 | 121.803 | 121.803 | 121.803 | 149.024 | 199.952 | 214.328 | 0 | 0 | 0 | 0 | 0 | 0 | 121.802 | 121.803 | 56.83 | 16.21 | 100 | 21.1 | 0.98 | 425 | 0 | 0 | 0 | 0 | 0 | 0 | 12.429 | 7.985 | 6.807 | 0 | 0 | 0 | 2 | 2 | 0
2021-08-15 17:00 | 0 | 367.2 | 352.21 | 1 | 2.7 | 20.93 | 100 | 100 | 0 | 0 | 0 | 0.521 | 0 | 0 | 0 | 0 | 0 | 0 | 23.228 | 120.879 | 126.023 | 0 | 0 | 0 | 0 | 0 | 0 | -0.001 | 0 | 0 | 0 | 0 | 16.43 | 0.99 | 416.83 | 0 | 0 | 0 | 0 | -4.279 | 0 | 12.634 | 8.029 | 6.844 | 0 | 0 | 0 | 2 | 2 | 0
2021-08-15 18:00 | 0 | 0 | 0 | 0 | 2.5 | 18.35 | 100 | 100 | 0 | 0 | 0 | 0 | 0 | 0 | 0 | 0 | 0 | 0 | 0 | 0 | 0 | 0 | 0 | 0 | 0 | 0 | 0 | -0.001 | 0 | 0 | 0 | 0 | 0 | 0 | 368.9 | 0 | 0 | 0 | 0 | -25.099 | 0 | 10.939 | 7.644 | 6.516 | 0 | 0 | 0 | 2 | 2 | 0
2021-08-15 19:00 | 0 | 0 | 0 | 0 | 2.3 | 16.27 | 100 | 100 | 0 | 0 | 0 | 0 | 0 | 0 | 0 | 0 | 0 | 0 | 0 | 0 | 0 | 0 | 0 | 0 | 0 | 0 | 0 | -0.001 | 0 | 0 | 0 | 0 | 0 | 0 | 330.1 | 0 | 0 | 0 | 0 | -20.321 | 0 | 7.74 | 6.791 | 5.789 | 0 | 0 | 0 | 1 | 1 | 0
2021-08-15 20:00 | 0 | 0 | 0 | 0 | 1.5 | 15.65 | 100 | 100 | 0 | 0 | 0 | 0 | 0 | 0 | 0 | 0 | 0 | 0 | 0 | 0 | 0 | 0 | 0 | 0 | 0 | 0 | 0 | -0.001 | 0 | 0 | 0 | 0 | 0 | 0 | 297.83 | 0 | 0 | 0 | 0 | -16.898 | 0 | 5.648 | 6.073 | 5.177 | 0 | 0 | 0 | 1 | 1 | 0
2021-08-15 21:00 | 0 | 0 | 0 | 0 | 1.3 | 14.38 | 100 | 100 | 0 | 0 | 0 | 0 | 0 | 0 | 0 | 0 | 0 | 0 | 0 | 0 | 0 | 0 | 0 | 0 | 0 | 0 | 0 | -0.001 | 0 | 0 | 0 | 0 | 0 | 0 | 270.22 | 0 | 0 | 0 | 0 | -14.462 | 0 | 4.301 | 5.485 | 4.676 | 0 | 0 | 0 | 1 | 1 | 0
2021-08-15 22:00 | 0 | 0 | 0 | 0 | 1.2 | 13.64 | 100 | 100 | 0 | 0 | 0 | 0 | 0 | 0 | 0 | 0 | 0 | 0 | 0 | 0 | 0 | 0 | 0 | 0 | 0 | 0 | 0 | -0.001 | 0 | 0 | 0 | 0 | 0 | 0 | 260 | 0 | 0 | 0 | 0 | -3.039 | 0 | 3.398 | 4.993 | 4.256 | 0 | 0 | 9.608 | 1 | 1 | 0
2021-08-15 23:00 | 0 | 0 | 0 | 0 | 1.2 | 12.98 | 100 | 100 | 0 | 0 | 0 | 0 | 0 | 0 | 0 | 0 | 0 | 0 | 0 | 0 | 0 | 0 | 0 | 0 | 0 | 0 | 0 | -0.001 | 0 | 0 | 0 | 0 | 0 | 0 | 260 | 0 | 0 | 0 | 0 | 0 | 0 | 3.315 | 4.943 | 4.213 | 0 | 0 | 12.471 | 1 | 1 | 0
2021-08-16 | 0 | 0 | 0 | 0 | 1.2 | 12.46 | 100 | 100 | 0 | 0 | 0 | 0 | 0 | 0 | 0 | 0 | 0 | 0 | 0 | 0 | 0 | 0 | 0 | 0 | 0 | 0 | 0 | -0.001 | 0 | 0 | 0 | 0 | 0 | 0 | 260 | 0 | 0 | 0 | 0 | 0 | 0 | 3.332 | 4.953 | 4.222 | 0 | 0 | 12.507 | 1 | 1 | 0
2021-08-16 01:00 | 0 | 0 | 0 | 0 | 1.2 | 11.85 | 100 | 100 | 0 | 0 | 0 | 0 | 0 | 0 | 0 | 0 | 0 | 0 | 0 | 0 | 0 | 0 | 0 | 0 | 0 | 0 | 0 | -0.001 | 0 | 0 | 0 | 0 | 0 | 0 | 260 | 0 | 0 | 0 | 0 | 0 | 0 | 3.352 | 4.965 | 4.233 | 0 | 0 | 12.549 | 1 | 1 | 0
2021-08-16 02:00 | 0 | 0 | 0 | 0 | 1.1 | 11.95 | 100 | 100 | 0 | 0 | 0 | 0 | 0 | 0 | 0 | 0 | 0 | 0 | 0 | 0 | 0 | 0 | 0 | 0 | 0 | 0 | 0 | -0.001 | 0 | 0 | 0 | 0 | 0 | 0 | 260 | 0 | 0 | 0 | 0 | 0 | 0 | 3.348 | 4.963 | 4.231 | 0 | 0 | 12.543 | 1 | 1 | 0
2021-08-16 03:00 | 0 | 0 | 0 | 0 | 1.1 | 12.62 | 100 | 100 | 0 | 0 | 0 | 0 | 0 | 0 | 0 | 0 | 0 | 0 | 0 | 0 | 0 | 0 | 0 | 0 | 0 | 0 | 0 | -0.001 | 0 | 0 | 0 | 0 | 0 | 0 | 260 | 0 | 0 | 0 | 0 | 0 | 0 | 3.327 | 4.95 | 4.22 | 0 | 0 | 12.496 | 1 | 1 | 0
2021-08-16 04:00 | 0 | 0 | 0 | 0 | 1 | 13.88 | 100 | 100 | 0 | 0 | 0 | 0 | 0 | 0 | 0 | 0 | 0 | 0 | 0 | 0 | 0 | 0 | 0 | 0 | 0 | 0 | 0 | -0.001 | 0 | 0 | 0 | 0 | 0 | 0 | 260 | 0 | 0 | 0 | 0 | 0 | 0 | 3.287 | 4.925 | 4.198 | 0 | 0 | 12.409 | 1 | 1 | 0
2021-08-16 05:00 | 0 | 0 | 0 | 0 | 1.1 | 14.83 | 100 | 100 | 0 | 0 | 0 | 0 | 0 | 0 | 0 | 0 | 0 | 0 | 0 | 0 | 0 | 0 | 0 | 0 | 0 | 0 | 0 | -0.001 | 0 | 0 | 0 | 0 | 0 | 0 | 260 | 0 | 0 | 0 | 0 | 0 | 0 | 3.257 | 4.905 | 4.182 | 0 | 0 | 12.344 | 1 | 1 | 0
2021-08-16 06:00 | 0 | 0 | 0 | 1 | 1.4 | 15.42 | 100 | 100 | 0 | 0 | 0 | 0 | 0 | 0 | 0 | 0 | 0 | 0 | 0 | 0 | 0 | 0 | 0 | 0 | 0 | 0 | 0 | -0.001 | 0 | 0 | 0 | 0 | 14.85 | 0.99 | 260 | 0 | 0 | 0 | 0 | 0 | 0 | 3.238 | 4.894 | 4.172 | 0 | 0 | 12.304 | 1 | 1 | 0
2021-08-16 07:00 | 0 | 542 | 510.73 | 1 | 1.9 | 19.14 | 100 | 100 | 0 | 0 | 0 | 0.521 | 0 | 0 | 0 | 0 | 0 | 0 | 102.438 | 175.283 | 186.014 | 0 | 0 | 0 | 0 | 0 | 0 | -0.001 | 0 | 0 | 0 | 0 | 19.56 | 0.99 | 424.21 | 0 | 0 | 0 | 0 | 85.993 | 0 | 5.459 | 5.931 | 5.056 | 0 | 0 | 0 | 2 | 2 | 0
2021-08-16 08:00 | 0 | 734.2 | 670.96 | 1 | 2.2 | 22.41 | 100 | 100 | 52.424 | 52.424 | 2.834 | 1.961 | 57.219 | 0 | 0 | 170.411 | 170.411 | 170.411 | 197.988 | 230.274 | 251.977 | 0 | 0 | 0 | 0 | 0 | 0 | 170.41 | 170.411 | 67.63 | 20.8 | 100 | 23.95 | 0.98 | 424.21 | 0 | 0 | 0 | 0 | 0 | 0 | 12.684 | 8.039 | 6.853 | 0 | 0 | 0 | 2 | 2 | 0
2021-08-16 09:00 | 0 | 829.1 | 733.97 | 1 | 3 | 23.77 | 100 | 100 | 58.111 | 58.111 | 3.932 | 2.3 | 64.343 | 0 | 0 | 187.403 | 187.403 | 187.403 | 214.802 | 251.897 | 284.547 | 0 | 0 | 0 | 0 | 0 | 0 | 187.402 | 187.403 | 65.86 | 20.42 | 100 | 27.72 | 0.97 | 424.21 | 0 | 0 | 0 | 0 | 0 | 0 | 12.556 | 8.012 | 6.83 | 0 | 0 | 0 | 2 | 2 | 0
2021-08-16 10:00 | 0 | 877.7 | 756.03 | 1 | 2.6 | 26.71 | 100 | 100 | 59.044 | 59.044 | 4.848 | 2.41 | 66.302 | 0 | 0 | 192.617 | 192.617 | 192.617 | 219.634 | 259.468 | 301.227 | 0 | 0 | 0 | 0 | 0 | 0 | 192.616 | 192.617 | 63.94 | 19.6 | 100 | 30.53 | 0.96 | 424.21 | 0 | 0 | 0 | 0 | 0 | 0 | 12.284 | 7.953 | 6.78 | 0 | 0 | 0 | 2 | 2 | 0
2021-08-16 11:00 | 0 | 900.1 | 762.33 | 1 | 2.5 | 27.97 | 100 | 100 | 58.83 | 58.829 | 5.246 | 2.431 | 66.506 | 0 | 0 | 193.575 | 193.575 | 193.575 | 220.43 | 261.631 | 308.914 | 0 | 0 | 0 | 0 | 0 | 0 | 193.574 | 193.575 | 62.66 | 19.04 | 100 | 32.12 | 0.96 | 424.21 | 0 | 0 | 0 | 0 | 0 | 0 | 12.168 | 7.928 | 6.759 | 0 | 0 | 0 | 2 | 2 | 0
2021-08-16 12:00 | 0 | 902.5 | 762.7 | 1 | 2.6 | 29 | 100 | 100 | 58.418 | 58.418 | 5.535 | 2.433 | 66.386 | 0 | 0 | 193.679 | 193.679 | 193.679 | 220.402 | 261.758 | 309.738 | 0 | 0 | 0 | 0 | 0 | 0 | 193.678 | 193.679 | 62.53 | 18.86 | 100 | 32.32 | 0.96 | 424.21 | 0 | 0 | 0 | 0 | 0 | 0 | 12.075 | 7.907 | 6.741 | 0 | 0 | 0 | 2 | 2 | 0
2021-08-16 13:00 | 0 | 884.8 | 757.63 | 1 | 2.5 | 29.19 | 100 | 100 | 58.109 | 58.109 | 5.561 | 2.419 | 66.089 | 0 | 0 | 193.041 | 193.041 | 193.041 | 219.74 | 260.017 | 303.663 | 0 | 0 | 0 | 0 | 0 | 0 | 193.04 | 193.041 | 63.57 | 19.14 | 100 | 31.1 | 0.96 | 424.21 | 0 | 0 | 0 | 0 | 0 | 0 | 12.057 | 7.904 | 6.738 | 0 | 0 | 0 | 2 | 2 | 0
2021-08-16 14:00 | 0 | 843.4 | 740.51 | 1 | 2.4 | 29.19 | 100 | 100 | 56.848 | 56.848 | 5.436 | 2.345 | 64.628 | 0 | 0 | 189.544 | 189.544 | 189.544 | 216.243 | 254.142 | 289.455 | 0 | 0 | 0 | 0 | 0 | 0 | 189.543 | 189.544 | 65.48 | 19.64 | 100 | 28.6 | 0.97 | 424.21 | 0 | 0 | 0 | 0 | 0 | 0 | 12.057 | 7.904 | 6.738 | 0 | 0 | 0 | 2 | 2 | 0
2021-08-16 15:00 | 0 | 763.2 | 691.36 | 1 | 2.2 | 28.6 | 100 | 100 | 52.514 | 52.514 | 4.77 | 2.084 | 59.368 | 0 | 0 | 176.775 | 176.775 | 176.775 | 203.549 | 237.275 | 261.93 | 0 | 0 | 0 | 0 | 0 | 0 | 176.774 | 176.775 | 67.49 | 20.05 | 100 | 25.06 | 0.98 | 424.21 | 0 | 0 | 0 | 0 | 0 | 0 | 12.111 | 7.915 | 6.748 | 0 | 0 | 0 | 2 | 2 | 0
2021-08-16 16:00 | 0 | 605.7 | 566.25 | 1 | 1.9 | 27.65 | 100 | 100 | 32.865 | 32.865 | 3.286 | 1.124 | 37.276 | 0 | 0 | 118.413 | 118.413 | 118.413 | 145.309 | 194.339 | 207.876 | 0 | 0 | 0 | 0 | 0 | 0 | 118.412 | 118.413 | 56.96 | 15.81 | 100 | 20.79 | 0.98 | 424.21 | 0 | 0 | 0 | 0 | 0 | 0 | 12.198 | 7.935 | 6.764 | 0 | 0 | 0 | 2 | 2 | 0
2021-08-16 17:00 | 0 | 355.3 | 341.34 | 1 | 1.5 | 24.03 | 100 | 100 | 0 | 0 | 0 | 0.521 | 0 | 0 | 0 | 0 | 0 | 0 | 22.784 | 117.147 | 121.939 | 0 | 0 | 0 | 0 | 0 | 0 | -0.001 | 0 | 0 | 0 | 0 | 16.12 | 0.99 | 416.14 | 0 | 0 | 0 | 0 | -4.222 | 0 | 12.276 | 7.951 | 6.778 | 0 | 0 | 0 | 2 | 2 | 0
2021-08-16 18:00 | 0 | 0 | 0 | 0 | 1.8 | 20.55 | 100 | 100 | 0 | 0 | 0 | 0 | 0 | 0 | 0 | 0 | 0 | 0 | 0 | 0 | 0 | 0 | 0 | 0 | 0 | 0 | 0 | -0.001 | 0 | 0 | 0 | 0 | 0 | 0 | 368.83 | 0 | 0 | 0 | 0 | -24.776 | 0 | 10.714 | 7.59 | 6.471 | 0 | 0 | 0 | 2 | 2 | 0
2021-08-16 19:00 | 0 | 0 | 0 | 0 | 1.6 | 19.56 | 100 | 100 | 0 | 0 | 0 | 0 | 0 | 0 | 0 | 0 | 0 | 0 | 0 | 0 | 0 | 0 | 0 | 0 | 0 | 0 | 0 | -0.001 | 0 | 0 | 0 | 0 | 0 | 0 | 330.64 | 0 | 0 | 0 | 0 | -20 | 0 | 7.536 | 6.728 | 5.736 | 0 | 0 | 0 | 1 | 1 | 0
2021-08-16 20:00 | 0 | 0 | 0 | 0 | 1.6 | 19.71 | 100 | 100 | 0 | 0 | 0 | 0 | 0 | 0 | 0 | 0 | 0 | 0 | 0 | 0 | 0 | 0 | 0 | 0 | 0 | 0 | 0 | -0.001 | 0 | 0 | 0 | 0 | 0 | 0 | 298.93 | 0 | 0 | 0 | 0 | -16.607 | 0 | 5.48 | 6.006 | 5.12 | 0 | 0 | 0 | 1 | 1 | 0
2021-08-16 21:00 | 0 | 0 | 0 | 0 | 1.5 | 18.39 | 100 | 100 | 0 | 0 | 0 | 0 | 0 | 0 | 0 | 0 | 0 | 0 | 0 | 0 | 0 | 0 | 0 | 0 | 0 | 0 | 0 | -0.001 | 0 | 0 | 0 | 0 | 0 | 0 | 271.72 | 0 | 0 | 0 | 0 | -14.248 | 0 | 4.19 | 5.43 | 4.629 | 0 | 0 | 0 | 1 | 1 | 0
2021-08-16 22:00 | 0 | 0 | 0 | 0 | 1.2 | 15.61 | 100 | 100 | 0 | 0 | 0 | 0 | 0 | 0 | 0 | 0 | 0 | 0 | 0 | 0 | 0 | 0 | 0 | 0 | 0 | 0 | 0 | -0.001 | 0 | 0 | 0 | 0 | 0 | 0 | 260 | 0 | 0 | 0 | 0 | -3.032 | 0 | 3.36 | 4.969 | 4.236 | 0 | 0 | 9.532 | 1 | 1 | 0
2021-08-16 23:00 | 0 | 0 | 0 | 0 | 1.1 | 15.91 | 100 | 100 | 0 | 0 | 0 | 0 | 0 | 0 | 0 | 0 | 0 | 0 | 0 | 0 | 0 | 0 | 0 | 0 | 0 | 0 | 0 | -0.001 | 0 | 0 | 0 | 0 | 0 | 0 | 260 | 0 | 0 | 0 | 0 | 0 | 0 | 3.223 | 4.884 | 4.163 | 0 | 0 | 12.27 | 1 | 1 | 0
2021-08-17 | 0 | 0 | 0 | 0 | 1.2 | 16.06 | 100 | 100 | 0 | 0 | 0 | 0 | 0 | 0 | 0 | 0 | 0 | 0 | 0 | 0 | 0 | 0 | 0 | 0 | 0 | 0 | 0 | -0.001 | 0 | 0 | 0 | 0 | 0 | 0 | 260 | 0 | 0 | 0 | 0 | 0 | 0 | 3.218 | 4.881 | 4.161 | 0 | 0 | 12.26 | 1 | 1 | 0
2021-08-17 01:00 | 0 | 0 | 0 | 0 | 1.3 | 15.56 | 100 | 100 | 0 | 0 | 0 | 0 | 0 | 0 | 0 | 0 | 0 | 0 | 0 | 0 | 0 | 0 | 0 | 0 | 0 | 0 | 0 | -0.001 | 0 | 0 | 0 | 0 | 0 | 0 | 260 | 0 | 0 | 0 | 0 | 0 | 0 | 3.234 | 4.891 | 4.169 | 0 | 0 | 12.294 | 1 | 1 | 0
2021-08-17 02:00 | 0 | 0 | 0 | 0 | 1.3 | 15.06 | 100 | 100 | 0 | 0 | 0 | 0 | 0 | 0 | 0 | 0 | 0 | 0 | 0 | 0 | 0 | 0 | 0 | 0 | 0 | 0 | 0 | -0.001 | 0 | 0 | 0 | 0 | 0 | 0 | 260 | 0 | 0 | 0 | 0 | 0 | 0 | 3.249 | 4.901 | 4.178 | 0 | 0 | 12.328 | 1 | 1 | 0
2021-08-17 03:00 | 0 | 0 | 0 | 0 | 1.6 | 14.97 | 100 | 100 | 0 | 0 | 0 | 0 | 0 | 0 | 0 | 0 | 0 | 0 | 0 | 0 | 0 | 0 | 0 | 0 | 0 | 0 | 0 | -0.001 | 0 | 0 | 0 | 0 | 0 | 0 | 260 | 0 | 0 | 0 | 0 | 0 | 0 | 3.252 | 4.903 | 4.179 | 0 | 0 | 12.334 | 1 | 1 | 0
2021-08-17 04:00 | 0 | 0 | 0 | 0 | 2.6 | 15.14 | 100 | 100 | 0 | 0 | 0 | 0 | 0 | 0 | 0 | 0 | 0 | 0 | 0 | 0 | 0 | 0 | 0 | 0 | 0 | 0 | 0 | -0.001 | 0 | 0 | 0 | 0 | 0 | 0 | 260 | 0 | 0 | 0 | 0 | 0 | 0 | 3.247 | 4.899 | 4.177 | 0 | 0 | 12.323 | 1 | 1 | 0
2021-08-17 05:00 | 0 | 0 | 0 | 0 | 3.2 | 14.5 | 100 | 100 | 0 | 0 | 0 | 0 | 0 | 0 | 0 | 0 | 0 | 0 | 0 | 0 | 0 | 0 | 0 | 0 | 0 | 0 | 0 | -0.001 | 0 | 0 | 0 | 0 | 0 | 0 | 260 | 0 | 0 | 0 | 0 | 0 | 0 | 3.267 | 4.912 | 4.188 | 0 | 0 | 12.367 | 1 | 1 | 0
2021-08-17 06:00 | 0 | 0 | 0 | 1 | 3.1 | 16.48 | 100 | 100 | 0 | 0 | 0 | 0 | 0 | 0 | 0 | 0 | 0 | 0 | 0 | 0 | 0 | 0 | 0 | 0 | 0 | 0 | 0 | -0.001 | 0 | 0 | 0 | 0 | 14.56 | 0.99 | 260 | 0 | 0 | 0 | 0 | 0 | 0 | 3.205 | 4.872 | 4.154 | 0 | 0 | 12.231 | 1 | 1 | 0
2021-08-17 07:00 | 0 | 532.7 | 502.84 | 1 | 3.7 | 19.24 | 100 | 100 | 0 | 0 | 0 | 0.521 | 0 | 0 | 0 | 0 | 0 | 0 | 101.922 | 172.576 | 182.823 | 0 | 0 | 0 | 0 | 0 | 0 | -0.001 | 0 | 0 | 0 | 0 | 19.27 | 0.99 | 423.29 | 0 | 0 | 0 | 0 | 85.513 | 0 | 5.437 | 5.922 | 5.049 | 0 | 0 | 0 | 2 | 2 | 0
2021-08-17 08:00 | 0 | 726.6 | 665.49 | 1 | 5.3 | 21.57 | 100 | 100 | 51.625 | 51.625 | 2.629 | 1.912 | 56.166 | 0 | 0 | 167.805 | 167.805 | 167.805 | 196.485 | 228.397 | 249.369 | 0 | 0 | 0 | 0 | 0 | 0 | 167.804 | 167.805 | 67.29 | 20.7 | 100 | 23.67 | 0.98 | 425 | 0 | 0 | 0 | 0 | 0.895 | 0 | 12.833 | 8.071 | 6.88 | 0 | 0 | 0 | 2 | 2 | 0
2021-08-17 09:00 | 0 | 822.9 | 730.44 | 1 | 6.5 | 23.44 | 100 | 100 | 57.803 | 57.802 | 3.823 | 2.278 | 63.904 | 0 | 0 | 186.377 | 186.377 | 186.377 | 213.923 | 250.688 | 282.419 | 0 | 0 | 0 | 0 | 0 | 0 | 186.376 | 186.377 | 65.99 | 20.47 | 100 | 27.42 | 0.97 | 425 | 0 | 0 | 0 | 0 | 0 | 0 | 12.662 | 8.035 | 6.849 | 0 | 0 | 0 | 2 | 2 | 0
2021-08-17 10:00 | 0 | 873.3 | 754.58 | 1 | 6.4 | 26.71 | 100 | 100 | 58.936 | 58.936 | 4.822 | 2.403 | 66.16 | 0 | 0 | 192.282 | 192.282 | 192.282 | 219.402 | 258.973 | 299.717 | 0 | 0 | 0 | 0 | 0 | 0 | 192.281 | 192.282 | 64.15 | 19.66 | 100 | 30.22 | 0.96 | 425 | 0 | 0 | 0 | 0 | 0 | 0 | 12.357 | 7.969 | 6.794 | 0 | 0 | 0 | 2 | 2 | 0
2021-08-17 11:00 | 0 | 896.7 | 762.04 | 1 | 6.1 | 27.77 | 100 | 100 | 58.922 | 58.922 | 5.184 | 2.431 | 66.537 | 0 | 0 | 193.572 | 193.572 | 193.572 | 220.555 | 261.531 | 307.747 | 0 | 0 | 0 | 0 | 0 | 0 | 193.571 | 193.572 | 62.9 | 19.15 | 100 | 31.81 | 0.96 | 425 | 0 | 0 | 0 | 0 | 0 | 0 | 12.26 | 7.948 | 6.776 | 0 | 0 | 0 | 2 | 2 | 0
2021-08-17 12:00 | 0 | 899.8 | 763.07 | 1 | 5.5 | 28.32 | 100 | 100 | 58.758 | 58.757 | 5.357 | 2.436 | 66.551 | 0 | 0 | 193.814 | 193.814 | 193.814 | 220.726 | 261.887 | 308.811 | 0 | 0 | 0 | 0 | 0 | 0 | 193.813 | 193.814 | 62.76 | 19.03 | 100 | 32 | 0.96 | 425 | 0 | 0 | 0 | 0 | 0 | 0 | 12.209 | 7.937 | 6.766 | 0 | 0 | 0 | 2 | 2 | 0
2021-08-17 13:00 | 0 | 883.6 | 759.14 | 1 | 4.7 | 28.61 | 100 | 100 | 58.514 | 58.514 | 5.432 | 2.429 | 66.376 | 0 | 0 | 193.507 | 193.507 | 193.507 | 220.382 | 260.536 | 303.252 | 0 | 0 | 0 | 0 | 0 | 0 | 193.506 | 193.507 | 63.81 | 19.3 | 100 | 30.78 | 0.96 | 425 | 0 | 0 | 0 | 0 | 0 | 0 | 12.183 | 7.931 | 6.761 | 0 | 0 | 0 | 2 | 2 | 0
2021-08-17 14:00 | 0 | 842.9 | 742.31 | 1 | 3.8 | 28.65 | 100 | 100 | 57.259 | 57.258 | 5.317 | 2.356 | 64.932 | 0 | 0 | 190.074 | 190.074 | 190.074 | 216.944 | 254.761 | 289.283 | 0 | 0 | 0 | 0 | 0 | 0 | 190.073 | 190.074 | 65.71 | 19.79 | 100 | 28.28 | 0.97 | 425 | 0 | 0 | 0 | 0 | 0 | 0 | 12.179 | 7.93 | 6.761 | 0 | 0 | 0 | 2 | 2 | 0
2021-08-17 15:00 | 0 | 763.9 | 693.78 | 1 | 3 | 27.3 | 100 | 100 | 53.329 | 53.328 | 4.353 | 2.095 | 59.777 | 0 | 0 | 177.354 | 177.354 | 177.354 | 204.398 | 238.106 | 262.17 | 0 | 0 | 0 | 0 | 0 | 0 | 177.353 | 177.354 | 67.65 | 20.34 | 100 | 24.74 | 0.98 | 425 | 0 | 0 | 0 | 0 | 0 | 0 | 12.303 | 7.957 | 6.784 | 0 | 0 | 0 | 2 | 2 | 0
2021-08-17 16:00 | 0 | 607.8 | 569.4 | 1 | 2.4 | 26.8 | 100 | 100 | 33.601 | 33.601 | 2.96 | 1.138 | 37.7 | 0 | 0 | 119.47 | 119.47 | 119.47 | 146.578 | 195.419 | 208.597 | 0 | 0 | 0 | 0 | 0 | 0 | 119.469 | 119.47 | 57.27 | 16.11 | 100 | 20.47 | 0.98 | 425 | 0 | 0 | 0 | 0 | 0 | 0 | 12.349 | 7.967 | 6.792 | 0 | 0 | 0 | 2 | 2 | 0
2021-08-17 17:00 | 0 | 357 | 343.51 | 1 | 1.6 | 23.75 | 100 | 100 | 0 | 0 | 0 | 0.521 | 0 | 0 | 0 | 0 | 0 | 0 | 23.199 | 117.894 | 122.522 | 0 | 0 | 0 | 0 | 0 | 0 | -0.001 | 0 | 0 | 0 | 0 | 15.8 | 0.99 | 417.42 | 0 | 0 | 0 | 0 | -3.967 | 0 | 12.39 | 7.976 | 6.8 | 0 | 0 | 0 | 2 | 2 | 0
2021-08-17 18:00 | 0 | 0 | 0 | 0 | 1.8 | 22.19 | 100 | 100 | 0 | 0 | 0 | 0 | 0 | 0 | 0 | 0 | 0 | 0 | 0 | 0 | 0 | 0 | 0 | 0 | 0 | 0 | 0 | -0.001 | 0 | 0 | 0 | 0 | 0 | 0 | 370.19 | 0 | 0 | 0 | 0 | -24.736 | 0 | 10.687 | 7.584 | 6.465 | 0 | 0 | 0 | 2 | 2 | 0
2021-08-17 19:00 | 0 | 0 | 0 | 0 | 1.9 | 21.34 | 100 | 100 | 0 | 0 | 0 | 0 | 0 | 0 | 0 | 0 | 0 | 0 | 0 | 0 | 0 | 0 | 0 | 0 | 0 | 0 | 0 | -0.001 | 0 | 0 | 0 | 0 | 0 | 0 | 332.08 | 0 | 0 | 0 | 0 | -19.96 | 0 | 7.511 | 6.72 | 5.729 | 0 | 0 | 0 | 1 | 1 | 0
2021-08-17 20:00 | 0 | 0 | 0 | 0 | 1.8 | 18.83 | 100 | 100 | 0 | 0 | 0 | 0 | 0 | 0 | 0 | 0 | 0 | 0 | 0 | 0 | 0 | 0 | 0 | 0 | 0 | 0 | 0 | -0.001 | 0 | 0 | 0 | 0 | 0 | 0 | 300 | 0 | 0 | 0 | 0 | -16.798 | 0 | 5.59 | 6.05 | 5.158 | 0 | 0 | 0 | 1 | 1 | 0
2021-08-17 21:00 | 0 | 0 | 0 | 0 | 2.1 | 16.99 | 100 | 100 | 0 | 0 | 0 | 0 | 0 | 0 | 0 | 0 | 0 | 0 | 0 | 0 | 0 | 0 | 0 | 0 | 0 | 0 | 0 | -0.001 | 0 | 0 | 0 | 0 | 0 | 0 | 272.45 | 0 | 0 | 0 | 0 | -14.43 | 0 | 4.284 | 5.477 | 4.669 | 0 | 0 | 0 | 1 | 1 | 0
2021-08-17 22:00 | 0 | 0 | 0 | 0 | 2.1 | 17.11 | 100 | 100 | 0 | 0 | 0 | 0 | 0 | 0 | 0 | 0 | 0 | 0 | 0 | 0 | 0 | 0 | 0 | 0 | 0 | 0 | 0 | -0.001 | 0 | 0 | 0 | 0 | 0 | 0 | 260 | 0 | 0 | 0 | 0 | -6.392 | 0 | 3.328 | 4.948 | 4.218 | 0 | 0 | 6.102 | 1 | 1 | 0
2021-08-17 23:00 | 0 | 0 | 0 | 0 | 2.2 | 17.43 | 100 | 100 | 0 | 0 | 0 | 0 | 0 | 0 | 0 | 0 | 0 | 0 | 0 | 0 | 0 | 0 | 0 | 0 | 0 | 0 | 0 | -0.001 | 0 | 0 | 0 | 0 | 0 | 0 | 260 | 0 | 0 | 0 | 0 | 0 | 0 | 3.176 | 4.853 | 4.138 | 0 | 0 | 12.167 | 1 | 1 | 0
2021-08-18 | 0 | 0 | 0 | 0 | 2 | 17.65 | 100 | 100 | 0 | 0 | 0 | 0 | 0 | 0 | 0 | 0 | 0 | 0 | 0 | 0 | 0 | 0 | 0 | 0 | 0 | 0 | 0 | -0.001 | 0 | 0 | 0 | 0 | 0 | 0 | 260 | 0 | 0 | 0 | 0 | 0 | 0 | 3.169 | 4.849 | 4.134 | 0 | 0 | 12.152 | 1 | 1 | 0
2021-08-18 01:00 | 0 | 0 | 0 | 0 | 1.9 | 17.48 | 100 | 100 | 0 | 0 | 0 | 0 | 0 | 0 | 0 | 0 | 0 | 0 | 0 | 0 | 0 | 0 | 0 | 0 | 0 | 0 | 0 | -0.001 | 0 | 0 | 0 | 0 | 0 | 0 | 260 | 0 | 0 | 0 | 0 | 0 | 0 | 3.174 | 4.852 | 4.137 | 0 | 0 | 12.163 | 1 | 1 | 0
2021-08-18 02:00 | 0 | 0 | 0 | 0 | 1.9 | 17.16 | 100 | 100 | 0 | 0 | 0 | 0 | 0 | 0 | 0 | 0 | 0 | 0 | 0 | 0 | 0 | 0 | 0 | 0 | 0 | 0 | 0 | -0.001 | 0 | 0 | 0 | 0 | 0 | 0 | 260 | 0 | 0 | 0 | 0 | 0 | 0 | 3.184 | 4.859 | 4.142 | 0 | 0 | 12.185 | 1 | 1 | 0
2021-08-18 03:00 | 0 | 0 | 0 | 0 | 2 | 15.88 | 100 | 100 | 0 | 0 | 0 | 0 | 0 | 0 | 0 | 0 | 0 | 0 | 0 | 0 | 0 | 0 | 0 | 0 | 0 | 0 | 0 | -0.001 | 0 | 0 | 0 | 0 | 0 | 0 | 260 | 0 | 0 | 0 | 0 | 0 | 0 | 3.224 | 4.884 | 4.164 | 0 | 0 | 12.272 | 1 | 1 | 0
2021-08-18 04:00 | 0 | 0 | 0 | 0 | 2.2 | 15.25 | 100 | 100 | 0 | 0 | 0 | 0 | 0 | 0 | 0 | 0 | 0 | 0 | 0 | 0 | 0 | 0 | 0 | 0 | 0 | 0 | 0 | -0.001 | 0 | 0 | 0 | 0 | 0 | 0 | 260 | 0 | 0 | 0 | 0 | 0 | 0 | 3.243 | 4.897 | 4.175 | 0 | 0 | 12.315 | 1 | 1 | 0
2021-08-18 05:00 | 0 | 0 | 0 | 0 | 2.3 | 15.05 | 100 | 100 | 0 | 0 | 0 | 0 | 0 | 0 | 0 | 0 | 0 | 0 | 0 | 0 | 0 | 0 | 0 | 0 | 0 | 0 | 0 | -0.001 | 0 | 0 | 0 | 0 | 0 | 0 | 260 | 0 | 0 | 0 | 0 | 0 | 0 | 3.25 | 4.901 | 4.178 | 0 | 0 | 12.329 | 1 | 1 | 0
2021-08-18 06:00 | 0 | 0 | 0 | 1 | 2.1 | 14.94 | 100 | 100 | 0 | 0 | 0 | 0 | 0 | 0 | 0 | 0 | 0 | 0 | 0 | 0 | 0 | 0 | 0 | 0 | 0 | 0 | 0 | -0.001 | 0 | 0 | 0 | 0 | 14.28 | 0.99 | 260 | 0 | 0 | 0 | 0 | 0 | 0 | 3.253 | 4.903 | 4.18 | 0 | 0 | 12.336 | 1 | 1 | 0
2021-08-18 07:00 | 0 | 545.8 | 516.1 | 1 | 2.1 | 20.98 | 100 | 100 | 0 | 0 | 0 | 0.521 | 0 | 2.832 | 0 | 2.832 | 2.832 | 2.832 | 105.722 | 177.127 | 187.319 | 0 | 0 | 0 | 0 | 0 | 0 | -0.001 | 0 | 1.51 | 0 | 0 | 18.99 | 0.99 | 425 | 0 | 0 | 0 | 0 | 86.409 | 0 | 5.485 | 5.936 | 5.06 | 0 | 0 | 0 | 2 | 2 | 0
2021-08-18 08:00 | 0 | 736.1 | 675.69 | 1 | 3.1 | 24.8 | 100 | 100 | 52.737 | 52.737 | 3.233 | 1.996 | 57.966 | 0 | 0 | 172.239 | 172.239 | 172.239 | 199.607 | 231.896 | 252.63 | 0 | 0 | 0 | 0 | 0 | 0 | 172.238 | 172.239 | 68.18 | 20.88 | 100 | 23.37 | 0.98 | 425 | 0 | 0 | 0 | 0 | 0 | 0 | 12.534 | 8.007 | 6.826 | 0 | 0 | 0 | 2 | 2 | 0
2021-08-18 09:00 | 0 | 829.5 | 738.29 | 1 | 4.5 | 26.18 | 100 | 100 | 58.067 | 58.067 | 4.527 | 2.337 | 64.931 | 0 | 0 | 189.184 | 189.184 | 189.184 | 216.373 | 253.38 | 284.684 | 0 | 0 | 0 | 0 | 0 | 0 | 189.183 | 189.184 | 66.45 | 20.4 | 100 | 27.12 | 0.97 | 425 | 0 | 0 | 0 | 0 | 0 | 0 | 12.406 | 7.98 | 6.803 | 0 | 0 | 0 | 2 | 2 | 0
2021-08-18 10:00 | 0 | 876.9 | 760.05 | 1 | 4.1 | 26.2 | 100 | 100 | 59.75 | 59.749 | 4.776 | 2.44 | 66.965 | 0 | 0 | 193.994 | 193.994 | 193.994 | 221.18 | 260.85 | 300.952 | 0 | 0 | 0 | 0 | 0 | 0 | 193.993 | 193.994 | 64.46 | 19.85 | 100 | 29.92 | 0.96 | 425 | 0 | 0 | 0 | 0 | 0 | 0 | 12.404 | 7.979 | 6.802 | 0 | 0 | 0 | 2 | 2 | 0
2021-08-18 11:00 | 0 | 898.1 | 765.82 | 1 | 3.4 | 26.82 | 100 | 100 | 59.739 | 59.739 | 4.992 | 2.456 | 67.188 | 0 | 0 | 194.756 | 194.756 | 194.756 | 221.862 | 262.831 | 308.228 | 0 | 0 | 0 | 0 | 0 | 0 | 194.755 | 194.756 | 63.19 | 19.38 | 100 | 31.49 | 0.96 | 425 | 0 | 0 | 0 | 0 | 0 | 0 | 12.347 | 7.967 | 6.792 | 0 | 0 | 0 | 2 | 2 | 0
2021-08-18 12:00 | 0 | 899.6 | 765.57 | 1 | 2.4 | 27.4 | 100 | 100 | 59.438 | 59.438 | 5.151 | 2.453 | 67.042 | 0 | 0 | 194.633 | 194.633 | 194.633 | 221.663 | 262.743 | 308.743 | 0 | 0 | 0 | 0 | 0 | 0 | 194.632 | 194.633 | 63.04 | 19.25 | 100 | 31.68 | 0.96 | 425 | 0 | 0 | 0 | 0 | 0 | 0 | 12.294 | 7.955 | 6.782 | 0 | 0 | 0 | 2 | 2 | 0
2021-08-18 13:00 | 0 | 881.8 | 760.13 | 1 | 1.7 | 29.67 | 100 | 100 | 58.263 | 58.263 | 5.762 | 2.443 | 66.468 | 0 | 0 | 194.134 | 194.134 | 194.134 | 220.873 | 260.877 | 302.634 | 0 | 0 | 0 | 0 | 0 | 0 | 194.133 | 194.134 | 64.15 | 19.25 | 100 | 30.46 | 0.96 | 425 | 0 | 0 | 0 | 0 | 0 | 0 | 12.086 | 7.91 | 6.743 | 0 | 0 | 0 | 2 | 2 | 0
2021-08-18 14:00 | 0 | 840.4 | 742.35 | 1 | 1.4 | 29.69 | 100 | 100 | 56.899 | 56.898 | 5.644 | 2.363 | 64.906 | 0 | 0 | 190.393 | 190.393 | 190.393 | 217.13 | 254.774 | 288.425 | 0 | 0 | 0 | 0 | 0 | 0 | 190.392 | 190.393 | 66.01 | 19.73 | 100 | 27.95 | 0.97 | 425 | 0 | 0 | 0 | 0 | 0 | 0 | 12.084 | 7.91 | 6.743 | 0 | 0 | 0 | 2 | 2 | 0
2021-08-18 15:00 | 0 | 760 | 692.02 | 1 | 1.7 | 29.33 | 100 | 100 | 52.29 | 52.289 | 5.082 | 2.093 | 59.465 | 0 | 0 | 177.23 | 177.23 | 177.23 | 204.013 | 237.501 | 260.832 | 0 | 0 | 0 | 0 | 0 | 0 | 177.229 | 177.23 | 67.95 | 20.05 | 100 | 24.42 | 0.98 | 425 | 0 | 0 | 0 | 0 | 0 | 0 | 12.117 | 7.917 | 6.749 | 0 | 0 | 0 | 2 | 2 | 0
2021-08-18 16:00 | 0 | 601.9 | 565.05 | 1 | 2.3 | 28.35 | 100 | 100 | 32.669 | 32.669 | 3.657 | 1.132 | 37.459 | 0 | 0 | 118.997 | 118.997 | 118.997 | 145.905 | 193.924 | 206.572 | 0 | 0 | 0 | 0 | 0 | 0 | 118.996 | 118.997 | 57.61 | 15.81 | 100 | 20.15 | 0.98 | 425 | 0 | 0 | 0 | 0 | 0 | 0 | 12.206 | 7.936 | 6.766 | 0 | 0 | 0 | 2 | 2 | 0
2021-08-18 17:00 | 0 | 351.7 | 338.94 | 1 | 2.3 | 23.79 | 100 | 100 | 0 | 0 | 0 | 0.521 | 0 | 0 | 0 | 0 | 0 | 0 | 23.152 | 116.325 | 120.703 | 0 | 0 | 0 | 0 | 0 | 0 | -0.001 | 0 | 0 | 0 | 0 | 15.48 | 0.99 | 417.35 | 0 | 0 | 0 | 0 | -4.006 | 0 | 12.384 | 7.975 | 6.799 | 0 | 0 | 0 | 2 | 2 | 0
2021-08-18 18:00 | 0 | 0 | 0 | 0 | 2.2 | 19.6 | 100 | 100 | 0 | 0 | 0 | 0 | 0 | 0 | 0 | 0 | 0 | 0 | 0 | 0 | 0 | 0 | 0 | 0 | 0 | 0 | 0 | -0.001 | 0 | 0 | 0 | 0 | 0 | 0 | 369.58 | 0 | 0 | 0 | 0 | -25.017 | 0 | 10.882 | 7.63 | 6.505 | 0 | 0 | 0 | 2 | 2 | 0
2021-08-18 19:00 | 0 | 0 | 0 | 0 | 2.4 | 18.05 | 100 | 100 | 0 | 0 | 0 | 0 | 0 | 0 | 0 | 0 | 0 | 0 | 0 | 0 | 0 | 0 | 0 | 0 | 0 | 0 | 0 | -0.001 | 0 | 0 | 0 | 0 | 0 | 0 | 330.98 | 0 | 0 | 0 | 0 | -20.215 | 0 | 7.673 | 6.77 | 5.772 | 0 | 0 | 0 | 1 | 1 | 0
2021-08-18 20:00 | 0 | 0 | 0 | 0 | 2.2 | 17.26 | 100 | 100 | 0 | 0 | 0 | 0 | 0 | 0 | 0 | 0 | 0 | 0 | 0 | 0 | 0 | 0 | 0 | 0 | 0 | 0 | 0 | -0.001 | 0 | 0 | 0 | 0 | 0 | 0 | 298.83 | 0 | 0 | 0 | 0 | -16.837 | 0 | 5.613 | 6.059 | 5.165 | 0 | 0 | 0 | 1 | 1 | 0
2021-08-18 21:00 | 0 | 0 | 0 | 0 | 2.2 | 17.14 | 100 | 100 | 0 | 0 | 0 | 0 | 0 | 0 | 0 | 0 | 0 | 0 | 0 | 0 | 0 | 0 | 0 | 0 | 0 | 0 | 0 | -0.001 | 0 | 0 | 0 | 0 | 0 | 0 | 271.46 | 0 | 0 | 0 | 0 | -14.332 | 0 | 4.234 | 5.451 | 4.647 | 0 | 0 | 0 | 1 | 1 | 0
2021-08-18 22:00 | 0 | 0 | 0 | 0 | 2.1 | 16.71 | 100 | 100 | 0 | 0 | 0 | 0 | 0 | 0 | 0 | 0 | 0 | 0 | 0 | 0 | 0 | 0 | 0 | 0 | 0 | 0 | 0 | -0.001 | 0 | 0 | 0 | 0 | 0 | 0 | 260 | 0 | 0 | 0 | 0 | -3.009 | 0 | 3.32 | 4.944 | 4.215 | 0 | 0 | 9.47 | 1 | 1 | 0
2021-08-18 23:00 | 0 | 0 | 0 | 0 | 2.1 | 16.82 | 100 | 100 | 0 | 0 | 0 | 0 | 0 | 0 | 0 | 0 | 0 | 0 | 0 | 0 | 0 | 0 | 0 | 0 | 0 | 0 | 0 | -0.001 | 0 | 0 | 0 | 0 | 0 | 0 | 260 | 0 | 0 | 0 | 0 | 0 | 0 | 3.195 | 4.866 | 4.148 | 0 | 0 | 12.208 | 1 | 1 | 0
2021-08-19 | 0 | 0 | 0 | 0 | 2.2 | 17.31 | 100 | 100 | 0 | 0 | 0 | 0 | 0 | 0 | 0 | 0 | 0 | 0 | 0 | 0 | 0 | 0 | 0 | 0 | 0 | 0 | 0 | -0.001 | 0 | 0 | 0 | 0 | 0 | 0 | 260 | 0 | 0 | 0 | 0 | 0 | 0 | 3.18 | 4.856 | 4.14 | 0 | 0 | 12.175 | 1 | 1 | 0
2021-08-19 01:00 | 0 | 0 | 0 | 0 | 2.2 | 17.37 | 100 | 100 | 0 | 0 | 0 | 0 | 0 | 0 | 0 | 0 | 0 | 0 | 0 | 0 | 0 | 0 | 0 | 0 | 0 | 0 | 0 | -0.001 | 0 | 0 | 0 | 0 | 0 | 0 | 260 | 0 | 0 | 0 | 0 | 0 | 0 | 3.178 | 4.855 | 4.139 | 0 | 0 | 12.171 | 1 | 1 | 0
2021-08-19 02:00 | 0 | 0 | 0 | 0 | 2.1 | 17.13 | 100 | 100 | 0 | 0 | 0 | 0 | 0 | 0 | 0 | 0 | 0 | 0 | 0 | 0 | 0 | 0 | 0 | 0 | 0 | 0 | 0 | -0.001 | 0 | 0 | 0 | 0 | 0 | 0 | 260 | 0 | 0 | 0 | 0 | 0 | 0 | 3.185 | 4.859 | 4.143 | 0 | 0 | 12.187 | 1 | 1 | 0
2021-08-19 03:00 | 0 | 0 | 0 | 0 | 1.9 | 16.28 | 100 | 100 | 0 | 0 | 0 | 0 | 0 | 0 | 0 | 0 | 0 | 0 | 0 | 0 | 0 | 0 | 0 | 0 | 0 | 0 | 0 | -0.001 | 0 | 0 | 0 | 0 | 0 | 0 | 260 | 0 | 0 | 0 | 0 | 0 | 0 | 3.211 | 4.876 | 4.157 | 0 | 0 | 12.245 | 1 | 1 | 0
2021-08-19 04:00 | 0 | 0 | 0 | 0 | 1.9 | 16.64 | 100 | 100 | 0 | 0 | 0 | 0 | 0 | 0 | 0 | 0 | 0 | 0 | 0 | 0 | 0 | 0 | 0 | 0 | 0 | 0 | 0 | -0.001 | 0 | 0 | 0 | 0 | 0 | 0 | 260 | 0 | 0 | 0 | 0 | 0 | 0 | 3.2 | 4.869 | 4.151 | 0 | 0 | 12.22 | 1 | 1 | 0
2021-08-19 05:00 | 0 | 0 | 0 | 0 | 1.8 | 16.41 | 100 | 100 | 0 | 0 | 0 | 0 | 0 | 0 | 0 | 0 | 0 | 0 | 0 | 0 | 0 | 0 | 0 | 0 | 0 | 0 | 0 | -0.001 | 0 | 0 | 0 | 0 | 0 | 0 | 260 | 0 | 0 | 0 | 0 | 0 | 0 | 3.207 | 4.874 | 4.155 | 0 | 0 | 12.236 | 1 | 1 | 0
2021-08-19 06:00 | 0 | 0 | 0 | 1 | 1.7 | 17.5 | 100 | 100 | 0 | 0 | 0 | 0 | 0 | 0 | 0 | 0 | 0 | 0 | 0 | 0 | 0 | 0 | 0 | 0 | 0 | 0 | 0 | -0.001 | 0 | 0 | 0 | 0 | 13.99 | 0.99 | 260 | 0 | 0 | 0 | 0 | 0 | 0 | 3.174 | 4.852 | 4.136 | 0 | 0 | 12.162 | 1 | 1 | 0
2021-08-19 07:00 | 0 | 540.5 | 511.97 | 1 | 1.5 | 21.14 | 100 | 100 | 0 | 0 | 0 | 0.521 | 0 | 3.106 | 0 | 3.106 | 3.106 | 3.106 | 105.999 | 175.709 | 185.5 | 0 | 0 | 0 | 0 | 0 | 0 | -0.001 | 0 | 1.67 | 0 | 0 | 18.7 | 0.99 | 425 | 0 | 0 | 0 | 0 | 86.409 | 0 | 5.487 | 5.936 | 5.061 | 0 | 0 | 0 | 2 | 2 | 0
2021-08-19 08:00 | 0 | 730.5 | 672.03 | 1 | 1.5 | 26.7 | 100 | 100 | 51.615 | 51.615 | 3.879 | 1.982 | 57.476 | 0 | 0 | 171.515 | 171.515 | 171.515 | 198.636 | 230.64 | 250.708 | 0 | 0 | 0 | 0 | 0 | 0 | 171.514 | 171.515 | 68.41 | 20.59 | 100 | 23.08 | 0.98 | 425 | 0 | 0 | 0 | 0 | 0 | 0 | 12.358 | 7.969 | 6.794 | 0 | 0 | 0 | 2 | 2 | 0
2021-08-19 09:00 | 0 | 825.3 | 736.52 | 1 | 1.5 | 27.29 | 100 | 100 | 57.481 | 57.481 | 4.857 | 2.332 | 64.67 | 0 | 0 | 188.963 | 188.963 | 188.963 | 216.008 | 252.774 | 283.243 | 0 | 0 | 0 | 0 | 0 | 0 | 188.962 | 188.963 | 66.71 | 20.29 | 100 | 26.82 | 0.97 | 425 | 0 | 0 | 0 | 0 | 0 | 0 | 12.304 | 7.958 | 6.784 | 0 | 0 | 0 | 2 | 2 | 0
2021-08-19 10:00 | 0 | 873.9 | 759.81 | 1 | 1.4 | 30.32 | 100 | 100 | 58.177 | 58.177 | 5.944 | 2.454 | 66.574 | 0 | 0 | 194.639 | 194.639 | 194.639 | 221.295 | 260.766 | 299.922 | 0 | 0 | 0 | 0 | 0 | 0 | 194.638 | 194.639 | 64.9 | 19.4 | 100 | 29.61 | 0.97 | 425 | 0 | 0 | 0 | 0 | 0 | 0 | 12.027 | 7.897 | 6.732 | 0 | 0 | 0 | 2 | 2 | 0
2021-08-19 11:00 | 0 | 893.9 | 764.83 | 1 | 1.7 | 30.72 | 100 | 100 | 58.2 | 58.2 | 6.07 | 2.465 | 66.736 | 0 | 0 | 195.178 | 195.178 | 195.178 | 221.783 | 262.491 | 306.786 | 0 | 0 | 0 | 0 | 0 | 0 | 195.177 | 195.178 | 63.62 | 18.97 | 100 | 31.17 | 0.96 | 425 | 0 | 0 | 0 | 0 | 0 | 0 | 11.991 | 7.889 | 6.725 | 0 | 0 | 0 | 2 | 2 | 0
2021-08-19 12:00 | 0 | 890.7 | 760.64 | 1 | 2.3 | 30.98 | 100 | 100 | 57.601 | 57.6 | 6.114 | 2.437 | 66.152 | 0 | 0 | 193.877 | 193.877 | 193.877 | 220.449 | 261.05 | 305.688 | 0 | 0 | 0 | 0 | 0 | 0 | 193.876 | 193.877 | 63.42 | 18.84 | 100 | 31.35 | 0.96 | 425 | 0 | 0 | 0 | 0 | 0 | 0 | 11.967 | 7.884 | 6.721 | 0 | 0 | 0 | 2 | 2 | 0
2021-08-19 13:00 | 0 | 878.7 | 760 | 1 | 3 | 30.91 | 100 | 100 | 57.834 | 57.834 | 6.118 | 2.45 | 66.402 | 0 | 0 | 194.455 | 194.455 | 194.455 | 221.035 | 260.831 | 301.57 | 0 | 0 | 0 | 0 | 0 | 0 | 194.454 | 194.455 | 64.48 | 19.18 | 100 | 30.13 | 0.96 | 425 | 0 | 0 | 0 | 0 | 0 | 0 | 11.974 | 7.885 | 6.722 | 0 | 0 | 0 | 2 | 2 | 0
2021-08-19 14:00 | 0 | 836.9 | 741.49 | 1 | 3.9 | 30.42 | 100 | 100 | 56.568 | 56.567 | 5.869 | 2.363 | 64.8 | 0 | 0 | 190.409 | 190.409 | 190.409 | 217.052 | 254.48 | 287.224 | 0 | 0 | 0 | 0 | 0 | 0 | 190.408 | 190.409 | 66.29 | 19.69 | 100 | 27.63 | 0.97 | 425 | 0 | 0 | 0 | 0 | 0 | 0 | 12.018 | 7.895 | 6.73 | 0 | 0 | 0 | 2 | 2 | 0
2021-08-19 15:00 | 0 | 756.7 | 690.79 | 1 | 4.6 | 28.99 | 100 | 100 | 52.352 | 52.352 | 4.954 | 2.088 | 59.394 | 0 | 0 | 176.957 | 176.957 | 176.957 | 203.783 | 237.078 | 259.699 | 0 | 0 | 0 | 0 | 0 | 0 | 176.956 | 176.957 | 68.14 | 20.16 | 100 | 24.09 | 0.98 | 425 | 0 | 0 | 0 | 0 | 0 | 0 | 12.148 | 7.924 | 6.755 | 0 | 0 | 0 | 2 | 2 | 0
2021-08-19 16:00 | 0 | 603.5 | 567.72 | 1 | 4.6 | 27.51 | 100 | 100 | 33.407 | 33.406 | 3.317 | 1.146 | 37.869 | 0 | 0 | 120.02 | 120.02 | 120.02 | 147.037 | 194.841 | 207.121 | 0 | 0 | 0 | 0 | 0 | 0 | 120.019 | 120.02 | 57.95 | 16.13 | 100 | 19.83 | 0.99 | 425 | 0 | 0 | 0 | 0 | 0 | 0 | 12.283 | 7.953 | 6.78 | 0 | 0 | 0 | 2 | 2 | 0
2021-08-19 17:00 | 0 | 351.8 | 339.57 | 1 | 3.1 | 24.37 | 100 | 100 | 0 | 0 | 0 | 0.521 | 0 | 0 | 0 | 0 | 0 | 0 | 23.452 | 116.539 | 120.738 | 0 | 0 | 0 | 0 | 0 | 0 | -0.001 | 0 | 0 | 0 | 0 | 15.15 | 0.99 | 418.01 | 0 | 0 | 0 | 0 | -3.66 | 0 | 12.352 | 7.968 | 6.793 | 0 | 0 | 0 | 2 | 2 | 0
2021-08-19 18:00 | 0 | 0 | 0 | 0 | 2.8 | 18.95 | 100 | 100 | 0 | 0 | 0 | 0 | 0 | 0 | 0 | 0 | 0 | 0 | 0 | 0 | 0 | 0 | 0 | 0 | 0 | 0 | 0 | -0.001 | 0 | 0 | 0 | 0 | 0 | 0 | 369.96 | 0 | 0 | 0 | 0 | -25.164 | 0 | 10.984 | 7.655 | 6.525 | 0 | 0 | 0 | 2 | 2 | 0
2021-08-19 19:00 | 0 | 0 | 0 | 0 | 2.7 | 17.94 | 100 | 100 | 0 | 0 | 0 | 0 | 0 | 0 | 0 | 0 | 0 | 0 | 0 | 0 | 0 | 0 | 0 | 0 | 0 | 0 | 0 | -0.001 | 0 | 0 | 0 | 0 | 0 | 0 | 331.27 | 0 | 0 | 0 | 0 | -20.262 | 0 | 7.703 | 6.78 | 5.78 | 0 | 0 | 0 | 1 | 1 | 0
2021-08-19 20:00 | 0 | 0 | 0 | 0 | 2.4 | 18 | 100 | 100 | 0 | 0 | 0 | 0 | 0 | 0 | 0 | 0 | 0 | 0 | 0 | 0 | 0 | 0 | 0 | 0 | 0 | 0 | 0 | -0.001 | 0 | 0 | 0 | 0 | 0 | 0 | 299.19 | 0 | 0 | 0 | 0 | -16.8 | 0 | 5.591 | 6.051 | 5.158 | 0 | 0 | 0 | 1 | 1 | 0
2021-08-19 21:00 | 0 | 0 | 0 | 0 | 2.2 | 18.09 | 100 | 100 | 0 | 0 | 0 | 0 | 0 | 0 | 0 | 0 | 0 | 0 | 0 | 0 | 0 | 0 | 0 | 0 | 0 | 0 | 0 | -0.001 | 0 | 0 | 0 | 0 | 0 | 0 | 271.9 | 0 | 0 | 0 | 0 | -14.289 | 0 | 4.211 | 5.44 | 4.638 | 0 | 0 | 0 | 1 | 1 | 0
2021-08-19 22:00 | 0 | 0 | 0 | 0 | 2 | 16.71 | 100 | 100 | 0 | 0 | 0 | 0 | 0 | 0 | 0 | 0 | 0 | 0 | 0 | 0 | 0 | 0 | 0 | 0 | 0 | 0 | 0 | -0.001 | 0 | 0 | 0 | 0 | 0 | 0 | 260 | 0 | 0 | 0 | 0 | -3.016 | 0 | 3.328 | 4.948 | 4.219 | 0 | 0 | 9.478 | 1 | 1 | 0
2021-08-19 23:00 | 0 | 0 | 0 | 0 | 1.8 | 17.62 | 100 | 100 | 0 | 0 | 0 | 0 | 0 | 0 | 0 | 0 | 0 | 0 | 0 | 0 | 0 | 0 | 0 | 0 | 0 | 0 | 0 | -0.001 | 0 | 0 | 0 | 0 | 0 | 0 | 260 | 0 | 0 | 0 | 0 | 0 | 0 | 3.17 | 4.85 | 4.134 | 0 | 0 | 12.154 | 1 | 1 | 0
2021-08-20 | 0 | 0 | 0 | 0 | 1.7 | 17.64 | 100 | 100 | 0 | 0 | 0 | 0 | 0 | 0 | 0 | 0 | 0 | 0 | 0 | 0 | 0 | 0 | 0 | 0 | 0 | 0 | 0 | -0.001 | 0 | 0 | 0 | 0 | 0 | 0 | 260 | 0 | 0 | 0 | 0 | 0 | 0 | 3.169 | 4.849 | 4.134 | 0 | 0 | 12.153 | 1 | 1 | 0
2021-08-20 01:00 | 0 | 0 | 0 | 0 | 1.6 | 17.86 | 100 | 100 | 0 | 0 | 0 | 0 | 0 | 0 | 0 | 0 | 0 | 0 | 0 | 0 | 0 | 0 | 0 | 0 | 0 | 0 | 0 | -0.001 | 0 | 0 | 0 | 0 | 0 | 0 | 260 | 0 | 0 | 0 | 0 | 0 | 0 | 3.163 | 4.845 | 4.13 | 0 | 0 | 12.138 | 1 | 1 | 0
2021-08-20 02:00 | 0 | 0 | 0 | 0 | 1.6 | 16.44 | 100 | 100 | 0 | 0 | 0 | 0 | 0 | 0 | 0 | 0 | 0 | 0 | 0 | 0 | 0 | 0 | 0 | 0 | 0 | 0 | 0 | -0.001 | 0 | 0 | 0 | 0 | 0 | 0 | 260 | 0 | 0 | 0 | 0 | 0 | 0 | 3.206 | 4.873 | 4.154 | 0 | 0 | 12.234 | 1 | 1 | 0
2021-08-20 03:00 | 0 | 0 | 0 | 0 | 1.6 | 16.34 | 100 | 100 | 0 | 0 | 0 | 0 | 0 | 0 | 0 | 0 | 0 | 0 | 0 | 0 | 0 | 0 | 0 | 0 | 0 | 0 | 0 | -0.001 | 0 | 0 | 0 | 0 | 0 | 0 | 260 | 0 | 0 | 0 | 0 | 0 | 0 | 3.209 | 4.875 | 4.156 | 0 | 0 | 12.241 | 1 | 1 | 0
2021-08-20 04:00 | 0 | 0 | 0 | 0 | 1.6 | 16.64 | 100 | 100 | 0 | 0 | 0 | 0 | 0 | 0 | 0 | 0 | 0 | 0 | 0 | 0 | 0 | 0 | 0 | 0 | 0 | 0 | 0 | -0.001 | 0 | 0 | 0 | 0 | 0 | 0 | 260 | 0 | 0 | 0 | 0 | 0 | 0 | 3.2 | 4.869 | 4.151 | 0 | 0 | 12.22 | 1 | 1 | 0
2021-08-20 05:00 | 0 | 0 | 0 | 0 | 1.5 | 16.95 | 100 | 100 | 0 | 0 | 0 | 0 | 0 | 0 | 0 | 0 | 0 | 0 | 0 | 0 | 0 | 0 | 0 | 0 | 0 | 0 | 0 | -0.001 | 0 | 0 | 0 | 0 | 0 | 0 | 260 | 0 | 0 | 0 | 0 | 0 | 0 | 3.191 | 4.863 | 4.146 | 0 | 0 | 12.199 | 1 | 1 | 0
2021-08-20 06:00 | 0 | 0 | 0 | 1 | 1.6 | 18.16 | 100 | 100 | 0 | 0 | 0 | 0 | 0 | 0 | 0 | 0 | 0 | 0 | 0 | 0 | 0 | 0 | 0 | 0 | 0 | 0 | 0 | -0.001 | 0 | 0 | 0 | 0 | 13.7 | 0.99 | 260 | 0 | 0 | 0 | 0 | 0 | 0 | 3.154 | 4.839 | 4.125 | 0 | 0 | 12.117 | 1 | 1 | 0
2021-08-20 07:00 | 0 | 544.2 | 516.36 | 1 | 1.7 | 21.7 | 100 | 100 | 0 | 0 | 0 | 0.521 | 0 | 5.093 | 0 | 5.093 | 5.093 | 5.093 | 108.057 | 177.214 | 186.769 | 0 | 0 | 0 | 0 | 0 | 0 | -0.001 | 0 | 2.73 | 0 | 0 | 18.41 | 0.99 | 425 | 0 | 0 | 0 | 0 | 86.409 | 0 | 5.532 | 5.951 | 5.073 | 0 | 0 | 0 | 2 | 2 | 0
2021-08-20 08:00 | 0 | 730.7 | 673.69 | 1 | 1.9 | 27.09 | 100 | 100 | 51.647 | 51.646 | 4.05 | 1.994 | 57.691 | 0 | 0 | 172.166 | 172.166 | 172.166 | 199.237 | 231.21 | 250.776 | 0 | 0 | 0 | 0 | 0 | 0 | 172.165 | 172.166 | 68.65 | 20.59 | 100 | 22.78 | 0.98 | 425 | 0 | 0 | 0 | 0 | 0 | 0 | 12.322 | 7.962 | 6.787 | 0 | 0 | 0 | 2 | 2 | 0
2021-08-20 09:00 | 0 | 823.6 | 736.97 | 1 | 1.8 | 27.9 | 100 | 100 | 57.341 | 57.34 | 5.051 | 2.34 | 64.731 | 0 | 0 | 189.324 | 189.324 | 189.324 | 216.291 | 252.929 | 282.66 | 0 | 0 | 0 | 0 | 0 | 0 | 189.323 | 189.324 | 66.98 | 20.29 | 100 | 26.51 | 0.97 | 425 | 0 | 0 | 0 | 0 | 0 | 0 | 12.248 | 7.945 | 6.773 | 0 | 0 | 0 | 2 | 2 | 0
2021-08-20 10:00 | 0 | 871.2 | 759.81 | 1 | 1.1 | 30.5 | 100 | 100 | 58.184 | 58.184 | 5.99 | 2.458 | 66.632 | 0 | 0 | 194.847 | 194.847 | 194.847 | 221.48 | 260.766 | 298.996 | 0 | 0 | 0 | 0 | 0 | 0 | 194.846 | 194.847 | 65.17 | 19.46 | 100 | 29.29 | 0.97 | 425 | 0 | 0 | 0 | 0 | 0 | 0 | 12.011 | 7.893 | 6.729 | 0 | 0 | 0 | 2 | 2 | 0
2021-08-20 11:00 | 0 | 892.8 | 766.48 | 1 | 1.3 | 30.95 | 100 | 100 | 58.389 | 58.389 | 6.134 | 2.481 | 67.004 | 0 | 0 | 195.893 | 195.893 | 195.893 | 222.468 | 263.056 | 306.409 | 0 | 0 | 0 | 0 | 0 | 0 | 195.892 | 195.893 | 63.93 | 19.06 | 100 | 30.85 | 0.96 | 425 | 0 | 0 | 0 | 0 | 0 | 0 | 11.97 | 7.884 | 6.721 | 0 | 0 | 0 | 2 | 3 | 0
2021-08-20 12:00 | 0 | 894.8 | 766.79 | 1 | 1.6 | 31.21 | 100 | 100 | 58.274 | 58.274 | 6.211 | 2.481 | 66.966 | 0 | 0 | 195.904 | 195.904 | 195.904 | 222.447 | 263.164 | 307.095 | 0 | 0 | 0 | 0 | 0 | 0 | 195.903 | 195.904 | 63.79 | 18.98 | 100 | 31.02 | 0.96 | 425 | 0 | 0 | 0 | 0 | 0 | 0 | 11.947 | 7.879 | 6.717 | 0 | 0 | 0 | 2 | 2 | 0
2021-08-20 13:00 | 0 | 878 | 761.93 | 1 | 2 | 31.49 | 100 | 100 | 57.905 | 57.905 | 6.286 | 2.468 | 66.659 | 0 | 0 | 195.291 | 195.291 | 195.291 | 221.798 | 261.493 | 301.33 | 0 | 0 | 0 | 0 | 0 | 0 | 195.29 | 195.291 | 64.81 | 19.22 | 100 | 29.8 | 0.97 | 425 | 0 | 0 | 0 | 0 | 0 | 0 | 11.921 | 7.874 | 6.712 | 0 | 0 | 0 | 2 | 3 | 0
2021-08-20 14:00 | 0 | 770.6 | 684.81 | 1 | 2.4 | 31.13 | 100 | 100 | 50.282 | 50.282 | 5.643 | 2.031 | 57.956 | 0 | 0 | 174.065 | 174.065 | 174.065 | 200.618 | 235.025 | 264.47 | 0 | 0 | 0 | 0 | 0 | 0 | 174.064 | 174.065 | 65.82 | 19.01 | 100 | 27.29 | 0.97 | 425 | 0 | 0 | 0 | 0 | 0 | 0 | 11.954 | 7.881 | 6.718 | 0 | 0 | 0 | 2 | 2 | 0
2021-08-20 15:00 | 0 | 748.7 | 685.23 | 1 | 2.8 | 30.28 | 100 | 100 | 51.239 | 51.239 | 5.371 | 2.061 | 58.672 | 0 | 0 | 175.615 | 175.615 | 175.615 | 202.276 | 235.173 | 256.954 | 0 | 0 | 0 | 0 | 0 | 0 | 175.614 | 175.615 | 68.34 | 19.94 | 100 | 23.76 | 0.98 | 425 | 0 | 0 | 0 | 0 | 0 | 0 | 12.031 | 7.898 | 6.733 | 0 | 0 | 0 | 2 | 2 | 0
2021-08-20 16:00 | 0 | 599.2 | 564.83 | 1 | 3.2 | 28.61 | 100 | 100 | 32.804 | 32.804 | 3.809 | 1.143 | 37.756 | 0 | 0 | 119.843 | 119.843 | 119.843 | 146.718 | 193.85 | 205.645 | 0 | 0 | 0 | 0 | 0 | 0 | 119.842 | 119.843 | 58.28 | 15.95 | 100 | 19.5 | 0.99 | 425 | 0 | 0 | 0 | 0 | 0 | 0 | 12.183 | 7.931 | 6.761 | 0 | 0 | 0 | 2 | 2 | 0
2021-08-20 17:00 | 0 | 348.8 | 337.19 | 1 | 2.6 | 25.3 | 100 | 100 | 0 | 0 | 0 | 0.521 | 0 | 0 | 0 | 0 | 0 | 0 | 23.538 | 115.723 | 119.708 | 0 | 0 | 0 | 0 | 0 | 0 | -0.001 | 0 | 0 | 0 | 0 | 14.83 | 0.99 | 418.37 | 0 | 0 | 0 | 0 | -3.47 | 0 | 12.277 | 7.952 | 6.779 | 0 | 0 | 0 | 2 | 2 | 0
2021-08-20 18:00 | 0 | 0 | 0 | 0 | 2.1 | 18.93 | 100 | 100 | 0 | 0 | 0 | 0 | 0 | 0 | 0 | 0 | 0 | 0 | 0 | 0 | 0 | 0 | 0 | 0 | 0 | 0 | 0 | -0.001 | 0 | 0 | 0 | 0 | 0 | 0 | 370.24 | 0 | 0 | 0 | 0 | -25.208 | 0 | 11.014 | 7.662 | 6.531 | 0 | 0 | 0 | 2 | 2 | 0
2021-08-20 19:00 | 0 | 0 | 0 | 0 | 2.2 | 17.67 | 100 | 100 | 0 | 0 | 0 | 0 | 0 | 0 | 0 | 0 | 0 | 0 | 0 | 0 | 0 | 0 | 0 | 0 | 0 | 0 | 0 | -0.001 | 0 | 0 | 0 | 0 | 0 | 0 | 331.45 | 0 | 0 | 0 | 0 | -20.315 | 0 | 7.737 | 6.79 | 5.788 | 0 | 0 | 0 | 1 | 1 | 0
2021-08-20 20:00 | 0 | 0 | 0 | 0 | 2.1 | 16.98 | 100 | 100 | 0 | 0 | 0 | 0 | 0 | 0 | 0 | 0 | 0 | 0 | 0 | 0 | 0 | 0 | 0 | 0 | 0 | 0 | 0 | -0.001 | 0 | 0 | 0 | 0 | 0 | 0 | 299.18 | 0 | 0 | 0 | 0 | -16.9 | 0 | 5.649 | 6.073 | 5.177 | 0 | 0 | 0 | 1 | 1 | 0
2021-08-20 21:00 | 0 | 0 | 0 | 0 | 1.9 | 17.01 | 100 | 100 | 0 | 0 | 0 | 0 | 0 | 0 | 0 | 0 | 0 | 0 | 0 | 0 | 0 | 0 | 0 | 0 | 0 | 0 | 0 | -0.001 | 0 | 0 | 0 | 0 | 0 | 0 | 271.74 | 0 | 0 | 0 | 0 | -14.367 | 0 | 4.252 | 5.461 | 4.655 | 0 | 0 | 0 | 1 | 1 | 0
2021-08-20 22:00 | 0 | 0 | 0 | 0 | 1.8 | 15.79 | 100 | 100 | 0 | 0 | 0 | 0 | 0 | 0 | 0 | 0 | 0 | 0 | 0 | 0 | 0 | 0 | 0 | 0 | 0 | 0 | 0 | -0.001 | 0 | 0 | 0 | 0 | 0 | 0 | 260 | 0 | 0 | 0 | 0 | -3.029 | 0 | 3.354 | 4.965 | 4.233 | 0 | 0 | 9.523 | 1 | 1 | 0
2021-08-20 23:00 | 0 | 0 | 0 | 0 | 1.7 | 15.84 | 100 | 100 | 0 | 0 | 0 | 0 | 0 | 0 | 0 | 0 | 0 | 0 | 0 | 0 | 0 | 0 | 0 | 0 | 0 | 0 | 0 | -0.001 | 0 | 0 | 0 | 0 | 0 | 0 | 260 | 0 | 0 | 0 | 0 | 0 | 0 | 3.225 | 4.885 | 4.165 | 0 | 0 | 12.275 | 1 | 1 | 0
2021-08-21 | 0 | 0 | 0 | 0 | 1.6 | 16.1 | 100 | 100 | 0 | 0 | 0 | 0 | 0 | 0 | 0 | 0 | 0 | 0 | 0 | 0 | 0 | 0 | 0 | 0 | 0 | 0 | 0 | -0.001 | 0 | 0 | 0 | 0 | 0 | 0 | 260 | 0 | 0 | 0 | 0 | 0 | 0 | 3.217 | 4.88 | 4.16 | 0 | 0 | 12.257 | 1 | 1 | 0
2021-08-21 01:00 | 0 | 0 | 0 | 0 | 1.7 | 16.36 | 100 | 100 | 0 | 0 | 0 | 0 | 0 | 0 | 0 | 0 | 0 | 0 | 0 | 0 | 0 | 0 | 0 | 0 | 0 | 0 | 0 | -0.001 | 0 | 0 | 0 | 0 | 0 | 0 | 260 | 0 | 0 | 0 | 0 | 0 | 0 | 3.209 | 4.875 | 4.156 | 0 | 0 | 12.24 | 1 | 1 | 0
2021-08-21 02:00 | 0 | 0 | 0 | 0 | 1.7 | 16.2 | 100 | 100 | 0 | 0 | 0 | 0 | 0 | 0 | 0 | 0 | 0 | 0 | 0 | 0 | 0 | 0 | 0 | 0 | 0 | 0 | 0 | -0.001 | 0 | 0 | 0 | 0 | 0 | 0 | 260 | 0 | 0 | 0 | 0 | 0 | 0 | 3.214 | 4.878 | 4.159 | 0 | 0 | 12.25 | 1 | 1 | 0
2021-08-21 03:00 | 0 | 0 | 0 | 0 | 1.6 | 15.13 | 100 | 100 | 0 | 0 | 0 | 0 | 0 | 0 | 0 | 0 | 0 | 0 | 0 | 0 | 0 | 0 | 0 | 0 | 0 | 0 | 0 | -0.001 | 0 | 0 | 0 | 0 | 0 | 0 | 260 | 0 | 0 | 0 | 0 | 0 | 0 | 3.247 | 4.899 | 4.177 | 0 | 0 | 12.323 | 1 | 1 | 0
2021-08-21 04:00 | 0 | 0 | 0 | 0 | 1.5 | 15.17 | 100 | 100 | 0 | 0 | 0 | 0 | 0 | 0 | 0 | 0 | 0 | 0 | 0 | 0 | 0 | 0 | 0 | 0 | 0 | 0 | 0 | -0.001 | 0 | 0 | 0 | 0 | 0 | 0 | 260 | 0 | 0 | 0 | 0 | 0 | 0 | 3.246 | 4.899 | 4.176 | 0 | 0 | 12.321 | 1 | 1 | 0
2021-08-21 05:00 | 0 | 0 | 0 | 0 | 1.6 | 15.37 | 100 | 100 | 0 | 0 | 0 | 0 | 0 | 0 | 0 | 0 | 0 | 0 | 0 | 0 | 0 | 0 | 0 | 0 | 0 | 0 | 0 | -0.001 | 0 | 0 | 0 | 0 | 0 | 0 | 260 | 0 | 0 | 0 | 0 | 0 | 0 | 3.24 | 4.895 | 4.173 | 0 | 0 | 12.307 | 1 | 1 | 0
2021-08-21 06:00 | 0 | 0 | 0 | 1 | 1.9 | 16.33 | 100 | 100 | 0 | 0 | 0 | 0 | 0 | 0 | 0 | 0 | 0 | 0 | 0 | 0 | 0 | 0 | 0 | 0 | 0 | 0 | 0 | -0.001 | 0 | 0 | 0 | 0 | 13.41 | 0.99 | 260 | 0 | 0 | 0 | 0 | 0 | 0 | 3.21 | 4.875 | 4.156 | 0 | 0 | 12.242 | 1 | 1 | 0
2021-08-21 07:00 | 0 | 548.1 | 520.94 | 1 | 1.9 | 19.92 | 100 | 100 | 0 | 0 | 0 | 0.521 | 0 | 6.96 | 0 | 6.96 | 6.96 | 6.96 | 110.194 | 178.787 | 188.108 | 0 | 0 | 0 | 0 | 0 | 0 | -0.001 | 0 | 3.7 | 0 | 0 | 18.11 | 0.99 | 425 | 0 | 0 | 0 | 0 | 86.409 | 0 | 5.691 | 6.011 | 5.124 | 0 | 0 | 0 | 2 | 2 | 0
2021-08-21 08:00 | 0 | 733.7 | 677.93 | 1 | 2.2 | 25.71 | 100 | 100 | 52.734 | 52.733 | 3.579 | 2.017 | 58.33 | 0 | 0 | 173.352 | 173.352 | 173.352 | 200.602 | 232.666 | 251.806 | 0 | 0 | 0 | 0 | 0 | 0 | 173.351 | 173.352 | 68.84 | 20.94 | 100 | 22.48 | 0.98 | 425 | 0 | 0 | 0 | 0 | 0 | 0 | 12.45 | 7.989 | 6.811 | 0 | 0 | 0 | 2 | 2 | 0
2021-08-21 09:00 | 0 | 825.7 | 740.82 | 1 | 2.8 | 27.29 | 100 | 100 | 58.045 | 58.045 | 4.919 | 2.365 | 65.33 | 0 | 0 | 190.526 | 190.526 | 190.526 | 217.571 | 254.25 | 283.38 | 0 | 0 | 0 | 0 | 0 | 0 | 190.525 | 190.526 | 67.23 | 20.48 | 100 | 26.21 | 0.97 | 425 | 0 | 0 | 0 | 0 | 0 | 0 | 12.304 | 7.958 | 6.784 | 0 | 0 | 0 | 2 | 2 | 0
2021-08-21 10:00 | 0 | 871.8 | 762.68 | 1 | 2.3 | 30.39 | 100 | 100 | 58.629 | 58.628 | 5.971 | 2.48 | 67.08 | 0 | 0 | 195.855 | 195.855 | 195.855 | 222.502 | 261.752 | 299.202 | 0 | 0 | 0 | 0 | 0 | 0 | 195.854 | 195.855 | 65.46 | 19.59 | 100 | 28.97 | 0.97 | 425 | 0 | 0 | 0 | 0 | 0 | 0 | 12.021 | 7.896 | 6.731 | 0 | 0 | 0 | 2 | 3 | 0
2021-08-21 11:00 | 0 | 892.2 | 768.55 | 1 | 2 | 30.82 | 100 | 100 | 58.763 | 58.763 | 6.103 | 2.498 | 67.364 | 0 | 0 | 196.685 | 196.685 | 196.685 | 223.277 | 263.768 | 306.203 | 0 | 0 | 0 | 0 | 0 | 0 | 196.684 | 196.685 | 64.23 | 19.19 | 100 | 30.52 | 0.96 | 425 | 0 | 0 | 0 | 0 | 0 | 0 | 11.982 | 7.887 | 6.724 | 0 | 0 | 0 | 2 | 3 | 0
2021-08-21 12:00 | 0 | 892.2 | 767.22 | 1 | 1.9 | 31.1 | 100 | 100 | 58.456 | 58.456 | 6.177 | 2.488 | 67.121 | 0 | 0 | 196.226 | 196.226 | 196.226 | 222.782 | 263.309 | 306.203 | 0 | 0 | 0 | 0 | 0 | 0 | 196.225 | 196.226 | 64.08 | 19.09 | 100 | 30.69 | 0.96 | 425 | 0 | 0 | 0 | 0 | 0 | 0 | 11.957 | 7.881 | 6.719 | 0 | 0 | 0 | 2 | 2 | 0
2021-08-21 13:00 | 0 | 772.3 | 672.43 | 1 | 2.2 | 30.67 | 100 | 100 | 48.857 | 48.857 | 5.35 | 1.94 | 56.147 | 0 | 0 | 169.311 | 169.311 | 169.311 | 195.923 | 230.779 | 265.053 | 0 | 0 | 0 | 0 | 0 | 0 | 169.31 | 169.311 | 63.88 | 18.43 | 100 | 29.46 | 0.97 | 425 | 0 | 0 | 0 | 0 | 0 | 0 | 11.995 | 7.89 | 6.726 | 0 | 0 | 0 | 2 | 3 | 0
2021-08-21 14:00 | 0 | 650.5 | 579.81 | 1 | 2.8 | 29.9 | 100 | 100 | 39.961 | 39.961 | 4.821 | 1.487 | 46.269 | 0 | 0 | 143.284 | 143.284 | 143.284 | 169.993 | 198.992 | 223.252 | 0 | 0 | 0 | 0 | 0 | 0 | 143.283 | 143.284 | 64.18 | 17.9 | 100 | 26.96 | 0.97 | 425 | 0 | 0 | 0 | 0 | 0 | 0 | 12.065 | 7.905 | 6.739 | 0 | 0 | 0 | 2 | 2 | 0
2021-08-21 15:00 | 0 | 657.1 | 602.93 | 1 | 3.4 | 28.88 | 100 | 100 | 43.386 | 43.386 | 4.308 | 1.618 | 49.312 | 0 | 0 | 151.256 | 151.256 | 151.256 | 178.096 | 206.927 | 225.517 | 0 | 0 | 0 | 0 | 0 | 0 | 151.255 | 151.256 | 67.07 | 19.24 | 100 | 23.43 | 0.98 | 425 | 0 | 0 | 0 | 0 | 0 | 0 | 12.158 | 7.926 | 6.757 | 0 | 0 | 0 | 2 | 2 | 0
2021-08-21 16:00 | 0 | 491.3 | 464.07 | 1 | 3.8 | 27.47 | 100 | 100 | 25.165 | 25.164 | 2.592 | 0.834 | 28.591 | 0 | 0 | 93.867 | 93.867 | 93.867 | 120.889 | 159.267 | 168.614 | 0 | 0 | 0 | 0 | 0 | 0 | 93.866 | 93.867 | 55.67 | 14.92 | 100 | 19.17 | 0.99 | 425 | 0 | 0 | 0 | 0 | 0 | 0 | 12.287 | 7.954 | 6.781 | 0 | 0 | 0 | 2 | 2 | 0
2021-08-21 17:00 | 0 | 285.7 | 276.61 | 1 | 3.3 | 24.97 | 100 | 100 | 0 | 0 | 0 | 0.521 | 0 | 0 | 0 | 0 | 0 | 0 | 19.511 | 94.932 | 98.052 | 0 | 0 | 0 | 0 | 0 | 0 | -0.001 | 0 | 0 | 0 | 0 | 14.49 | 0.99 | 411.21 | 0 | 0 | 0 | 0 | -7.224 | 0 | 12.084 | 7.909 | 6.742 | 0 | 0 | 0 | 2 | 2 | 0
2021-08-21 18:00 | 0 | 0 | 0 | 0 | 2.9 | 18.96 | 100 | 100 | 0 | 0 | 0 | 0 | 0 | 0 | 0 | 0 | 0 | 0 | 0 | 0 | 0 | 0 | 0 | 0 | 0 | 0 | 0 | -0.001 | 0 | 0 | 0 | 0 | 0 | 0 | 364.61 | 0 | 0 | 0 | 0 | -24.405 | 0 | 10.458 | 7.529 | 6.418 | 0 | 0 | 0 | 2 | 2 | 0
2021-08-21 19:00 | 0 | 0 | 0 | 0 | 2.9 | 18.09 | 100 | 100 | 0 | 0 | 0 | 0 | 0 | 0 | 0 | 0 | 0 | 0 | 0 | 0 | 0 | 0 | 0 | 0 | 0 | 0 | 0 | -0.001 | 0 | 0 | 0 | 0 | 0 | 0 | 326.91 | 0 | 0 | 0 | 0 | -19.74 | 0 | 7.371 | 6.677 | 5.692 | 0 | 0 | 0 | 1 | 1 | 0
2021-08-21 20:00 | 0 | 0 | 0 | 0 | 2.9 | 17.71 | 100 | 100 | 0 | 0 | 0 | 0 | 0 | 0 | 0 | 0 | 0 | 0 | 0 | 0 | 0 | 0 | 0 | 0 | 0 | 0 | 0 | -0.001 | 0 | 0 | 0 | 0 | 0 | 0 | 295.47 | 0 | 0 | 0 | 0 | -16.465 | 0 | 5.399 | 5.974 | 5.092 | 0 | 0 | 0 | 1 | 1 | 0
2021-08-21 21:00 | 0 | 0 | 0 | 0 | 2.9 | 17.83 | 100 | 100 | 0 | 0 | 0 | 0 | 0 | 0 | 0 | 0 | 0 | 0 | 0 | 0 | 0 | 0 | 0 | 0 | 0 | 0 | 0 | -0.001 | 0 | 0 | 0 | 0 | 0 | 0 | 268.67 | 0 | 0 | 0 | 0 | -14.037 | 0 | 4.082 | 5.374 | 4.582 | 0 | 0 | 0 | 1 | 1 | 0
2021-08-21 22:00 | 0 | 0 | 0 | 0 | 3 | 17.31 | 100 | 100 | 0 | 0 | 0 | 0 | 0 | 0 | 0 | 0 | 0 | 0 | 0 | 0 | 0 | 0 | 0 | 0 | 0 | 0 | 0 | -0.001 | 0 | 0 | 0 | 0 | 0 | 0 | 260 | 0 | 0 | 0 | 0 | -2.954 | 0 | 3.257 | 4.905 | 4.181 | 0 | 0 | 9.389 | 1 | 1 | 0
2021-08-21 23:00 | 0 | 0 | 0 | 0 | 2.9 | 17.36 | 100 | 100 | 0 | 0 | 0 | 0 | 0 | 0 | 0 | 0 | 0 | 0 | 0 | 0 | 0 | 0 | 0 | 0 | 0 | 0 | 0 | -0.001 | 0 | 0 | 0 | 0 | 0 | 0 | 260 | 0 | 0 | 0 | 0 | 0 | 0 | 3.178 | 4.855 | 4.139 | 0 | 0 | 12.172 | 1 | 1 | 0
2021-08-22 | 0 | 0 | 0 | 0 | 3.1 | 17.08 | 100 | 100 | 0 | 0 | 0 | 0 | 0 | 0 | 0 | 0 | 0 | 0 | 0 | 0 | 0 | 0 | 0 | 0 | 0 | 0 | 0 | -0.001 | 0 | 0 | 0 | 0 | 0 | 0 | 260 | 0 | 0 | 0 | 0 | 0 | 0 | 3.187 | 4.86 | 4.143 | 0 | 0 | 12.191 | 1 | 1 | 0
2021-08-22 01:00 | 0 | 0 | 0 | 0 | 3.1 | 16.64 | 100 | 100 | 0 | 0 | 0 | 0 | 0 | 0 | 0 | 0 | 0 | 0 | 0 | 0 | 0 | 0 | 0 | 0 | 0 | 0 | 0 | -0.001 | 0 | 0 | 0 | 0 | 0 | 0 | 260 | 0 | 0 | 0 | 0 | 0 | 0 | 3.2 | 4.869 | 4.151 | 0 | 0 | 12.22 | 1 | 1 | 0
2021-08-22 02:00 | 0 | 0 | 0 | 0 | 3.2 | 16.36 | 100 | 100 | 0 | 0 | 0 | 0 | 0 | 0 | 0 | 0 | 0 | 0 | 0 | 0 | 0 | 0 | 0 | 0 | 0 | 0 | 0 | -0.001 | 0 | 0 | 0 | 0 | 0 | 0 | 260 | 0 | 0 | 0 | 0 | 0 | 0 | 3.209 | 4.875 | 4.156 | 0 | 0 | 12.24 | 1 | 1 | 0
2021-08-22 03:00 | 0 | 0 | 0 | 0 | 3.3 | 16.84 | 100 | 100 | 0 | 0 | 0 | 0 | 0 | 0 | 0 | 0 | 0 | 0 | 0 | 0 | 0 | 0 | 0 | 0 | 0 | 0 | 0 | -0.001 | 0 | 0 | 0 | 0 | 0 | 0 | 260 | 0 | 0 | 0 | 0 | 0 | 0 | 3.194 | 4.865 | 4.148 | 0 | 0 | 12.207 | 1 | 1 | 0
2021-08-22 04:00 | 0 | 0 | 0 | 0 | 3.2 | 17.15 | 100 | 100 | 0 | 0 | 0 | 0 | 0 | 0 | 0 | 0 | 0 | 0 | 0 | 0 | 0 | 0 | 0 | 0 | 0 | 0 | 0 | -0.001 | 0 | 0 | 0 | 0 | 0 | 0 | 260 | 0 | 0 | 0 | 0 | 0 | 0 | 3.184 | 4.859 | 4.142 | 0 | 0 | 12.186 | 1 | 1 | 0
2021-08-22 05:00 | 0 | 0 | 0 | 0 | 2.5 | 16.72 | 100 | 100 | 0 | 0 | 0 | 0 | 0 | 0 | 0 | 0 | 0 | 0 | 0 | 0 | 0 | 0 | 0 | 0 | 0 | 0 | 0 | -0.001 | 0 | 0 | 0 | 0 | 0 | 0 | 260 | 0 | 0 | 0 | 0 | 0 | 0 | 3.198 | 4.868 | 4.15 | 0 | 0 | 12.215 | 1 | 1 | 0
2021-08-22 06:00 | 0 | 0 | 0 | 1 | 1.8 | 17.1 | 100 | 100 | 0 | 0 | 0 | 0 | 0 | 0 | 0 | 0 | 0 | 0 | 0 | 0 | 0 | 0 | 0 | 0 | 0 | 0 | 0 | -0.001 | 0 | 0 | 0 | 0 | 13.12 | 0.99 | 260 | 0 | 0 | 0 | 0 | 0 | 0 | 3.186 | 4.86 | 4.143 | 0 | 0 | 12.189 | 1 | 1 | 0
2021-08-22 07:00 | 0 | 499.6 | 475.64 | 1 | 1.9 | 22.48 | 100 | 100 | 0 | 0 | 0 | 0.521 | 0 | 0 | 0 | 0 | 0 | 0 | 101.704 | 163.241 | 171.463 | 0 | 0 | 0 | 0 | 0 | 0 | -0.001 | 0 | 0 | 0 | 0 | 17.82 | 0.99 | 423.4 | 0 | 0 | 0 | 0 | 85.571 | 0 | 5.281 | 5.858 | 4.994 | 0 | 0 | 0 | 2 | 2 | 0
2021-08-22 08:00 | 0 | 693.1 | 641.81 | 1 | 2.5 | 24.71 | 100 | 100 | 49.205 | 49.205 | 2.752 | 1.802 | 53.759 | 0 | 0 | 161.805 | 161.805 | 161.805 | 190.016 | 220.269 | 237.872 | 0 | 0 | 0 | 0 | 0 | 0 | 161.804 | 161.805 | 68.02 | 20.69 | 100 | 22.18 | 0.98 | 425 | 0 | 0 | 0 | 0 | 0.838 | 0 | 12.538 | 8.008 | 6.827 | 0 | 0 | 0 | 2 | 2 | 0
2021-08-22 09:00 | 0 | 802 | 721.47 | 1 | 3.3 | 26 | 100 | 100 | 56.621 | 56.621 | 4.241 | 2.246 | 63.109 | 0 | 0 | 184.821 | 184.821 | 184.821 | 212.033 | 247.608 | 275.246 | 0 | 0 | 0 | 0 | 0 | 0 | 184.82 | 184.821 | 67.15 | 20.57 | 100 | 25.9 | 0.97 | 425 | 0 | 0 | 0 | 0 | 0 | 0 | 12.423 | 7.983 | 6.806 | 0 | 0 | 0 | 2 | 2 | 0
2021-08-22 10:00 | 0 | 830.2 | 728.52 | 1 | 2.9 | 30.04 | 100 | 100 | 55.196 | 55.196 | 5.567 | 2.271 | 63.034 | 0 | 0 | 186.021 | 186.021 | 186.021 | 212.712 | 250.029 | 284.925 | 0 | 0 | 0 | 0 | 0 | 0 | 186.02 | 186.021 | 65.29 | 19.37 | 100 | 28.65 | 0.97 | 425 | 0 | 0 | 0 | 0 | 0 | 0 | 12.052 | 7.903 | 6.737 | 0 | 0 | 0 | 2 | 2 | 0
2021-08-22 11:00 | 0 | 877.2 | 758.18 | 1 | 2.3 | 30.48 | 100 | 100 | 57.849 | 57.849 | 5.929 | 2.436 | 66.214 | 0 | 0 | 193.83 | 193.83 | 193.83 | 220.465 | 260.207 | 301.055 | 0 | 0 | 0 | 0 | 0 | 0 | 193.829 | 193.83 | 64.38 | 19.22 | 100 | 30.2 | 0.96 | 425 | 0 | 0 | 0 | 0 | 0 | 0 | 12.013 | 7.894 | 6.729 | 0 | 0 | 0 | 2 | 2 | 0
2021-08-22 12:00 | 0 | 808.8 | 697.9 | 1 | 1.9 | 30.4 | 100 | 100 | 51.443 | 51.443 | 5.387 | 2.073 | 58.902 | 0 | 0 | 176.201 | 176.201 | 176.201 | 202.847 | 239.521 | 277.58 | 0 | 0 | 0 | 0 | 0 | 0 | 176.2 | 176.201 | 63.48 | 18.53 | 100 | 30.36 | 0.96 | 425 | 0 | 0 | 0 | 0 | 0 | 0 | 12.02 | 7.895 | 6.731 | 0 | 0 | 0 | 2 | 2 | 0
2021-08-22 13:00 | 0 | 729.2 | 637.01 | 1 | 2.2 | 30.39 | 100 | 100 | 45.464 | 45.463 | 4.959 | 1.754 | 52.176 | 0 | 0 | 159.122 | 159.122 | 159.122 | 185.769 | 218.623 | 250.261 | 0 | 0 | 0 | 0 | 0 | 0 | 159.121 | 159.122 | 63.58 | 18.17 | 100 | 29.12 | 0.97 | 425 | 0 | 0 | 0 | 0 | 0 | 0 | 12.021 | 7.896 | 6.731 | 0 | 0 | 0 | 2 | 2 | 0
2021-08-22 14:00 | 0 | 635.4 | 568.05 | 1 | 2.8 | 29.96 | 100 | 100 | 38.748 | 38.747 | 4.854 | 1.435 | 45.036 | 0 | 0 | 139.972 | 139.972 | 139.972 | 166.674 | 194.954 | 218.069 | 0 | 0 | 0 | 0 | 0 | 0 | 139.971 | 139.972 | 64.19 | 17.77 | 100 | 26.62 | 0.97 | 425 | 0 | 0 | 0 | 0 | 0 | 0 | 12.06 | 7.904 | 6.738 | 0 | 0 | 0 | 2 | 2 | 0
2021-08-22 15:00 | 0 | 538.5 | 495.36 | 1 | 3.6 | 25.98 | 100 | 100 | 33.944 | 33.943 | 2.559 | 1.135 | 37.637 | 0 | 0 | 119.201 | 119.201 | 119.201 | 146.416 | 170.009 | 184.813 | 0 | 0 | 0 | 0 | 0 | 0 | 119.2 | 119.201 | 64.5 | 18.37 | 100 | 23.09 | 0.98 | 425 | 0 | 0 | 0 | 0 | 0 | 0 | 12.425 | 7.984 | 6.806 | 0 | 0 | 0 | 2 | 2 | 0
2021-08-22 16:00 | 0 | 456.5 | 432.07 | 1 | 3.9 | 24.55 | 100 | 100 | 23.632 | 23.632 | 1.36 | 0.75 | 25.742 | 0 | 0 | 85.467 | 85.467 | 85.467 | 112.868 | 148.285 | 156.671 | 0 | 0 | 0 | 0 | 0 | 0 | 85.466 | 85.467 | 54.55 | 15.08 | 100 | 18.83 | 0.99 | 425 | 0 | 0 | 0 | 0 | 0 | 0 | 12.558 | 8.012 | 6.83 | 0 | 0 | 0 | 2 | 2 | 0
2021-08-22 17:00 | 0 | 259.9 | 252 | 1 | 3.3 | 23.18 | 100 | 100 | 0 | 0 | 0 | 0.521 | 0 | 0 | 0 | 0 | 0 | 0 | 17.956 | 86.488 | 89.198 | 0 | 0 | 0 | 0 | 0 | 0 | -0.001 | 0 | 0 | 0 | 0 | 14.16 | 0.99 | 408.06 | 0 | 0 | 0 | 0 | -8.87 | 0 | 12.149 | 7.923 | 6.754 | 0 | 0 | 0 | 2 | 2 | 0
2021-08-22 18:00 | 0 | 0 | 0 | 0 | 3.3 | 21.07 | 100 | 100 | 0 | 0 | 0 | 0 | 0 | 0 | 0 | 0 | 0 | 0 | 0 | 0 | 0 | 0 | 0 | 0 | 0 | 0 | 0 | -0.001 | 0 | 0 | 0 | 0 | 0 | 0 | 362.56 | 0 | 0 | 0 | 0 | -23.83 | 0 | 10.064 | 7.431 | 6.335 | 0 | 0 | 0 | 2 | 2 | 0
2021-08-22 19:00 | 0 | 0 | 0 | 0 | 2.7 | 20.01 | 100 | 100 | 0 | 0 | 0 | 0 | 0 | 0 | 0 | 0 | 0 | 0 | 0 | 0 | 0 | 0 | 0 | 0 | 0 | 0 | 0 | -0.001 | 0 | 0 | 0 | 0 | 0 | 0 | 325.57 | 0 | 0 | 0 | 0 | -19.369 | 0 | 7.139 | 6.602 | 5.628 | 0 | 0 | 0 | 1 | 1 | 0
2021-08-22 20:00 | 0 | 0 | 0 | 0 | 2.5 | 17.89 | 100 | 100 | 0 | 0 | 0 | 0 | 0 | 0 | 0 | 0 | 0 | 0 | 0 | 0 | 0 | 0 | 0 | 0 | 0 | 0 | 0 | -0.001 | 0 | 0 | 0 | 0 | 0 | 0 | 294.37 | 0 | 0 | 0 | 0 | -16.341 | 0 | 5.328 | 5.945 | 5.068 | 0 | 0 | 0 | 1 | 1 | 0
2021-08-22 21:00 | 0 | 0 | 0 | 0 | 2.5 | 17.57 | 100 | 100 | 0 | 0 | 0 | 0 | 0 | 0 | 0 | 0 | 0 | 0 | 0 | 0 | 0 | 0 | 0 | 0 | 0 | 0 | 0 | -0.001 | 0 | 0 | 0 | 0 | 0 | 0 | 267.68 | 0 | 0 | 0 | 0 | -13.977 | 0 | 4.05 | 5.358 | 4.568 | 0 | 0 | 0 | 1 | 1 | 0
2021-08-22 22:00 | 0 | 0 | 0 | 0 | 1.9 | 17.17 | 100 | 100 | 0 | 0 | 0 | 0 | 0 | 0 | 0 | 0 | 0 | 0 | 0 | 0 | 0 | 0 | 0 | 0 | 0 | 0 | 0 | -0.001 | 0 | 0 | 0 | 0 | 0 | 0 | 260 | 0 | 0 | 0 | 0 | -2.94 | 0 | 3.246 | 4.898 | 4.175 | 0 | 0 | 9.379 | 1 | 1 | 0
2021-08-22 23:00 | 0 | 0 | 0 | 0 | 1.4 | 18 | 100 | 100 | 0 | 0 | 0 | 0 | 0 | 0 | 0 | 0 | 0 | 0 | 0 | 0 | 0 | 0 | 0 | 0 | 0 | 0 | 0 | -0.001 | 0 | 0 | 0 | 0 | 0 | 0 | 260 | 0 | 0 | 0 | 0 | 0 | 0 | 3.158 | 4.842 | 4.128 | 0 | 0 | 12.128 | 1 | 1 | 0
2021-08-23 | 0 | 0 | 0 | 0 | 1.4 | 18.27 | 100 | 100 | 0 | 0 | 0 | 0 | 0 | 0 | 0 | 0 | 0 | 0 | 0 | 0 | 0 | 0 | 0 | 0 | 0 | 0 | 0 | -0.001 | 0 | 0 | 0 | 0 | 0 | 0 | 260 | 0 | 0 | 0 | 0 | 0 | 0 | 3.15 | 4.837 | 4.123 | 0 | 0 | 12.11 | 1 | 1 | 0
2021-08-23 01:00 | 0 | 0 | 0 | 0 | 1.5 | 18.39 | 100 | 100 | 0 | 0 | 0 | 0 | 0 | 0 | 0 | 0 | 0 | 0 | 0 | 0 | 0 | 0 | 0 | 0 | 0 | 0 | 0 | -0.001 | 0 | 0 | 0 | 0 | 0 | 0 | 260 | 0 | 0 | 0 | 0 | 0 | 0 | 3.147 | 4.834 | 4.121 | 0 | 0 | 12.102 | 1 | 1 | 0
2021-08-23 02:00 | 0 | 0 | 0 | 0 | 1.5 | 17.44 | 100 | 100 | 0 | 0 | 0 | 0 | 0 | 0 | 0 | 0 | 0 | 0 | 0 | 0 | 0 | 0 | 0 | 0 | 0 | 0 | 0 | -0.001 | 0 | 0 | 0 | 0 | 0 | 0 | 260 | 0 | 0 | 0 | 0 | 0 | 0 | 3.176 | 4.853 | 4.137 | 0 | 0 | 12.166 | 1 | 1 | 0
2021-08-23 03:00 | 0 | 0 | 0 | 0 | 1.4 | 16.76 | 100 | 100 | 0 | 0 | 0 | 0 | 0 | 0 | 0 | 0 | 0 | 0 | 0 | 0 | 0 | 0 | 0 | 0 | 0 | 0 | 0 | -0.001 | 0 | 0 | 0 | 0 | 0 | 0 | 260 | 0 | 0 | 0 | 0 | 0 | 0 | 3.196 | 4.867 | 4.149 | 0 | 0 | 12.212 | 1 | 1 | 0
2021-08-23 04:00 | 0 | 0 | 0 | 0 | 1.5 | 16.63 | 100 | 100 | 0 | 0 | 0 | 0 | 0 | 0 | 0 | 0 | 0 | 0 | 0 | 0 | 0 | 0 | 0 | 0 | 0 | 0 | 0 | -0.001 | 0 | 0 | 0 | 0 | 0 | 0 | 260 | 0 | 0 | 0 | 0 | 0 | 0 | 3.201 | 4.869 | 4.151 | 0 | 0 | 12.221 | 1 | 1 | 0
2021-08-23 05:00 | 0 | 0 | 0 | 0 | 1.6 | 16.44 | 100 | 100 | 0 | 0 | 0 | 0 | 0 | 0 | 0 | 0 | 0 | 0 | 0 | 0 | 0 | 0 | 0 | 0 | 0 | 0 | 0 | -0.001 | 0 | 0 | 0 | 0 | 0 | 0 | 260 | 0 | 0 | 0 | 0 | 0 | 0 | 3.206 | 4.873 | 4.154 | 0 | 0 | 12.234 | 1 | 1 | 0
2021-08-23 06:00 | 0 | 0 | 0 | 1 | 0.9 | 17.56 | 100 | 100 | 0 | 0 | 0 | 0 | 0 | 0 | 0 | 0 | 0 | 0 | 0 | 0 | 0 | 0 | 0 | 0 | 0 | 0 | 0 | -0.001 | 0 | 0 | 0 | 0 | 12.82 | 0.99 | 260 | 0 | 0 | 0 | 0 | 0 | 0 | 3.172 | 4.851 | 4.135 | 0 | 0 | 12.158 | 1 | 1 | 0
2021-08-23 07:00 | 0 | 388 | 370.01 | 1 | 2 | 20.11 | 100 | 100 | 0 | 0 | 0 | 0.521 | 0 | 0 | 0 | 0 | 0 | 0 | 79.977 | 126.987 | 133.162 | 0 | 0 | 0 | 0 | 0 | 0 | -0.001 | 0 | 0 | 0 | 0 | 17.52 | 0.99 | 383.8 | 0 | 0 | 0 | 0 | 64.831 | 0 | 4.706 | 5.636 | 4.805 | 0 | 0 | 0 | 2 | 2 | 0
2021-08-23 08:00 | 0 | 613.7 | 569.51 | 1 | 2 | 23.07 | 100 | 100 | 34.822 | 34.822 | 2.069 | 1.148 | 38.039 | 0 | 0 | 120.188 | 120.188 | 120.188 | 168.702 | 195.456 | 210.622 | 0 | 0 | 0 | 0 | 0 | 0 | 120.187 | 120.188 | 57.06 | 16.53 | 100 | 21.88 | 0.98 | 425 | 0 | 0 | 0 | 0 | 21.578 | 0 | 12.234 | 7.936 | 6.765 | 0 | 0 | 0 | 2 | 2 | 0
2021-08-23 09:00 | 0 | 696.2 | 627.95 | 1 | 1.8 | 24.09 | 100 | 100 | 47.692 | 47.692 | 2.493 | 1.72 | 51.905 | 0 | 0 | 157.213 | 157.213 | 157.213 | 184.674 | 215.511 | 238.936 | 0 | 0 | 0 | 0 | 0 | 0 | 157.212 | 157.213 | 65.8 | 19.96 | 100 | 25.58 | 0.98 | 425 | 0 | 0 | 0 | 0 | 0 | 0 | 12.601 | 8.022 | 6.838 | 0 | 0 | 0 | 2 | 2 | 0
2021-08-23 10:00 | 0 | 720.8 | 634.46 | 1 | 1.4 | 28 | 100 | 100 | 46.472 | 46.472 | 3.916 | 1.742 | 52.13 | 0 | 0 | 158.446 | 158.446 | 158.446 | 185.4 | 217.747 | 247.379 | 0 | 0 | 0 | 0 | 0 | 0 | 158.445 | 158.446 | 64.05 | 18.79 | 100 | 28.33 | 0.97 | 425 | 0 | 0 | 0 | 0 | 0 | 0 | 12.238 | 7.943 | 6.772 | 0 | 0 | 0 | 2 | 2 | 0
2021-08-23 11:00 | 0 | 761 | 659.95 | 1 | 1.4 | 28.78 | 100 | 100 | 48.413 | 48.413 | 4.465 | 1.864 | 54.743 | 0 | 0 | 165.225 | 165.225 | 165.225 | 192.078 | 226.495 | 261.175 | 0 | 0 | 0 | 0 | 0 | 0 | 165.224 | 165.225 | 63.26 | 18.54 | 100 | 29.86 | 0.97 | 425 | 0 | 0 | 0 | 0 | 0 | 0 | 12.167 | 7.928 | 6.758 | 0 | 0 | 0 | 2 | 2 | 0
2021-08-23 12:00 | 0 | 720.9 | 624.2 | 1 | 1.8 | 29 | 100 | 100 | 44.64 | 44.64 | 4.294 | 1.678 | 50.612 | 0 | 0 | 154.769 | 154.769 | 154.769 | 181.594 | 214.224 | 247.413 | 0 | 0 | 0 | 0 | 0 | 0 | 154.768 | 154.769 | 62.56 | 18.04 | 100 | 30.02 | 0.96 | 425 | 0 | 0 | 0 | 0 | 0 | 0 | 12.147 | 7.923 | 6.755 | 0 | 0 | 0 | 2 | 2 | 0
2021-08-23 13:00 | 0 | 773 | 677.51 | 1 | 2.8 | 29.22 | 100 | 100 | 50.174 | 50.174 | 4.816 | 1.971 | 56.962 | 0 | 0 | 170.956 | 170.956 | 170.956 | 197.753 | 232.521 | 265.294 | 0 | 0 | 0 | 0 | 0 | 0 | 170.955 | 170.956 | 64.44 | 18.91 | 100 | 28.78 | 0.97 | 425 | 0 | 0 | 0 | 0 | 0 | 0 | 12.127 | 7.919 | 6.751 | 0 | 0 | 0 | 2 | 2 | 0
2021-08-23 14:00 | 0 | 541.9 | 485.9 | 1 | 3.9 | 28.06 | 100 | 100 | 31.817 | 31.817 | 3.387 | 1.089 | 36.294 | 0 | 0 | 115.735 | 115.735 | 115.735 | 142.681 | 166.761 | 185.98 | 0 | 0 | 0 | 0 | 0 | 0 | 115.734 | 115.735 | 62.23 | 17.11 | 100 | 26.28 | 0.97 | 425 | 0 | 0 | 0 | 0 | 0 | 0 | 12.233 | 7.942 | 6.771 | 0 | 0 | 0 | 2 | 2 | 0
2021-08-23 15:00 | 0 | 526 | 485.08 | 1 | 4.5 | 24.95 | 100 | 100 | 33.501 | 33.501 | 1.958 | 1.094 | 36.554 | 0 | 0 | 116.12 | 116.12 | 116.12 | 143.468 | 166.481 | 180.523 | 0 | 0 | 0 | 0 | 0 | 0 | 116.119 | 116.12 | 64.32 | 18.56 | 100 | 22.75 | 0.98 | 425 | 0 | 0 | 0 | 0 | 0 | 0 | 12.52 | 8.004 | 6.824 | 0 | 0 | 0 | 2 | 2 | 0
2021-08-23 16:00 | 0 | 429.2 | 407.04 | 1 | 4.4 | 23.59 | 100 | 100 | 21.489 | 21.489 | 1.359 | 0.692 | 23.54 | 0 | 0 | 79.094 | 79.094 | 79.094 | 106.62 | 139.697 | 147.301 | 0 | 0 | 0 | 0 | 0 | 0 | 79.093 | 79.094 | 53.7 | 14.59 | 100 | 18.49 | 0.99 | 425 | 0 | 0 | 0 | 0 | 0 | 0 | 12.648 | 8.032 | 6.847 | 0 | 0 | 0 | 2 | 2 | 0
2021-08-23 17:00 | 0 | 307 | 298.11 | 1 | 2.8 | 22.6 | 100 | 100 | 0 | 0 | 0 | 0.521 | 0 | 0 | 0 | 0 | 0 | 0 | 21.451 | 102.313 | 105.362 | 0 | 0 | 0 | 0 | 0 | 0 | -0.001 | 0 | 0 | 0 | 0 | 13.82 | 0.99 | 414.09 | 0 | 0 | 0 | 0 | -5.715 | 0 | 12.391 | 7.976 | 6.8 | 0 | 0 | 0 | 2 | 2 | 0
2021-08-23 18:00 | 0 | 0 | 0 | 0 | 2.6 | 20.37 | 100 | 100 | 0 | 0 | 0 | 0 | 0 | 0 | 0 | 0 | 0 | 0 | 0 | 0 | 0 | 0 | 0 | 0 | 0 | 0 | 0 | -0.001 | 0 | 0 | 0 | 0 | 0 | 0 | 367.18 | 0 | 0 | 0 | 0 | -24.567 | 0 | 10.57 | 7.556 | 6.441 | 0 | 0 | 0 | 2 | 2 | 0
2021-08-23 19:00 | 0 | 0 | 0 | 0 | 2.4 | 18.87 | 100 | 100 | 0 | 0 | 0 | 0 | 0 | 0 | 0 | 0 | 0 | 0 | 0 | 0 | 0 | 0 | 0 | 0 | 0 | 0 | 0 | -0.001 | 0 | 0 | 0 | 0 | 0 | 0 | 329.16 | 0 | 0 | 0 | 0 | -19.908 | 0 | 7.478 | 6.71 | 5.72 | 0 | 0 | 0 | 1 | 1 | 0
2021-08-23 20:00 | 0 | 0 | 0 | 0 | 2.1 | 16.43 | 100 | 100 | 0 | 0 | 0 | 0 | 0 | 0 | 0 | 0 | 0 | 0 | 0 | 0 | 0 | 0 | 0 | 0 | 0 | 0 | 0 | -0.001 | 0 | 0 | 0 | 0 | 0 | 0 | 297.16 | 0 | 0 | 0 | 0 | -16.755 | 0 | 5.565 | 6.04 | 5.149 | 0 | 0 | 0 | 1 | 1 | 0
2021-08-23 21:00 | 0 | 0 | 0 | 0 | 1.7 | 17.22 | 100 | 100 | 0 | 0 | 0 | 0 | 0 | 0 | 0 | 0 | 0 | 0 | 0 | 0 | 0 | 0 | 0 | 0 | 0 | 0 | 0 | -0.001 | 0 | 0 | 0 | 0 | 0 | 0 | 270.04 | 0 | 0 | 0 | 0 | -14.205 | 0 | 4.168 | 5.418 | 4.619 | 0 | 0 | 0 | 1 | 1 | 0
2021-08-23 22:00 | 0 | 0 | 0 | 0 | 1.8 | 16.55 | 100 | 100 | 0 | 0 | 0 | 0 | 0 | 0 | 0 | 0 | 0 | 0 | 0 | 0 | 0 | 0 | 0 | 0 | 0 | 0 | 0 | -0.001 | 0 | 0 | 0 | 0 | 0 | 0 | 260 | 0 | 0 | 0 | 0 | -2.989 | 0 | 3.303 | 4.933 | 4.206 | 0 | 0 | 9.453 | 1 | 1 | 0
2021-08-23 23:00 | 0 | 0 | 0 | 0 | 1.6 | 16.56 | 100 | 100 | 0 | 0 | 0 | 0 | 0 | 0 | 0 | 0 | 0 | 0 | 0 | 0 | 0 | 0 | 0 | 0 | 0 | 0 | 0 | -0.001 | 0 | 0 | 0 | 0 | 0 | 0 | 260 | 0 | 0 | 0 | 0 | 0 | 0 | 3.203 | 4.871 | 4.152 | 0 | 0 | 12.226 | 1 | 1 | 0
2021-08-24 | 0 | 0 | 0 | 0 | 1.6 | 16.86 | 100 | 100 | 0 | 0 | 0 | 0 | 0 | 0 | 0 | 0 | 0 | 0 | 0 | 0 | 0 | 0 | 0 | 0 | 0 | 0 | 0 | -0.001 | 0 | 0 | 0 | 0 | 0 | 0 | 260 | 0 | 0 | 0 | 0 | 0 | 0 | 3.193 | 4.865 | 4.147 | 0 | 0 | 12.206 | 1 | 1 | 0
2021-08-24 01:00 | 0 | 0 | 0 | 0 | 1.8 | 16.93 | 100 | 100 | 0 | 0 | 0 | 0 | 0 | 0 | 0 | 0 | 0 | 0 | 0 | 0 | 0 | 0 | 0 | 0 | 0 | 0 | 0 | -0.001 | 0 | 0 | 0 | 0 | 0 | 0 | 260 | 0 | 0 | 0 | 0 | 0 | 0 | 3.191 | 4.863 | 4.146 | 0 | 0 | 12.201 | 1 | 1 | 0
2021-08-24 02:00 | 0 | 0 | 0 | 0 | 2.1 | 16.64 | 100 | 100 | 0 | 0 | 0 | 0 | 0 | 0 | 0 | 0 | 0 | 0 | 0 | 0 | 0 | 0 | 0 | 0 | 0 | 0 | 0 | -0.001 | 0 | 0 | 0 | 0 | 0 | 0 | 260 | 0 | 0 | 0 | 0 | 0 | 0 | 3.2 | 4.869 | 4.151 | 0 | 0 | 12.22 | 1 | 1 | 0
2021-08-24 03:00 | 0 | 0 | 0 | 0 | 2.1 | 16.37 | 100 | 100 | 0 | 0 | 0 | 0 | 0 | 0 | 0 | 0 | 0 | 0 | 0 | 0 | 0 | 0 | 0 | 0 | 0 | 0 | 0 | -0.001 | 0 | 0 | 0 | 0 | 0 | 0 | 260 | 0 | 0 | 0 | 0 | 0 | 0 | 3.209 | 4.875 | 4.156 | 0 | 0 | 12.239 | 1 | 1 | 0
2021-08-24 04:00 | 0 | 0 | 0 | 0 | 1.6 | 15.18 | 100 | 100 | 0 | 0 | 0 | 0 | 0 | 0 | 0 | 0 | 0 | 0 | 0 | 0 | 0 | 0 | 0 | 0 | 0 | 0 | 0 | -0.001 | 0 | 0 | 0 | 0 | 0 | 0 | 260 | 0 | 0 | 0 | 0 | 0 | 0 | 3.246 | 4.898 | 4.176 | 0 | 0 | 12.32 | 1 | 1 | 0
2021-08-24 05:00 | 0 | 0 | 0 | 0 | 2.2 | 15.1 | 100 | 100 | 0 | 0 | 0 | 0 | 0 | 0 | 0 | 0 | 0 | 0 | 0 | 0 | 0 | 0 | 0 | 0 | 0 | 0 | 0 | -0.001 | 0 | 0 | 0 | 0 | 0 | 0 | 260 | 0 | 0 | 0 | 0 | 0 | 0 | 3.248 | 4.9 | 4.177 | 0 | 0 | 12.326 | 1 | 1 | 0
2021-08-24 06:00 | 0 | 0 | 0 | 1 | 1.4 | 15.4 | 100 | 100 | 0 | 0 | 0 | 0 | 0 | 0 | 0 | 0 | 0 | 0 | 0 | 0 | 0 | 0 | 0 | 0 | 0 | 0 | 0 | -0.001 | 0 | 0 | 0 | 0 | 12.52 | 0.99 | 260 | 0 | 0 | 0 | 0 | 0 | 0 | 3.239 | 4.894 | 4.172 | 0 | 0 | 12.305 | 1 | 1 | 0
2021-08-24 07:00 | 0 | 429.1 | 409.88 | 1 | 1.4 | 18.57 | 100 | 100 | 0 | 0 | 0 | 0.521 | 0 | 0 | 0 | 0 | 0 | 0 | 89.561 | 140.671 | 147.267 | 0 | 0 | 0 | 0 | 0 | 0 | -0.001 | 0 | 0 | 0 | 0 | 17.21 | 0.99 | 400.89 | 0 | 0 | 0 | 0 | 73.783 | 0 | 5.064 | 5.783 | 4.93 | 0 | 0 | 0 | 2 | 2 | 0
2021-08-24 08:00 | 0 | 627.1 | 583.19 | 1 | 1.6 | 22.99 | 100 | 100 | 38.764 | 38.764 | 2.611 | 1.326 | 42.702 | 0 | 0 | 132.842 | 132.842 | 132.842 | 172.847 | 200.151 | 215.221 | 0 | 0 | 0 | 0 | 0 | 0 | 132.841 | 132.842 | 61.72 | 18.01 | 100 | 21.57 | 0.98 | 425 | 0 | 0 | 0 | 0 | 12.625 | 0 | 12.544 | 8.008 | 6.827 | 0 | 0 | 0 | 2 | 2 | 0
2021-08-24 09:00 | 0 | 687.6 | 621.82 | 1 | 2.2 | 26.42 | 100 | 100 | 46.389 | 46.389 | 3.149 | 1.696 | 51.234 | 0 | 0 | 155.838 | 155.838 | 155.838 | 182.995 | 213.408 | 235.984 | 0 | 0 | 0 | 0 | 0 | 0 | 155.837 | 155.838 | 66.04 | 19.66 | 100 | 25.27 | 0.98 | 425 | 0 | 0 | 0 | 0 | 0 | 0 | 12.384 | 7.975 | 6.799 | 0 | 0 | 0 | 2 | 2 | 0
2021-08-24 10:00 | 0 | 706.3 | 623.59 | 1 | 1.3 | 28.54 | 100 | 100 | 45.143 | 45.142 | 4.087 | 1.69 | 50.919 | 0 | 0 | 155.488 | 155.488 | 155.488 | 182.372 | 214.017 | 242.402 | 0 | 0 | 0 | 0 | 0 | 0 | 155.487 | 155.488 | 64.14 | 18.62 | 100 | 28.01 | 0.97 | 425 | 0 | 0 | 0 | 0 | 0 | 0 | 12.189 | 7.933 | 6.762 | 0 | 0 | 0 | 2 | 2 | 0
2021-08-24 11:00 | 0 | 669 | 582.1 | 1 | 1.2 | 28.78 | 100 | 100 | 40.292 | 40.291 | 4.37 | 1.478 | 46.139 | 0 | 0 | 142.721 | 142.721 | 142.721 | 169.574 | 199.778 | 229.601 | 0 | 0 | 0 | 0 | 0 | 0 | 142.72 | 142.721 | 62.16 | 17.55 | 100 | 29.53 | 0.97 | 425 | 0 | 0 | 0 | 0 | 0 | 0 | 12.167 | 7.928 | 6.758 | 0 | 0 | 0 | 2 | 2 | 0
2021-08-24 12:00 | 0 | 705 | 612.52 | 1 | 1.4 | 29.47 | 100 | 100 | 43.224 | 43.224 | 4.544 | 1.623 | 49.392 | 0 | 0 | 151.599 | 151.599 | 151.599 | 178.363 | 210.217 | 241.956 | 0 | 0 | 0 | 0 | 0 | 0 | 151.598 | 151.599 | 62.66 | 17.86 | 100 | 29.68 | 0.97 | 425 | 0 | 0 | 0 | 0 | 0 | 0 | 12.104 | 7.914 | 6.747 | 0 | 0 | 0 | 2 | 2 | 0
2021-08-24 13:00 | 0 | 600.3 | 527.87 | 1 | 1.6 | 29.34 | 100 | 100 | 34.86 | 34.86 | 4.377 | 1.248 | 40.485 | 0 | 0 | 127.431 | 127.431 | 127.431 | 154.213 | 181.166 | 206.023 | 0 | 0 | 0 | 0 | 0 | 0 | 127.43 | 127.431 | 61.85 | 16.92 | 100 | 28.44 | 0.97 | 425 | 0 | 0 | 0 | 0 | 0 | 0 | 12.116 | 7.917 | 6.749 | 0 | 0 | 0 | 2 | 2 | 0
2021-08-24 14:00 | 0 | 522.5 | 469.89 | 1 | 1.8 | 29.39 | 100 | 100 | 29.721 | 29.721 | 3.921 | 1.033 | 34.676 | 0 | 0 | 111.312 | 111.312 | 111.312 | 138.087 | 161.267 | 179.322 | 0 | 0 | 0 | 0 | 0 | 0 | 111.311 | 111.312 | 62.07 | 16.57 | 100 | 25.93 | 0.97 | 425 | 0 | 0 | 0 | 0 | 0 | 0 | 12.111 | 7.916 | 6.748 | 0 | 0 | 0 | 2 | 2 | 0
2021-08-24 15:00 | 0 | 377.4 | 348.92 | 1 | 2.1 | 29.03 | 100 | 100 | 0 | 0 | 0 | 0.521 | 0 | 76.439 | 0 | 76.439 | 76.439 | 76.439 | 103.26 | 119.748 | 129.524 | 0 | 0 | 0 | 0 | 0 | 0 | -0.001 | 0 | 59.02 | 0 | 0 | 22.4 | 0.98 | 425 | 0 | 0 | 0 | 0 | 0 | 0 | 12.144 | 7.923 | 6.754 | 0 | 0 | 0 | 2 | 2 | 0
2021-08-24 16:00 | 0 | 390.4 | 370.98 | 1 | 2.7 | 28.39 | 100 | 100 | 0 | 0 | 0 | 0.521 | 0 | 70.529 | 0 | 70.529 | 70.529 | 70.529 | 97.433 | 127.321 | 133.985 | 0 | 0 | 0 | 0 | 0 | 0 | -0.001 | 0 | 52.64 | 0 | 0 | 18.15 | 0.99 | 425 | 0 | 0 | 0 | 0 | 0 | 0 | 12.203 | 7.936 | 6.765 | 0 | 0 | 0 | 1 | 1 | 0
2021-08-24 17:00 | 0 | 248.3 | 241.46 | 1 | 2.2 | 24.66 | 100 | 100 | 0 | 0 | 0 | 0.521 | 0 | 0 | 0 | 0 | 0 | 0 | 17.543 | 82.87 | 85.217 | 0 | 0 | 0 | 0 | 0 | 0 | -0.001 | 0 | 0 | 0 | 0 | 13.48 | 0.99 | 407.67 | 0 | 0 | 0 | 0 | -9.077 | 0 | 12.002 | 7.891 | 6.727 | 0 | 0 | 0 | 1 | 1 | 0
2021-08-24 18:00 | 0 | 0 | 0 | 0 | 2.2 | 21.59 | 100 | 100 | 0 | 0 | 0 | 0 | 0 | 0 | 0 | 0 | 0 | 0 | 0 | 0 | 0 | 0 | 0 | 0 | 0 | 0 | 0 | -0.001 | 0 | 0 | 0 | 0 | 0 | 0 | 362.35 | 0 | 0 | 0 | 0 | -23.732 | 0 | 9.997 | 7.414 | 6.321 | 0 | 0 | 0 | 2 | 2 | 0
2021-08-24 19:00 | 0 | 0 | 0 | 0 | 2.4 | 19.69 | 100 | 100 | 0 | 0 | 0 | 0 | 0 | 0 | 0 | 0 | 0 | 0 | 0 | 0 | 0 | 0 | 0 | 0 | 0 | 0 | 0 | -0.001 | 0 | 0 | 0 | 0 | 0 | 0 | 325.34 | 0 | 0 | 0 | 0 | -19.38 | 0 | 7.146 | 6.604 | 5.63 | 0 | 0 | 0 | 1 | 1 | 0
2021-08-24 20:00 | 0 | 0 | 0 | 0 | 2.1 | 18.51 | 100 | 100 | 0 | 0 | 0 | 0 | 0 | 0 | 0 | 0 | 0 | 0 | 0 | 0 | 0 | 0 | 0 | 0 | 0 | 0 | 0 | -0.001 | 0 | 0 | 0 | 0 | 0 | 0 | 294.27 | 0 | 0 | 0 | 0 | -16.272 | 0 | 5.289 | 5.929 | 5.054 | 0 | 0 | 0 | 1 | 1 | 0
2021-08-24 21:00 | 0 | 0 | 0 | 0 | 1.8 | 18.17 | 100 | 100 | 0 | 0 | 0 | 0 | 0 | 0 | 0 | 0 | 0 | 0 | 0 | 0 | 0 | 0 | 0 | 0 | 0 | 0 | 0 | -0.001 | 0 | 0 | 0 | 0 | 0 | 0 | 267.68 | 0 | 0 | 0 | 0 | -13.927 | 0 | 4.025 | 5.345 | 4.557 | 0 | 0 | 0 | 1 | 1 | 0
2021-08-24 22:00 | 0 | 0 | 0 | 0 | 1.8 | 16.56 | 100 | 100 | 0 | 0 | 0 | 0 | 0 | 0 | 0 | 0 | 0 | 0 | 0 | 0 | 0 | 0 | 0 | 0 | 0 | 0 | 0 | -0.001 | 0 | 0 | 0 | 0 | 0 | 0 | 260 | 0 | 0 | 0 | 0 | -2.95 | 0 | 3.265 | 4.91 | 4.186 | 0 | 0 | 9.41 | 1 | 1 | 0
2021-08-24 23:00 | 0 | 0 | 0 | 0 | 1.8 | 16.53 | 100 | 100 | 0 | 0 | 0 | 0 | 0 | 0 | 0 | 0 | 0 | 0 | 0 | 0 | 0 | 0 | 0 | 0 | 0 | 0 | 0 | -0.001 | 0 | 0 | 0 | 0 | 0 | 0 | 260 | 0 | 0 | 0 | 0 | 0 | 0 | 3.204 | 4.871 | 4.153 | 0 | 0 | 12.228 | 1 | 1 | 0
2021-08-25 | 0 | 0 | 0 | 0 | 1.5 | 16.53 | 100 | 100 | 0 | 0 | 0 | 0 | 0 | 0 | 0 | 0 | 0 | 0 | 0 | 0 | 0 | 0 | 0 | 0 | 0 | 0 | 0 | -0.001 | 0 | 0 | 0 | 0 | 0 | 0 | 260 | 0 | 0 | 0 | 0 | 0 | 0 | 3.204 | 4.871 | 4.153 | 0 | 0 | 12.228 | 1 | 1 | 0
2021-08-25 01:00 | 0 | 0 | 0 | 0 | 1.6 | 16.88 | 100 | 100 | 0 | 0 | 0 | 0 | 0 | 0 | 0 | 0 | 0 | 0 | 0 | 0 | 0 | 0 | 0 | 0 | 0 | 0 | 0 | -0.001 | 0 | 0 | 0 | 0 | 0 | 0 | 260 | 0 | 0 | 0 | 0 | 0 | 0 | 3.193 | 4.864 | 4.147 | 0 | 0 | 12.204 | 1 | 1 | 0
2021-08-25 02:00 | 0 | 0 | 0 | 0 | 1.8 | 16.71 | 100 | 100 | 0 | 0 | 0 | 0 | 0 | 0 | 0 | 0 | 0 | 0 | 0 | 0 | 0 | 0 | 0 | 0 | 0 | 0 | 0 | -0.001 | 0 | 0 | 0 | 0 | 0 | 0 | 260 | 0 | 0 | 0 | 0 | 0 | 0 | 3.198 | 4.868 | 4.15 | 0 | 0 | 12.216 | 1 | 1 | 0
2021-08-25 03:00 | 0 | 0 | 0 | 0 | 1.8 | 14.85 | 100 | 100 | 0 | 0 | 0 | 0 | 0 | 0 | 0 | 0 | 0 | 0 | 0 | 0 | 0 | 0 | 0 | 0 | 0 | 0 | 0 | -0.001 | 0 | 0 | 0 | 0 | 0 | 0 | 260 | 0 | 0 | 0 | 0 | 0 | 0 | 3.256 | 4.905 | 4.182 | 0 | 0 | 12.343 | 1 | 1 | 0
2021-08-25 04:00 | 0 | 0 | 0 | 0 | 1.4 | 15.26 | 100 | 100 | 0 | 0 | 0 | 0 | 0 | 0 | 0 | 0 | 0 | 0 | 0 | 0 | 0 | 0 | 0 | 0 | 0 | 0 | 0 | -0.001 | 0 | 0 | 0 | 0 | 0 | 0 | 260 | 0 | 0 | 0 | 0 | 0 | 0 | 3.243 | 4.897 | 4.175 | 0 | 0 | 12.315 | 1 | 1 | 0
2021-08-25 05:00 | 0 | 0 | 0 | 0 | 1.3 | 15.47 | 100 | 100 | 0 | 0 | 0 | 0 | 0 | 0 | 0 | 0 | 0 | 0 | 0 | 0 | 0 | 0 | 0 | 0 | 0 | 0 | 0 | -0.001 | 0 | 0 | 0 | 0 | 0 | 0 | 260 | 0 | 0 | 0 | 0 | 0 | 0 | 3.237 | 4.893 | 4.171 | 0 | 0 | 12.3 | 1 | 1 | 0
2021-08-25 06:00 | 0 | 0 | 0 | 1 | 1.6 | 17.11 | 100 | 100 | 0 | 0 | 0 | 0 | 0 | 0 | 0 | 0 | 0 | 0 | 0 | 0 | 0 | 0 | 0 | 0 | 0 | 0 | 0 | -0.001 | 0 | 0 | 0 | 0 | 12.22 | 0.99 | 260 | 0 | 0 | 0 | 0 | 0 | 0 | 3.186 | 4.86 | 4.143 | 0 | 0 | 12.189 | 1 | 1 | 0
2021-08-25 07:00 | 0 | 294.1 | 281.38 | 1 | 2 | 19.64 | 100 | 100 | 0 | 0 | 0 | 0.521 | 0 | 0 | 0 | 0 | 0 | 0 | 62.155 | 96.571 | 100.935 | 0 | 0 | 0 | 0 | 0 | 0 | -0.001 | 0 | 0 | 0 | 0 | 16.91 | 0.99 | 351.42 | 0 | 0 | 0 | 0 | 47.876 | 0 | 4.227 | 5.426 | 4.626 | 0 | 0 | 0 | 2 | 2 | 0
2021-08-25 08:00 | 0 | 481.1 | 448.36 | 1 | 3.6 | 23.81 | 100 | 100 | 0 | 0 | 0 | 0.521 | 0 | 69.322 | 0 | 69.322 | 69.322 | 69.322 | 132.957 | 153.879 | 165.114 | 0 | 0 | 0 | 0 | 0 | 0 | -0.001 | 0 | 41.98 | 0 | 0 | 21.26 | 0.98 | 425 | 0 | 0 | 0 | 0 | 38.533 | 0 | 10.976 | 7.626 | 6.501 | 0 | 0 | 0 | 1 | 1 | 0
2021-08-25 09:00 | 0 | 833 | 755.27 | 1 | 5.8 | 25.07 | 100 | 100 | 60.637 | 60.637 | 4.511 | 2.463 | 67.612 | 0 | 0 | 195.086 | 195.086 | 195.086 | 222.419 | 259.21 | 285.886 | 0 | 0 | 0 | 0 | 0 | 0 | 195.085 | 195.086 | 68.24 | 21.21 | 100 | 24.95 | 0.98 | 425 | 0 | 0 | 0 | 0 | 0 | 0 | 12.509 | 8.002 | 6.822 | 0 | 0 | 0 | 2 | 2 | 0
2021-08-25 10:00 | 0 | 835.7 | 740.08 | 1 | 6.2 | 27.77 | 100 | 100 | 57.509 | 57.508 | 5.024 | 2.346 | 64.879 | 0 | 0 | 189.629 | 189.629 | 189.629 | 216.612 | 253.995 | 286.812 | 0 | 0 | 0 | 0 | 0 | 0 | 189.628 | 189.629 | 66.12 | 20.05 | 100 | 27.68 | 0.97 | 425 | 0 | 0 | 0 | 0 | 0 | 0 | 12.26 | 7.948 | 6.776 | 0 | 0 | 0 | 2 | 2 | 0
2021-08-25 11:00 | 0 | 641.9 | 560.38 | 1 | 5.7 | 27.92 | 100 | 100 | 38.334 | 38.334 | 4.133 | 1.38 | 43.847 | 0 | 0 | 136.428 | 136.428 | 136.428 | 163.391 | 192.322 | 220.3 | 0 | 0 | 0 | 0 | 0 | 0 | 136.427 | 136.428 | 61.93 | 17.4 | 100 | 29.19 | 0.97 | 425 | 0 | 0 | 0 | 0 | 0 | 0 | 12.246 | 7.945 | 6.773 | 0 | 0 | 0 | 2 | 2 | 0
2021-08-25 12:00 | 0 | 575.7 | 501.89 | 1 | 5.2 | 27.8 | 100 | 100 | 33.054 | 33.054 | 3.404 | 1.136 | 37.595 | 0 | 0 | 119.303 | 119.303 | 119.303 | 146.282 | 172.248 | 197.58 | 0 | 0 | 0 | 0 | 0 | 0 | 119.302 | 119.303 | 60.38 | 16.73 | 100 | 29.33 | 0.97 | 425 | 0 | 0 | 0 | 0 | 0 | 0 | 12.257 | 7.947 | 6.775 | 0 | 0 | 0 | 2 | 2 | 0
2021-08-25 13:00 | 0 | 613.1 | 540.89 | 1 | 4.7 | 27.52 | 100 | 100 | 36.867 | 36.866 | 3.769 | 1.301 | 41.937 | 0 | 0 | 131.138 | 131.138 | 131.138 | 158.154 | 185.635 | 210.416 | 0 | 0 | 0 | 0 | 0 | 0 | 131.137 | 131.138 | 62.32 | 17.52 | 100 | 28.09 | 0.97 | 425 | 0 | 0 | 0 | 0 | 0 | 0 | 12.283 | 7.953 | 6.78 | 0 | 0 | 0 | 2 | 2 | 0
2021-08-25 14:00 | 0 | 534.3 | 481.92 | 1 | 4 | 27.18 | 100 | 100 | 31.924 | 31.923 | 2.951 | 1.076 | 35.95 | 0 | 0 | 114.669 | 114.669 | 114.669 | 141.728 | 165.394 | 183.372 | 0 | 0 | 0 | 0 | 0 | 0 | 114.668 | 114.669 | 62.53 | 17.41 | 100 | 25.58 | 0.98 | 425 | 0 | 0 | 0 | 0 | 0 | 0 | 12.314 | 7.96 | 6.786 | 0 | 0 | 0 | 2 | 2 | 0
2021-08-25 15:00 | 0 | 279.6 | 259.14 | 1 | 3.2 | 25.97 | 100 | 100 | 0 | 0 | 0 | 0.521 | 0 | 49.523 | 0 | 49.523 | 49.523 | 49.523 | 76.739 | 88.937 | 95.959 | 0 | 0 | 0 | 0 | 0 | 0 | -0.001 | 0 | 51.61 | 0 | 0 | 22.06 | 0.98 | 425 | 0 | 0 | 0 | 0 | 0 | 0 | 12.426 | 7.984 | 6.806 | 0 | 0 | 0 | 2 | 2 | 0
2021-08-25 16:00 | 0 | 204.3 | 194.52 | 1 | 2.5 | 25.28 | 100 | 100 | 0 | 0 | 0 | 0.521 | 0 | 23.915 | 0 | 23.915 | 23.915 | 23.915 | 51.22 | 66.759 | 70.116 | 0 | 0 | 0 | 0 | 0 | 0 | -0.001 | 0 | 34.11 | 0 | 0 | 17.8 | 0.99 | 425 | 0 | 0 | 0 | 0 | 0 | 0 | 12.49 | 7.998 | 6.818 | 0 | 0 | 0 | 1 | 1 | 0
2021-08-25 17:00 | 0 | 187.3 | 182.4 | 1 | 1.8 | 23.8 | 100 | 100 | 0 | 0 | 0 | 0.521 | 0 | 0 | 0 | 0 | 0 | 0 | 13.376 | 62.601 | 64.281 | 0 | 0 | 0 | 0 | 0 | 0 | -0.001 | 0 | 0 | 0 | 0 | 13.13 | 0.99 | 400.12 | 0 | 0 | 0 | 0 | -13.027 | 0 | 11.849 | 7.856 | 6.697 | 0 | 0 | 0 | 1 | 1 | 0
2021-08-25 18:00 | 0 | 0 | 0 | 0 | 1.7 | 19.48 | 100 | 100 | 0 | 0 | 0 | 0 | 0 | 0 | 0 | 0 | 0 | 0 | 0 | 0 | 0 | 0 | 0 | 0 | 0 | 0 | 0 | -0.001 | 0 | 0 | 0 | 0 | 0 | 0 | 355.92 | 0 | 0 | 0 | 0 | -23.15 | 0 | 9.602 | 7.313 | 6.235 | 0 | 0 | 0 | 2 | 2 | 0
2021-08-25 19:00 | 0 | 0 | 0 | 0 | 1.5 | 17.74 | 100 | 100 | 0 | 0 | 0 | 0 | 0 | 0 | 0 | 0 | 0 | 0 | 0 | 0 | 0 | 0 | 0 | 0 | 0 | 0 | 0 | -0.001 | 0 | 0 | 0 | 0 | 0 | 0 | 319.7 | 0 | 0 | 0 | 0 | -18.968 | 0 | 6.89 | 6.52 | 5.558 | 0 | 0 | 0 | 1 | 1 | 0
2021-08-25 20:00 | 0 | 0 | 0 | 0 | 1.5 | 17.31 | 100 | 100 | 0 | 0 | 0 | 0 | 0 | 0 | 0 | 0 | 0 | 0 | 0 | 0 | 0 | 0 | 0 | 0 | 0 | 0 | 0 | -0.001 | 0 | 0 | 0 | 0 | 0 | 0 | 289.31 | 0 | 0 | 0 | 0 | -15.915 | 0 | 5.088 | 5.845 | 4.982 | 0 | 0 | 0 | 1 | 1 | 0
2021-08-25 21:00 | 0 | 0 | 0 | 0 | 1.1 | 16.73 | 100 | 100 | 0 | 0 | 0 | 0 | 0 | 0 | 0 | 0 | 0 | 0 | 0 | 0 | 0 | 0 | 0 | 0 | 0 | 0 | 0 | -0.001 | 0 | 0 | 0 | 0 | 0 | 0 | 263.19 | 0 | 0 | 0 | 0 | -13.675 | 0 | 3.898 | 5.278 | 4.499 | 0 | 0 | 0 | 1 | 1 | 0
2021-08-25 22:00 | 0 | 0 | 0 | 0 | 1 | 15.53 | 100 | 100 | 0 | 0 | 0 | 0 | 0 | 0 | 0 | 0 | 0 | 0 | 0 | 0 | 0 | 0 | 0 | 0 | 0 | 0 | 0 | -0.001 | 0 | 0 | 0 | 0 | 0 | 0 | 260 | 0 | 0 | 0 | 0 | -1.248 | 0 | 3.247 | 4.899 | 4.176 | 0 | 0 | 11.074 | 1 | 1 | 0
2021-08-25 23:00 | 0 | 0 | 0 | 0 | 1.2 | 15.6 | 100 | 100 | 0 | 0 | 0 | 0 | 0 | 0 | 0 | 0 | 0 | 0 | 0 | 0 | 0 | 0 | 0 | 0 | 0 | 0 | 0 | -0.001 | 0 | 0 | 0 | 0 | 0 | 0 | 260 | 0 | 0 | 0 | 0 | 0 | 0 | 3.233 | 4.89 | 4.169 | 0 | 0 | 12.291 | 1 | 1 | 0
2021-08-26 | 0 | 0 | 0 | 0 | 1.4 | 16.14 | 100 | 100 | 0 | 0 | 0 | 0 | 0 | 0 | 0 | 0 | 0 | 0 | 0 | 0 | 0 | 0 | 0 | 0 | 0 | 0 | 0 | -0.001 | 0 | 0 | 0 | 0 | 0 | 0 | 260 | 0 | 0 | 0 | 0 | 0 | 0 | 3.216 | 4.879 | 4.16 | 0 | 0 | 12.255 | 1 | 1 | 0
2021-08-26 01:00 | 0 | 0 | 0 | 0 | 1.3 | 16.72 | 100 | 100 | 0 | 0 | 0 | 0 | 0 | 0 | 0 | 0 | 0 | 0 | 0 | 0 | 0 | 0 | 0 | 0 | 0 | 0 | 0 | -0.001 | 0 | 0 | 0 | 0 | 0 | 0 | 260 | 0 | 0 | 0 | 0 | 0 | 0 | 3.198 | 4.868 | 4.15 | 0 | 0 | 12.215 | 1 | 1 | 0
2021-08-26 02:00 | 0 | 0 | 0 | 0 | 1.2 | 16.86 | 100 | 100 | 0 | 0 | 0 | 0 | 0 | 0 | 0 | 0 | 0 | 0 | 0 | 0 | 0 | 0 | 0 | 0 | 0 | 0 | 0 | -0.001 | 0 | 0 | 0 | 0 | 0 | 0 | 260 | 0 | 0 | 0 | 0 | 0 | 0 | 3.193 | 4.865 | 4.147 | 0 | 0 | 12.206 | 1 | 1 | 0
2021-08-26 03:00 | 0 | 0 | 0 | 0 | 1.1 | 17.95 | 100 | 100 | 0 | 0 | 0 | 0 | 0 | 0 | 0 | 0 | 0 | 0 | 0 | 0 | 0 | 0 | 0 | 0 | 0 | 0 | 0 | -0.001 | 0 | 0 | 0 | 0 | 0 | 0 | 260 | 0 | 0 | 0 | 0 | 0 | 0 | 3.16 | 4.843 | 4.129 | 0 | 0 | 12.132 | 1 | 1 | 0
2021-08-26 04:00 | 0 | 0 | 0 | 0 | 1.1 | 17.89 | 100 | 100 | 0 | 0 | 0 | 0 | 0 | 0 | 0 | 0 | 0 | 0 | 0 | 0 | 0 | 0 | 0 | 0 | 0 | 0 | 0 | -0.001 | 0 | 0 | 0 | 0 | 0 | 0 | 260 | 0 | 0 | 0 | 0 | 0 | 0 | 3.162 | 4.844 | 4.13 | 0 | 0 | 12.136 | 1 | 1 | 0
2021-08-26 05:00 | 0 | 0 | 0 | 0 | 1.1 | 18.37 | 100 | 100 | 0 | 0 | 0 | 0 | 0 | 0 | 0 | 0 | 0 | 0 | 0 | 0 | 0 | 0 | 0 | 0 | 0 | 0 | 0 | -0.001 | 0 | 0 | 0 | 0 | 0 | 0 | 260 | 0 | 0 | 0 | 0 | 0 | 0 | 3.147 | 4.835 | 4.121 | 0 | 0 | 12.103 | 1 | 1 | 0
2021-08-26 06:00 | 0 | 0 | 0 | 1 | 1.7 | 19.77 | 100 | 100 | 0 | 0 | 0 | 0 | 0 | 0 | 0 | 0 | 0 | 0 | 0 | 0 | 0 | 0 | 0 | 0 | 0 | 0 | 0 | -0.001 | 0 | 0 | 0 | 0 | 11.91 | 0.99 | 260 | 0 | 0 | 0 | 0 | 0 | 0 | 3.105 | 4.807 | 4.098 | 0 | 0 | 12.009 | 1 | 1 | 0
2021-08-26 07:00 | 0 | 340.6 | 326.4 | 1 | 2 | 20.93 | 100 | 100 | 0 | 0 | 0 | 0.521 | 0 | 0 | 0 | 0 | 0 | 0 | 72.886 | 112.02 | 116.894 | 0 | 0 | 0 | 0 | 0 | 0 | -0.001 | 0 | 0 | 0 | 0 | 16.6 | 0.99 | 371.07 | 0 | 0 | 0 | 0 | 58.166 | 0 | 4.469 | 5.533 | 4.717 | 0 | 0 | 0 | 2 | 2 | 0
2021-08-26 08:00 | 0 | 386.2 | 360.68 | 1 | 2.5 | 21.13 | 100 | 100 | 0 | 0 | 0 | 0.521 | 0 | 52.7 | 0 | 52.7 | 52.7 | 52.7 | 107.011 | 123.786 | 132.544 | 0 | 0 | 0 | 0 | 0 | 0 | -0.001 | 0 | 39.76 | 0 | 0 | 20.95 | 0.98 | 425 | 0 | 0 | 0 | 0 | 28.242 | 0 | 11.634 | 7.793 | 6.643 | 0 | 0 | 0 | 1 | 1 | 0
2021-08-26 09:00 | 0 | 237.9 | 216.26 | 1 | 3.8 | 21.67 | 100 | 100 | 0 | 0 | 0 | 0.521 | 0 | 35.95 | 0 | 35.95 | 35.95 | 35.95 | 63.729 | 74.221 | 81.647 | 0 | 0 | 0 | 0 | 0 | 0 | -0.001 | 0 | 44.03 | 0 | 0 | 24.63 | 0.98 | 425 | 0 | 0 | 0 | 0 | 0 | 0 | 12.829 | 8.07 | 6.88 | 0 | 0 | 0 | 1 | 1 | 0
2021-08-26 10:00 | 0 | 133 | 118.14 | 1 | 3.6 | 26.05 | 100 | 100 | 0 | 0 | 0 | 0.521 | 0 | 7.399 | 0 | 7.399 | 7.399 | 7.399 | 34.605 | 40.545 | 45.646 | 0 | 0 | 0 | 0 | 0 | 0 | -0.001 | 0 | 16.21 | 0 | 0 | 27.35 | 0.97 | 425 | 0 | 0 | 0 | 0 | 0 | 0 | 12.418 | 7.982 | 6.805 | 0 | 0 | 0 | 1 | 1 | 0
2021-08-26 11:00 | 0 | 238.3 | 208.72 | 1 | 2.7 | 27.01 | 100 | 100 | 0 | 0 | 0 | 0.521 | 0 | 33.831 | 0 | 33.831 | 33.831 | 33.831 | 60.912 | 71.634 | 81.785 | 0 | 0 | 0 | 0 | 0 | 0 | -0.001 | 0 | 41.37 | 0 | 0 | 28.85 | 0.97 | 425 | 0 | 0 | 0 | 0 | 0 | 0 | 12.329 | 7.963 | 6.789 | 0 | 0 | 0 | 1 | 1 | 0
2021-08-26 12:00 | 0 | 177.9 | 155.62 | 1 | 2.2 | 26.96 | 100 | 100 | 0 | 0 | 0 | 0.521 | 0 | 18.31 | 0 | 18.31 | 18.31 | 18.31 | 45.398 | 53.408 | 61.055 | 0 | 0 | 0 | 0 | 0 | 0 | -0.001 | 0 | 29.99 | 0 | 0 | 28.99 | 0.97 | 425 | 0 | 0 | 0 | 0 | 0 | 0 | 12.334 | 7.964 | 6.789 | 0 | 0 | 0 | 1 | 1 | 0
2021-08-26 13:00 | 0 | 62.5 | 55.32 | 1 | 1.8 | 26.34 | 100 | 100 | 0 | 0 | 0 | 0.521 | 0 | 0 | 0 | 0 | 0 | 0 | 16.189 | 18.985 | 21.45 | 0 | 0 | 0 | 0 | 0 | 0 | -0.001 | 0 | 0 | 0 | 0 | 27.74 | 0.97 | 405.65 | 0 | 0 | 0 | 0 | -10.131 | 0 | 11.79 | 7.844 | 6.687 | 0 | 0 | 0 | 1 | 1 | 0
2021-08-26 14:00 | 0 | 65.2 | 58.98 | 1 | 1.3 | 26.19 | 100 | 100 | 0 | 0 | 0 | 0.521 | 0 | 0 | 0 | 0 | 0 | 0 | 17.359 | 20.242 | 22.377 | 0 | 0 | 0 | 0 | 0 | 0 | -0.001 | 0 | 0 | 0 | 0 | 25.23 | 0.98 | 392.53 | 0 | 0 | 0 | 0 | -6.875 | 0 | 10.335 | 7.502 | 6.396 | 0 | 0 | 0 | 1 | 1 | 0
2021-08-26 15:00 | 0 | 119.1 | 110.66 | 1 | 0.9 | 26.29 | 100 | 100 | 0 | 0 | 0 | 0.521 | 0 | 0 | 0 | 0 | 0 | 0 | 32.789 | 37.977 | 40.875 | 0 | 0 | 0 | 0 | 0 | 0 | -0.001 | 0 | 0 | 0 | 0 | 21.7 | 0.98 | 409.51 | 0 | 0 | 0 | 0 | 8.897 | 0 | 10.102 | 7.444 | 6.346 | 0 | 0 | 0 | 1 | 1 | 0
2021-08-26 16:00 | 0 | 26 | 24.8 | 1 | 1.1 | 25.41 | 100 | 100 | 0 | 0 | 0 | 0.521 | 0 | 0 | 0 | 0 | 0 | 0 | 6.548 | 8.513 | 8.923 | 0 | 0 | 0 | 0 | 0 | 0 | -0.001 | 0 | 0 | 0 | 0 | 17.45 | 0.99 | 376.24 | 0 | 0 | 0 | 0 | -17.427 | 0 | 10.16 | 7.457 | 6.357 | 0 | 0 | 0 | 1 | 1 | 0
2021-08-26 17:00 | 0 | 51.2 | 49.93 | 1 | 1.6 | 24.19 | 100 | 100 | 0 | 0 | 0 | 0.521 | 0 | 0 | 0 | 0 | 0 | 0 | 3.695 | 17.136 | 17.572 | 0 | 0 | 0 | 0 | 0 | 0 | -0.001 | 0 | 0 | 0 | 0 | 12.78 | 0.99 | 344.16 | 0 | 0 | 0 | 0 | -16.798 | 0 | 7.849 | 6.825 | 5.818 | 0 | 0 | 0 | 1 | 1 | 0
2021-08-26 18:00 | 0 | 0 | 0 | 0 | 1.6 | 20.97 | 100 | 100 | 0 | 0 | 0 | 0 | 0 | 0 | 0 | 0 | 0 | 0 | 0 | 0 | 0 | 0 | 0 | 0 | 0 | 0 | 0 | -0.001 | 0 | 0 | 0 | 0 | 0 | 0 | 310.48 | 0 | 0 | 0 | 0 | -17.639 | 0 | 6.084 | 6.238 | 5.318 | 0 | 0 | 0 | 2 | 2 | 0
2021-08-26 19:00 | 0 | 0 | 0 | 0 | 1.7 | 20.42 | 100 | 100 | 0 | 0 | 0 | 0 | 0 | 0 | 0 | 0 | 0 | 0 | 0 | 0 | 0 | 0 | 0 | 0 | 0 | 0 | 0 | -0.001 | 0 | 0 | 0 | 0 | 0 | 0 | 281.92 | 0 | 0 | 0 | 0 | -14.957 | 0 | 4.563 | 5.611 | 4.783 | 0 | 0 | 0 | 1 | 1 | 0
2021-08-26 20:00 | 0 | 0 | 0 | 0 | 1.6 | 18.83 | 100 | 100 | 0 | 0 | 0 | 0 | 0 | 0 | 0 | 0 | 0 | 0 | 0 | 0 | 0 | 0 | 0 | 0 | 0 | 0 | 0 | -0.001 | 0 | 0 | 0 | 0 | 0 | 0 | 260 | 0 | 0 | 0 | 0 | -6.663 | 0 | 3.574 | 5.097 | 4.345 | 0 | 0 | 6.352 | 1 | 1 | 0
2021-08-26 21:00 | 0 | 0 | 0 | 0 | 1.7 | 18.11 | 100 | 100 | 0 | 0 | 0 | 0 | 0 | 0 | 0 | 0 | 0 | 0 | 0 | 0 | 0 | 0 | 0 | 0 | 0 | 0 | 0 | -0.001 | 0 | 0 | 0 | 0 | 0 | 0 | 260 | 0 | 0 | 0 | 0 | 0 | 0 | 3.155 | 4.84 | 4.126 | 0 | 0 | 12.121 | 1 | 1 | 0
2021-08-26 22:00 | 0 | 0 | 0 | 0 | 1.4 | 17.63 | 100 | 100 | 0 | 0 | 0 | 0 | 0 | 0 | 0 | 0 | 0 | 0 | 0 | 0 | 0 | 0 | 0 | 0 | 0 | 0 | 0 | -0.001 | 0 | 0 | 0 | 0 | 0 | 0 | 260 | 0 | 0 | 0 | 0 | 0 | 0 | 3.17 | 4.849 | 4.134 | 0 | 0 | 12.153 | 1 | 1 | 0
2021-08-26 23:00 | 0 | 0 | 0 | 0 | 1.3 | 17.33 | 100 | 100 | 0 | 0 | 0 | 0 | 0 | 0 | 0 | 0 | 0 | 0 | 0 | 0 | 0 | 0 | 0 | 0 | 0 | 0 | 0 | -0.001 | 0 | 0 | 0 | 0 | 0 | 0 | 260 | 0 | 0 | 0 | 0 | 0 | 0 | 3.179 | 4.855 | 4.139 | 0 | 0 | 12.174 | 1 | 1 | 0
2021-08-27 | 0 | 0 | 0 | 0 | 1.4 | 17.37 | 100 | 100 | 0 | 0 | 0 | 0 | 0 | 0 | 0 | 0 | 0 | 0 | 0 | 0 | 0 | 0 | 0 | 0 | 0 | 0 | 0 | -0.001 | 0 | 0 | 0 | 0 | 0 | 0 | 260 | 0 | 0 | 0 | 0 | 0 | 0 | 3.178 | 4.855 | 4.139 | 0 | 0 | 12.171 | 1 | 1 | 0
2021-08-27 01:00 | 0 | 0 | 0 | 0 | 1.5 | 17.95 | 100 | 100 | 0 | 0 | 0 | 0 | 0 | 0 | 0 | 0 | 0 | 0 | 0 | 0 | 0 | 0 | 0 | 0 | 0 | 0 | 0 | -0.001 | 0 | 0 | 0 | 0 | 0 | 0 | 260 | 0 | 0 | 0 | 0 | 0 | 0 | 3.16 | 4.843 | 4.129 | 0 | 0 | 12.132 | 1 | 1 | 0
2021-08-27 02:00 | 0 | 0 | 0 | 0 | 1.5 | 17.2 | 100 | 100 | 0 | 0 | 0 | 0 | 0 | 0 | 0 | 0 | 0 | 0 | 0 | 0 | 0 | 0 | 0 | 0 | 0 | 0 | 0 | -0.001 | 0 | 0 | 0 | 0 | 0 | 0 | 260 | 0 | 0 | 0 | 0 | 0 | 0 | 3.183 | 4.858 | 4.141 | 0 | 0 | 12.182 | 1 | 1 | 0
2021-08-27 03:00 | 0 | 0 | 0 | 0 | 1.5 | 16.38 | 100 | 100 | 0 | 0 | 0 | 0 | 0 | 0 | 0 | 0 | 0 | 0 | 0 | 0 | 0 | 0 | 0 | 0 | 0 | 0 | 0 | -0.001 | 0 | 0 | 0 | 0 | 0 | 0 | 260 | 0 | 0 | 0 | 0 | 0 | 0 | 3.208 | 4.874 | 4.155 | 0 | 0 | 12.238 | 1 | 1 | 0
2021-08-27 04:00 | 0 | 0 | 0 | 0 | 1.6 | 16.09 | 100 | 100 | 0 | 0 | 0 | 0 | 0 | 0 | 0 | 0 | 0 | 0 | 0 | 0 | 0 | 0 | 0 | 0 | 0 | 0 | 0 | -0.001 | 0 | 0 | 0 | 0 | 0 | 0 | 260 | 0 | 0 | 0 | 0 | 0 | 0 | 3.217 | 4.88 | 4.16 | 0 | 0 | 12.258 | 1 | 1 | 0
2021-08-27 05:00 | 0 | 0 | 0 | 0 | 1.3 | 15.74 | 100 | 100 | 0 | 0 | 0 | 0 | 0 | 0 | 0 | 0 | 0 | 0 | 0 | 0 | 0 | 0 | 0 | 0 | 0 | 0 | 0 | -0.001 | 0 | 0 | 0 | 0 | 0 | 0 | 260 | 0 | 0 | 0 | 0 | 0 | 0 | 3.228 | 4.887 | 4.166 | 0 | 0 | 12.282 | 1 | 1 | 0
2021-08-27 06:00 | 0 | 0 | 0 | 1 | 1.1 | 19.18 | 100 | 100 | 0 | 0 | 0 | 0 | 0 | 0 | 0 | 0 | 0 | 0 | 0 | 0 | 0 | 0 | 0 | 0 | 0 | 0 | 0 | -0.001 | 0 | 0 | 0 | 0 | 11.61 | 0.99 | 260 | 0 | 0 | 0 | 0 | 0 | 0 | 3.123 | 4.818 | 4.108 | 0 | 0 | 12.049 | 1 | 1 | 0
2021-08-27 07:00 | 0 | 238.8 | 229.21 | 1 | 0.9 | 22.07 | 100 | 100 | 0 | 0 | 0 | 0.521 | 0 | 0 | 0 | 0 | 0 | 0 | 51.742 | 78.664 | 81.956 | 0 | 0 | 0 | 0 | 0 | 0 | -0.001 | 0 | 0 | 0 | 0 | 16.29 | 0.99 | 332.83 | 0 | 0 | 0 | 0 | 38.138 | 0 | 3.875 | 5.252 | 4.477 | 0 | 0 | 0 | 2 | 2 | 0
2021-08-27 08:00 | 0 | 348.2 | 325.87 | 1 | 1.5 | 24.54 | 100 | 100 | 0 | 0 | 0 | 0.521 | 0 | 26.147 | 0 | 26.147 | 26.147 | 26.147 | 96.734 | 111.839 | 119.502 | 0 | 0 | 0 | 0 | 0 | 0 | -0.001 | 0 | 21.88 | 0 | 0 | 20.63 | 0.98 | 425 | 0 | 0 | 0 | 0 | 48.271 | 0 | 9.091 | 7.139 | 6.086 | 0 | 0 | 0 | 1 | 1 | 0
2021-08-27 09:00 | 0 | 602.1 | 548.74 | 1 | 2.1 | 24.94 | 100 | 100 | 39.04 | 39.04 | 2.913 | 1.35 | 43.304 | 0 | 0 | 134.462 | 134.462 | 134.462 | 161.812 | 188.329 | 206.641 | 0 | 0 | 0 | 0 | 0 | 0 | 134.461 | 134.462 | 65.07 | 18.89 | 100 | 24.3 | 0.98 | 425 | 0 | 0 | 0 | 0 | 0 | 0 | 12.521 | 8.005 | 6.824 | 0 | 0 | 0 | 2 | 2 | 0
2021-08-27 10:00 | 0 | 634.7 | 565.46 | 1 | 1.4 | 27.28 | 100 | 100 | 39.482 | 39.482 | 3.847 | 1.415 | 44.745 | 0 | 0 | 138.719 | 138.719 | 138.719 | 165.766 | 194.067 | 217.829 | 0 | 0 | 0 | 0 | 0 | 0 | 138.718 | 138.719 | 63.68 | 18.13 | 100 | 27.01 | 0.97 | 425 | 0 | 0 | 0 | 0 | 0 | 0 | 12.305 | 7.958 | 6.784 | 0 | 0 | 0 | 2 | 2 | 0
2021-08-27 11:00 | 0 | 732 | 643.25 | 1 | 1.6 | 28.11 | 100 | 100 | 47.269 | 47.268 | 4.058 | 1.786 | 53.113 | 0 | 0 | 160.947 | 160.947 | 160.947 | 187.886 | 220.765 | 251.222 | 0 | 0 | 0 | 0 | 0 | 0 | 160.946 | 160.947 | 64.07 | 18.82 | 100 | 28.51 | 0.97 | 425 | 0 | 0 | 0 | 0 | 0 | 0 | 12.228 | 7.941 | 6.77 | 0 | 0 | 0 | 2 | 2 | 0
2021-08-27 12:00 | 0 | 539.6 | 473.6 | 1 | 1.6 | 27.96 | 100 | 100 | 30.486 | 30.485 | 3.215 | 1.034 | 34.734 | 0 | 0 | 111.329 | 111.329 | 111.329 | 138.288 | 162.54 | 185.191 | 0 | 0 | 0 | 0 | 0 | 0 | 111.328 | 111.329 | 60.12 | 16.46 | 100 | 28.64 | 0.97 | 425 | 0 | 0 | 0 | 0 | 0 | 0 | 12.242 | 7.944 | 6.772 | 0 | 0 | 0 | 2 | 2 | 0
2021-08-27 13:00 | 0 | 529.3 | 470 | 1 | 1.3 | 28.08 | 100 | 100 | 30.226 | 30.226 | 3.26 | 1.026 | 34.512 | 0 | 0 | 110.716 | 110.716 | 110.716 | 137.659 | 161.303 | 181.656 | 0 | 0 | 0 | 0 | 0 | 0 | 110.715 | 110.716 | 60.95 | 16.64 | 100 | 27.38 | 0.97 | 425 | 0 | 0 | 0 | 0 | 0 | 0 | 12.231 | 7.942 | 6.77 | 0 | 0 | 0 | 2 | 2 | 0
2021-08-27 14:00 | 0 | 506.5 | 459.51 | 1 | 1.4 | 28.22 | 100 | 100 | 29.43 | 29.43 | 3.264 | 0.998 | 33.692 | 0 | 0 | 108.415 | 108.415 | 108.415 | 135.34 | 157.703 | 173.831 | 0 | 0 | 0 | 0 | 0 | 0 | 108.414 | 108.415 | 62.37 | 16.93 | 100 | 24.88 | 0.98 | 425 | 0 | 0 | 0 | 0 | 0 | 0 | 12.218 | 7.939 | 6.768 | 0 | 0 | 0 | 2 | 2 | 0
2021-08-27 15:00 | 0 | 455 | 423.78 | 1 | 1.8 | 28.22 | 100 | 100 | 26.378 | 26.378 | 2.99 | 0.886 | 30.255 | 0 | 0 | 98.721 | 98.721 | 98.721 | 125.646 | 145.44 | 156.156 | 0 | 0 | 0 | 0 | 0 | 0 | 98.72 | 98.721 | 63.22 | 16.89 | 100 | 21.35 | 0.98 | 425 | 0 | 0 | 0 | 0 | 0 | 0 | 12.218 | 7.939 | 6.768 | 0 | 0 | 0 | 2 | 2 | 0
2021-08-27 16:00 | 0 | 395.8 | 378.31 | 1 | 2.3 | 27.62 | 100 | 100 | 0 | 0 | 0 | 0.521 | 0 | 73.11 | 0 | 73.11 | 73.11 | 73.11 | 100.113 | 129.836 | 135.839 | 0 | 0 | 0 | 0 | 0 | 0 | -0.001 | 0 | 53.82 | 0 | 0 | 17.1 | 0.99 | 425 | 0 | 0 | 0 | 0 | 0 | 0 | 12.273 | 7.951 | 6.778 | 0 | 0 | 0 | 2 | 2 | 0
2021-08-27 17:00 | 0 | 212.4 | 207.42 | 1 | 2.4 | 25.3 | 100 | 100 | 0 | 0 | 0 | 0.521 | 0 | 0 | 0 | 0 | 0 | 0 | 15.484 | 71.187 | 72.896 | 0 | 0 | 0 | 0 | 0 | 0 | -0.001 | 0 | 0 | 0 | 0 | 12.43 | 0.99 | 404.18 | 0 | 0 | 0 | 0 | -10.904 | 0 | 11.838 | 7.854 | 6.696 | 0 | 0 | 0 | 1 | 1 | 0
2021-08-27 18:00 | 0 | 0 | 0 | 0 | 2.2 | 21.3 | 100 | 100 | 0 | 0 | 0 | 0 | 0 | 0 | 0 | 0 | 0 | 0 | 0 | 0 | 0 | 0 | 0 | 0 | 0 | 0 | 0 | -0.001 | 0 | 0 | 0 | 0 | 0 | 0 | 359.52 | 0 | 0 | 0 | 0 | -23.388 | 0 | 9.763 | 7.355 | 6.27 | 0 | 0 | 0 | 2 | 2 | 0
2021-08-27 19:00 | 0 | 0 | 0 | 0 | 2 | 19.93 | 100 | 100 | 0 | 0 | 0 | 0 | 0 | 0 | 0 | 0 | 0 | 0 | 0 | 0 | 0 | 0 | 0 | 0 | 0 | 0 | 0 | -0.001 | 0 | 0 | 0 | 0 | 0 | 0 | 323.05 | 0 | 0 | 0 | 0 | -19.097 | 0 | 6.969 | 6.547 | 5.581 | 0 | 0 | 0 | 1 | 1 | 0
2021-08-27 20:00 | 0 | 0 | 0 | 0 | 1.8 | 19.07 | 100 | 100 | 0 | 0 | 0 | 0 | 0 | 0 | 0 | 0 | 0 | 0 | 0 | 0 | 0 | 0 | 0 | 0 | 0 | 0 | 0 | -0.001 | 0 | 0 | 0 | 0 | 0 | 0 | 292.42 | 0 | 0 | 0 | 0 | -16.043 | 0 | 5.16 | 5.875 | 5.008 | 0 | 0 | 0 | 1 | 1 | 0
2021-08-27 21:00 | 0 | 0 | 0 | 0 | 1.8 | 18.16 | 100 | 100 | 0 | 0 | 0 | 0 | 0 | 0 | 0 | 0 | 0 | 0 | 0 | 0 | 0 | 0 | 0 | 0 | 0 | 0 | 0 | -0.001 | 0 | 0 | 0 | 0 | 0 | 0 | 266.08 | 0 | 0 | 0 | 0 | -13.795 | 0 | 3.958 | 5.31 | 4.527 | 0 | 0 | 0 | 1 | 1 | 0
2021-08-27 22:00 | 0 | 0 | 0 | 0 | 1.8 | 19.16 | 100 | 100 | 0 | 0 | 0 | 0 | 0 | 0 | 0 | 0 | 0 | 0 | 0 | 0 | 0 | 0 | 0 | 0 | 0 | 0 | 0 | -0.001 | 0 | 0 | 0 | 0 | 0 | 0 | 260 | 0 | 0 | 0 | 0 | -2.883 | 0 | 3.16 | 4.843 | 4.129 | 0 | 0 | 9.249 | 1 | 1 | 0
2021-08-27 23:00 | 0 | 0 | 0 | 0 | 2.2 | 18.67 | 100 | 100 | 0 | 0 | 0 | 0 | 0 | 0 | 0 | 0 | 0 | 0 | 0 | 0 | 0 | 0 | 0 | 0 | 0 | 0 | 0 | -0.001 | 0 | 0 | 0 | 0 | 0 | 0 | 260 | 0 | 0 | 0 | 0 | 0 | 0 | 3.138 | 4.829 | 4.116 | 0 | 0 | 12.083 | 1 | 1 | 0
2021-08-28 | 0 | 0 | 0 | 0 | 2.4 | 18.77 | 100 | 100 | 0 | 0 | 0 | 0 | 0 | 0 | 0 | 0 | 0 | 0 | 0 | 0 | 0 | 0 | 0 | 0 | 0 | 0 | 0 | -0.001 | 0 | 0 | 0 | 0 | 0 | 0 | 260 | 0 | 0 | 0 | 0 | 0 | 0 | 3.135 | 4.827 | 4.115 | 0 | 0 | 12.076 | 1 | 1 | 0
2021-08-28 01:00 | 0 | 0 | 0 | 0 | 2.2 | 18.83 | 100 | 100 | 0 | 0 | 0 | 0 | 0 | 0 | 0 | 0 | 0 | 0 | 0 | 0 | 0 | 0 | 0 | 0 | 0 | 0 | 0 | -0.001 | 0 | 0 | 0 | 0 | 0 | 0 | 260 | 0 | 0 | 0 | 0 | 0 | 0 | 3.133 | 4.825 | 4.114 | 0 | 0 | 12.072 | 1 | 1 | 0
2021-08-28 02:00 | 0 | 0 | 0 | 0 | 2 | 17.47 | 100 | 100 | 0 | 0 | 0 | 0 | 0 | 0 | 0 | 0 | 0 | 0 | 0 | 0 | 0 | 0 | 0 | 0 | 0 | 0 | 0 | -0.001 | 0 | 0 | 0 | 0 | 0 | 0 | 260 | 0 | 0 | 0 | 0 | 0 | 0 | 3.175 | 4.853 | 4.137 | 0 | 0 | 12.164 | 1 | 1 | 0
2021-08-28 03:00 | 0 | 0 | 0 | 0 | 2 | 16.28 | 100 | 100 | 0 | 0 | 0 | 0 | 0 | 0 | 0 | 0 | 0 | 0 | 0 | 0 | 0 | 0 | 0 | 0 | 0 | 0 | 0 | -0.001 | 0 | 0 | 0 | 0 | 0 | 0 | 260 | 0 | 0 | 0 | 0 | 0 | 0 | 3.211 | 4.876 | 4.157 | 0 | 0 | 12.245 | 1 | 1 | 0
2021-08-28 04:00 | 0 | 0 | 0 | 0 | 2 | 16.42 | 100 | 100 | 0 | 0 | 0 | 0 | 0 | 0 | 0 | 0 | 0 | 0 | 0 | 0 | 0 | 0 | 0 | 0 | 0 | 0 | 0 | -0.001 | 0 | 0 | 0 | 0 | 0 | 0 | 260 | 0 | 0 | 0 | 0 | 0 | 0 | 3.207 | 4.874 | 4.155 | 0 | 0 | 12.235 | 1 | 1 | 0
2021-08-28 05:00 | 0 | 0 | 0 | 0 | 2 | 16.77 | 100 | 100 | 0 | 0 | 0 | 0 | 0 | 0 | 0 | 0 | 0 | 0 | 0 | 0 | 0 | 0 | 0 | 0 | 0 | 0 | 0 | -0.001 | 0 | 0 | 0 | 0 | 0 | 0 | 260 | 0 | 0 | 0 | 0 | 0 | 0 | 3.196 | 4.867 | 4.149 | 0 | 0 | 12.212 | 1 | 1 | 0
2021-08-28 06:00 | 0 | 0 | 0 | 1 | 2.1 | 18.75 | 100 | 100 | 0 | 0 | 0 | 0 | 0 | 0 | 0 | 0 | 0 | 0 | 0 | 0 | 0 | 0 | 0 | 0 | 0 | 0 | 0 | -0.001 | 0 | 0 | 0 | 0 | 11.3 | 0.99 | 260 | 0 | 0 | 0 | 0 | 0 | 0 | 3.136 | 4.827 | 4.115 | 0 | 0 | 12.078 | 1 | 1 | 0
2021-08-28 07:00 | 0 | 235 | 225.92 | 1 | 2.5 | 20.45 | 100 | 100 | 0 | 0 | 0 | 0.521 | 0 | 0 | 0 | 0 | 0 | 0 | 51.556 | 77.534 | 80.652 | 0 | 0 | 0 | 0 | 0 | 0 | -0.001 | 0 | 0 | 0 | 0 | 15.98 | 0.99 | 332.27 | 0 | 0 | 0 | 0 | 37.847 | 0 | 3.928 | 5.28 | 4.501 | 0 | 0 | 0 | 2 | 2 | 0
2021-08-28 08:00 | 0 | 170.1 | 159.52 | 1 | 3 | 23.5 | 100 | 100 | 0 | 0 | 0 | 0.521 | 0 | 0 | 0 | 0 | 0 | 0 | 47.378 | 54.748 | 58.378 | 0 | 0 | 0 | 0 | 0 | 0 | -0.001 | 0 | 0 | 0 | 0 | 20.31 | 0.98 | 386.26 | 0 | 0 | 0 | 0 | 28.275 | 0 | 6.977 | 6.545 | 5.58 | 0 | 0 | 0 | 1 | 1 | 0
2021-08-28 09:00 | 0 | 287.5 | 262.69 | 1 | 3.7 | 26.66 | 100 | 100 | 0 | 0 | 0 | 0.521 | 0 | 31.49 | 0 | 31.49 | 31.49 | 31.49 | 77.512 | 90.156 | 98.67 | 0 | 0 | 0 | 0 | 0 | 0 | -0.001 | 0 | 31.91 | 0 | 0 | 23.98 | 0.98 | 425 | 0 | 0 | 0 | 0 | 20.287 | 0 | 11.389 | 7.744 | 6.602 | 0 | 0 | 0 | 1 | 1 | 0
2021-08-28 10:00 | 0 | 416.6 | 372.26 | 1 | 3.3 | 27.62 | 100 | 100 | 21.089 | 21.089 | 2.773 | 0.72 | 24.581 | 0 | 0 | 82.21 | 82.21 | 82.21 | 109.213 | 127.759 | 142.977 | 0 | 0 | 0 | 0 | 0 | 0 | 82.209 | 82.21 | 57.5 | 14.75 | 100 | 26.68 | 0.97 | 425 | 0 | 0 | 0 | 0 | 0 | 0 | 12.273 | 7.951 | 6.778 | 0 | 0 | 0 | 2 | 2 | 0
2021-08-28 11:00 | 0 | 569.3 | 501.91 | 1 | 3.1 | 28.59 | 100 | 100 | 32.833 | 32.833 | 3.784 | 1.143 | 37.76 | 0 | 0 | 119.851 | 119.851 | 119.851 | 146.729 | 172.256 | 195.384 | 0 | 0 | 0 | 0 | 0 | 0 | 119.85 | 119.851 | 61.34 | 16.8 | 100 | 28.16 | 0.97 | 425 | 0 | 0 | 0 | 0 | 0 | 0 | 12.184 | 7.932 | 6.762 | 0 | 0 | 0 | 2 | 2 | 0
2021-08-28 12:00 | 0 | 831.4 | 732.15 | 1 | 2.7 | 29.55 | 100 | 100 | 55.823 | 55.823 | 5.485 | 2.296 | 63.604 | 0 | 0 | 187.219 | 187.219 | 187.219 | 213.974 | 251.275 | 285.336 | 0 | 0 | 0 | 0 | 0 | 0 | 187.218 | 187.219 | 65.61 | 19.56 | 100 | 28.28 | 0.97 | 425 | 0 | 0 | 0 | 0 | 0 | 0 | 12.097 | 7.912 | 6.745 | 0 | 0 | 0 | 2 | 2 | 0
2021-08-28 13:00 | 0 | 774.6 | 690.02 | 1 | 2.3 | 29.93 | 100 | 100 | 51.402 | 51.402 | 5.233 | 2.06 | 58.696 | 0 | 0 | 175.567 | 175.567 | 175.567 | 202.273 | 236.814 | 265.843 | 0 | 0 | 0 | 0 | 0 | 0 | 175.566 | 175.567 | 66.04 | 19.34 | 100 | 27.03 | 0.97 | 425 | 0 | 0 | 0 | 0 | 0 | 0 | 12.062 | 7.905 | 6.739 | 0 | 0 | 0 | 2 | 2 | 0
2021-08-28 14:00 | 0 | 529.3 | 481.58 | 1 | 1.9 | 29.95 | 100 | 100 | 30.671 | 30.671 | 4.289 | 1.083 | 36.043 | 0 | 0 | 115.24 | 115.24 | 115.24 | 141.944 | 165.277 | 181.656 | 0 | 0 | 0 | 0 | 0 | 0 | 115.239 | 115.24 | 63.44 | 16.88 | 100 | 24.52 | 0.98 | 425 | 0 | 0 | 0 | 0 | 0 | 0 | 12.061 | 7.904 | 6.738 | 0 | 0 | 0 | 2 | 2 | 0
2021-08-28 15:00 | 0 | 358 | 334.24 | 1 | 2.2 | 29.46 | 100 | 100 | 0 | 0 | 0 | 0.521 | 0 | 72.393 | 0 | 72.393 | 72.393 | 72.393 | 99.159 | 114.711 | 122.866 | 0 | 0 | 0 | 0 | 0 | 0 | -0.001 | 0 | 58.92 | 0 | 0 | 20.99 | 0.98 | 425 | 0 | 0 | 0 | 0 | 0 | 0 | 12.105 | 7.914 | 6.747 | 0 | 0 | 0 | 2 | 2 | 0
2021-08-28 16:00 | 0 | 229.6 | 219.87 | 1 | 2.6 | 28.75 | 100 | 100 | 0 | 0 | 0 | 0.521 | 0 | 31.467 | 0 | 31.467 | 31.467 | 31.467 | 58.324 | 75.459 | 78.799 | 0 | 0 | 0 | 0 | 0 | 0 | -0.001 | 0 | 39.93 | 0 | 0 | 16.74 | 0.99 | 425 | 0 | 0 | 0 | 0 | 0 | 0 | 12.17 | 7.928 | 6.759 | 0 | 0 | 0 | 1 | 1 | 0
2021-08-28 17:00 | 0 | 198.9 | 194.5 | 1 | 2 | 26.81 | 100 | 100 | 0 | 0 | 0 | 0.521 | 0 | 0 | 0 | 0 | 0 | 0 | 14.643 | 66.753 | 68.262 | 0 | 0 | 0 | 0 | 0 | 0 | -0.001 | 0 | 0 | 0 | 0 | 12.07 | 0.99 | 403.03 | 0 | 0 | 0 | 0 | -11.505 | 0 | 11.669 | 7.816 | 6.663 | 0 | 0 | 0 | 1 | 1 | 0
2021-08-28 18:00 | 0 | 0 | 0 | 0 | 1.9 | 21.33 | 100 | 100 | 0 | 0 | 0 | 0 | 0 | 0 | 0 | 0 | 0 | 0 | 0 | 0 | 0 | 0 | 0 | 0 | 0 | 0 | 0 | -0.001 | 0 | 0 | 0 | 0 | 0 | 0 | 358.61 | 0 | 0 | 0 | 0 | -23.262 | 0 | 9.678 | 7.333 | 6.251 | 0 | 0 | 0 | 2 | 2 | 0
2021-08-28 19:00 | 0 | 0 | 0 | 0 | 1.8 | 20.53 | 100 | 100 | 0 | 0 | 0 | 0 | 0 | 0 | 0 | 0 | 0 | 0 | 0 | 0 | 0 | 0 | 0 | 0 | 0 | 0 | 0 | -0.001 | 0 | 0 | 0 | 0 | 0 | 0 | 322.41 | 0 | 0 | 0 | 0 | -18.959 | 0 | 6.884 | 6.518 | 5.557 | 0 | 0 | 0 | 1 | 1 | 0
2021-08-28 20:00 | 0 | 0 | 0 | 0 | 1.9 | 19.48 | 100 | 100 | 0 | 0 | 0 | 0 | 0 | 0 | 0 | 0 | 0 | 0 | 0 | 0 | 0 | 0 | 0 | 0 | 0 | 0 | 0 | -0.001 | 0 | 0 | 0 | 0 | 0 | 0 | 291.93 | 0 | 0 | 0 | 0 | -15.958 | 0 | 5.112 | 5.855 | 4.991 | 0 | 0 | 0 | 1 | 1 | 0
2021-08-28 21:00 | 0 | 0 | 0 | 0 | 2.1 | 18.89 | 100 | 100 | 0 | 0 | 0 | 0 | 0 | 0 | 0 | 0 | 0 | 0 | 0 | 0 | 0 | 0 | 0 | 0 | 0 | 0 | 0 | -0.001 | 0 | 0 | 0 | 0 | 0 | 0 | 265.76 | 0 | 0 | 0 | 0 | -13.708 | 0 | 3.915 | 5.287 | 4.507 | 0 | 0 | 0 | 1 | 1 | 0
2021-08-28 22:00 | 0 | 0 | 0 | 0 | 2.4 | 18.12 | 100 | 100 | 0 | 0 | 0 | 0 | 0 | 0 | 0 | 0 | 0 | 0 | 0 | 0 | 0 | 0 | 0 | 0 | 0 | 0 | 0 | -0.001 | 0 | 0 | 0 | 0 | 0 | 0 | 260 | 0 | 0 | 0 | 0 | -2.894 | 0 | 3.187 | 4.86 | 4.143 | 0 | 0 | 9.296 | 1 | 1 | 0
2021-08-28 23:00 | 0 | 0 | 0 | 0 | 2.5 | 17.4 | 100 | 100 | 0 | 0 | 0 | 0 | 0 | 0 | 0 | 0 | 0 | 0 | 0 | 0 | 0 | 0 | 0 | 0 | 0 | 0 | 0 | -0.001 | 0 | 0 | 0 | 0 | 0 | 0 | 260 | 0 | 0 | 0 | 0 | 0 | 0 | 3.177 | 4.854 | 4.138 | 0 | 0 | 12.169 | 1 | 1 | 0
2021-08-29 | 0 | 0 | 0 | 0 | 2.4 | 17.43 | 100 | 100 | 0 | 0 | 0 | 0 | 0 | 0 | 0 | 0 | 0 | 0 | 0 | 0 | 0 | 0 | 0 | 0 | 0 | 0 | 0 | -0.001 | 0 | 0 | 0 | 0 | 0 | 0 | 260 | 0 | 0 | 0 | 0 | 0 | 0 | 3.176 | 4.853 | 4.138 | 0 | 0 | 12.167 | 1 | 1 | 0
2021-08-29 01:00 | 0 | 0 | 0 | 0 | 2.2 | 17.34 | 100 | 100 | 0 | 0 | 0 | 0 | 0 | 0 | 0 | 0 | 0 | 0 | 0 | 0 | 0 | 0 | 0 | 0 | 0 | 0 | 0 | -0.001 | 0 | 0 | 0 | 0 | 0 | 0 | 260 | 0 | 0 | 0 | 0 | 0 | 0 | 3.179 | 4.855 | 4.139 | 0 | 0 | 12.173 | 1 | 1 | 0
2021-08-29 02:00 | 0 | 0 | 0 | 0 | 2.2 | 16.59 | 100 | 100 | 0 | 0 | 0 | 0 | 0 | 0 | 0 | 0 | 0 | 0 | 0 | 0 | 0 | 0 | 0 | 0 | 0 | 0 | 0 | -0.001 | 0 | 0 | 0 | 0 | 0 | 0 | 260 | 0 | 0 | 0 | 0 | 0 | 0 | 3.202 | 4.87 | 4.152 | 0 | 0 | 12.224 | 1 | 1 | 0
2021-08-29 03:00 | 0 | 0 | 0 | 0 | 2.1 | 16.2 | 100 | 100 | 0 | 0 | 0 | 0 | 0 | 0 | 0 | 0 | 0 | 0 | 0 | 0 | 0 | 0 | 0 | 0 | 0 | 0 | 0 | -0.001 | 0 | 0 | 0 | 0 | 0 | 0 | 260 | 0 | 0 | 0 | 0 | 0 | 0 | 3.214 | 4.878 | 4.159 | 0 | 0 | 12.25 | 1 | 1 | 0
2021-08-29 04:00 | 0 | 0 | 0 | 0 | 2.4 | 16.25 | 100 | 100 | 0 | 0 | 0 | 0 | 0 | 0 | 0 | 0 | 0 | 0 | 0 | 0 | 0 | 0 | 0 | 0 | 0 | 0 | 0 | -0.001 | 0 | 0 | 0 | 0 | 0 | 0 | 260 | 0 | 0 | 0 | 0 | 0 | 0 | 3.212 | 4.877 | 4.158 | 0 | 0 | 12.247 | 1 | 1 | 0
2021-08-29 05:00 | 0 | 0 | 0 | 0 | 2.4 | 16.32 | 100 | 100 | 0 | 0 | 0 | 0 | 0 | 0 | 0 | 0 | 0 | 0 | 0 | 0 | 0 | 0 | 0 | 0 | 0 | 0 | 0 | -0.001 | 0 | 0 | 0 | 0 | 0 | 0 | 260 | 0 | 0 | 0 | 0 | 0 | 0 | 3.21 | 4.876 | 4.156 | 0 | 0 | 12.242 | 1 | 1 | 0
2021-08-29 06:00 | 0 | 301.9 | 296.37 | 1 | 2.5 | 17.6 | 100 | 100 | 0 | 0 | 0 | 0.521 | 0 | 0 | 0 | 0 | 0 | 0 | 11.982 | 101.713 | 103.612 | 0 | 0 | 0 | 0 | 0 | 0 | -0.001 | 0 | 0 | 0 | 0 | 10.99 | 1 | 260 | 0 | 0 | 0 | 0 | 0 | 0 | 3.171 | 4.85 | 4.135 | 0 | 0 | 0.173 | 2 | 2 | 0
2021-08-29 07:00 | 0 | 560.7 | 539.86 | 1 | 2.7 | 20.95 | 100 | 100 | 0 | 0 | 0 | 0.521 | 0 | 20.55 | 0 | 20.55 | 20.55 | 20.55 | 124.549 | 185.28 | 192.432 | 0 | 0 | 0 | 0 | 0 | 0 | -0.001 | 0 | 10.68 | 0 | 0 | 15.67 | 0.99 | 425 | 0 | 0 | 0 | 0 | 86.409 | 0 | 6.165 | 6.168 | 5.258 | 0 | 0 | 0 | 1 | 1 | 0
2021-08-29 08:00 | 0 | 685.3 | 644 | 1 | 4.4 | 25.98 | 100 | 100 | 49.467 | 49.467 | 3.293 | 1.844 | 54.604 | 0 | 0 | 164.148 | 164.148 | 164.148 | 191.362 | 221.02 | 235.195 | 0 | 0 | 0 | 0 | 0 | 0 | 164.147 | 164.148 | 69.79 | 21.03 | 100 | 19.99 | 0.98 | 425 | 0 | 0 | 0 | 0 | 0 | 0 | 12.425 | 7.984 | 6.806 | 0 | 0 | 0 | 2 | 2 | 0
2021-08-29 09:00 | 0 | 832 | 762.13 | 1 | 6 | 27.16 | 100 | 100 | 60.893 | 60.893 | 5.107 | 2.526 | 68.527 | 0 | 0 | 197.964 | 197.964 | 197.964 | 225.026 | 261.564 | 285.542 | 0 | 0 | 0 | 0 | 0 | 0 | 197.963 | 197.964 | 69.33 | 21.33 | 100 | 23.65 | 0.98 | 425 | 0 | 0 | 0 | 0 | 0 | 0 | 12.316 | 7.96 | 6.786 | 0 | 0 | 0 | 2 | 3 | 0
2021-08-29 10:00 | 0 | 868.4 | 778.26 | 1 | 7 | 30.52 | 100 | 100 | 60.963 | 60.963 | 6.057 | 2.613 | 69.633 | 0 | 0 | 201.871 | 201.871 | 201.871 | 228.501 | 267.1 | 298.035 | 0 | 0 | 0 | 0 | 0 | 0 | 201.87 | 201.871 | 67.73 | 20.45 | 100 | 26.34 | 0.97 | 425 | 0 | 0 | 0 | 0 | 0 | 0 | 12.009 | 7.893 | 6.729 | 0 | 0 | 0 | 2 | 3 | 0
2021-08-29 11:00 | 0 | 897.6 | 793.91 | 1 | 7.3 | 31.31 | 100 | 100 | 62.137 | 62.137 | 6.312 | 2.702 | 71.151 | 0 | 0 | 205.762 | 205.762 | 205.762 | 232.292 | 272.47 | 308.056 | 0 | 0 | 0 | 0 | 0 | 0 | 205.761 | 205.762 | 66.79 | 20.17 | 100 | 27.81 | 0.97 | 425 | 0 | 0 | 0 | 0 | 0 | 0 | 11.938 | 7.877 | 6.715 | 0 | 0 | 0 | 2 | 3 | 0
2021-08-29 12:00 | 0 | 899.5 | 794.76 | 1 | 7 | 31.87 | 100 | 100 | 61.977 | 61.977 | 6.47 | 2.708 | 71.155 | 0 | 0 | 206.015 | 206.015 | 206.015 | 232.474 | 272.76 | 308.708 | 0 | 0 | 0 | 0 | 0 | 0 | 206.014 | 206.015 | 66.73 | 20.08 | 100 | 27.93 | 0.97 | 425 | 0 | 0 | 0 | 0 | 0 | 0 | 11.887 | 7.866 | 6.706 | 0 | 0 | 0 | 2 | 2 | 0
2021-08-29 13:00 | 0 | 886.5 | 792.21 | 1 | 6.3 | 32.24 | 100 | 100 | 61.8 | 61.799 | 6.577 | 2.707 | 71.084 | 0 | 0 | 206.012 | 206.012 | 206.012 | 232.424 | 271.888 | 304.247 | 0 | 0 | 0 | 0 | 0 | 0 | 206.011 | 206.012 | 67.71 | 20.31 | 100 | 26.67 | 0.97 | 425 | 0 | 0 | 0 | 0 | 0 | 0 | 11.854 | 7.859 | 6.699 | 0 | 0 | 0 | 2 | 2 | 0
2021-08-29 14:00 | 0 | 674.8 | 615.71 | 1 | 5.2 | 32.1 | 100 | 100 | 43.146 | 43.146 | 5.666 | 1.685 | 50.497 | 0 | 0 | 155.182 | 155.182 | 155.182 | 181.611 | 211.311 | 231.591 | 0 | 0 | 0 | 0 | 0 | 0 | 155.181 | 155.182 | 67.01 | 18.63 | 100 | 24.16 | 0.98 | 425 | 0 | 0 | 0 | 0 | 0 | 0 | 11.867 | 7.861 | 6.702 | 0 | 0 | 0 | 2 | 3 | 0
2021-08-29 15:00 | 0 | 403 | 377.15 | 1 | 3.4 | 31.11 | 100 | 100 | 20.33 | 20.33 | 4.543 | 0.749 | 25.622 | 0 | 0 | 85.401 | 85.401 | 85.401 | 111.956 | 129.439 | 138.31 | 0 | 0 | 0 | 0 | 0 | 0 | 85.4 | 85.401 | 61.75 | 14.7 | 100 | 20.63 | 0.98 | 425 | 0 | 0 | 0 | 0 | 0 | 0 | 11.956 | 7.881 | 6.719 | 0 | 0 | 0 | 2 | 2 | 0
2021-08-29 16:00 | 0 | 239 | 229.3 | 1 | 2.6 | 29.91 | 100 | 100 | 0 | 0 | 0 | 0.521 | 0 | 34.26 | 0 | 34.26 | 34.26 | 34.26 | 60.968 | 78.695 | 82.025 | 0 | 0 | 0 | 0 | 0 | 0 | -0.001 | 0 | 41.77 | 0 | 0 | 16.38 | 0.99 | 425 | 0 | 0 | 0 | 0 | 0 | 0 | 12.064 | 7.905 | 6.739 | 0 | 0 | 0 | 2 | 2 | 0
2021-08-29 17:00 | 0 | 189.4 | 185.46 | 1 | 2.2 | 27.24 | 100 | 100 | 0 | 0 | 0 | 0.521 | 0 | 0 | 0 | 0 | 0 | 0 | 14.079 | 63.648 | 65.002 | 0 | 0 | 0 | 0 | 0 | 0 | -0.001 | 0 | 0 | 0 | 0 | 11.71 | 0.99 | 402.13 | 0 | 0 | 0 | 0 | -11.977 | 0 | 11.604 | 7.801 | 6.651 | 0 | 0 | 0 | 1 | 1 | 0
2021-08-29 18:00 | 0 | 0 | 0 | 0 | 2.6 | 20.94 | 100 | 100 | 0 | 0 | 0 | 0 | 0 | 0 | 0 | 0 | 0 | 0 | 0 | 0 | 0 | 0 | 0 | 0 | 0 | 0 | 0 | -0.001 | 0 | 0 | 0 | 0 | 0 | 0 | 357.81 | 0 | 0 | 0 | 0 | -23.208 | 0 | 9.641 | 7.324 | 6.243 | 0 | 0 | 0 | 2 | 2 | 0
2021-08-29 19:00 | 0 | 0 | 0 | 0 | 2.6 | 17.31 | 100 | 100 | 0 | 0 | 0 | 0 | 0 | 0 | 0 | 0 | 0 | 0 | 0 | 0 | 0 | 0 | 0 | 0 | 0 | 0 | 0 | -0.001 | 0 | 0 | 0 | 0 | 0 | 0 | 321.19 | 0 | 0 | 0 | 0 | -19.181 | 0 | 7.022 | 6.564 | 5.595 | 0 | 0 | 0 | 1 | 1 | 0
2021-08-29 20:00 | 0 | 0 | 0 | 0 | 2.2 | 16.02 | 100 | 100 | 0 | 0 | 0 | 0 | 0 | 0 | 0 | 0 | 0 | 0 | 0 | 0 | 0 | 0 | 0 | 0 | 0 | 0 | 0 | -0.001 | 0 | 0 | 0 | 0 | 0 | 0 | 290.37 | 0 | 0 | 0 | 0 | -16.138 | 0 | 5.213 | 5.897 | 5.027 | 0 | 0 | 0 | 1 | 1 | 0
2021-08-29 21:00 | 0 | 0 | 0 | 0 | 2.1 | 15.88 | 100 | 100 | 0 | 0 | 0 | 0 | 0 | 0 | 0 | 0 | 0 | 0 | 0 | 0 | 0 | 0 | 0 | 0 | 0 | 0 | 0 | -0.001 | 0 | 0 | 0 | 0 | 0 | 0 | 264 | 0 | 0 | 0 | 0 | -13.811 | 0 | 3.967 | 5.314 | 4.53 | 0 | 0 | 0 | 1 | 1 | 0
2021-08-29 22:00 | 0 | 0 | 0 | 0 | 2.1 | 14.8 | 100 | 100 | 0 | 0 | 0 | 0 | 0 | 0 | 0 | 0 | 0 | 0 | 0 | 0 | 0 | 0 | 0 | 0 | 0 | 0 | 0 | -0.001 | 0 | 0 | 0 | 0 | 0 | 0 | 260 | 0 | 0 | 0 | 0 | -1.259 | 0 | 3.275 | 4.917 | 4.192 | 0 | 0 | 11.126 | 1 | 1 | 0
2021-08-29 23:00 | 0 | 0 | 0 | 0 | 2.3 | 14.44 | 100 | 100 | 0 | 0 | 0 | 0 | 0 | 0 | 0 | 0 | 0 | 0 | 0 | 0 | 0 | 0 | 0 | 0 | 0 | 0 | 0 | -0.001 | 0 | 0 | 0 | 0 | 0 | 0 | 260 | 0 | 0 | 0 | 0 | 0 | 0 | 3.269 | 4.913 | 4.189 | 0 | 0 | 12.371 | 1 | 1 | 0
2021-08-30 | 0 | 0 | 0 | 0 | 2.2 | 14.35 | 100 | 100 | 0 | 0 | 0 | 0 | 0 | 0 | 0 | 0 | 0 | 0 | 0 | 0 | 0 | 0 | 0 | 0 | 0 | 0 | 0 | -0.001 | 0 | 0 | 0 | 0 | 0 | 0 | 260 | 0 | 0 | 0 | 0 | 0 | 0 | 3.272 | 4.915 | 4.19 | 0 | 0 | 12.377 | 1 | 1 | 0
2021-08-30 01:00 | 0 | 0 | 0 | 0 | 2 | 14.37 | 100 | 100 | 0 | 0 | 0 | 0 | 0 | 0 | 0 | 0 | 0 | 0 | 0 | 0 | 0 | 0 | 0 | 0 | 0 | 0 | 0 | -0.001 | 0 | 0 | 0 | 0 | 0 | 0 | 260 | 0 | 0 | 0 | 0 | 0 | 0 | 3.271 | 4.915 | 4.19 | 0 | 0 | 12.376 | 1 | 1 | 0
2021-08-30 02:00 | 0 | 0 | 0 | 0 | 1.9 | 14.07 | 100 | 100 | 0 | 0 | 0 | 0 | 0 | 0 | 0 | 0 | 0 | 0 | 0 | 0 | 0 | 0 | 0 | 0 | 0 | 0 | 0 | -0.001 | 0 | 0 | 0 | 0 | 0 | 0 | 260 | 0 | 0 | 0 | 0 | 0 | 0 | 3.281 | 4.921 | 4.195 | 0 | 0 | 12.396 | 1 | 1 | 0
2021-08-30 03:00 | 0 | 0 | 0 | 0 | 2 | 13.21 | 100 | 100 | 0 | 0 | 0 | 0 | 0 | 0 | 0 | 0 | 0 | 0 | 0 | 0 | 0 | 0 | 0 | 0 | 0 | 0 | 0 | -0.001 | 0 | 0 | 0 | 0 | 0 | 0 | 260 | 0 | 0 | 0 | 0 | 0 | 0 | 3.308 | 4.938 | 4.21 | 0 | 0 | 12.455 | 1 | 1 | 0
2021-08-30 04:00 | 0 | 0 | 0 | 0 | 1.9 | 13.57 | 100 | 100 | 0 | 0 | 0 | 0 | 0 | 0 | 0 | 0 | 0 | 0 | 0 | 0 | 0 | 0 | 0 | 0 | 0 | 0 | 0 | -0.001 | 0 | 0 | 0 | 0 | 0 | 0 | 260 | 0 | 0 | 0 | 0 | 0 | 0 | 3.296 | 4.931 | 4.203 | 0 | 0 | 12.431 | 1 | 1 | 0
2021-08-30 05:00 | 0 | 0 | 0 | 0 | 1 | 12.87 | 100 | 100 | 0 | 0 | 0 | 0 | 0 | 0 | 0 | 0 | 0 | 0 | 0 | 0 | 0 | 0 | 0 | 0 | 0 | 0 | 0 | -0.001 | 0 | 0 | 0 | 0 | 0 | 0 | 260 | 0 | 0 | 0 | 0 | 0 | 0 | 3.319 | 4.945 | 4.215 | 0 | 0 | 12.479 | 1 | 1 | 0
2021-08-30 06:00 | 0 | 336.5 | 330.68 | 1 | 1.1 | 14.44 | 100 | 100 | 0 | 0 | 0 | 0.521 | 0 | 0 | 0 | 0 | 0 | 0 | 14.18 | 113.488 | 115.487 | 0 | 0 | 0 | 0 | 0 | 0 | -0.001 | 0 | 0 | 0 | 0 | 10.67 | 1 | 263.31 | 0 | 0 | 0 | 0 | 1.733 | 0 | 3.304 | 4.936 | 4.208 | 0 | 0 | 0 | 2 | 2 | 0
2021-08-30 07:00 | 0 | 563.6 | 543.48 | 1 | 0.5 | 17.9 | 100 | 100 | 0 | 0 | 0 | 0.521 | 0 | 23.793 | 0 | 23.793 | 23.793 | 23.793 | 126.752 | 186.523 | 193.428 | 0 | 0 | 0 | 0 | 0 | 0 | -0.001 | 0 | 12.3 | 0 | 0 | 15.36 | 0.99 | 425 | 0 | 0 | 0 | 0 | 84.676 | 0 | 6.583 | 6.316 | 5.384 | 0 | 0 | 0 | 1 | 1 | 0
2021-08-30 08:00 | 0 | 737.1 | 694.08 | 1 | 1.1 | 21.66 | 100 | 100 | 55.344 | 55.344 | 3.109 | 2.119 | 60.572 | 0 | 0 | 178.567 | 178.567 | 178.567 | 206.347 | 238.208 | 252.973 | 0 | 0 | 0 | 0 | 0 | 0 | 178.566 | 178.567 | 70.59 | 21.88 | 100 | 19.67 | 0.99 | 425 | 0 | 0 | 0 | 0 | 0 | 0 | 12.83 | 8.07 | 6.88 | 0 | 0 | 0 | 2 | 2 | 0
2021-08-30 09:00 | 0 | 821.2 | 754.13 | 1 | 1.2 | 22.78 | 100 | 100 | 60.891 | 60.89 | 4.289 | 2.465 | 67.645 | 0 | 0 | 195.172 | 195.172 | 195.172 | 222.804 | 258.817 | 281.836 | 0 | 0 | 0 | 0 | 0 | 0 | 195.171 | 195.172 | 69.25 | 21.6 | 100 | 23.32 | 0.98 | 425 | 0 | 0 | 0 | 0 | 0 | 0 | 12.724 | 8.048 | 6.861 | 0 | 0 | 0 | 2 | 2 | 0
2021-08-30 10:00 | 0 | 866.7 | 779.02 | 1 | 1.3 | 26.08 | 100 | 100 | 62.883 | 62.883 | 4.849 | 2.609 | 70.342 | 0 | 0 | 201.695 | 201.695 | 201.695 | 228.896 | 267.359 | 297.451 | 0 | 0 | 0 | 0 | 0 | 0 | 201.694 | 201.695 | 67.81 | 21.14 | 100 | 26 | 0.97 | 425 | 0 | 0 | 0 | 0 | 0 | 0 | 12.415 | 7.982 | 6.804 | 0 | 0 | 0 | 2 | 3 | 0
2021-08-30 11:00 | 0 | 887.3 | 787.32 | 1 | 1.5 | 27.07 | 100 | 100 | 63.158 | 63.157 | 5.139 | 2.65 | 70.947 | 0 | 0 | 203.486 | 203.486 | 203.486 | 230.559 | 270.209 | 304.521 | 0 | 0 | 0 | 0 | 0 | 0 | 203.485 | 203.486 | 66.82 | 20.74 | 100 | 27.46 | 0.97 | 425 | 0 | 0 | 0 | 0 | 0 | 0 | 12.324 | 7.962 | 6.788 | 0 | 0 | 0 | 2 | 3 | 0
2021-08-30 12:00 | 0 | 886.3 | 785.67 | 1 | 2.1 | 27.69 | 100 | 100 | 62.685 | 62.684 | 5.31 | 2.639 | 70.634 | 0 | 0 | 203.024 | 203.024 | 203.024 | 230.018 | 269.643 | 304.178 | 0 | 0 | 0 | 0 | 0 | 0 | 203.023 | 203.024 | 66.75 | 20.61 | 100 | 27.57 | 0.97 | 425 | 0 | 0 | 0 | 0 | 0 | 0 | 12.267 | 7.95 | 6.777 | 0 | 0 | 0 | 2 | 2 | 0
2021-08-30 13:00 | 0 | 868.7 | 778.76 | 1 | 2.9 | 27.74 | 100 | 100 | 62.115 | 62.114 | 5.317 | 2.609 | 70.04 | 0 | 0 | 201.677 | 201.677 | 201.677 | 228.664 | 267.27 | 298.138 | 0 | 0 | 0 | 0 | 0 | 0 | 201.676 | 201.677 | 67.65 | 20.83 | 100 | 26.3 | 0.97 | 425 | 0 | 0 | 0 | 0 | 0 | 0 | 12.262 | 7.949 | 6.776 | 0 | 0 | 0 | 2 | 3 | 0
2021-08-30 14:00 | 0 | 827.4 | 757.08 | 1 | 3.8 | 27.67 | 100 | 100 | 60.045 | 60.045 | 5.255 | 2.494 | 67.794 | 0 | 0 | 196.475 | 196.475 | 196.475 | 223.471 | 259.83 | 283.964 | 0 | 0 | 0 | 0 | 0 | 0 | 196.474 | 196.475 | 69.19 | 21.15 | 100 | 23.79 | 0.98 | 425 | 0 | 0 | 0 | 0 | 0 | 0 | 12.269 | 7.95 | 6.777 | 0 | 0 | 0 | 2 | 3 | 0
2021-08-30 15:00 | 0 | 721.7 | 677.01 | 1 | 4.7 | 25.87 | 100 | 100 | 52.806 | 52.805 | 3.681 | 2.027 | 58.513 | 0 | 0 | 173.857 | 173.857 | 173.857 | 201.085 | 232.35 | 247.687 | 0 | 0 | 0 | 0 | 0 | 0 | 173.856 | 173.857 | 70.19 | 21.32 | 100 | 20.27 | 0.98 | 425 | 0 | 0 | 0 | 0 | 0 | 0 | 12.435 | 7.986 | 6.808 | 0 | 0 | 0 | 2 | 3 | 0
2021-08-30 16:00 | 0 | 554.1 | 532.58 | 1 | 5.5 | 23.55 | 100 | 100 | 33.013 | 33.012 | 1.853 | 1.072 | 35.938 | 0 | 0 | 114.406 | 114.406 | 114.406 | 141.938 | 182.782 | 190.167 | 0 | 0 | 0 | 0 | 0 | 0 | 114.405 | 114.406 | 60.16 | 17.36 | 100 | 16.02 | 0.99 | 425 | 0 | 0 | 0 | 0 | 0 | 0 | 12.651 | 8.032 | 6.848 | 0 | 0 | 0 | 2 | 2 | 0
2021-08-30 17:00 | 0 | 317.3 | 311.09 | 1 | 5 | 21.26 | 100 | 100 | 0 | 0 | 0 | 0.521 | 0 | 0 | 0 | 0 | 0 | 0 | 23.809 | 106.767 | 108.897 | 0 | 0 | 0 | 0 | 0 | 0 | -0.001 | 0 | 0 | 0 | 0 | 11.35 | 0.99 | 417.93 | 0 | 0 | 0 | 0 | -3.704 | 0 | 12.638 | 8.03 | 6.845 | 0 | 0 | 0 | 2 | 2 | 0
2021-08-30 18:00 | 0 | 0 | 0 | 0 | 4.1 | 17.46 | 100 | 100 | 0 | 0 | 0 | 0 | 0 | 0 | 0 | 0 | 0 | 0 | 0 | 0 | 0 | 0 | 0 | 0 | 0 | 0 | 0 | -0.001 | 0 | 0 | 0 | 0 | 0 | 0 | 369.57 | 0 | 0 | 0 | 0 | -25.323 | 0 | 11.095 | 7.681 | 6.548 | 0 | 0 | 0 | 2 | 2 | 0
2021-08-30 19:00 | 0 | 0 | 0 | 0 | 3.5 | 16.66 | 100 | 100 | 0 | 0 | 0 | 0 | 0 | 0 | 0 | 0 | 0 | 0 | 0 | 0 | 0 | 0 | 0 | 0 | 0 | 0 | 0 | -0.001 | 0 | 0 | 0 | 0 | 0 | 0 | 330.72 | 0 | 0 | 0 | 0 | -20.348 | 0 | 7.758 | 6.796 | 5.794 | 0 | 0 | 0 | 1 | 1 | 0
2021-08-30 20:00 | 0 | 0 | 0 | 0 | 3 | 16.04 | 100 | 100 | 0 | 0 | 0 | 0 | 0 | 0 | 0 | 0 | 0 | 0 | 0 | 0 | 0 | 0 | 0 | 0 | 0 | 0 | 0 | -0.001 | 0 | 0 | 0 | 0 | 0 | 0 | 298.41 | 0 | 0 | 0 | 0 | -16.917 | 0 | 5.659 | 6.077 | 5.181 | 0 | 0 | 0 | 1 | 1 | 0
2021-08-30 21:00 | 0 | 0 | 0 | 0 | 2.3 | 15.38 | 100 | 100 | 0 | 0 | 0 | 0 | 0 | 0 | 0 | 0 | 0 | 0 | 0 | 0 | 0 | 0 | 0 | 0 | 0 | 0 | 0 | -0.001 | 0 | 0 | 0 | 0 | 0 | 0 | 270.86 | 0 | 0 | 0 | 0 | -14.431 | 0 | 4.285 | 5.477 | 4.669 | 0 | 0 | 0 | 1 | 1 | 0
2021-08-30 22:00 | 0 | 0 | 0 | 0 | 2 | 13.62 | 100 | 100 | 0 | 0 | 0 | 0 | 0 | 0 | 0 | 0 | 0 | 0 | 0 | 0 | 0 | 0 | 0 | 0 | 0 | 0 | 0 | -0.001 | 0 | 0 | 0 | 0 | 0 | 0 | 260 | 0 | 0 | 0 | 0 | -3.05 | 0 | 3.41 | 4.999 | 4.262 | 0 | 0 | 9.621 | 1 | 1 | 0
2021-08-30 23:00 | 0 | 0 | 0 | 0 | 1.9 | 14.09 | 100 | 100 | 0 | 0 | 0 | 0 | 0 | 0 | 0 | 0 | 0 | 0 | 0 | 0 | 0 | 0 | 0 | 0 | 0 | 0 | 0 | -0.001 | 0 | 0 | 0 | 0 | 0 | 0 | 260 | 0 | 0 | 0 | 0 | 0 | 0 | 3.28 | 4.92 | 4.194 | 0 | 0 | 12.395 | 1 | 1 | 0
2021-08-31 | 0 | 0 | 0 | 0 | 1.8 | 14.29 | 100 | 100 | 0 | 0 | 0 | 0 | 0 | 0 | 0 | 0 | 0 | 0 | 0 | 0 | 0 | 0 | 0 | 0 | 0 | 0 | 0 | -0.001 | 0 | 0 | 0 | 0 | 0 | 0 | 260 | 0 | 0 | 0 | 0 | 0 | 0 | 3.274 | 4.916 | 4.191 | 0 | 0 | 12.381 | 1 | 1 | 0
2021-08-31 01:00 | 0 | 0 | 0 | 0 | 1.8 | 14.85 | 100 | 100 | 0 | 0 | 0 | 0 | 0 | 0 | 0 | 0 | 0 | 0 | 0 | 0 | 0 | 0 | 0 | 0 | 0 | 0 | 0 | -0.001 | 0 | 0 | 0 | 0 | 0 | 0 | 260 | 0 | 0 | 0 | 0 | 0 | 0 | 3.256 | 4.905 | 4.182 | 0 | 0 | 12.343 | 1 | 1 | 0
2021-08-31 02:00 | 0 | 0 | 0 | 0 | 1.8 | 14.11 | 100 | 100 | 0 | 0 | 0 | 0 | 0 | 0 | 0 | 0 | 0 | 0 | 0 | 0 | 0 | 0 | 0 | 0 | 0 | 0 | 0 | -0.001 | 0 | 0 | 0 | 0 | 0 | 0 | 260 | 0 | 0 | 0 | 0 | 0 | 0 | 3.279 | 4.92 | 4.194 | 0 | 0 | 12.393 | 1 | 1 | 0
2021-08-31 03:00 | 0 | 0 | 0 | 0 | 1.7 | 14.52 | 100 | 100 | 0 | 0 | 0 | 0 | 0 | 0 | 0 | 0 | 0 | 0 | 0 | 0 | 0 | 0 | 0 | 0 | 0 | 0 | 0 | -0.001 | 0 | 0 | 0 | 0 | 0 | 0 | 260 | 0 | 0 | 0 | 0 | 0 | 0 | 3.266 | 4.912 | 4.187 | 0 | 0 | 12.365 | 1 | 1 | 0
2021-08-31 04:00 | 0 | 0 | 0 | 0 | 1.8 | 14.69 | 100 | 100 | 0 | 0 | 0 | 0 | 0 | 0 | 0 | 0 | 0 | 0 | 0 | 0 | 0 | 0 | 0 | 0 | 0 | 0 | 0 | -0.001 | 0 | 0 | 0 | 0 | 0 | 0 | 260 | 0 | 0 | 0 | 0 | 0 | 0 | 3.261 | 4.908 | 4.184 | 0 | 0 | 12.354 | 1 | 1 | 0
2021-08-31 05:00 | 0 | 0 | 0 | 0 | 2 | 14.62 | 100 | 100 | 0 | 0 | 0 | 0 | 0 | 0 | 0 | 0 | 0 | 0 | 0 | 0 | 0 | 0 | 0 | 0 | 0 | 0 | 0 | -0.001 | 0 | 0 | 0 | 0 | 0 | 0 | 260 | 0 | 0 | 0 | 0 | 0 | 0 | 3.263 | 4.91 | 4.185 | 0 | 0 | 12.358 | 1 | 1 | 0
2021-08-31 06:00 | 0 | 350.4 | 344.69 | 1 | 2.3 | 15.25 | 100 | 100 | 0 | 0 | 0 | 0.521 | 0 | 0 | 0 | 0 | 0 | 0 | 15.638 | 118.297 | 120.257 | 0 | 0 | 0 | 0 | 0 | 0 | -0.001 | 0 | 0 | 0 | 0 | 10.36 | 1 | 266.08 | 0 | 0 | 0 | 0 | 3.182 | 0 | 3.308 | 4.938 | 4.21 | 0 | 0 | 0 | 2 | 2 | 0
2021-08-31 07:00 | 0 | 582.9 | 562.94 | 1 | 1.8 | 19.79 | 100 | 100 | 0 | 0 | 0 | 0.521 | 0 | 30.752 | 0 | 30.752 | 30.752 | 30.752 | 132.718 | 193.2 | 200.051 | 0 | 0 | 0 | 0 | 0 | 0 | -0.001 | 0 | 15.37 | 0 | 0 | 15.04 | 0.99 | 425 | 0 | 0 | 0 | 0 | 83.227 | 0 | 6.873 | 6.406 | 5.461 | 0 | 0 | 0 | 1 | 1 | 0
2021-08-31 08:00 | 0 | 752.6 | 710.09 | 1 | 1.9 | 22.99 | 100 | 100 | 56.895 | 56.895 | 3.606 | 2.221 | 62.723 | 0 | 0 | 183.607 | 183.607 | 183.607 | 211.212 | 243.704 | 258.292 | 0 | 0 | 0 | 0 | 0 | 0 | 183.606 | 183.607 | 71.09 | 22.03 | 100 | 19.35 | 0.99 | 425 | 0 | 0 | 0 | 0 | 0 | 0 | 12.704 | 8.044 | 6.857 | 0 | 0 | 0 | 2 | 2 | 0
2021-08-31 09:00 | 0 | 838.7 | 772.12 | 1 | 2.2 | 24.97 | 100 | 100 | 63.056 | 63.056 | 4.541 | 2.592 | 70.189 | 0 | 0 | 200.915 | 200.915 | 200.915 | 228.261 | 264.991 | 287.842 | 0 | 0 | 0 | 0 | 0 | 0 | 200.914 | 200.915 | 69.8 | 21.91 | 100 | 22.98 | 0.98 | 425 | 0 | 0 | 0 | 0 | 0 | 0 | 12.519 | 8.004 | 6.823 | 0 | 0 | 0 | 2 | 3 | 0
2021-08-31 10:00 | 0 | 883.6 | 796.51 | 1 | 2.8 | 27.03 | 100 | 100 | 64.658 | 64.658 | 5.153 | 2.733 | 72.544 | 0 | 0 | 207.135 | 207.135 | 207.135 | 234.214 | 273.364 | 303.252 | 0 | 0 | 0 | 0 | 0 | 0 | 207.134 | 207.135 | 68.3 | 21.32 | 100 | 25.65 | 0.97 | 425 | 0 | 0 | 0 | 0 | 0 | 0 | 12.328 | 7.963 | 6.788 | 0 | 0 | 0 | 2 | 3 | 0
2021-08-31 11:00 | 0 | 900.8 | 801.85 | 1 | 3.5 | 27.44 | 100 | 100 | 64.804 | 64.804 | 5.279 | 2.753 | 72.836 | 0 | 0 | 207.984 | 207.984 | 207.984 | 235.01 | 275.195 | 309.155 | 0 | 0 | 0 | 0 | 0 | 0 | 207.983 | 207.984 | 67.28 | 20.96 | 100 | 27.11 | 0.97 | 425 | 0 | 0 | 0 | 0 | 0 | 0 | 12.29 | 7.955 | 6.781 | 0 | 0 | 0 | 2 | 3 | 0
2021-08-31 12:00 | 0 | 905.7 | 805.5 | 1 | 4.1 | 27.5 | 100 | 100 | 65.185 | 65.185 | 5.307 | 2.777 | 73.268 | 0 | 0 | 209.005 | 209.005 | 209.005 | 236.023 | 276.446 | 310.836 | 0 | 0 | 0 | 0 | 0 | 0 | 209.004 | 209.005 | 67.24 | 20.97 | 100 | 27.21 | 0.97 | 425 | 0 | 0 | 0 | 0 | 0 | 0 | 12.284 | 7.953 | 6.78 | 0 | 0 | 0 | 2 | 3 | 0
2021-08-31 13:00 | 0 | 887.5 | 798.1 | 1 | 4.6 | 27.2 | 100 | 100 | 64.707 | 64.707 | 5.213 | 2.741 | 72.661 | 0 | 0 | 207.477 | 207.477 | 207.477 | 234.534 | 273.909 | 304.59 | 0 | 0 | 0 | 0 | 0 | 0 | 207.476 | 207.477 | 68.12 | 21.24 | 100 | 25.94 | 0.97 | 425 | 0 | 0 | 0 | 0 | 0 | 0 | 12.312 | 7.959 | 6.785 | 0 | 0 | 0 | 2 | 3 | 0
2021-08-31 14:00 | 0 | 829 | 760.67 | 1 | 5 | 26.91 | 100 | 100 | 60.84 | 60.84 | 5.049 | 2.518 | 68.407 | 0 | 0 | 197.595 | 197.595 | 197.595 | 224.689 | 261.061 | 284.513 | 0 | 0 | 0 | 0 | 0 | 0 | 197.594 | 197.595 | 69.45 | 21.38 | 100 | 23.43 | 0.98 | 425 | 0 | 0 | 0 | 0 | 0 | 0 | 12.339 | 7.965 | 6.79 | 0 | 0 | 0 | 2 | 3 | 0
2021-08-31 15:00 | 0 | 771.4 | 725.33 | 1 | 5.1 | 25.38 | 100 | 100 | 58.091 | 58.091 | 4.253 | 2.318 | 64.662 | 0 | 0 | 188.267 | 188.267 | 188.267 | 215.56 | 248.932 | 264.744 | 0 | 0 | 0 | 0 | 0 | 0 | 188.266 | 188.267 | 71.11 | 21.94 | 100 | 19.9 | 0.99 | 425 | 0 | 0 | 0 | 0 | 0 | 0 | 12.48 | 7.996 | 6.816 | 0 | 0 | 0 | 2 | 3 | 0
2021-08-31 16:00 | 0 | 618.4 | 595.46 | 1 | 5 | 23.63 | 100 | 100 | 38.279 | 38.279 | 2.635 | 1.307 | 42.222 | 0 | 0 | 131.535 | 131.535 | 131.535 | 159.056 | 204.362 | 212.235 | 0 | 0 | 0 | 0 | 0 | 0 | 131.534 | 131.535 | 61.98 | 18.04 | 100 | 15.65 | 0.99 | 425 | 0 | 0 | 0 | 0 | 0 | 0 | 12.644 | 8.031 | 6.846 | 0 | 0 | 0 | 2 | 2 | 0
2021-08-31 17:00 | 0 | 367.7 | 360.96 | 1 | 3.6 | 21.94 | 100 | 100 | 0 | 0 | 0 | 0.521 | 0 | 0.102 | 0 | 0.102 | 0.102 | 0.102 | 27.845 | 123.881 | 126.195 | 0 | 0 | 0 | 0 | 0 | 0 | -0.001 | 0 | 0.08 | 0 | 0 | 10.99 | 1 | 425 | 0 | 0 | 0 | 0 | 0 | 0 | 12.803 | 8.065 | 6.875 | 0 | 0 | 0 | 2 | 2 | 0
2021-08-31 18:00 | 0 | 0 | 0 | 0 | 2.7 | 16.45 | 100 | 100 | 0 | 0 | 0 | 0 | 0 | 0 | 0 | 0 | 0 | 0 | 0 | 0 | 0 | 0 | 0 | 0 | 0 | 0 | 0 | -0.001 | 0 | 0 | 0 | 0 | 0 | 0 | 374.87 | 0 | 0 | 0 | 0 | -26.251 | 0 | 11.747 | 7.83 | 6.675 | 0 | 0 | 0 | 2 | 2 | 0
2021-08-31 19:00 | 0 | 0 | 0 | 0 | 2.2 | 14.8 | 100 | 100 | 0 | 0 | 0 | 0 | 0 | 0 | 0 | 0 | 0 | 0 | 0 | 0 | 0 | 0 | 0 | 0 | 0 | 0 | 0 | -0.001 | 0 | 0 | 0 | 0 | 0 | 0 | 334.69 | 0 | 0 | 0 | 0 | -21.045 | 0 | 8.207 | 6.93 | 5.908 | 0 | 0 | 0 | 1 | 1 | 0
2021-08-31 20:00 | 0 | 0 | 0 | 0 | 1.5 | 14.56 | 100 | 100 | 0 | 0 | 0 | 0 | 0 | 0 | 0 | 0 | 0 | 0 | 0 | 0 | 0 | 0 | 0 | 0 | 0 | 0 | 0 | -0.001 | 0 | 0 | 0 | 0 | 0 | 0 | 301.51 | 0 | 0 | 0 | 0 | -17.377 | 0 | 5.928 | 6.18 | 5.268 | 0 | 0 | 0 | 1 | 1 | 0
2021-08-31 21:00 | 0 | 0 | 0 | 0 | 1.1 | 14.88 | 100 | 100 | 0 | 0 | 0 | 0 | 0 | 0 | 0 | 0 | 0 | 0 | 0 | 0 | 0 | 0 | 0 | 0 | 0 | 0 | 0 | -0.001 | 0 | 0 | 0 | 0 | 0 | 0 | 273.44 | 0 | 0 | 0 | 0 | -14.698 | 0 | 4.426 | 5.545 | 4.727 | 0 | 0 | 0 | 1 | 1 | 0
2021-08-31 22:00 | 0 | 0 | 0 | 0 | 1.1 | 13.36 | 100 | 100 | 0 | 0 | 0 | 0 | 0 | 0 | 0 | 0 | 0 | 0 | 0 | 0 | 0 | 0 | 0 | 0 | 0 | 0 | 0 | -0.001 | 0 | 0 | 0 | 0 | 0 | 0 | 260 | 0 | 0 | 0 | 0 | -6.557 | 0 | 3.476 | 5.039 | 4.296 | 0 | 0 | 6.254 | 1 | 1 | 0
2021-08-31 23:00 | 0 | 0 | 0 | 0 | 1.1 | 13.78 | 100 | 100 | 0 | 0 | 0 | 0 | 0 | 0 | 0 | 0 | 0 | 0 | 0 | 0 | 0 | 0 | 0 | 0 | 0 | 0 | 0 | -0.001 | 0 | 0 | 0 | 0 | 0 | 0 | 260 | 0 | 0 | 0 | 0 | 0 | 0 | 3.29 | 4.927 | 4.2 | 0 | 0 | 12.416 | 1 | 1 | 0
2021-09-01 | 0 | 0 | 0 | 0 | 1.1 | 14.1 | 100 | 100 | 0 | 0 | 0 | 0 | 0 | 0 | 0 | 0 | 0 | 0 | 0 | 0 | 0 | 0 | 0 | 0 | 0 | 0 | 0 | -0.001 | 0 | 0 | 0 | 0 | 0 | 0 | 260 | 0 | 0 | 0 | 0 | 0 | 0 | 3.28 | 4.92 | 4.194 | 0 | 0 | 12.394 | 1 | 1 | 0
2021-09-01 01:00 | 0 | 0 | 0 | 0 | 1 | 14.31 | 100 | 100 | 0 | 0 | 0 | 0 | 0 | 0 | 0 | 0 | 0 | 0 | 0 | 0 | 0 | 0 | 0 | 0 | 0 | 0 | 0 | -0.001 | 0 | 0 | 0 | 0 | 0 | 0 | 260 | 0 | 0 | 0 | 0 | 0 | 0 | 3.273 | 4.916 | 4.191 | 0 | 0 | 12.38 | 1 | 1 | 0
2021-09-01 02:00 | 0 | 0 | 0 | 0 | 1 | 14.54 | 100 | 100 | 0 | 0 | 0 | 0 | 0 | 0 | 0 | 0 | 0 | 0 | 0 | 0 | 0 | 0 | 0 | 0 | 0 | 0 | 0 | -0.001 | 0 | 0 | 0 | 0 | 0 | 0 | 260 | 0 | 0 | 0 | 0 | 0 | 0 | 3.266 | 4.911 | 4.187 | 0 | 0 | 12.364 | 1 | 1 | 0
2021-09-01 03:00 | 0 | 0 | 0 | 0 | 1 | 14.14 | 100 | 100 | 0 | 0 | 0 | 0 | 0 | 0 | 0 | 0 | 0 | 0 | 0 | 0 | 0 | 0 | 0 | 0 | 0 | 0 | 0 | -0.001 | 0 | 0 | 0 | 0 | 0 | 0 | 260 | 0 | 0 | 0 | 0 | 0 | 0 | 3.278 | 4.919 | 4.194 | 0 | 0 | 12.391 | 1 | 1 | 0
2021-09-01 04:00 | 0 | 0 | 0 | 0 | 1.1 | 14.26 | 100 | 100 | 0 | 0 | 0 | 0 | 0 | 0 | 0 | 0 | 0 | 0 | 0 | 0 | 0 | 0 | 0 | 0 | 0 | 0 | 0 | -0.001 | 0 | 0 | 0 | 0 | 0 | 0 | 260 | 0 | 0 | 0 | 0 | 0 | 0 | 3.275 | 4.917 | 4.192 | 0 | 0 | 12.383 | 1 | 1 | 0
2021-09-01 05:00 | 0 | 0 | 0 | 0 | 1.2 | 14.24 | 100 | 100 | 0 | 0 | 0 | 0 | 0 | 0 | 0 | 0 | 0 | 0 | 0 | 0 | 0 | 0 | 0 | 0 | 0 | 0 | 0 | -0.001 | 0 | 0 | 0 | 0 | 0 | 0 | 260 | 0 | 0 | 0 | 0 | 0 | 0 | 3.275 | 4.917 | 4.192 | 0 | 0 | 12.384 | 1 | 1 | 0
2021-09-01 06:00 | 0 | 355.6 | 350.15 | 1 | 1.5 | 15.15 | 100 | 100 | 0 | 0 | 0 | 0.521 | 0 | 0 | 0 | 0 | 0 | 0 | 16.767 | 120.171 | 122.042 | 0 | 0 | 0 | 0 | 0 | 0 | -0.001 | 0 | 0 | 0 | 0 | 10.04 | 1 | 268.13 | 0 | 0 | 0 | 0 | 4.257 | 0 | 3.334 | 4.954 | 4.223 | 0 | 0 | 0 | 2 | 2 | 0
2021-09-01 07:00 | 0 | 599.2 | 579.54 | 1 | 1.5 | 19.13 | 100 | 100 | 0 | 0 | 0 | 0.521 | 0 | 36.622 | 0 | 36.622 | 36.622 | 36.622 | 138.112 | 198.897 | 205.645 | 0 | 0 | 0 | 0 | 0 | 0 | -0.001 | 0 | 17.81 | 0 | 0 | 14.72 | 0.99 | 425 | 0 | 0 | 0 | 0 | 82.152 | 0 | 7.254 | 6.523 | 5.561 | 0 | 0 | 0 | 1 | 1 | 0
2021-09-01 08:00 | 0 | 769.5 | 727.48 | 1 | 2.6 | 23.03 | 100 | 100 | 58.714 | 58.713 | 3.926 | 2.331 | 64.97 | 0 | 0 | 188.888 | 188.888 | 188.888 | 216.488 | 249.67 | 264.092 | 0 | 0 | 0 | 0 | 0 | 0 | 188.887 | 188.888 | 71.52 | 22.23 | 100 | 19.02 | 0.99 | 425 | 0 | 0 | 0 | 0 | 0 | 0 | 12.7 | 8.043 | 6.856 | 0 | 0 | 0 | 2 | 2 | 0
2021-09-01 09:00 | 0 | 854.1 | 788.23 | 1 | 3.6 | 25.72 | 100 | 100 | 64.772 | 64.772 | 4.781 | 2.705 | 72.259 | 0 | 0 | 205.921 | 205.921 | 205.921 | 233.169 | 270.521 | 293.127 | 0 | 0 | 0 | 0 | 0 | 0 | 205.92 | 205.921 | 70.25 | 22.1 | 100 | 22.65 | 0.98 | 425 | 0 | 0 | 0 | 0 | 0 | 0 | 12.449 | 7.989 | 6.811 | 0 | 0 | 0 | 2 | 3 | 0
2021-09-01 10:00 | 0 | 898.2 | 812.01 | 1 | 4.4 | 28.14 | 100 | 100 | 66.104 | 66.103 | 5.497 | 2.847 | 74.447 | 0 | 0 | 212.011 | 212.011 | 212.011 | 238.946 | 278.681 | 308.262 | 0 | 0 | 0 | 0 | 0 | 0 | 212.01 | 212.011 | 68.78 | 21.44 | 100 | 25.31 | 0.98 | 425 | 0 | 0 | 0 | 0 | 0 | 0 | 12.226 | 7.941 | 6.769 | 0 | 0 | 0 | 2 | 3 | 0
2021-09-01 11:00 | 0 | 917.8 | 819.56 | 1 | 5.1 | 28.49 | 100 | 100 | 66.537 | 66.537 | 5.606 | 2.883 | 75.026 | 0 | 0 | 213.509 | 213.509 | 213.509 | 240.4 | 281.274 | 314.989 | 0 | 0 | 0 | 0 | 0 | 0 | 213.508 | 213.509 | 67.78 | 21.12 | 100 | 26.75 | 0.97 | 425 | 0 | 0 | 0 | 0 | 0 | 0 | 12.194 | 7.934 | 6.763 | 0 | 0 | 0 | 2 | 3 | 0
2021-09-01 12:00 | 0 | 919.2 | 820.15 | 1 | 5.5 | 28.42 | 100 | 100 | 66.614 | 66.614 | 5.589 | 2.885 | 75.088 | 0 | 0 | 213.622 | 213.622 | 213.622 | 240.521 | 281.476 | 315.469 | 0 | 0 | 0 | 0 | 0 | 0 | 213.621 | 213.622 | 67.72 | 21.12 | 100 | 26.84 | 0.97 | 425 | 0 | 0 | 0 | 0 | 0 | 0 | 12.2 | 7.935 | 6.764 | 0 | 0 | 0 | 2 | 2 | 0
2021-09-01 13:00 | 0 | 901.8 | 813.48 | 1 | 5.6 | 27.97 | 100 | 100 | 66.287 | 66.287 | 5.459 | 2.854 | 74.6 | 0 | 0 | 212.286 | 212.286 | 212.286 | 239.243 | 279.185 | 309.498 | 0 | 0 | 0 | 0 | 0 | 0 | 212.285 | 212.286 | 68.59 | 21.42 | 100 | 25.57 | 0.98 | 425 | 0 | 0 | 0 | 0 | 0 | 0 | 12.241 | 7.944 | 6.772 | 0 | 0 | 0 | 2 | 3 | 0
2021-09-01 14:00 | 0 | 861.1 | 792.31 | 1 | 5.6 | 26.94 | 100 | 100 | 64.675 | 64.675 | 5.142 | 2.733 | 72.549 | 0 | 0 | 207.109 | 207.109 | 207.109 | 234.199 | 271.921 | 295.53 | 0 | 0 | 0 | 0 | 0 | 0 | 207.108 | 207.109 | 70.08 | 21.88 | 100 | 23.06 | 0.98 | 425 | 0 | 0 | 0 | 0 | 0 | 0 | 12.336 | 7.965 | 6.79 | 0 | 0 | 0 | 2 | 3 | 0
2021-09-01 15:00 | 0 | 783.4 | 738.31 | 1 | 5.2 | 24.81 | 100 | 100 | 59.65 | 59.65 | 4.331 | 2.401 | 66.381 | 0 | 0 | 192.176 | 192.176 | 192.176 | 219.543 | 253.388 | 268.863 | 0 | 0 | 0 | 0 | 0 | 0 | 192.175 | 192.176 | 71.48 | 22.19 | 100 | 19.53 | 0.99 | 425 | 0 | 0 | 0 | 0 | 0 | 0 | 12.533 | 8.007 | 6.826 | 0 | 0 | 0 | 2 | 3 | 0
2021-09-01 16:00 | 0 | 633 | 610.6 | 1 | 4.4 | 22.44 | 100 | 100 | 39.734 | 39.734 | 2.68 | 1.37 | 43.785 | 0 | 0 | 135.786 | 135.786 | 135.786 | 163.463 | 209.559 | 217.246 | 0 | 0 | 0 | 0 | 0 | 0 | 135.785 | 135.786 | 62.5 | 18.29 | 100 | 15.29 | 0.99 | 425 | 0 | 0 | 0 | 0 | 0 | 0 | 12.756 | 8.055 | 6.866 | 0 | 0 | 0 | 2 | 2 | 0
2021-09-01 17:00 | 0 | 379.5 | 373 | 1 | 2.6 | 20.35 | 100 | 100 | 0 | 0 | 0 | 0.521 | 0 | 1.043 | 0 | 1.043 | 1.043 | 1.043 | 28.996 | 128.013 | 130.244 | 0 | 0 | 0 | 0 | 0 | 0 | -0.001 | 0 | 0.8 | 0 | 0 | 10.62 | 1 | 425 | 0 | 0 | 0 | 0 | 0 | 0 | 12.954 | 8.096 | 6.902 | 0 | 0 | 0 | 2 | 2 | 0
2021-09-01 18:00 | 0 | 0 | 0 | 0 | 2.3 | 18.43 | 100 | 100 | 0 | 0 | 0 | 0 | 0 | 0 | 0 | 0 | 0 | 0 | 0 | 0 | 0 | 0 | 0 | 0 | 0 | 0 | 0 | -0.001 | 0 | 0 | 0 | 0 | 0 | 0 | 375.31 | 0 | 0 | 0 | 0 | -26.021 | 0 | 11.585 | 7.793 | 6.644 | 0 | 0 | 0 | 2 | 2 | 0
2021-09-01 19:00 | 0 | 0 | 0 | 0 | 2.2 | 17.7 | 100 | 100 | 0 | 0 | 0 | 0 | 0 | 0 | 0 | 0 | 0 | 0 | 0 | 0 | 0 | 0 | 0 | 0 | 0 | 0 | 0 | -0.001 | 0 | 0 | 0 | 0 | 0 | 0 | 335.59 | 0 | 0 | 0 | 0 | -20.804 | 0 | 8.051 | 6.884 | 5.869 | 0 | 0 | 0 | 1 | 1 | 0
2021-09-01 20:00 | 0 | 0 | 0 | 0 | 1.7 | 18.17 | 100 | 100 | 0 | 0 | 0 | 0 | 0 | 0 | 0 | 0 | 0 | 0 | 0 | 0 | 0 | 0 | 0 | 0 | 0 | 0 | 0 | -0.001 | 0 | 0 | 0 | 0 | 0 | 0 | 302.84 | 0 | 0 | 0 | 0 | -17.147 | 0 | 5.793 | 6.129 | 5.225 | 0 | 0 | 0 | 1 | 1 | 0
2021-09-01 21:00 | 0 | 0 | 0 | 0 | 1.4 | 16.58 | 100 | 100 | 0 | 0 | 0 | 0 | 0 | 0 | 0 | 0 | 0 | 0 | 0 | 0 | 0 | 0 | 0 | 0 | 0 | 0 | 0 | -0.001 | 0 | 0 | 0 | 0 | 0 | 0 | 274.83 | 0 | 0 | 0 | 0 | -14.671 | 0 | 4.411 | 5.538 | 4.721 | 0 | 0 | 0 | 1 | 1 | 0
2021-09-01 22:00 | 0 | 0 | 0 | 0 | 1.5 | 16.21 | 100 | 100 | 0 | 0 | 0 | 0 | 0 | 0 | 0 | 0 | 0 | 0 | 0 | 0 | 0 | 0 | 0 | 0 | 0 | 0 | 0 | -0.001 | 0 | 0 | 0 | 0 | 0 | 0 | 260 | 0 | 0 | 0 | 0 | -6.506 | 0 | 3.43 | 5.011 | 4.272 | 0 | 0 | 6.207 | 1 | 1 | 0
2021-09-01 23:00 | 0 | 0 | 0 | 0 | 1.5 | 15.53 | 100 | 100 | 0 | 0 | 0 | 0 | 0 | 0 | 0 | 0 | 0 | 0 | 0 | 0 | 0 | 0 | 0 | 0 | 0 | 0 | 0 | -0.001 | 0 | 0 | 0 | 0 | 0 | 0 | 260 | 0 | 0 | 0 | 0 | 0 | 0 | 3.235 | 4.891 | 4.17 | 0 | 0 | 12.296 | 1 | 1 | 0
2021-09-02 | 0 | 0 | 0 | 0 | 1.4 | 15.6 | 100 | 100 | 0 | 0 | 0 | 0 | 0 | 0 | 0 | 0 | 0 | 0 | 0 | 0 | 0 | 0 | 0 | 0 | 0 | 0 | 0 | -0.001 | 0 | 0 | 0 | 0 | 0 | 0 | 260 | 0 | 0 | 0 | 0 | 0 | 0 | 3.233 | 4.89 | 4.169 | 0 | 0 | 12.291 | 1 | 1 | 0
2021-09-02 01:00 | 0 | 0 | 0 | 0 | 1.1 | 15.49 | 100 | 100 | 0 | 0 | 0 | 0 | 0 | 0 | 0 | 0 | 0 | 0 | 0 | 0 | 0 | 0 | 0 | 0 | 0 | 0 | 0 | -0.001 | 0 | 0 | 0 | 0 | 0 | 0 | 260 | 0 | 0 | 0 | 0 | 0 | 0 | 3.236 | 4.892 | 4.171 | 0 | 0 | 12.299 | 1 | 1 | 0
2021-09-02 02:00 | 0 | 0 | 0 | 0 | 0.8 | 15.64 | 100 | 100 | 0 | 0 | 0 | 0 | 0 | 0 | 0 | 0 | 0 | 0 | 0 | 0 | 0 | 0 | 0 | 0 | 0 | 0 | 0 | -0.001 | 0 | 0 | 0 | 0 | 0 | 0 | 260 | 0 | 0 | 0 | 0 | 0 | 0 | 3.231 | 4.889 | 4.168 | 0 | 0 | 12.289 | 1 | 1 | 0
2021-09-02 03:00 | 0 | 0 | 0 | 0 | 0.8 | 15.84 | 100 | 100 | 0 | 0 | 0 | 0 | 0 | 0 | 0 | 0 | 0 | 0 | 0 | 0 | 0 | 0 | 0 | 0 | 0 | 0 | 0 | -0.001 | 0 | 0 | 0 | 0 | 0 | 0 | 260 | 0 | 0 | 0 | 0 | 0 | 0 | 3.225 | 4.885 | 4.165 | 0 | 0 | 12.275 | 1 | 1 | 0
2021-09-02 04:00 | 0 | 0 | 0 | 0 | 0.9 | 15.63 | 100 | 100 | 0 | 0 | 0 | 0 | 0 | 0 | 0 | 0 | 0 | 0 | 0 | 0 | 0 | 0 | 0 | 0 | 0 | 0 | 0 | -0.001 | 0 | 0 | 0 | 0 | 0 | 0 | 260 | 0 | 0 | 0 | 0 | 0 | 0 | 3.232 | 4.889 | 4.168 | 0 | 0 | 12.289 | 1 | 1 | 0
2021-09-02 05:00 | 0 | 0 | 0 | 0 | 1 | 15.03 | 100 | 100 | 0 | 0 | 0 | 0 | 0 | 0 | 0 | 0 | 0 | 0 | 0 | 0 | 0 | 0 | 0 | 0 | 0 | 0 | 0 | -0.001 | 0 | 0 | 0 | 0 | 0 | 0 | 260 | 0 | 0 | 0 | 0 | 0 | 0 | 3.25 | 4.901 | 4.178 | 0 | 0 | 12.33 | 1 | 1 | 0
2021-09-02 06:00 | 0 | 362.3 | 357.09 | 1 | 1.1 | 18.55 | 100 | 100 | 0 | 0 | 0 | 0.521 | 0 | 0 | 0 | 0 | 0 | 0 | 18.01 | 122.554 | 124.341 | 0 | 0 | 0 | 0 | 0 | 0 | -0.001 | 0 | 0 | 0 | 0 | 9.73 | 1 | 270.83 | 0 | 0 | 0 | 0 | 5.67 | 0 | 3.255 | 4.904 | 4.181 | 0 | 0 | 0 | 2 | 2 | 0
2021-09-02 07:00 | 0 | 607.2 | 588.13 | 1 | 0.9 | 23 | 100 | 100 | 0 | 0 | 0 | 0.521 | 0 | 41.471 | 0 | 41.471 | 41.471 | 41.471 | 141.674 | 201.846 | 208.391 | 0 | 0 | 0 | 0 | 0 | 0 | -0.001 | 0 | 19.9 | 0 | 0 | 14.4 | 0.99 | 425 | 0 | 0 | 0 | 0 | 80.738 | 0 | 7.341 | 6.545 | 5.579 | 0 | 0 | 0 | 1 | 1 | 0
2021-09-02 08:00 | 0 | 768.9 | 728.33 | 1 | 1.1 | 26.84 | 100 | 100 | 57.983 | 57.983 | 4.736 | 2.349 | 65.068 | 0 | 0 | 189.742 | 189.742 | 189.742 | 216.845 | 249.963 | 263.886 | 0 | 0 | 0 | 0 | 0 | 0 | 189.741 | 189.742 | 71.9 | 21.97 | 100 | 18.7 | 0.99 | 425 | 0 | 0 | 0 | 0 | 0 | 0 | 12.345 | 7.967 | 6.791 | 0 | 0 | 0 | 2 | 2 | 0
2021-09-02 09:00 | 0 | 855.7 | 791.63 | 1 | 1.8 | 27.84 | 100 | 100 | 64.374 | 64.374 | 5.37 | 2.738 | 72.483 | 0 | 0 | 207.345 | 207.345 | 207.345 | 234.319 | 271.689 | 293.676 | 0 | 0 | 0 | 0 | 0 | 0 | 207.344 | 207.345 | 70.6 | 21.92 | 100 | 22.31 | 0.98 | 425 | 0 | 0 | 0 | 0 | 0 | 0 | 12.253 | 7.947 | 6.774 | 0 | 0 | 0 | 2 | 3 | 0
2021-09-02 10:00 | 0 | 899.4 | 815.41 | 1 | 2.3 | 29.94 | 100 | 100 | 65.812 | 65.812 | 6 | 2.881 | 74.693 | 0 | 0 | 213.419 | 213.419 | 213.419 | 240.124 | 279.849 | 308.674 | 0 | 0 | 0 | 0 | 0 | 0 | 213.418 | 213.419 | 69.14 | 21.32 | 100 | 24.96 | 0.98 | 425 | 0 | 0 | 0 | 0 | 0 | 0 | 12.061 | 7.905 | 6.739 | 0 | 0 | 0 | 2 | 3 | 0
2021-09-02 11:00 | 0 | 919 | 823.2 | 1 | 2.8 | 30.64 | 100 | 100 | 66.114 | 66.114 | 6.214 | 2.919 | 75.248 | 0 | 0 | 215.049 | 215.049 | 215.049 | 241.665 | 282.523 | 315.401 | 0 | 0 | 0 | 0 | 0 | 0 | 215.048 | 215.049 | 68.18 | 20.96 | 100 | 26.39 | 0.97 | 425 | 0 | 0 | 0 | 0 | 0 | 0 | 11.998 | 7.891 | 6.727 | 0 | 0 | 0 | 2 | 3 | 0
2021-09-02 12:00 | 0 | 920.2 | 823.68 | 1 | 3.2 | 31.27 | 100 | 100 | 65.876 | 65.875 | 6.392 | 2.924 | 75.191 | 0 | 0 | 215.223 | 215.223 | 215.223 | 241.758 | 282.686 | 315.813 | 0 | 0 | 0 | 0 | 0 | 0 | 215.222 | 215.223 | 68.15 | 20.86 | 100 | 26.48 | 0.97 | 425 | 0 | 0 | 0 | 0 | 0 | 0 | 11.941 | 7.878 | 6.716 | 0 | 0 | 0 | 2 | 2 | 0
2021-09-02 13:00 | 0 | 901.9 | 816.06 | 1 | 3.8 | 30.95 | 100 | 100 | 65.387 | 65.387 | 6.299 | 2.885 | 74.571 | 0 | 0 | 213.618 | 213.618 | 213.618 | 240.193 | 280.073 | 309.532 | 0 | 0 | 0 | 0 | 0 | 0 | 213.617 | 213.618 | 69.01 | 21.12 | 100 | 25.2 | 0.98 | 425 | 0 | 0 | 0 | 0 | 0 | 0 | 11.97 | 7.884 | 6.721 | 0 | 0 | 0 | 2 | 3 | 0
2021-09-02 14:00 | 0 | 860.7 | 794.11 | 1 | 4.3 | 30.24 | 100 | 100 | 63.586 | 63.585 | 6.061 | 2.759 | 72.405 | 0 | 0 | 208.226 | 208.226 | 208.226 | 234.893 | 272.539 | 295.392 | 0 | 0 | 0 | 0 | 0 | 0 | 208.225 | 208.226 | 70.49 | 21.53 | 100 | 22.69 | 0.98 | 425 | 0 | 0 | 0 | 0 | 0 | 0 | 12.034 | 7.899 | 6.733 | 0 | 0 | 0 | 2 | 3 | 0
2021-09-02 15:00 | 0 | 784.6 | 741.12 | 1 | 4.7 | 29.41 | 100 | 100 | 58.23 | 58.229 | 5.678 | 2.434 | 66.341 | 0 | 0 | 193.731 | 193.731 | 193.731 | 220.503 | 254.353 | 269.275 | 0 | 0 | 0 | 0 | 0 | 0 | 193.73 | 193.731 | 71.95 | 21.62 | 100 | 19.16 | 0.99 | 425 | 0 | 0 | 0 | 0 | 0 | 0 | 12.11 | 7.915 | 6.748 | 0 | 0 | 0 | 2 | 3 | 0
2021-09-02 16:00 | 0 | 631.5 | 610.22 | 1 | 4.8 | 28.08 | 100 | 100 | 38.373 | 38.373 | 4.206 | 1.385 | 43.965 | 0 | 0 | 136.771 | 136.771 | 136.771 | 163.714 | 209.427 | 216.731 | 0 | 0 | 0 | 0 | 0 | 0 | 136.77 | 136.771 | 63.11 | 17.71 | 100 | 14.92 | 0.99 | 425 | 0 | 0 | 0 | 0 | 0 | 0 | 12.231 | 7.942 | 6.77 | 0 | 0 | 0 | 2 | 2 | 0
2021-09-02 17:00 | 0 | 372 | 366.06 | 1 | 3.4 | 25.87 | 100 | 100 | 0 | 0 | 0 | 0.521 | 0 | 1.443 | 0 | 1.443 | 1.443 | 1.443 | 28.672 | 125.632 | 127.67 | 0 | 0 | 0 | 0 | 0 | 0 | -0.001 | 0 | 1.13 | 0 | 0 | 10.25 | 1 | 425 | 0 | 0 | 0 | 0 | 0 | 0 | 12.435 | 7.986 | 6.808 | 0 | 0 | 0 | 2 | 2 | 0
2021-09-02 18:00 | 0 | 0 | 0 | 0 | 2.7 | 21.27 | 100 | 100 | 0 | 0 | 0 | 0 | 0 | 0 | 0 | 0 | 0 | 0 | 0 | 0 | 0 | 0 | 0 | 0 | 0 | 0 | 0 | -0.001 | 0 | 0 | 0 | 0 | 0 | 0 | 375.94 | 0 | 0 | 0 | 0 | -25.695 | 0 | 11.355 | 7.741 | 6.599 | 0 | 0 | 0 | 2 | 2 | 0
2021-09-02 19:00 | 0 | 0 | 0 | 0 | 2.6 | 19.29 | 100 | 100 | 0 | 0 | 0 | 0 | 0 | 0 | 0 | 0 | 0 | 0 | 0 | 0 | 0 | 0 | 0 | 0 | 0 | 0 | 0 | -0.001 | 0 | 0 | 0 | 0 | 0 | 0 | 336.39 | 0 | 0 | 0 | 0 | -20.709 | 0 | 7.99 | 6.866 | 5.853 | 0 | 0 | 0 | 1 | 1 | 0
2021-09-02 20:00 | 0 | 0 | 0 | 0 | 1.9 | 18.83 | 100 | 100 | 0 | 0 | 0 | 0 | 0 | 0 | 0 | 0 | 0 | 0 | 0 | 0 | 0 | 0 | 0 | 0 | 0 | 0 | 0 | -0.001 | 0 | 0 | 0 | 0 | 0 | 0 | 303.62 | 0 | 0 | 0 | 0 | -17.159 | 0 | 5.8 | 6.132 | 5.227 | 0 | 0 | 0 | 1 | 1 | 0
2021-09-02 21:00 | 0 | 0 | 0 | 0 | 1.6 | 18.33 | 100 | 100 | 0 | 0 | 0 | 0 | 0 | 0 | 0 | 0 | 0 | 0 | 0 | 0 | 0 | 0 | 0 | 0 | 0 | 0 | 0 | -0.001 | 0 | 0 | 0 | 0 | 0 | 0 | 275.75 | 0 | 0 | 0 | 0 | -14.599 | 0 | 4.373 | 5.52 | 4.706 | 0 | 0 | 0 | 1 | 1 | 0
2021-09-02 22:00 | 0 | 0 | 0 | 0 | 1.4 | 17.34 | 100 | 100 | 0 | 0 | 0 | 0 | 0 | 0 | 0 | 0 | 0 | 0 | 0 | 0 | 0 | 0 | 0 | 0 | 0 | 0 | 0 | -0.001 | 0 | 0 | 0 | 0 | 0 | 0 | 260 | 0 | 0 | 0 | 0 | -6.498 | 0 | 3.423 | 5.007 | 4.268 | 0 | 0 | 6.2 | 1 | 1 | 0
2021-09-02 23:00 | 0 | 0 | 0 | 0 | 1.3 | 16.85 | 100 | 100 | 0 | 0 | 0 | 0 | 0 | 0 | 0 | 0 | 0 | 0 | 0 | 0 | 0 | 0 | 0 | 0 | 0 | 0 | 0 | -0.001 | 0 | 0 | 0 | 0 | 0 | 0 | 260 | 0 | 0 | 0 | 0 | 0 | 0 | 3.194 | 4.865 | 4.147 | 0 | 0 | 12.206 | 1 | 1 | 0
2021-09-03 | 0 | 0 | 0 | 0 | 1.2 | 15.17 | 100 | 100 | 0 | 0 | 0 | 0 | 0 | 0 | 0 | 0 | 0 | 0 | 0 | 0 | 0 | 0 | 0 | 0 | 0 | 0 | 0 | -0.001 | 0 | 0 | 0 | 0 | 0 | 0 | 260 | 0 | 0 | 0 | 0 | 0 | 0 | 3.246 | 4.899 | 4.176 | 0 | 0 | 12.321 | 1 | 1 | 0
2021-09-03 01:00 | 0 | 0 | 0 | 0 | 1.2 | 14.91 | 100 | 100 | 0 | 0 | 0 | 0 | 0 | 0 | 0 | 0 | 0 | 0 | 0 | 0 | 0 | 0 | 0 | 0 | 0 | 0 | 0 | -0.001 | 0 | 0 | 0 | 0 | 0 | 0 | 260 | 0 | 0 | 0 | 0 | 0 | 0 | 3.254 | 4.904 | 4.181 | 0 | 0 | 12.339 | 1 | 1 | 0
2021-09-03 02:00 | 0 | 0 | 0 | 0 | 1.1 | 15.45 | 100 | 100 | 0 | 0 | 0 | 0 | 0 | 0 | 0 | 0 | 0 | 0 | 0 | 0 | 0 | 0 | 0 | 0 | 0 | 0 | 0 | -0.001 | 0 | 0 | 0 | 0 | 0 | 0 | 260 | 0 | 0 | 0 | 0 | 0 | 0 | 3.237 | 4.893 | 4.171 | 0 | 0 | 12.302 | 1 | 1 | 0
2021-09-03 03:00 | 0 | 0 | 0 | 0 | 1 | 15.57 | 100 | 100 | 0 | 0 | 0 | 0 | 0 | 0 | 0 | 0 | 0 | 0 | 0 | 0 | 0 | 0 | 0 | 0 | 0 | 0 | 0 | -0.001 | 0 | 0 | 0 | 0 | 0 | 0 | 260 | 0 | 0 | 0 | 0 | 0 | 0 | 3.233 | 4.891 | 4.169 | 0 | 0 | 12.293 | 1 | 1 | 0
2021-09-03 04:00 | 0 | 0 | 0 | 0 | 1 | 15.86 | 100 | 100 | 0 | 0 | 0 | 0 | 0 | 0 | 0 | 0 | 0 | 0 | 0 | 0 | 0 | 0 | 0 | 0 | 0 | 0 | 0 | -0.001 | 0 | 0 | 0 | 0 | 0 | 0 | 260 | 0 | 0 | 0 | 0 | 0 | 0 | 3.224 | 4.885 | 4.164 | 0 | 0 | 12.274 | 1 | 1 | 0
2021-09-03 05:00 | 0 | 0 | 0 | 0 | 1.1 | 15.86 | 100 | 100 | 0 | 0 | 0 | 0 | 0 | 0 | 0 | 0 | 0 | 0 | 0 | 0 | 0 | 0 | 0 | 0 | 0 | 0 | 0 | -0.001 | 0 | 0 | 0 | 0 | 0 | 0 | 260 | 0 | 0 | 0 | 0 | 0 | 0 | 3.224 | 4.885 | 4.164 | 0 | 0 | 12.274 | 1 | 1 | 0
2021-09-03 06:00 | 0 | 255 | 251.57 | 1 | 0.9 | 18.64 | 100 | 100 | 0 | 0 | 0 | 0.521 | 0 | 0 | 0 | 0 | 0 | 0 | 13.336 | 86.339 | 87.516 | 0 | 0 | 0 | 0 | 0 | 0 | -0.001 | 0 | 0 | 0 | 0 | 9.41 | 1 | 262.29 | 0 | 0 | 0 | 0 | 1.199 | 0 | 3.162 | 4.845 | 4.13 | 0 | 0 | 0 | 2 | 2 | 0
2021-09-03 07:00 | 0 | 583.4 | 565.88 | 1 | 0.8 | 24.93 | 100 | 100 | 0 | 0 | 0 | 0.521 | 0 | 34.313 | 0 | 34.313 | 34.313 | 34.313 | 137.782 | 194.211 | 200.223 | 0 | 0 | 0 | 0 | 0 | 0 | -0.001 | 0 | 17.14 | 0 | 0 | 14.08 | 0.99 | 425 | 0 | 0 | 0 | 0 | 85.21 | 0 | 6.593 | 6.298 | 5.369 | 0 | 0 | 0 | 1 | 1 | 0
2021-09-03 08:00 | 0 | 723.9 | 687.03 | 1 | 1.3 | 28.47 | 100 | 100 | 52.93 | 52.93 | 4.761 | 2.103 | 59.795 | 0 | 0 | 177.752 | 177.752 | 177.752 | 204.645 | 235.788 | 248.442 | 0 | 0 | 0 | 0 | 0 | 0 | 177.751 | 177.752 | 71.55 | 21.3 | 100 | 18.37 | 0.99 | 425 | 0 | 0 | 0 | 0 | 0 | 0 | 12.195 | 7.934 | 6.764 | 0 | 0 | 0 | 2 | 2 | 0
2021-09-03 09:00 | 0 | 832.2 | 771.75 | 1 | 2.6 | 28.91 | 100 | 100 | 61.636 | 61.635 | 5.613 | 2.61 | 69.859 | 0 | 0 | 201.734 | 201.734 | 201.734 | 228.571 | 264.864 | 285.611 | 0 | 0 | 0 | 0 | 0 | 0 | 201.733 | 201.734 | 70.63 | 21.58 | 100 | 21.97 | 0.98 | 425 | 0 | 0 | 0 | 0 | 0 | 0 | 12.155 | 7.925 | 6.756 | 0 | 0 | 0 | 2 | 3 | 0
2021-09-03 10:00 | 0 | 893.6 | 812.44 | 1 | 2.6 | 29.92 | 100 | 100 | 65.537 | 65.536 | 5.994 | 2.864 | 74.394 | 0 | 0 | 212.715 | 212.715 | 212.715 | 239.422 | 278.83 | 306.684 | 0 | 0 | 0 | 0 | 0 | 0 | 212.714 | 212.715 | 69.36 | 21.37 | 100 | 24.61 | 0.98 | 425 | 0 | 0 | 0 | 0 | 0 | 0 | 12.063 | 7.905 | 6.739 | 0 | 0 | 0 | 2 | 3 | 0
2021-09-03 11:00 | 0 | 908.9 | 816.68 | 1 | 2.3 | 30.29 | 100 | 100 | 65.587 | 65.587 | 6.099 | 2.877 | 74.563 | 0 | 0 | 213.282 | 213.282 | 213.282 | 239.942 | 280.284 | 311.934 | 0 | 0 | 0 | 0 | 0 | 0 | 213.281 | 213.282 | 68.37 | 21.03 | 100 | 26.03 | 0.97 | 425 | 0 | 0 | 0 | 0 | 0 | 0 | 12.03 | 7.898 | 6.733 | 0 | 0 | 0 | 2 | 3 | 0
2021-09-03 12:00 | 0 | 906.5 | 813.99 | 1 | 2.4 | 30.86 | 100 | 100 | 65.018 | 65.017 | 6.247 | 2.859 | 74.124 | 0 | 0 | 212.525 | 212.525 | 212.525 | 239.113 | 279.362 | 311.111 | 0 | 0 | 0 | 0 | 0 | 0 | 212.524 | 212.525 | 68.31 | 20.9 | 100 | 26.11 | 0.97 | 425 | 0 | 0 | 0 | 0 | 0 | 0 | 11.978 | 7.886 | 6.723 | 0 | 0 | 0 | 2 | 3 | 0
2021-09-03 13:00 | 0 | 897.8 | 814.82 | 1 | 2.9 | 31.4 | 100 | 100 | 65.14 | 65.139 | 6.407 | 2.882 | 74.429 | 0 | 0 | 213.496 | 213.496 | 213.496 | 240.014 | 279.646 | 308.125 | 0 | 0 | 0 | 0 | 0 | 0 | 213.495 | 213.496 | 69.29 | 21.14 | 100 | 24.83 | 0.98 | 425 | 0 | 0 | 0 | 0 | 0 | 0 | 11.929 | 7.875 | 6.714 | 0 | 0 | 0 | 2 | 3 | 0
2021-09-03 14:00 | 0 | 859.2 | 794.87 | 1 | 3.8 | 31.47 | 100 | 100 | 63.241 | 63.241 | 6.388 | 2.771 | 72.401 | 0 | 0 | 208.768 | 208.768 | 208.768 | 235.277 | 272.8 | 294.877 | 0 | 0 | 0 | 0 | 0 | 0 | 208.767 | 208.768 | 70.8 | 21.45 | 100 | 22.31 | 0.98 | 425 | 0 | 0 | 0 | 0 | 0 | 0 | 11.923 | 7.874 | 6.712 | 0 | 0 | 0 | 2 | 3 | 0
2021-09-03 15:00 | 0 | 781.7 | 740.04 | 1 | 4.7 | 30.06 | 100 | 100 | 57.915 | 57.914 | 5.843 | 2.431 | 66.189 | 0 | 0 | 193.613 | 193.613 | 193.613 | 220.302 | 253.982 | 268.279 | 0 | 0 | 0 | 0 | 0 | 0 | 193.612 | 193.613 | 72.17 | 21.59 | 100 | 18.79 | 0.99 | 425 | 0 | 0 | 0 | 0 | 0 | 0 | 12.051 | 7.902 | 6.737 | 0 | 0 | 0 | 2 | 3 | 0
2021-09-03 16:00 | 0 | 629.4 | 609.23 | 1 | 4.8 | 28.09 | 100 | 100 | 38.409 | 38.409 | 4.2 | 1.387 | 43.995 | 0 | 0 | 136.855 | 136.855 | 136.855 | 163.796 | 209.087 | 216.01 | 0 | 0 | 0 | 0 | 0 | 0 | 136.854 | 136.855 | 63.36 | 17.78 | 100 | 14.54 | 0.99 | 425 | 0 | 0 | 0 | 0 | 0 | 0 | 12.23 | 7.942 | 6.77 | 0 | 0 | 0 | 2 | 2 | 0
2021-09-03 17:00 | 0 | 377.5 | 371.9 | 1 | 3.5 | 26.05 | 100 | 100 | 0 | 0 | 0 | 0.521 | 0 | 2.139 | 0 | 2.139 | 2.139 | 2.139 | 29.345 | 127.636 | 129.558 | 0 | 0 | 0 | 0 | 0 | 0 | -0.001 | 0 | 1.65 | 0 | 0 | 9.88 | 1 | 425 | 0 | 0 | 0 | 0 | 0 | 0 | 12.418 | 7.982 | 6.805 | 0 | 0 | 0 | 2 | 2 | 0
2021-09-03 18:00 | 0 | 0 | 0 | 0 | 2.8 | 20.84 | 100 | 100 | 0 | 0 | 0 | 0 | 0 | 0 | 0 | 0 | 0 | 0 | 0 | 0 | 0 | 0 | 0 | 0 | 0 | 0 | 0 | -0.001 | 0 | 0 | 0 | 0 | 0 | 0 | 375.84 | 0 | 0 | 0 | 0 | -25.744 | 0 | 11.39 | 7.749 | 6.606 | 0 | 0 | 0 | 2 | 2 | 0
2021-09-03 19:00 | 0 | 0 | 0 | 0 | 2.5 | 19.54 | 100 | 100 | 0 | 0 | 0 | 0 | 0 | 0 | 0 | 0 | 0 | 0 | 0 | 0 | 0 | 0 | 0 | 0 | 0 | 0 | 0 | -0.001 | 0 | 0 | 0 | 0 | 0 | 0 | 336.36 | 0 | 0 | 0 | 0 | -20.676 | 0 | 7.968 | 6.86 | 5.848 | 0 | 0 | 0 | 1 | 1 | 0
2021-09-03 20:00 | 0 | 0 | 0 | 0 | 2.4 | 18.31 | 100 | 100 | 0 | 0 | 0 | 0 | 0 | 0 | 0 | 0 | 0 | 0 | 0 | 0 | 0 | 0 | 0 | 0 | 0 | 0 | 0 | -0.001 | 0 | 0 | 0 | 0 | 0 | 0 | 303.52 | 0 | 0 | 0 | 0 | -17.2 | 0 | 5.824 | 6.141 | 5.235 | 0 | 0 | 0 | 1 | 1 | 0
2021-09-03 21:00 | 0 | 0 | 0 | 0 | 2 | 17.33 | 100 | 100 | 0 | 0 | 0 | 0 | 0 | 0 | 0 | 0 | 0 | 0 | 0 | 0 | 0 | 0 | 0 | 0 | 0 | 0 | 0 | -0.001 | 0 | 0 | 0 | 0 | 0 | 0 | 275.51 | 0 | 0 | 0 | 0 | -14.665 | 0 | 4.408 | 5.537 | 4.72 | 0 | 0 | 0 | 1 | 1 | 0
2021-09-03 22:00 | 0 | 0 | 0 | 0 | 1.7 | 15.9 | 100 | 100 | 0 | 0 | 0 | 0 | 0 | 0 | 0 | 0 | 0 | 0 | 0 | 0 | 0 | 0 | 0 | 0 | 0 | 0 | 0 | -0.001 | 0 | 0 | 0 | 0 | 0 | 0 | 260 | 0 | 0 | 0 | 0 | -6.54 | 0 | 3.461 | 5.03 | 4.288 | 0 | 0 | 6.239 | 1 | 1 | 0
2021-09-03 23:00 | 0 | 0 | 0 | 0 | 1.7 | 15.72 | 100 | 100 | 0 | 0 | 0 | 0 | 0 | 0 | 0 | 0 | 0 | 0 | 0 | 0 | 0 | 0 | 0 | 0 | 0 | 0 | 0 | -0.001 | 0 | 0 | 0 | 0 | 0 | 0 | 260 | 0 | 0 | 0 | 0 | 0 | 0 | 3.229 | 4.888 | 4.167 | 0 | 0 | 12.283 | 1 | 1 | 0
2021-09-04 | 0 | 0 | 0 | 0 | 1.7 | 16.02 | 100 | 100 | 0 | 0 | 0 | 0 | 0 | 0 | 0 | 0 | 0 | 0 | 0 | 0 | 0 | 0 | 0 | 0 | 0 | 0 | 0 | -0.001 | 0 | 0 | 0 | 0 | 0 | 0 | 260 | 0 | 0 | 0 | 0 | 0 | 0 | 3.219 | 4.882 | 4.162 | 0 | 0 | 12.263 | 1 | 1 | 0
2021-09-04 01:00 | 0 | 0 | 0 | 0 | 1.8 | 15.92 | 100 | 100 | 0 | 0 | 0 | 0 | 0 | 0 | 0 | 0 | 0 | 0 | 0 | 0 | 0 | 0 | 0 | 0 | 0 | 0 | 0 | -0.001 | 0 | 0 | 0 | 0 | 0 | 0 | 260 | 0 | 0 | 0 | 0 | 0 | 0 | 3.223 | 4.884 | 4.163 | 0 | 0 | 12.27 | 1 | 1 | 0
2021-09-04 02:00 | 0 | 0 | 0 | 0 | 1.9 | 14.54 | 100 | 100 | 0 | 0 | 0 | 0 | 0 | 0 | 0 | 0 | 0 | 0 | 0 | 0 | 0 | 0 | 0 | 0 | 0 | 0 | 0 | -0.001 | 0 | 0 | 0 | 0 | 0 | 0 | 260 | 0 | 0 | 0 | 0 | 0 | 0 | 3.266 | 4.911 | 4.187 | 0 | 0 | 12.364 | 1 | 1 | 0
2021-09-04 03:00 | 0 | 0 | 0 | 0 | 1.8 | 14.61 | 100 | 100 | 0 | 0 | 0 | 0 | 0 | 0 | 0 | 0 | 0 | 0 | 0 | 0 | 0 | 0 | 0 | 0 | 0 | 0 | 0 | -0.001 | 0 | 0 | 0 | 0 | 0 | 0 | 260 | 0 | 0 | 0 | 0 | 0 | 0 | 3.264 | 4.91 | 4.186 | 0 | 0 | 12.359 | 1 | 1 | 0
2021-09-04 04:00 | 0 | 0 | 0 | 0 | 1.6 | 14.73 | 100 | 100 | 0 | 0 | 0 | 0 | 0 | 0 | 0 | 0 | 0 | 0 | 0 | 0 | 0 | 0 | 0 | 0 | 0 | 0 | 0 | -0.001 | 0 | 0 | 0 | 0 | 0 | 0 | 260 | 0 | 0 | 0 | 0 | 0 | 0 | 3.26 | 4.907 | 4.184 | 0 | 0 | 12.351 | 1 | 1 | 0
2021-09-04 05:00 | 0 | 0 | 0 | 0 | 1.3 | 15.32 | 100 | 100 | 0 | 0 | 0 | 0 | 0 | 0 | 0 | 0 | 0 | 0 | 0 | 0 | 0 | 0 | 0 | 0 | 0 | 0 | 0 | -0.001 | 0 | 0 | 0 | 0 | 0 | 0 | 260 | 0 | 0 | 0 | 0 | 0 | 0 | 3.241 | 4.896 | 4.174 | 0 | 0 | 12.31 | 1 | 1 | 0
2021-09-04 06:00 | 0 | 368.3 | 363.68 | 1 | 1.4 | 16.55 | 100 | 100 | 0 | 0 | 0 | 0.521 | 0 | 0 | 0 | 0 | 0 | 0 | 20.225 | 124.815 | 126.401 | 0 | 0 | 0 | 0 | 0 | 0 | -0.001 | 0 | 0 | 0 | 0 | 9.09 | 1 | 274.63 | 0 | 0 | 0 | 0 | 7.66 | 0 | 3.36 | 4.97 | 4.236 | 0 | 0 | 0 | 2 | 2 | 0
2021-09-04 07:00 | 0 | 621.4 | 603.59 | 1 | 1.4 | 20.23 | 100 | 100 | 0 | 0 | 0 | 0.521 | 0 | 49.23 | 0 | 49.23 | 49.23 | 49.23 | 148.536 | 207.152 | 213.264 | 0 | 0 | 0 | 0 | 0 | 0 | -0.001 | 0 | 23.08 | 0 | 0 | 13.75 | 0.99 | 425 | 0 | 0 | 0 | 0 | 78.749 | 0 | 8.045 | 6.754 | 5.758 | 0 | 0 | 0 | 1 | 1 | 0
2021-09-04 08:00 | 0 | 786.9 | 748.24 | 1 | 1.7 | 24.46 | 100 | 100 | 60.913 | 60.913 | 4.445 | 2.474 | 67.832 | 0 | 0 | 195.57 | 195.57 | 195.57 | 222.982 | 256.796 | 270.064 | 0 | 0 | 0 | 0 | 0 | 0 | 195.569 | 195.57 | 72.42 | 22.55 | 100 | 18.03 | 0.99 | 425 | 0 | 0 | 0 | 0 | 0 | 0 | 12.566 | 8.014 | 6.832 | 0 | 0 | 0 | 2 | 3 | 0
2021-09-04 09:00 | 0 | 870.8 | 809.47 | 1 | 1.3 | 27.3 | 100 | 100 | 66.827 | 66.827 | 5.282 | 2.867 | 74.976 | 0 | 0 | 212.842 | 212.842 | 212.842 | 239.885 | 277.81 | 298.859 | 0 | 0 | 0 | 0 | 0 | 0 | 212.841 | 212.842 | 71.22 | 22.36 | 100 | 21.63 | 0.98 | 425 | 0 | 0 | 0 | 0 | 0 | 0 | 12.303 | 7.957 | 6.784 | 0 | 0 | 0 | 2 | 3 | 0
2021-09-04 10:00 | 0 | 914.5 | 833.77 | 1 | 1.1 | 30.72 | 100 | 100 | 67.747 | 67.746 | 6.27 | 3.022 | 77.038 | 0 | 0 | 219.276 | 219.276 | 219.276 | 245.881 | 286.149 | 313.856 | 0 | 0 | 0 | 0 | 0 | 0 | 219.275 | 219.276 | 69.87 | 21.59 | 100 | 24.26 | 0.98 | 425 | 0 | 0 | 0 | 0 | 0 | 0 | 11.991 | 7.889 | 6.725 | 0 | 0 | 0 | 2 | 3 | 0
2021-09-04 11:00 | 0 | 934.4 | 842.17 | 1 | 2 | 31.01 | 100 | 100 | 68.302 | 68.302 | 6.369 | 3.065 | 77.736 | 0 | 0 | 221.059 | 221.059 | 221.059 | 247.627 | 289.032 | 320.686 | 0 | 0 | 0 | 0 | 0 | 0 | 221.058 | 221.059 | 68.93 | 21.3 | 100 | 25.67 | 0.97 | 425 | 0 | 0 | 0 | 0 | 0 | 0 | 11.965 | 7.883 | 6.72 | 0 | 0 | 0 | 2 | 3 | 0
2021-09-04 12:00 | 0 | 935.9 | 843.04 | 1 | 3.3 | 31.2 | 100 | 100 | 68.297 | 68.297 | 6.429 | 3.071 | 77.797 | 0 | 0 | 221.301 | 221.301 | 221.301 | 247.845 | 289.33 | 321.201 | 0 | 0 | 0 | 0 | 0 | 0 | 221.3 | 221.301 | 68.9 | 21.26 | 100 | 25.74 | 0.97 | 425 | 0 | 0 | 0 | 0 | 0 | 0 | 11.948 | 7.879 | 6.717 | 0 | 0 | 0 | 2 | 2 | 0
2021-09-04 13:00 | 0 | 919.5 | 837.02 | 1 | 4.2 | 31.18 | 100 | 100 | 67.867 | 67.867 | 6.419 | 3.044 | 77.33 | 0 | 0 | 220.196 | 220.196 | 220.196 | 246.743 | 287.265 | 315.572 | 0 | 0 | 0 | 0 | 0 | 0 | 220.195 | 220.196 | 69.78 | 21.51 | 100 | 24.45 | 0.98 | 425 | 0 | 0 | 0 | 0 | 0 | 0 | 11.949 | 7.88 | 6.717 | 0 | 0 | 0 | 2 | 3 | 0
2021-09-04 14:00 | 0 | 880.2 | 816.47 | 1 | 5 | 30.68 | 100 | 100 | 66.145 | 66.144 | 6.244 | 2.924 | 75.312 | 0 | 0 | 215.223 | 215.223 | 215.223 | 241.833 | 280.214 | 302.085 | 0 | 0 | 0 | 0 | 0 | 0 | 215.222 | 215.223 | 71.25 | 21.9 | 100 | 21.94 | 0.98 | 425 | 0 | 0 | 0 | 0 | 0 | 0 | 11.994 | 7.89 | 6.726 | 0 | 0 | 0 | 2 | 3 | 0
2021-09-04 15:00 | 0 | 803.3 | 762.17 | 1 | 5.5 | 29.5 | 100 | 100 | 60.747 | 60.747 | 5.791 | 2.577 | 69.116 | 0 | 0 | 200.251 | 200.251 | 200.251 | 227.012 | 261.577 | 275.693 | 0 | 0 | 0 | 0 | 0 | 0 | 200.25 | 200.251 | 72.64 | 22.03 | 100 | 18.41 | 0.99 | 425 | 0 | 0 | 0 | 0 | 0 | 0 | 12.101 | 7.913 | 6.746 | 0 | 0 | 0 | 2 | 3 | 0
2021-09-04 16:00 | 0 | 651.8 | 631.97 | 1 | 5.2 | 27.55 | 100 | 100 | 41.046 | 41.046 | 3.891 | 1.486 | 46.424 | 0 | 0 | 143.252 | 143.252 | 143.252 | 170.264 | 216.891 | 223.698 | 0 | 0 | 0 | 0 | 0 | 0 | 143.251 | 143.252 | 64.04 | 18.35 | 100 | 14.17 | 0.99 | 425 | 0 | 0 | 0 | 0 | 0 | 0 | 12.28 | 7.952 | 6.779 | 0 | 0 | 0 | 2 | 3 | 0
2021-09-04 17:00 | 0 | 393.2 | 387.8 | 1 | 3.3 | 24.16 | 100 | 100 | 0 | 0 | 0 | 0.521 | 0 | 3.369 | 0 | 3.369 | 3.369 | 3.369 | 30.821 | 133.093 | 134.946 | 0 | 0 | 0 | 0 | 0 | 0 | -0.001 | 0 | 2.5 | 0 | 0 | 9.51 | 1 | 425 | 0 | 0 | 0 | 0 | 0 | 0 | 12.594 | 8.02 | 6.837 | 0 | 0 | 0 | 2 | 2 | 0
2021-09-04 18:00 | 0 | 0 | 0 | 0 | 2.6 | 19.66 | 100 | 100 | 0 | 0 | 0 | 0 | 0 | 0 | 0 | 0 | 0 | 0 | 0 | 0 | 0 | 0 | 0 | 0 | 0 | 0 | 0 | -0.001 | 0 | 0 | 0 | 0 | 0 | 0 | 375.58 | 0 | 0 | 0 | 0 | -25.879 | 0 | 11.485 | 7.77 | 6.624 | 0 | 0 | 0 | 2 | 2 | 0
2021-09-04 19:00 | 0 | 0 | 0 | 0 | 2.3 | 17.93 | 100 | 100 | 0 | 0 | 0 | 0 | 0 | 0 | 0 | 0 | 0 | 0 | 0 | 0 | 0 | 0 | 0 | 0 | 0 | 0 | 0 | -0.001 | 0 | 0 | 0 | 0 | 0 | 0 | 335.85 | 0 | 0 | 0 | 0 | -20.808 | 0 | 8.053 | 6.885 | 5.869 | 0 | 0 | 0 | 1 | 1 | 0
2021-09-04 20:00 | 0 | 0 | 0 | 0 | 1.8 | 17.66 | 100 | 100 | 0 | 0 | 0 | 0 | 0 | 0 | 0 | 0 | 0 | 0 | 0 | 0 | 0 | 0 | 0 | 0 | 0 | 0 | 0 | -0.001 | 0 | 0 | 0 | 0 | 0 | 0 | 302.98 | 0 | 0 | 0 | 0 | -17.212 | 0 | 5.831 | 6.144 | 5.237 | 0 | 0 | 0 | 1 | 1 | 0
2021-09-04 21:00 | 0 | 0 | 0 | 0 | 1.5 | 17.61 | 100 | 100 | 0 | 0 | 0 | 0 | 0 | 0 | 0 | 0 | 0 | 0 | 0 | 0 | 0 | 0 | 0 | 0 | 0 | 0 | 0 | -0.001 | 0 | 0 | 0 | 0 | 0 | 0 | 275.09 | 0 | 0 | 0 | 0 | -14.605 | 0 | 4.376 | 5.522 | 4.707 | 0 | 0 | 0 | 1 | 1 | 0
2021-09-04 22:00 | 0 | 0 | 0 | 0 | 1.4 | 16.58 | 100 | 100 | 0 | 0 | 0 | 0 | 0 | 0 | 0 | 0 | 0 | 0 | 0 | 0 | 0 | 0 | 0 | 0 | 0 | 0 | 0 | -0.001 | 0 | 0 | 0 | 0 | 0 | 0 | 260 | 0 | 0 | 0 | 0 | -6.502 | 0 | 3.427 | 5.009 | 4.27 | 0 | 0 | 6.204 | 1 | 1 | 0
2021-09-04 23:00 | 0 | 0 | 0 | 0 | 1.6 | 16.84 | 100 | 100 | 0 | 0 | 0 | 0 | 0 | 0 | 0 | 0 | 0 | 0 | 0 | 0 | 0 | 0 | 0 | 0 | 0 | 0 | 0 | -0.001 | 0 | 0 | 0 | 0 | 0 | 0 | 260 | 0 | 0 | 0 | 0 | 0 | 0 | 3.194 | 4.865 | 4.148 | 0 | 0 | 12.207 | 1 | 1 | 0
2021-09-05 | 0 | 0 | 0 | 0 | 1.5 | 17.18 | 100 | 100 | 0 | 0 | 0 | 0 | 0 | 0 | 0 | 0 | 0 | 0 | 0 | 0 | 0 | 0 | 0 | 0 | 0 | 0 | 0 | -0.001 | 0 | 0 | 0 | 0 | 0 | 0 | 260 | 0 | 0 | 0 | 0 | 0 | 0 | 3.184 | 4.858 | 4.142 | 0 | 0 | 12.184 | 1 | 1 | 0
2021-09-05 01:00 | 0 | 0 | 0 | 0 | 1.4 | 17.37 | 100 | 100 | 0 | 0 | 0 | 0 | 0 | 0 | 0 | 0 | 0 | 0 | 0 | 0 | 0 | 0 | 0 | 0 | 0 | 0 | 0 | -0.001 | 0 | 0 | 0 | 0 | 0 | 0 | 260 | 0 | 0 | 0 | 0 | 0 | 0 | 3.178 | 4.855 | 4.139 | 0 | 0 | 12.171 | 1 | 1 | 0
2021-09-05 02:00 | 0 | 0 | 0 | 0 | 1.2 | 15.77 | 100 | 100 | 0 | 0 | 0 | 0 | 0 | 0 | 0 | 0 | 0 | 0 | 0 | 0 | 0 | 0 | 0 | 0 | 0 | 0 | 0 | -0.001 | 0 | 0 | 0 | 0 | 0 | 0 | 260 | 0 | 0 | 0 | 0 | 0 | 0 | 3.227 | 4.887 | 4.166 | 0 | 0 | 12.28 | 1 | 1 | 0
2021-09-05 03:00 | 0 | 0 | 0 | 0 | 1.2 | 15.82 | 100 | 100 | 0 | 0 | 0 | 0 | 0 | 0 | 0 | 0 | 0 | 0 | 0 | 0 | 0 | 0 | 0 | 0 | 0 | 0 | 0 | -0.001 | 0 | 0 | 0 | 0 | 0 | 0 | 260 | 0 | 0 | 0 | 0 | 0 | 0 | 3.226 | 4.886 | 4.165 | 0 | 0 | 12.276 | 1 | 1 | 0
2021-09-05 04:00 | 0 | 0 | 0 | 0 | 1.3 | 14.96 | 100 | 100 | 0 | 0 | 0 | 0 | 0 | 0 | 0 | 0 | 0 | 0 | 0 | 0 | 0 | 0 | 0 | 0 | 0 | 0 | 0 | -0.001 | 0 | 0 | 0 | 0 | 0 | 0 | 260 | 0 | 0 | 0 | 0 | 0 | 0 | 3.253 | 4.903 | 4.18 | 0 | 0 | 12.335 | 1 | 1 | 0
2021-09-05 05:00 | 0 | 0 | 0 | 0 | 1.3 | 14.37 | 100 | 100 | 0 | 0 | 0 | 0 | 0 | 0 | 0 | 0 | 0 | 0 | 0 | 0 | 0 | 0 | 0 | 0 | 0 | 0 | 0 | -0.001 | 0 | 0 | 0 | 0 | 0 | 0 | 260 | 0 | 0 | 0 | 0 | 0 | 0 | 3.271 | 4.915 | 4.19 | 0 | 0 | 12.376 | 1 | 1 | 0
2021-09-05 06:00 | 0 | 380.5 | 376.06 | 1 | 1 | 17.05 | 100 | 100 | 0 | 0 | 0 | 0.521 | 0 | 0 | 0 | 0 | 0 | 0 | 21.902 | 129.063 | 130.588 | 0 | 0 | 0 | 0 | 0 | 0 | -0.001 | 0 | 0 | 0 | 0 | 8.76 | 1 | 277.75 | 0 | 0 | 0 | 0 | 9.297 | 0 | 3.378 | 4.981 | 4.246 | 0 | 0 | 0 | 2 | 2 | 0
2021-09-05 07:00 | 0 | 636.3 | 618.91 | 1 | 1 | 25.34 | 100 | 100 | 0 | 0 | 0 | 0.521 | 0 | 56.078 | 0 | 56.078 | 56.078 | 56.078 | 153.929 | 212.411 | 218.378 | 0 | 0 | 0 | 0 | 0 | 0 | -0.001 | 0 | 25.68 | 0 | 0 | 13.42 | 0.99 | 425 | 0 | 0 | 0 | 0 | 77.111 | 0 | 8.176 | 6.782 | 5.782 | 0 | 0 | 0 | 1 | 1 | 0
2021-09-05 08:00 | 0 | 799 | 761.17 | 1 | 1.2 | 27.06 | 100 | 100 | 61.714 | 61.714 | 5.089 | 2.568 | 69.372 | 0 | 0 | 199.864 | 199.864 | 199.864 | 226.939 | 261.234 | 274.217 | 0 | 0 | 0 | 0 | 0 | 0 | 199.863 | 199.864 | 72.89 | 22.51 | 100 | 17.7 | 0.99 | 425 | 0 | 0 | 0 | 0 | 0 | 0 | 12.325 | 7.962 | 6.788 | 0 | 0 | 0 | 2 | 3 | 0
2021-09-05 09:00 | 0 | 879.5 | 819.48 | 1 | 1.3 | 27.77 | 100 | 100 | 67.886 | 67.886 | 5.429 | 2.943 | 76.258 | 0 | 0 | 216.012 | 216.012 | 216.012 | 242.995 | 281.247 | 301.844 | 0 | 0 | 0 | 0 | 0 | 0 | 216.011 | 216.012 | 71.56 | 22.49 | 100 | 21.29 | 0.98 | 425 | 0 | 0 | 0 | 0 | 0 | 0 | 12.26 | 7.948 | 6.776 | 0 | 0 | 0 | 2 | 3 | 0
2021-09-05 10:00 | 0 | 920.9 | 841.92 | 1 | 2 | 29.25 | 100 | 100 | 69.42 | 69.419 | 5.886 | 3.08 | 78.386 | 0 | 0 | 221.668 | 221.668 | 221.668 | 248.461 | 288.948 | 316.053 | 0 | 0 | 0 | 0 | 0 | 0 | 221.667 | 221.668 | 70.14 | 21.96 | 100 | 23.9 | 0.98 | 425 | 0 | 0 | 0 | 0 | 0 | 0 | 12.124 | 7.918 | 6.75 | 0 | 0 | 0 | 2 | 3 | 0
2021-09-05 11:00 | 0 | 938 | 847.98 | 1 | 2.6 | 30.3 | 100 | 100 | 69.373 | 69.373 | 6.186 | 3.11 | 78.669 | 0 | 0 | 222.872 | 222.872 | 222.872 | 249.531 | 291.026 | 321.922 | 0 | 0 | 0 | 0 | 0 | 0 | 222.871 | 222.872 | 69.23 | 21.55 | 100 | 25.31 | 0.98 | 425 | 0 | 0 | 0 | 0 | 0 | 0 | 12.029 | 7.897 | 6.732 | 0 | 0 | 0 | 2 | 3 | 0
2021-09-05 12:00 | 0 | 937.1 | 846.74 | 1 | 3.3 | 30.71 | 100 | 100 | 69.029 | 69.029 | 6.3 | 3.102 | 78.43 | 0 | 0 | 222.528 | 222.528 | 222.528 | 249.134 | 290.601 | 321.613 | 0 | 0 | 0 | 0 | 0 | 0 | 222.527 | 222.528 | 69.19 | 21.46 | 100 | 25.37 | 0.98 | 425 | 0 | 0 | 0 | 0 | 0 | 0 | 11.992 | 7.889 | 6.725 | 0 | 0 | 0 | 2 | 2 | 0
2021-09-05 13:00 | 0 | 919 | 839.05 | 1 | 4.2 | 30.74 | 100 | 100 | 68.378 | 68.378 | 6.297 | 3.062 | 77.738 | 0 | 0 | 220.924 | 220.924 | 220.924 | 247.527 | 287.961 | 315.401 | 0 | 0 | 0 | 0 | 0 | 0 | 220.923 | 220.924 | 70.05 | 21.68 | 100 | 24.08 | 0.98 | 425 | 0 | 0 | 0 | 0 | 0 | 0 | 11.989 | 7.889 | 6.725 | 0 | 0 | 0 | 2 | 3 | 0
2021-09-05 14:00 | 0 | 878.5 | 817.05 | 1 | 5 | 30.46 | 100 | 100 | 66.379 | 66.379 | 6.177 | 2.931 | 75.487 | 0 | 0 | 215.523 | 215.523 | 215.523 | 242.161 | 280.41 | 301.501 | 0 | 0 | 0 | 0 | 0 | 0 | 215.522 | 215.523 | 71.48 | 22.02 | 100 | 21.56 | 0.98 | 425 | 0 | 0 | 0 | 0 | 0 | 0 | 12.014 | 7.894 | 6.73 | 0 | 0 | 0 | 2 | 3 | 0
2021-09-05 15:00 | 0 | 801.4 | 762.02 | 1 | 5.4 | 29.78 | 100 | 100 | 60.673 | 60.672 | 5.863 | 2.58 | 69.115 | 0 | 0 | 200.363 | 200.363 | 200.363 | 227.088 | 261.525 | 275.04 | 0 | 0 | 0 | 0 | 0 | 0 | 200.362 | 200.363 | 72.85 | 22.06 | 100 | 18.04 | 0.99 | 425 | 0 | 0 | 0 | 0 | 0 | 0 | 12.076 | 7.908 | 6.741 | 0 | 0 | 0 | 2 | 3 | 0
2021-09-05 16:00 | 0 | 651 | 632.23 | 1 | 5.1 | 28.18 | 100 | 100 | 40.942 | 40.942 | 4.129 | 1.494 | 46.565 | 0 | 0 | 143.75 | 143.75 | 143.75 | 170.68 | 216.98 | 223.423 | 0 | 0 | 0 | 0 | 0 | 0 | 143.749 | 143.75 | 64.34 | 18.32 | 100 | 13.79 | 0.99 | 425 | 0 | 0 | 0 | 0 | 0 | 0 | 12.222 | 7.94 | 6.769 | 0 | 0 | 0 | 2 | 3 | 0
2021-09-05 17:00 | 0 | 392.8 | 387.82 | 1 | 3.2 | 23.98 | 100 | 100 | 0 | 0 | 0 | 0.521 | 0 | 3.566 | 0 | 3.566 | 3.566 | 3.566 | 31.041 | 133.101 | 134.809 | 0 | 0 | 0 | 0 | 0 | 0 | -0.001 | 0 | 2.65 | 0 | 0 | 9.13 | 1 | 425 | 0 | 0 | 0 | 0 | 0 | 0 | 12.611 | 8.024 | 6.84 | 0 | 0 | 0 | 2 | 2 | 0
2021-09-05 18:00 | 0 | 0 | 0 | 0 | 2.6 | 21.17 | 100 | 100 | 0 | 0 | 0 | 0 | 0 | 0 | 0 | 0 | 0 | 0 | 0 | 0 | 0 | 0 | 0 | 0 | 0 | 0 | 0 | -0.001 | 0 | 0 | 0 | 0 | 0 | 0 | 375.91 | 0 | 0 | 0 | 0 | -25.706 | 0 | 11.363 | 7.743 | 6.6 | 0 | 0 | 0 | 2 | 2 | 0
2021-09-05 19:00 | 0 | 0 | 0 | 0 | 2.3 | 19.41 | 100 | 100 | 0 | 0 | 0 | 0 | 0 | 0 | 0 | 0 | 0 | 0 | 0 | 0 | 0 | 0 | 0 | 0 | 0 | 0 | 0 | -0.001 | 0 | 0 | 0 | 0 | 0 | 0 | 336.39 | 0 | 0 | 0 | 0 | -20.695 | 0 | 7.981 | 6.864 | 5.851 | 0 | 0 | 0 | 1 | 1 | 0
2021-09-05 20:00 | 0 | 0 | 0 | 0 | 1.9 | 18.42 | 100 | 100 | 0 | 0 | 0 | 0 | 0 | 0 | 0 | 0 | 0 | 0 | 0 | 0 | 0 | 0 | 0 | 0 | 0 | 0 | 0 | -0.001 | 0 | 0 | 0 | 0 | 0 | 0 | 303.56 | 0 | 0 | 0 | 0 | -17.194 | 0 | 5.821 | 6.139 | 5.234 | 0 | 0 | 0 | 1 | 1 | 0
2021-09-05 21:00 | 0 | 0 | 0 | 0 | 1.9 | 17.76 | 100 | 100 | 0 | 0 | 0 | 0 | 0 | 0 | 0 | 0 | 0 | 0 | 0 | 0 | 0 | 0 | 0 | 0 | 0 | 0 | 0 | -0.001 | 0 | 0 | 0 | 0 | 0 | 0 | 275.61 | 0 | 0 | 0 | 0 | -14.637 | 0 | 4.393 | 5.53 | 4.714 | 0 | 0 | 0 | 1 | 1 | 0
2021-09-05 22:00 | 0 | 0 | 0 | 0 | 2.1 | 16.7 | 100 | 100 | 0 | 0 | 0 | 0 | 0 | 0 | 0 | 0 | 0 | 0 | 0 | 0 | 0 | 0 | 0 | 0 | 0 | 0 | 0 | -0.001 | 0 | 0 | 0 | 0 | 0 | 0 | 260 | 0 | 0 | 0 | 0 | -6.516 | 0 | 3.439 | 5.017 | 4.277 | 0 | 0 | 6.217 | 1 | 1 | 0
2021-09-05 23:00 | 0 | 0 | 0 | 0 | 1.9 | 16.36 | 100 | 100 | 0 | 0 | 0 | 0 | 0 | 0 | 0 | 0 | 0 | 0 | 0 | 0 | 0 | 0 | 0 | 0 | 0 | 0 | 0 | -0.001 | 0 | 0 | 0 | 0 | 0 | 0 | 260 | 0 | 0 | 0 | 0 | 0 | 0 | 3.209 | 4.875 | 4.156 | 0 | 0 | 12.24 | 1 | 1 | 0
2021-09-06 | 0 | 0 | 0 | 0 | 1.8 | 15.99 | 100 | 100 | 0 | 0 | 0 | 0 | 0 | 0 | 0 | 0 | 0 | 0 | 0 | 0 | 0 | 0 | 0 | 0 | 0 | 0 | 0 | -0.001 | 0 | 0 | 0 | 0 | 0 | 0 | 260 | 0 | 0 | 0 | 0 | 0 | 0 | 3.22 | 4.882 | 4.162 | 0 | 0 | 12.265 | 1 | 1 | 0
2021-09-06 01:00 | 0 | 0 | 0 | 0 | 1.8 | 15.76 | 100 | 100 | 0 | 0 | 0 | 0 | 0 | 0 | 0 | 0 | 0 | 0 | 0 | 0 | 0 | 0 | 0 | 0 | 0 | 0 | 0 | -0.001 | 0 | 0 | 0 | 0 | 0 | 0 | 260 | 0 | 0 | 0 | 0 | 0 | 0 | 3.228 | 4.887 | 4.166 | 0 | 0 | 12.28 | 1 | 1 | 0
2021-09-06 02:00 | 0 | 0 | 0 | 0 | 1.9 | 15.23 | 100 | 100 | 0 | 0 | 0 | 0 | 0 | 0 | 0 | 0 | 0 | 0 | 0 | 0 | 0 | 0 | 0 | 0 | 0 | 0 | 0 | -0.001 | 0 | 0 | 0 | 0 | 0 | 0 | 260 | 0 | 0 | 0 | 0 | 0 | 0 | 3.244 | 4.897 | 4.175 | 0 | 0 | 12.317 | 1 | 1 | 0
2021-09-06 03:00 | 0 | 0 | 0 | 0 | 2.1 | 14.64 | 100 | 100 | 0 | 0 | 0 | 0 | 0 | 0 | 0 | 0 | 0 | 0 | 0 | 0 | 0 | 0 | 0 | 0 | 0 | 0 | 0 | -0.001 | 0 | 0 | 0 | 0 | 0 | 0 | 260 | 0 | 0 | 0 | 0 | 0 | 0 | 3.263 | 4.909 | 4.185 | 0 | 0 | 12.357 | 1 | 1 | 0
2021-09-06 04:00 | 0 | 0 | 0 | 0 | 2 | 15.06 | 100 | 100 | 0 | 0 | 0 | 0 | 0 | 0 | 0 | 0 | 0 | 0 | 0 | 0 | 0 | 0 | 0 | 0 | 0 | 0 | 0 | -0.001 | 0 | 0 | 0 | 0 | 0 | 0 | 260 | 0 | 0 | 0 | 0 | 0 | 0 | 3.249 | 4.901 | 4.178 | 0 | 0 | 12.328 | 1 | 1 | 0
2021-09-06 05:00 | 0 | 0 | 0 | 0 | 1.7 | 14.9 | 100 | 100 | 0 | 0 | 0 | 0 | 0 | 0 | 0 | 0 | 0 | 0 | 0 | 0 | 0 | 0 | 0 | 0 | 0 | 0 | 0 | -0.001 | 0 | 0 | 0 | 0 | 0 | 0 | 260 | 0 | 0 | 0 | 0 | 0 | 0 | 3.254 | 4.904 | 4.181 | 0 | 0 | 12.339 | 1 | 1 | 0
2021-09-06 06:00 | 0 | 388.5 | 384.29 | 1 | 1.5 | 16.17 | 100 | 100 | 0 | 0 | 0 | 0.521 | 0 | 0 | 0 | 0 | 0 | 0 | 23.401 | 131.89 | 133.333 | 0 | 0 | 0 | 0 | 0 | 0 | -0.001 | 0 | 0 | 0 | 0 | 8.44 | 1 | 280.38 | 0 | 0 | 0 | 0 | 10.672 | 0 | 3.437 | 5.016 | 4.276 | 0 | 0 | 0 | 2 | 2 | 0
2021-09-06 07:00 | 0 | 666.9 | 649.55 | 1 | 1.1 | 19.96 | 100 | 100 | 0 | 0 | 0 | 0.521 | 0 | 65.305 | 0 | 65.305 | 65.305 | 65.305 | 163.259 | 222.926 | 228.88 | 0 | 0 | 0 | 0 | 0 | 0 | -0.001 | 0 | 28.53 | 0 | 0 | 13.1 | 0.99 | 425 | 0 | 0 | 0 | 0 | 75.737 | 0 | 9.161 | 7.048 | 6.009 | 0 | 0 | 0 | 1 | 1 | 0
2021-09-06 08:00 | 0 | 832.3 | 794.36 | 1 | 1.8 | 24.89 | 100 | 100 | 66.611 | 66.61 | 4.604 | 2.79 | 74.005 | 0 | 0 | 209.585 | 209.585 | 209.585 | 236.941 | 272.624 | 285.645 | 0 | 0 | 0 | 0 | 0 | 0 | 209.584 | 209.585 | 73.37 | 23.32 | 100 | 17.37 | 0.99 | 425 | 0 | 0 | 0 | 0 | 0 | 0 | 12.526 | 8.006 | 6.825 | 0 | 0 | 0 | 2 | 3 | 0
2021-09-06 09:00 | 0 | 915.2 | 854.73 | 1 | 2.7 | 26.58 | 100 | 100 | 72.669 | 72.669 | 5.198 | 3.2 | 81.067 | 0 | 0 | 226.456 | 226.456 | 226.456 | 253.593 | 293.344 | 314.097 | 0 | 0 | 0 | 0 | 0 | 0 | 226.455 | 226.456 | 72.1 | 23.14 | 100 | 20.94 | 0.98 | 425 | 0 | 0 | 0 | 0 | 0 | 0 | 12.369 | 7.972 | 6.796 | 0 | 0 | 0 | 2 | 3 | 0
2021-09-06 10:00 | 0 | 958.8 | 878.97 | 1 | 3.4 | 27.74 | 100 | 100 | 74.533 | 74.533 | 5.57 | 3.357 | 83.459 | 0 | 0 | 232.586 | 232.586 | 232.586 | 259.573 | 301.662 | 329.06 | 0 | 0 | 0 | 0 | 0 | 0 | 232.585 | 232.586 | 70.68 | 22.65 | 100 | 23.55 | 0.98 | 425 | 0 | 0 | 0 | 0 | 0 | 0 | 12.262 | 7.949 | 6.776 | 0 | 0 | 0 | 2 | 3 | 0
2021-09-06 11:00 | 0 | 978 | 886.79 | 1 | 4.1 | 28.66 | 100 | 100 | 74.715 | 74.715 | 5.85 | 3.401 | 83.966 | 0 | 0 | 234.285 | 234.285 | 234.285 | 261.153 | 304.347 | 335.65 | 0 | 0 | 0 | 0 | 0 | 0 | 234.284 | 234.285 | 69.8 | 22.26 | 100 | 24.94 | 0.98 | 425 | 0 | 0 | 0 | 0 | 0 | 0 | 12.178 | 7.93 | 6.76 | 0 | 0 | 0 | 2 | 3 | 0
2021-09-06 12:00 | 0 | 978.7 | 887.05 | 1 | 4.6 | 28.9 | 100 | 100 | 74.613 | 74.612 | 5.923 | 3.403 | 83.939 | 0 | 0 | 234.362 | 234.362 | 234.362 | 261.199 | 304.435 | 335.89 | 0 | 0 | 0 | 0 | 0 | 0 | 234.361 | 234.362 | 69.77 | 22.21 | 100 | 24.99 | 0.98 | 425 | 0 | 0 | 0 | 0 | 0 | 0 | 12.156 | 7.925 | 6.756 | 0 | 0 | 0 | 2 | 2 | 0
2021-09-06 13:00 | 0 | 961 | 879.96 | 1 | 4.9 | 29.07 | 100 | 100 | 73.982 | 73.982 | 5.951 | 3.367 | 83.3 | 0 | 0 | 232.975 | 232.975 | 232.975 | 259.791 | 302.004 | 329.815 | 0 | 0 | 0 | 0 | 0 | 0 | 232.974 | 232.975 | 70.64 | 22.43 | 100 | 23.7 | 0.98 | 425 | 0 | 0 | 0 | 0 | 0 | 0 | 12.141 | 7.922 | 6.753 | 0 | 0 | 0 | 2 | 3 | 0
2021-09-06 14:00 | 0 | 920.6 | 858.43 | 1 | 5.2 | 28.49 | 100 | 100 | 72.172 | 72.172 | 5.758 | 3.231 | 81.161 | 0 | 0 | 227.7 | 227.7 | 227.7 | 254.59 | 294.612 | 315.95 | 0 | 0 | 0 | 0 | 0 | 0 | 227.699 | 227.7 | 72.07 | 22.84 | 100 | 21.18 | 0.98 | 425 | 0 | 0 | 0 | 0 | 0 | 0 | 12.194 | 7.934 | 6.763 | 0 | 0 | 0 | 2 | 3 | 0
2021-09-06 15:00 | 0 | 843.4 | 803.67 | 1 | 5.6 | 26.88 | 100 | 100 | 66.877 | 66.876 | 5.187 | 2.859 | 74.923 | 0 | 0 | 212.527 | 212.527 | 212.527 | 239.625 | 275.82 | 289.455 | 0 | 0 | 0 | 0 | 0 | 0 | 212.526 | 212.527 | 73.42 | 23.1 | 100 | 17.66 | 0.99 | 425 | 0 | 0 | 0 | 0 | 0 | 0 | 12.341 | 7.966 | 6.791 | 0 | 0 | 0 | 2 | 3 | 0
2021-09-06 16:00 | 0 | 690.6 | 671.76 | 1 | 5.7 | 24.78 | 100 | 100 | 46.561 | 46.561 | 2.562 | 1.67 | 50.793 | 0 | 0 | 154.345 | 154.345 | 154.345 | 181.715 | 230.548 | 237.014 | 0 | 0 | 0 | 0 | 0 | 0 | 154.344 | 154.345 | 65.12 | 19.64 | 100 | 13.41 | 0.99 | 425 | 0 | 0 | 0 | 0 | 0 | 0 | 12.536 | 8.008 | 6.827 | 0 | 0 | 0 | 2 | 3 | 0
2021-09-06 17:00 | 0 | 422.6 | 417.68 | 1 | 4 | 21.76 | 100 | 100 | 0 | 0 | 0 | 0.521 | 0 | 5.896 | 0 | 5.896 | 5.896 | 5.896 | 33.663 | 143.348 | 145.036 | 0 | 0 | 0 | 0 | 0 | 0 | -0.001 | 0 | 4.07 | 0 | 0 | 8.75 | 1 | 425 | 0 | 0 | 0 | 0 | 0 | 0 | 12.82 | 8.068 | 6.878 | 0 | 0 | 0 | 2 | 2 | 0
2021-09-06 18:00 | 0 | 0 | 0 | 0 | 3 | 18.75 | 100 | 100 | 0 | 0 | 0 | 0 | 0 | 0 | 0 | 0 | 0 | 0 | 0 | 0 | 0 | 0 | 0 | 0 | 0 | 0 | 0 | -0.001 | 0 | 0 | 0 | 0 | 0 | 0 | 375.38 | 0 | 0 | 0 | 0 | -25.984 | 0 | 11.559 | 7.787 | 6.639 | 0 | 0 | 0 | 2 | 2 | 0
2021-09-06 19:00 | 0 | 0 | 0 | 0 | 2.8 | 16.66 | 100 | 100 | 0 | 0 | 0 | 0 | 0 | 0 | 0 | 0 | 0 | 0 | 0 | 0 | 0 | 0 | 0 | 0 | 0 | 0 | 0 | -0.001 | 0 | 0 | 0 | 0 | 0 | 0 | 335.45 | 0 | 0 | 0 | 0 | -20.912 | 0 | 8.121 | 6.905 | 5.886 | 0 | 0 | 0 | 1 | 1 | 0
2021-09-06 20:00 | 0 | 0 | 0 | 0 | 2.8 | 15.13 | 100 | 100 | 0 | 0 | 0 | 0 | 0 | 0 | 0 | 0 | 0 | 0 | 0 | 0 | 0 | 0 | 0 | 0 | 0 | 0 | 0 | -0.001 | 0 | 0 | 0 | 0 | 0 | 0 | 302.24 | 0 | 0 | 0 | 0 | -17.393 | 0 | 5.938 | 6.184 | 5.272 | 0 | 0 | 0 | 1 | 1 | 0
2021-09-06 21:00 | 0 | 0 | 0 | 0 | 3 | 14.35 | 100 | 100 | 0 | 0 | 0 | 0 | 0 | 0 | 0 | 0 | 0 | 0 | 0 | 0 | 0 | 0 | 0 | 0 | 0 | 0 | 0 | -0.001 | 0 | 0 | 0 | 0 | 0 | 0 | 273.99 | 0 | 0 | 0 | 0 | -14.793 | 0 | 4.476 | 5.569 | 4.748 | 0 | 0 | 0 | 1 | 1 | 0
2021-09-06 22:00 | 0 | 0 | 0 | 0 | 3.1 | 13.23 | 100 | 100 | 0 | 0 | 0 | 0 | 0 | 0 | 0 | 0 | 0 | 0 | 0 | 0 | 0 | 0 | 0 | 0 | 0 | 0 | 0 | -0.001 | 0 | 0 | 0 | 0 | 0 | 0 | 260 | 0 | 0 | 0 | 0 | -6.581 | 0 | 3.498 | 5.052 | 4.307 | 0 | 0 | 6.276 | 1 | 1 | 0
2021-09-06 23:00 | 0 | 0 | 0 | 0 | 3 | 12.97 | 100 | 100 | 0 | 0 | 0 | 0 | 0 | 0 | 0 | 0 | 0 | 0 | 0 | 0 | 0 | 0 | 0 | 0 | 0 | 0 | 0 | -0.001 | 0 | 0 | 0 | 0 | 0 | 0 | 260 | 0 | 0 | 0 | 0 | 0 | 0 | 3.316 | 4.943 | 4.214 | 0 | 0 | 12.472 | 1 | 1 | 0
2021-09-07 | 0 | 0 | 0 | 0 | 2.9 | 11.66 | 100 | 100 | 0 | 0 | 0 | 0 | 0 | 0 | 0 | 0 | 0 | 0 | 0 | 0 | 0 | 0 | 0 | 0 | 0 | 0 | 0 | -0.001 | 0 | 0 | 0 | 0 | 0 | 0 | 260 | 0 | 0 | 0 | 0 | 0 | 0 | 3.358 | 4.969 | 4.236 | 0 | 0 | 12.563 | 1 | 1 | 0
2021-09-07 01:00 | 0 | 0 | 0 | 0 | 2.8 | 11.95 | 100 | 100 | 0 | 0 | 0 | 0 | 0 | 0 | 0 | 0 | 0 | 0 | 0 | 0 | 0 | 0 | 0 | 0 | 0 | 0 | 0 | -0.001 | 0 | 0 | 0 | 0 | 0 | 0 | 260 | 0 | 0 | 0 | 0 | 0 | 0 | 3.348 | 4.963 | 4.231 | 0 | 0 | 12.543 | 1 | 1 | 0
2021-09-07 02:00 | 0 | 0 | 0 | 0 | 2.8 | 12.67 | 100 | 100 | 0 | 0 | 0 | 0 | 0 | 0 | 0 | 0 | 0 | 0 | 0 | 0 | 0 | 0 | 0 | 0 | 0 | 0 | 0 | -0.001 | 0 | 0 | 0 | 0 | 0 | 0 | 260 | 0 | 0 | 0 | 0 | 0 | 0 | 3.325 | 4.949 | 4.219 | 0 | 0 | 12.493 | 1 | 1 | 0
2021-09-07 03:00 | 0 | 0 | 0 | 0 | 2.6 | 13.05 | 100 | 100 | 0 | 0 | 0 | 0 | 0 | 0 | 0 | 0 | 0 | 0 | 0 | 0 | 0 | 0 | 0 | 0 | 0 | 0 | 0 | -0.001 | 0 | 0 | 0 | 0 | 0 | 0 | 260 | 0 | 0 | 0 | 0 | 0 | 0 | 3.313 | 4.941 | 4.212 | 0 | 0 | 12.466 | 1 | 1 | 0
2021-09-07 04:00 | 0 | 0 | 0 | 0 | 2.3 | 13.75 | 100 | 100 | 0 | 0 | 0 | 0 | 0 | 0 | 0 | 0 | 0 | 0 | 0 | 0 | 0 | 0 | 0 | 0 | 0 | 0 | 0 | -0.001 | 0 | 0 | 0 | 0 | 0 | 0 | 260 | 0 | 0 | 0 | 0 | 0 | 0 | 3.291 | 4.927 | 4.2 | 0 | 0 | 12.418 | 1 | 1 | 0
2021-09-07 05:00 | 0 | 0 | 0 | 0 | 2.2 | 14.25 | 100 | 100 | 0 | 0 | 0 | 0 | 0 | 0 | 0 | 0 | 0 | 0 | 0 | 0 | 0 | 0 | 0 | 0 | 0 | 0 | 0 | -0.001 | 0 | 0 | 0 | 0 | 0 | 0 | 260 | 0 | 0 | 0 | 0 | 0 | 0 | 3.275 | 4.917 | 4.192 | 0 | 0 | 12.384 | 1 | 1 | 0
2021-09-07 06:00 | 0 | 408.9 | 404.81 | 1 | 2 | 15.26 | 100 | 100 | 0 | 0 | 0 | 0.521 | 0 | 0 | 0 | 0 | 0 | 0 | 25.732 | 138.93 | 140.334 | 0 | 0 | 0 | 0 | 0 | 0 | -0.001 | 0 | 0 | 0 | 0 | 8.11 | 1 | 284.52 | 0 | 0 | 0 | 0 | 12.84 | 0 | 3.515 | 5.062 | 4.315 | 0 | 0 | 0 | 2 | 2 | 0
2021-09-07 07:00 | 0 | 677.9 | 661.14 | 1 | 1.5 | 20.41 | 100 | 100 | 0 | 0 | 0 | 0.521 | 0 | 71.602 | 0 | 71.602 | 71.602 | 71.602 | 167.919 | 226.902 | 232.655 | 0 | 0 | 0 | 0 | 0 | 0 | -0.001 | 0 | 30.78 | 0 | 0 | 12.77 | 0.99 | 425 | 0 | 0 | 0 | 0 | 73.569 | 0 | 9.514 | 7.144 | 6.09 | 0 | 0 | 0 | 1 | 1 | 0
2021-09-07 08:00 | 0 | 840.6 | 803.74 | 1 | 1.9 | 22.65 | 100 | 100 | 67.923 | 67.923 | 4.362 | 2.852 | 75.136 | 0 | 0 | 212.196 | 212.196 | 212.196 | 239.845 | 275.843 | 288.494 | 0 | 0 | 0 | 0 | 0 | 0 | 212.195 | 212.196 | 73.55 | 23.54 | 100 | 17.03 | 0.99 | 425 | 0 | 0 | 0 | 0 | 0 | 0 | 12.736 | 8.05 | 6.863 | 0 | 0 | 0 | 2 | 3 | 0
2021-09-07 09:00 | 0 | 921.3 | 862.4 | 1 | 1.8 | 25.41 | 100 | 100 | 74.166 | 74.166 | 4.911 | 3.258 | 82.335 | 0 | 0 | 228.726 | 228.726 | 228.726 | 256.014 | 295.977 | 316.19 | 0 | 0 | 0 | 0 | 0 | 0 | 228.725 | 228.726 | 72.34 | 23.46 | 100 | 20.6 | 0.98 | 425 | 0 | 0 | 0 | 0 | 0 | 0 | 12.478 | 7.995 | 6.816 | 0 | 0 | 0 | 2 | 3 | 0
2021-09-07 10:00 | 0 | 962.9 | 885.11 | 1 | 1.7 | 28.79 | 100 | 100 | 74.803 | 74.803 | 5.901 | 3.412 | 84.116 | 0 | 0 | 234.713 | 234.713 | 234.713 | 261.565 | 303.77 | 330.467 | 0 | 0 | 0 | 0 | 0 | 0 | 234.712 | 234.713 | 71.02 | 22.64 | 100 | 23.19 | 0.98 | 425 | 0 | 0 | 0 | 0 | 0 | 0 | 12.166 | 7.928 | 6.758 | 0 | 0 | 0 | 2 | 3 | 0
2021-09-07 11:00 | 0 | 981.1 | 892.24 | 1 | 2.1 | 29.08 | 100 | 100 | 75.159 | 75.159 | 6.042 | 3.45 | 84.651 | 0 | 0 | 236.142 | 236.142 | 236.142 | 262.957 | 306.217 | 336.714 | 0 | 0 | 0 | 0 | 0 | 0 | 236.141 | 236.142 | 70.13 | 22.32 | 100 | 24.57 | 0.98 | 425 | 0 | 0 | 0 | 0 | 0 | 0 | 12.14 | 7.922 | 6.753 | 0 | 0 | 0 | 2 | 3 | 0
2021-09-07 12:00 | 0 | 981.1 | 891.92 | 1 | 2.6 | 29.16 | 100 | 100 | 75.07 | 75.07 | 6.068 | 3.447 | 84.585 | 0 | 0 | 236.035 | 236.035 | 236.035 | 262.839 | 306.108 | 336.714 | 0 | 0 | 0 | 0 | 0 | 0 | 236.034 | 236.035 | 70.1 | 22.29 | 100 | 24.62 | 0.98 | 425 | 0 | 0 | 0 | 0 | 0 | 0 | 12.132 | 7.92 | 6.752 | 0 | 0 | 0 | 2 | 2 | 0
2021-09-07 13:00 | 0 | 962.8 | 884.16 | 1 | 3 | 29.09 | 100 | 100 | 74.513 | 74.513 | 5.993 | 3.404 | 83.91 | 0 | 0 | 234.408 | 234.408 | 234.408 | 261.221 | 303.445 | 330.433 | 0 | 0 | 0 | 0 | 0 | 0 | 234.407 | 234.408 | 70.94 | 22.55 | 100 | 23.32 | 0.98 | 425 | 0 | 0 | 0 | 0 | 0 | 0 | 12.139 | 7.922 | 6.753 | 0 | 0 | 0 | 2 | 3 | 0
2021-09-07 14:00 | 0 | 921.6 | 861.56 | 1 | 3.4 | 29.52 | 100 | 100 | 72.133 | 72.133 | 6.05 | 3.263 | 81.446 | 0 | 0 | 228.924 | 228.924 | 228.924 | 255.682 | 295.688 | 316.293 | 0 | 0 | 0 | 0 | 0 | 0 | 228.923 | 228.924 | 72.38 | 22.81 | 100 | 20.8 | 0.98 | 425 | 0 | 0 | 0 | 0 | 0 | 0 | 12.1 | 7.913 | 6.746 | 0 | 0 | 0 | 2 | 3 | 0
2021-09-07 15:00 | 0 | 843.3 | 805.26 | 1 | 4 | 28.78 | 100 | 100 | 66.311 | 66.31 | 5.715 | 2.879 | 74.905 | 0 | 0 | 213.369 | 213.369 | 213.369 | 240.223 | 276.366 | 289.421 | 0 | 0 | 0 | 0 | 0 | 0 | 213.368 | 213.369 | 73.72 | 22.91 | 100 | 17.27 | 0.99 | 425 | 0 | 0 | 0 | 0 | 0 | 0 | 12.167 | 7.928 | 6.758 | 0 | 0 | 0 | 2 | 3 | 0
2021-09-07 16:00 | 0 | 689.1 | 671.35 | 1 | 4.5 | 27.34 | 100 | 100 | 45.539 | 45.538 | 3.592 | 1.68 | 50.811 | 0 | 0 | 154.922 | 154.922 | 154.922 | 181.96 | 230.407 | 236.499 | 0 | 0 | 0 | 0 | 0 | 0 | 154.921 | 154.922 | 65.51 | 19.26 | 100 | 13.03 | 0.99 | 425 | 0 | 0 | 0 | 0 | 0 | 0 | 12.299 | 7.957 | 6.783 | 0 | 0 | 0 | 2 | 3 | 0
2021-09-07 17:00 | 0 | 419.8 | 415.33 | 1 | 3.3 | 24.12 | 100 | 100 | 0 | 0 | 0 | 0.521 | 0 | 6.245 | 0 | 6.245 | 6.245 | 6.245 | 33.701 | 142.54 | 144.075 | 0 | 0 | 0 | 0 | 0 | 0 | -0.001 | 0 | 4.33 | 0 | 0 | 8.37 | 1 | 425 | 0 | 0 | 0 | 0 | 0 | 0 | 12.598 | 8.021 | 6.838 | 0 | 0 | 0 | 2 | 2 | 0
2021-09-07 18:00 | 0 | 0 | 0 | 0 | 2.8 | 17.87 | 100 | 100 | 0 | 0 | 0 | 0 | 0 | 0 | 0 | 0 | 0 | 0 | 0 | 0 | 0 | 0 | 0 | 0 | 0 | 0 | 0 | -0.001 | 0 | 0 | 0 | 0 | 0 | 0 | 375.19 | 0 | 0 | 0 | 0 | -26.086 | 0 | 11.63 | 7.803 | 6.652 | 0 | 0 | 0 | 2 | 2 | 0
2021-09-07 19:00 | 0 | 0 | 0 | 0 | 2.6 | 15.85 | 100 | 100 | 0 | 0 | 0 | 0 | 0 | 0 | 0 | 0 | 0 | 0 | 0 | 0 | 0 | 0 | 0 | 0 | 0 | 0 | 0 | -0.001 | 0 | 0 | 0 | 0 | 0 | 0 | 335.14 | 0 | 0 | 0 | 0 | -20.973 | 0 | 8.16 | 6.916 | 5.896 | 0 | 0 | 0 | 1 | 1 | 0
2021-09-07 20:00 | 0 | 0 | 0 | 0 | 1.7 | 15.31 | 100 | 100 | 0 | 0 | 0 | 0 | 0 | 0 | 0 | 0 | 0 | 0 | 0 | 0 | 0 | 0 | 0 | 0 | 0 | 0 | 0 | -0.001 | 0 | 0 | 0 | 0 | 0 | 0 | 302.01 | 0 | 0 | 0 | 0 | -17.351 | 0 | 5.913 | 6.174 | 5.264 | 0 | 0 | 0 | 1 | 1 | 0
2021-09-07 21:00 | 0 | 0 | 0 | 0 | 1.6 | 14.71 | 100 | 100 | 0 | 0 | 0 | 0 | 0 | 0 | 0 | 0 | 0 | 0 | 0 | 0 | 0 | 0 | 0 | 0 | 0 | 0 | 0 | -0.001 | 0 | 0 | 0 | 0 | 0 | 0 | 273.84 | 0 | 0 | 0 | 0 | -14.749 | 0 | 4.452 | 5.558 | 4.738 | 0 | 0 | 0 | 1 | 1 | 0
2021-09-07 22:00 | 0 | 0 | 0 | 0 | 1.8 | 14.42 | 100 | 100 | 0 | 0 | 0 | 0 | 0 | 0 | 0 | 0 | 0 | 0 | 0 | 0 | 0 | 0 | 0 | 0 | 0 | 0 | 0 | -0.001 | 0 | 0 | 0 | 0 | 0 | 0 | 260 | 0 | 0 | 0 | 0 | -6.534 | 0 | 3.455 | 5.027 | 4.285 | 0 | 0 | 6.233 | 1 | 1 | 0
2021-09-07 23:00 | 0 | 0 | 0 | 0 | 1.6 | 14.36 | 100 | 100 | 0 | 0 | 0 | 0 | 0 | 0 | 0 | 0 | 0 | 0 | 0 | 0 | 0 | 0 | 0 | 0 | 0 | 0 | 0 | -0.001 | 0 | 0 | 0 | 0 | 0 | 0 | 260 | 0 | 0 | 0 | 0 | 0 | 0 | 3.271 | 4.915 | 4.19 | 0 | 0 | 12.376 | 1 | 1 | 0
2021-09-08 | 0 | 0 | 0 | 0 | 1.4 | 14.45 | 100 | 100 | 0 | 0 | 0 | 0 | 0 | 0 | 0 | 0 | 0 | 0 | 0 | 0 | 0 | 0 | 0 | 0 | 0 | 0 | 0 | -0.001 | 0 | 0 | 0 | 0 | 0 | 0 | 260 | 0 | 0 | 0 | 0 | 0 | 0 | 3.269 | 4.913 | 4.188 | 0 | 0 | 12.37 | 1 | 1 | 0
2021-09-08 01:00 | 0 | 0 | 0 | 0 | 1.3 | 14.51 | 100 | 100 | 0 | 0 | 0 | 0 | 0 | 0 | 0 | 0 | 0 | 0 | 0 | 0 | 0 | 0 | 0 | 0 | 0 | 0 | 0 | -0.001 | 0 | 0 | 0 | 0 | 0 | 0 | 260 | 0 | 0 | 0 | 0 | 0 | 0 | 3.267 | 4.912 | 4.187 | 0 | 0 | 12.366 | 1 | 1 | 0
2021-09-08 02:00 | 0 | 0 | 0 | 0 | 1.2 | 14.64 | 100 | 100 | 0 | 0 | 0 | 0 | 0 | 0 | 0 | 0 | 0 | 0 | 0 | 0 | 0 | 0 | 0 | 0 | 0 | 0 | 0 | -0.001 | 0 | 0 | 0 | 0 | 0 | 0 | 260 | 0 | 0 | 0 | 0 | 0 | 0 | 3.263 | 4.909 | 4.185 | 0 | 0 | 12.357 | 1 | 1 | 0
2021-09-08 03:00 | 0 | 0 | 0 | 0 | 1.1 | 13.77 | 100 | 100 | 0 | 0 | 0 | 0 | 0 | 0 | 0 | 0 | 0 | 0 | 0 | 0 | 0 | 0 | 0 | 0 | 0 | 0 | 0 | -0.001 | 0 | 0 | 0 | 0 | 0 | 0 | 260 | 0 | 0 | 0 | 0 | 0 | 0 | 3.29 | 4.927 | 4.2 | 0 | 0 | 12.417 | 1 | 1 | 0
2021-09-08 04:00 | 0 | 0 | 0 | 0 | 1.1 | 13.98 | 100 | 100 | 0 | 0 | 0 | 0 | 0 | 0 | 0 | 0 | 0 | 0 | 0 | 0 | 0 | 0 | 0 | 0 | 0 | 0 | 0 | -0.001 | 0 | 0 | 0 | 0 | 0 | 0 | 260 | 0 | 0 | 0 | 0 | 0 | 0 | 3.283 | 4.923 | 4.196 | 0 | 0 | 12.402 | 1 | 1 | 0
2021-09-08 05:00 | 0 | 0 | 0 | 0 | 1.1 | 13.9 | 100 | 100 | 0 | 0 | 0 | 0 | 0 | 0 | 0 | 0 | 0 | 0 | 0 | 0 | 0 | 0 | 0 | 0 | 0 | 0 | 0 | -0.001 | 0 | 0 | 0 | 0 | 0 | 0 | 260 | 0 | 0 | 0 | 0 | 0 | 0 | 3.286 | 4.924 | 4.198 | 0 | 0 | 12.408 | 1 | 1 | 0
2021-09-08 06:00 | 0 | 401.2 | 397.5 | 1 | 0.8 | 14.51 | 100 | 100 | 0 | 0 | 0 | 0.521 | 0 | 0 | 0 | 0 | 0 | 0 | 26.339 | 136.423 | 137.692 | 0 | 0 | 0 | 0 | 0 | 0 | -0.001 | 0 | 0 | 0 | 0 | 7.78 | 1 | 285.53 | 0 | 0 | 0 | 0 | 13.369 | 0 | 3.552 | 5.084 | 4.334 | 0 | 0 | 0 | 2 | 2 | 0
2021-09-08 07:00 | 0 | 669 | 653.3 | 1 | 0.6 | 19.2 | 100 | 100 | 0 | 0 | 0 | 0.521 | 0 | 71.698 | 0 | 71.698 | 71.698 | 71.698 | 167.662 | 224.213 | 229.601 | 0 | 0 | 0 | 0 | 0 | 0 | -0.001 | 0 | 31.23 | 0 | 0 | 12.44 | 0.99 | 425 | 0 | 0 | 0 | 0 | 73.04 | 0 | 9.628 | 7.177 | 6.119 | 0 | 0 | 0 | 1 | 1 | 0
2021-09-08 08:00 | 0 | 828.4 | 793.49 | 1 | 0.2 | 24.72 | 100 | 100 | 66.596 | 66.596 | 4.587 | 2.788 | 73.971 | 0 | 0 | 209.512 | 209.512 | 209.512 | 236.89 | 272.326 | 284.307 | 0 | 0 | 0 | 0 | 0 | 0 | 209.511 | 209.512 | 73.69 | 23.42 | 100 | 16.69 | 0.99 | 425 | 0 | 0 | 0 | 0 | 0 | 0 | 12.542 | 8.009 | 6.828 | 0 | 0 | 0 | 2 | 3 | 0
2021-09-08 09:00 | 0 | 908.1 | 851.97 | 1 | 1 | 26.47 | 100 | 100 | 72.501 | 72.501 | 5.166 | 3.186 | 80.853 | 0 | 0 | 225.908 | 225.908 | 225.908 | 253.059 | 292.396 | 311.66 | 0 | 0 | 0 | 0 | 0 | 0 | 225.907 | 225.908 | 72.49 | 23.26 | 100 | 20.25 | 0.98 | 425 | 0 | 0 | 0 | 0 | 0 | 0 | 12.379 | 7.974 | 6.798 | 0 | 0 | 0 | 2 | 3 | 0
2021-09-08 10:00 | 0 | 949.1 | 874.75 | 1 | 2.3 | 27.98 | 100 | 100 | 74.065 | 74.064 | 5.626 | 3.334 | 83.026 | 0 | 0 | 231.721 | 231.721 | 231.721 | 258.677 | 300.214 | 325.731 | 0 | 0 | 0 | 0 | 0 | 0 | 231.72 | 231.721 | 71.14 | 22.74 | 100 | 22.83 | 0.98 | 425 | 0 | 0 | 0 | 0 | 0 | 0 | 12.24 | 7.944 | 6.772 | 0 | 0 | 0 | 2 | 3 | 0
2021-09-08 11:00 | 0 | 966.7 | 881.72 | 1 | 3.2 | 29.29 | 100 | 100 | 74.005 | 74.005 | 5.992 | 3.374 | 83.371 | 0 | 0 | 233.263 | 233.263 | 233.263 | 260.051 | 302.607 | 331.771 | 0 | 0 | 0 | 0 | 0 | 0 | 233.262 | 233.263 | 70.31 | 22.31 | 100 | 24.2 | 0.98 | 425 | 0 | 0 | 0 | 0 | 0 | 0 | 12.121 | 7.918 | 6.75 | 0 | 0 | 0 | 2 | 3 | 0
2021-09-08 12:00 | 0 | 966.7 | 881.47 | 1 | 3.9 | 29.9 | 100 | 100 | 73.679 | 73.679 | 6.161 | 3.374 | 83.213 | 0 | 0 | 233.246 | 233.246 | 233.246 | 259.956 | 302.519 | 331.771 | 0 | 0 | 0 | 0 | 0 | 0 | 233.245 | 233.246 | 70.3 | 22.21 | 100 | 24.24 | 0.98 | 425 | 0 | 0 | 0 | 0 | 0 | 0 | 12.065 | 7.905 | 6.739 | 0 | 0 | 0 | 2 | 2 | 0
2021-09-08 13:00 | 0 | 948.8 | 873.79 | 1 | 4.4 | 29.79 | 100 | 100 | 73.089 | 73.089 | 6.12 | 3.332 | 82.541 | 0 | 0 | 231.619 | 231.619 | 231.619 | 258.343 | 299.886 | 325.628 | 0 | 0 | 0 | 0 | 0 | 0 | 231.618 | 231.619 | 71.13 | 22.45 | 100 | 22.94 | 0.98 | 425 | 0 | 0 | 0 | 0 | 0 | 0 | 12.075 | 7.908 | 6.741 | 0 | 0 | 0 | 2 | 3 | 0
2021-09-08 14:00 | 0 | 907.1 | 850.14 | 1 | 4.6 | 29.18 | 100 | 100 | 71.035 | 71.035 | 5.902 | 3.18 | 80.117 | 0 | 0 | 225.65 | 225.65 | 225.65 | 252.452 | 291.77 | 311.317 | 0 | 0 | 0 | 0 | 0 | 0 | 225.649 | 225.65 | 72.48 | 22.82 | 100 | 20.41 | 0.98 | 425 | 0 | 0 | 0 | 0 | 0 | 0 | 12.131 | 7.92 | 6.752 | 0 | 0 | 0 | 2 | 3 | 0
2021-09-08 15:00 | 0 | 828.1 | 792.38 | 1 | 4.8 | 28.05 | 100 | 100 | 65.154 | 65.154 | 5.455 | 2.789 | 73.399 | 0 | 0 | 209.55 | 209.55 | 209.55 | 236.497 | 271.944 | 284.204 | 0 | 0 | 0 | 0 | 0 | 0 | 209.549 | 209.55 | 73.73 | 22.92 | 100 | 16.89 | 0.99 | 425 | 0 | 0 | 0 | 0 | 0 | 0 | 12.234 | 7.942 | 6.771 | 0 | 0 | 0 | 2 | 3 | 0
2021-09-08 16:00 | 0 | 675.3 | 658.91 | 1 | 4.8 | 26.21 | 100 | 100 | 44.937 | 44.936 | 3.152 | 1.626 | 49.714 | 0 | 0 | 151.748 | 151.748 | 151.748 | 178.932 | 226.137 | 231.763 | 0 | 0 | 0 | 0 | 0 | 0 | 151.747 | 151.748 | 65.48 | 19.39 | 100 | 12.65 | 0.99 | 425 | 0 | 0 | 0 | 0 | 0 | 0 | 12.403 | 7.979 | 6.802 | 0 | 0 | 0 | 2 | 3 | 0
2021-09-08 17:00 | 0 | 410.8 | 406.81 | 1 | 3.6 | 23.19 | 100 | 100 | 0 | 0 | 0 | 0.521 | 0 | 5.653 | 0 | 5.653 | 5.653 | 5.653 | 33.232 | 139.618 | 140.987 | 0 | 0 | 0 | 0 | 0 | 0 | -0.001 | 0 | 4.01 | 0 | 0 | 7.99 | 1 | 425 | 0 | 0 | 0 | 0 | 0 | 0 | 12.685 | 8.04 | 6.854 | 0 | 0 | 0 | 2 | 2 | 0
2021-09-08 18:00 | 0 | 0 | 0 | 0 | 2.8 | 17.12 | 100 | 100 | 0 | 0 | 0 | 0 | 0 | 0 | 0 | 0 | 0 | 0 | 0 | 0 | 0 | 0 | 0 | 0 | 0 | 0 | 0 | -0.001 | 0 | 0 | 0 | 0 | 0 | 0 | 375.02 | 0 | 0 | 0 | 0 | -26.173 | 0 | 11.692 | 7.817 | 6.664 | 0 | 0 | 0 | 2 | 2 | 0
2021-09-08 19:00 | 0 | 0 | 0 | 0 | 2.5 | 15.43 | 100 | 100 | 0 | 0 | 0 | 0 | 0 | 0 | 0 | 0 | 0 | 0 | 0 | 0 | 0 | 0 | 0 | 0 | 0 | 0 | 0 | -0.001 | 0 | 0 | 0 | 0 | 0 | 0 | 334.93 | 0 | 0 | 0 | 0 | -20.998 | 0 | 8.176 | 6.921 | 5.9 | 0 | 0 | 0 | 1 | 1 | 0
2021-09-08 20:00 | 0 | 0 | 0 | 0 | 2 | 15.03 | 100 | 100 | 0 | 0 | 0 | 0 | 0 | 0 | 0 | 0 | 0 | 0 | 0 | 0 | 0 | 0 | 0 | 0 | 0 | 0 | 0 | -0.001 | 0 | 0 | 0 | 0 | 0 | 0 | 301.78 | 0 | 0 | 0 | 0 | -17.357 | 0 | 5.916 | 6.176 | 5.265 | 0 | 0 | 0 | 1 | 1 | 0
2021-09-08 21:00 | 0 | 0 | 0 | 0 | 1.2 | 14.51 | 100 | 100 | 0 | 0 | 0 | 0 | 0 | 0 | 0 | 0 | 0 | 0 | 0 | 0 | 0 | 0 | 0 | 0 | 0 | 0 | 0 | -0.001 | 0 | 0 | 0 | 0 | 0 | 0 | 273.62 | 0 | 0 | 0 | 0 | -14.747 | 0 | 4.451 | 5.558 | 4.738 | 0 | 0 | 0 | 1 | 1 | 0
2021-09-08 22:00 | 0 | 0 | 0 | 0 | 1.2 | 13.51 | 100 | 100 | 0 | 0 | 0 | 0 | 0 | 0 | 0 | 0 | 0 | 0 | 0 | 0 | 0 | 0 | 0 | 0 | 0 | 0 | 0 | -0.001 | 0 | 0 | 0 | 0 | 0 | 0 | 260 | 0 | 0 | 0 | 0 | -6.558 | 0 | 3.477 | 5.04 | 4.296 | 0 | 0 | 6.255 | 1 | 1 | 0
2021-09-08 23:00 | 0 | 0 | 0 | 0 | 1.3 | 13.77 | 100 | 100 | 0 | 0 | 0 | 0 | 0 | 0 | 0 | 0 | 0 | 0 | 0 | 0 | 0 | 0 | 0 | 0 | 0 | 0 | 0 | -0.001 | 0 | 0 | 0 | 0 | 0 | 0 | 260 | 0 | 0 | 0 | 0 | 0 | 0 | 3.29 | 4.927 | 4.2 | 0 | 0 | 12.417 | 1 | 1 | 0
2021-09-09 | 0 | 0 | 0 | 0 | 1.3 | 14.04 | 100 | 100 | 0 | 0 | 0 | 0 | 0 | 0 | 0 | 0 | 0 | 0 | 0 | 0 | 0 | 0 | 0 | 0 | 0 | 0 | 0 | -0.001 | 0 | 0 | 0 | 0 | 0 | 0 | 260 | 0 | 0 | 0 | 0 | 0 | 0 | 3.282 | 4.921 | 4.195 | 0 | 0 | 12.398 | 1 | 1 | 0
2021-09-09 01:00 | 0 | 0 | 0 | 0 | 1.3 | 14.22 | 100 | 100 | 0 | 0 | 0 | 0 | 0 | 0 | 0 | 0 | 0 | 0 | 0 | 0 | 0 | 0 | 0 | 0 | 0 | 0 | 0 | -0.001 | 0 | 0 | 0 | 0 | 0 | 0 | 260 | 0 | 0 | 0 | 0 | 0 | 0 | 3.276 | 4.918 | 4.192 | 0 | 0 | 12.386 | 1 | 1 | 0
2021-09-09 02:00 | 0 | 0 | 0 | 0 | 1.3 | 14.4 | 100 | 100 | 0 | 0 | 0 | 0 | 0 | 0 | 0 | 0 | 0 | 0 | 0 | 0 | 0 | 0 | 0 | 0 | 0 | 0 | 0 | -0.001 | 0 | 0 | 0 | 0 | 0 | 0 | 260 | 0 | 0 | 0 | 0 | 0 | 0 | 3.27 | 4.914 | 4.189 | 0 | 0 | 12.373 | 1 | 1 | 0
2021-09-09 03:00 | 0 | 0 | 0 | 0 | 1.3 | 13.43 | 100 | 100 | 0 | 0 | 0 | 0 | 0 | 0 | 0 | 0 | 0 | 0 | 0 | 0 | 0 | 0 | 0 | 0 | 0 | 0 | 0 | -0.001 | 0 | 0 | 0 | 0 | 0 | 0 | 260 | 0 | 0 | 0 | 0 | 0 | 0 | 3.301 | 4.934 | 4.206 | 0 | 0 | 12.44 | 1 | 1 | 0
2021-09-09 04:00 | 0 | 0 | 0 | 0 | 1.1 | 13.46 | 100 | 100 | 0 | 0 | 0 | 0 | 0 | 0 | 0 | 0 | 0 | 0 | 0 | 0 | 0 | 0 | 0 | 0 | 0 | 0 | 0 | -0.001 | 0 | 0 | 0 | 0 | 0 | 0 | 260 | 0 | 0 | 0 | 0 | 0 | 0 | 3.3 | 4.933 | 4.205 | 0 | 0 | 12.438 | 1 | 1 | 0
2021-09-09 05:00 | 0 | 0 | 0 | 0 | 1 | 13.65 | 100 | 100 | 0 | 0 | 0 | 0 | 0 | 0 | 0 | 0 | 0 | 0 | 0 | 0 | 0 | 0 | 0 | 0 | 0 | 0 | 0 | -0.001 | 0 | 0 | 0 | 0 | 0 | 0 | 260 | 0 | 0 | 0 | 0 | 0 | 0 | 3.294 | 4.929 | 4.202 | 0 | 0 | 12.425 | 1 | 1 | 0
2021-09-09 06:00 | 0 | 393.8 | 390.47 | 1 | 0.8 | 14.68 | 100 | 100 | 0 | 0 | 0 | 0.521 | 0 | 0 | 0 | 0 | 0 | 0 | 26.933 | 134.009 | 135.152 | 0 | 0 | 0 | 0 | 0 | 0 | -0.001 | 0 | 0 | 0 | 0 | 7.46 | 1 | 286.63 | 0 | 0 | 0 | 0 | 13.948 | 0 | 3.56 | 5.088 | 4.337 | 0 | 0 | 0 | 2 | 2 | 0
2021-09-09 07:00 | 0 | 661.7 | 646.99 | 1 | 0.6 | 19.02 | 100 | 100 | 0 | 0 | 0 | 0.521 | 0 | 72.308 | 0 | 72.308 | 72.308 | 72.308 | 167.763 | 222.046 | 227.095 | 0 | 0 | 0 | 0 | 0 | 0 | -0.001 | 0 | 31.84 | 0 | 0 | 12.11 | 0.99 | 425 | 0 | 0 | 0 | 0 | 72.461 | 0 | 9.672 | 7.192 | 6.131 | 0 | 0 | 0 | 1 | 1 | 0
2021-09-09 08:00 | 0 | 819.4 | 786.25 | 1 | 0.4 | 25.58 | 100 | 100 | 65.516 | 65.515 | 4.747 | 2.743 | 73.005 | 0 | 0 | 207.563 | 207.563 | 207.563 | 234.829 | 269.841 | 281.218 | 0 | 0 | 0 | 0 | 0 | 0 | 207.562 | 207.563 | 73.81 | 23.3 | 100 | 16.35 | 0.99 | 425 | 0 | 0 | 0 | 0 | 0 | 0 | 12.462 | 7.992 | 6.813 | 0 | 0 | 0 | 2 | 3 | 0
2021-09-09 09:00 | 0 | 896.7 | 843.15 | 1 | 0.8 | 26.43 | 100 | 100 | 71.525 | 71.525 | 5.127 | 3.124 | 79.776 | 0 | 0 | 223.422 | 223.422 | 223.422 | 250.578 | 289.37 | 307.747 | 0 | 0 | 0 | 0 | 0 | 0 | 223.421 | 223.422 | 72.6 | 23.24 | 100 | 19.9 | 0.99 | 425 | 0 | 0 | 0 | 0 | 0 | 0 | 12.383 | 7.975 | 6.798 | 0 | 0 | 0 | 2 | 3 | 0
2021-09-09 10:00 | 0 | 935.2 | 864.21 | 1 | 1.4 | 29.41 | 100 | 100 | 72.241 | 72.24 | 5.983 | 3.263 | 81.488 | 0 | 0 | 228.955 | 228.955 | 228.955 | 255.728 | 296.596 | 320.961 | 0 | 0 | 0 | 0 | 0 | 0 | 228.954 | 228.955 | 71.33 | 22.51 | 100 | 22.47 | 0.98 | 425 | 0 | 0 | 0 | 0 | 0 | 0 | 12.11 | 7.915 | 6.748 | 0 | 0 | 0 | 2 | 3 | 0
2021-09-09 11:00 | 0 | 951.1 | 870 | 1 | 2.2 | 29.95 | 100 | 100 | 72.405 | 72.404 | 6.145 | 3.292 | 81.842 | 0 | 0 | 230.079 | 230.079 | 230.079 | 256.782 | 298.584 | 326.418 | 0 | 0 | 0 | 0 | 0 | 0 | 230.078 | 230.079 | 70.49 | 22.18 | 100 | 23.83 | 0.98 | 425 | 0 | 0 | 0 | 0 | 0 | 0 | 12.061 | 7.904 | 6.738 | 0 | 0 | 0 | 2 | 3 | 0
2021-09-09 12:00 | 0 | 948.6 | 867.52 | 1 | 3 | 30.04 | 100 | 100 | 72.065 | 72.065 | 6.166 | 3.273 | 81.505 | 0 | 0 | 229.344 | 229.344 | 229.344 | 256.036 | 297.733 | 325.56 | 0 | 0 | 0 | 0 | 0 | 0 | 229.343 | 229.344 | 70.45 | 22.14 | 100 | 23.86 | 0.98 | 425 | 0 | 0 | 0 | 0 | 0 | 0 | 12.052 | 7.903 | 6.737 | 0 | 0 | 0 | 2 | 3 | 0
2021-09-09 13:00 | 0 | 928.2 | 857.23 | 1 | 3.6 | 30.05 | 100 | 100 | 71.104 | 71.104 | 6.152 | 3.212 | 80.468 | 0 | 0 | 226.934 | 226.934 | 226.934 | 253.624 | 294.2 | 318.558 | 0 | 0 | 0 | 0 | 0 | 0 | 226.933 | 226.934 | 71.24 | 22.32 | 100 | 22.55 | 0.98 | 425 | 0 | 0 | 0 | 0 | 0 | 0 | 12.051 | 7.902 | 6.737 | 0 | 0 | 0 | 2 | 3 | 0
2021-09-09 14:00 | 0 | 885 | 831.49 | 1 | 4.1 | 29.48 | 100 | 100 | 68.756 | 68.756 | 5.943 | 3.047 | 77.746 | 0 | 0 | 220.3 | 220.3 | 220.3 | 247.064 | 285.368 | 303.732 | 0 | 0 | 0 | 0 | 0 | 0 | 220.299 | 220.3 | 72.53 | 22.64 | 100 | 20.03 | 0.98 | 425 | 0 | 0 | 0 | 0 | 0 | 0 | 12.103 | 7.914 | 6.746 | 0 | 0 | 0 | 2 | 3 | 0
2021-09-09 15:00 | 0 | 805.5 | 772.31 | 1 | 4.5 | 28.3 | 100 | 100 | 62.685 | 62.684 | 5.48 | 2.655 | 70.82 | 0 | 0 | 203.706 | 203.706 | 203.706 | 230.621 | 265.056 | 276.448 | 0 | 0 | 0 | 0 | 0 | 0 | 203.705 | 203.706 | 73.69 | 22.67 | 100 | 16.51 | 0.99 | 425 | 0 | 0 | 0 | 0 | 0 | 0 | 12.211 | 7.937 | 6.767 | 0 | 0 | 0 | 2 | 3 | 0
2021-09-09 16:00 | 0 | 652.8 | 637.9 | 1 | 4.7 | 26.6 | 100 | 100 | 42.711 | 42.71 | 3.434 | 1.538 | 47.682 | 0 | 0 | 146.421 | 146.421 | 146.421 | 173.556 | 218.927 | 224.041 | 0 | 0 | 0 | 0 | 0 | 0 | 146.42 | 146.421 | 65.35 | 19.06 | 100 | 12.27 | 0.99 | 425 | 0 | 0 | 0 | 0 | 0 | 0 | 12.367 | 7.971 | 6.796 | 0 | 0 | 0 | 2 | 3 | 0
2021-09-09 17:00 | 0 | 392.8 | 389.35 | 1 | 3.6 | 24.42 | 100 | 100 | 0 | 0 | 0 | 0.521 | 0 | 4.597 | 0 | 4.597 | 4.597 | 4.597 | 32.015 | 133.623 | 134.809 | 0 | 0 | 0 | 0 | 0 | 0 | -0.001 | 0 | 3.41 | 0 | 0 | 7.6 | 1 | 425 | 0 | 0 | 0 | 0 | 0 | 0 | 12.57 | 8.015 | 6.833 | 0 | 0 | 0 | 2 | 2 | 0
2021-09-09 18:00 | 0 | 0 | 0 | 0 | 2.8 | 17.46 | 100 | 100 | 0 | 0 | 0 | 0 | 0 | 0 | 0 | 0 | 0 | 0 | 0 | 0 | 0 | 0 | 0 | 0 | 0 | 0 | 0 | -0.001 | 0 | 0 | 0 | 0 | 0 | 0 | 375.1 | 0 | 0 | 0 | 0 | -26.134 | 0 | 11.664 | 7.811 | 6.659 | 0 | 0 | 0 | 2 | 2 | 0
2021-09-09 19:00 | 0 | 0 | 0 | 0 | 2.3 | 16.06 | 100 | 100 | 0 | 0 | 0 | 0 | 0 | 0 | 0 | 0 | 0 | 0 | 0 | 0 | 0 | 0 | 0 | 0 | 0 | 0 | 0 | -0.001 | 0 | 0 | 0 | 0 | 0 | 0 | 335.11 | 0 | 0 | 0 | 0 | -20.943 | 0 | 8.141 | 6.911 | 5.891 | 0 | 0 | 0 | 1 | 1 | 0
2021-09-09 20:00 | 0 | 0 | 0 | 0 | 2.3 | 14.75 | 100 | 100 | 0 | 0 | 0 | 0 | 0 | 0 | 0 | 0 | 0 | 0 | 0 | 0 | 0 | 0 | 0 | 0 | 0 | 0 | 0 | -0.001 | 0 | 0 | 0 | 0 | 0 | 0 | 301.89 | 0 | 0 | 0 | 0 | -17.396 | 0 | 5.94 | 6.184 | 5.272 | 0 | 0 | 0 | 1 | 1 | 0
2021-09-09 21:00 | 0 | 0 | 0 | 0 | 2 | 14.95 | 100 | 100 | 0 | 0 | 0 | 0 | 0 | 0 | 0 | 0 | 0 | 0 | 0 | 0 | 0 | 0 | 0 | 0 | 0 | 0 | 0 | -0.001 | 0 | 0 | 0 | 0 | 0 | 0 | 273.78 | 0 | 0 | 0 | 0 | -14.722 | 0 | 4.438 | 5.551 | 4.732 | 0 | 0 | 0 | 1 | 1 | 0
2021-09-09 22:00 | 0 | 0 | 0 | 0 | 1.9 | 13.97 | 100 | 100 | 0 | 0 | 0 | 0 | 0 | 0 | 0 | 0 | 0 | 0 | 0 | 0 | 0 | 0 | 0 | 0 | 0 | 0 | 0 | -0.001 | 0 | 0 | 0 | 0 | 0 | 0 | 260 | 0 | 0 | 0 | 0 | -6.547 | 0 | 3.468 | 5.034 | 4.291 | 0 | 0 | 6.245 | 1 | 1 | 0
2021-09-09 23:00 | 0 | 0 | 0 | 0 | 1.9 | 13.68 | 100 | 100 | 0 | 0 | 0 | 0 | 0 | 0 | 0 | 0 | 0 | 0 | 0 | 0 | 0 | 0 | 0 | 0 | 0 | 0 | 0 | -0.001 | 0 | 0 | 0 | 0 | 0 | 0 | 260 | 0 | 0 | 0 | 0 | 0 | 0 | 3.293 | 4.929 | 4.201 | 0 | 0 | 12.423 | 1 | 1 | 0
2021-09-10 | 0 | 0 | 0 | 0 | 1.9 | 13.29 | 100 | 100 | 0 | 0 | 0 | 0 | 0 | 0 | 0 | 0 | 0 | 0 | 0 | 0 | 0 | 0 | 0 | 0 | 0 | 0 | 0 | -0.001 | 0 | 0 | 0 | 0 | 0 | 0 | 260 | 0 | 0 | 0 | 0 | 0 | 0 | 3.305 | 4.936 | 4.208 | 0 | 0 | 12.45 | 1 | 1 | 0
2021-09-10 01:00 | 0 | 0 | 0 | 0 | 1.7 | 13.04 | 100 | 100 | 0 | 0 | 0 | 0 | 0 | 0 | 0 | 0 | 0 | 0 | 0 | 0 | 0 | 0 | 0 | 0 | 0 | 0 | 0 | -0.001 | 0 | 0 | 0 | 0 | 0 | 0 | 260 | 0 | 0 | 0 | 0 | 0 | 0 | 3.313 | 4.941 | 4.212 | 0 | 0 | 12.467 | 1 | 1 | 0
2021-09-10 02:00 | 0 | 0 | 0 | 0 | 1.5 | 11.59 | 100 | 100 | 0 | 0 | 0 | 0 | 0 | 0 | 0 | 0 | 0 | 0 | 0 | 0 | 0 | 0 | 0 | 0 | 0 | 0 | 0 | -0.001 | 0 | 0 | 0 | 0 | 0 | 0 | 260 | 0 | 0 | 0 | 0 | 0 | 0 | 3.36 | 4.97 | 4.237 | 0 | 0 | 12.568 | 1 | 1 | 0
2021-09-10 03:00 | 0 | 0 | 0 | 0 | 1.3 | 12.26 | 100 | 100 | 0 | 0 | 0 | 0 | 0 | 0 | 0 | 0 | 0 | 0 | 0 | 0 | 0 | 0 | 0 | 0 | 0 | 0 | 0 | -0.001 | 0 | 0 | 0 | 0 | 0 | 0 | 260 | 0 | 0 | 0 | 0 | 0 | 0 | 3.338 | 4.957 | 4.226 | 0 | 0 | 12.521 | 1 | 1 | 0
2021-09-10 04:00 | 0 | 0 | 0 | 0 | 1.2 | 12.76 | 100 | 100 | 0 | 0 | 0 | 0 | 0 | 0 | 0 | 0 | 0 | 0 | 0 | 0 | 0 | 0 | 0 | 0 | 0 | 0 | 0 | -0.001 | 0 | 0 | 0 | 0 | 0 | 0 | 260 | 0 | 0 | 0 | 0 | 0 | 0 | 3.322 | 4.947 | 4.217 | 0 | 0 | 12.486 | 1 | 1 | 0
2021-09-10 05:00 | 0 | 0 | 0 | 0 | 1.2 | 13.04 | 100 | 100 | 0 | 0 | 0 | 0 | 0 | 0 | 0 | 0 | 0 | 0 | 0 | 0 | 0 | 0 | 0 | 0 | 0 | 0 | 0 | -0.001 | 0 | 0 | 0 | 0 | 0 | 0 | 260 | 0 | 0 | 0 | 0 | 0 | 0 | 3.313 | 4.941 | 4.212 | 0 | 0 | 12.467 | 1 | 1 | 0
2021-09-10 06:00 | 0 | 368.7 | 365.85 | 1 | 1.4 | 15.83 | 100 | 100 | 0 | 0 | 0 | 0.521 | 0 | 0 | 0 | 0 | 0 | 0 | 26.237 | 125.56 | 126.538 | 0 | 0 | 0 | 0 | 0 | 0 | -0.001 | 0 | 0 | 0 | 0 | 7.13 | 1 | 285.51 | 0 | 0 | 0 | 0 | 13.361 | 0 | 3.507 | 5.057 | 4.311 | 0 | 0 | 0 | 2 | 2 | 0
2021-09-10 07:00 | 0 | 563.3 | 551.45 | 1 | 1.2 | 19.65 | 100 | 100 | 0 | 0 | 0 | 0.521 | 0 | 50.013 | 0 | 50.013 | 50.013 | 50.013 | 144.462 | 189.259 | 193.325 | 0 | 0 | 0 | 0 | 0 | 0 | -0.001 | 0 | 25.87 | 0 | 0 | 11.77 | 0.99 | 425 | 0 | 0 | 0 | 0 | 73.048 | 0 | 8.58 | 6.921 | 5.9 | 0 | 0 | 0 | 1 | 1 | 0
2021-09-10 08:00 | 0 | 723.9 | 695.82 | 1 | 1.2 | 24.31 | 100 | 100 | 55.656 | 55.655 | 3.585 | 2.158 | 61.399 | 0 | 0 | 180.48 | 180.48 | 180.48 | 207.912 | 238.804 | 248.442 | 0 | 0 | 0 | 0 | 0 | 0 | 180.479 | 180.48 | 72.64 | 22.4 | 100 | 16.01 | 0.99 | 425 | 0 | 0 | 0 | 0 | 0 | 0 | 12.58 | 8.017 | 6.835 | 0 | 0 | 0 | 2 | 2 | 0
2021-09-10 09:00 | 0 | 778.7 | 733.81 | 1 | 0.7 | 26.39 | 100 | 100 | 58.642 | 58.642 | 4.666 | 2.376 | 65.684 | 0 | 0 | 191.039 | 191.039 | 191.039 | 218.2 | 251.844 | 267.25 | 0 | 0 | 0 | 0 | 0 | 0 | 191.038 | 191.039 | 71.48 | 21.94 | 100 | 19.55 | 0.99 | 425 | 0 | 0 | 0 | 0 | 0 | 0 | 12.387 | 7.976 | 6.799 | 0 | 0 | 0 | 2 | 2 | 0
2021-09-10 10:00 | 0 | 637.9 | 591.01 | 1 | 1.2 | 28.6 | 100 | 100 | 42.398 | 42.398 | 4.204 | 1.565 | 48.167 | 0 | 0 | 148.122 | 148.122 | 148.122 | 174.998 | 202.833 | 218.927 | 0 | 0 | 0 | 0 | 0 | 0 | 148.121 | 148.122 | 67.66 | 19.37 | 100 | 22.11 | 0.98 | 425 | 0 | 0 | 0 | 0 | 0 | 0 | 12.184 | 7.931 | 6.761 | 0 | 0 | 0 | 2 | 2 | 0
2021-09-10 11:00 | 0 | 648.1 | 594.53 | 1 | 1.9 | 29.05 | 100 | 100 | 42.42 | 42.42 | 4.383 | 1.576 | 48.379 | 0 | 0 | 148.784 | 148.784 | 148.784 | 175.603 | 204.042 | 222.428 | 0 | 0 | 0 | 0 | 0 | 0 | 148.783 | 148.784 | 66.89 | 19.07 | 100 | 23.46 | 0.98 | 425 | 0 | 0 | 0 | 0 | 0 | 0 | 12.142 | 7.922 | 6.754 | 0 | 0 | 0 | 2 | 2 | 0
2021-09-10 12:00 | 0 | 702.3 | 644.15 | 1 | 2.3 | 29.2 | 100 | 100 | 47.586 | 47.586 | 4.58 | 1.831 | 53.998 | 0 | 0 | 163.451 | 163.451 | 163.451 | 190.251 | 221.071 | 241.029 | 0 | 0 | 0 | 0 | 0 | 0 | 163.45 | 163.451 | 67.81 | 19.74 | 100 | 23.48 | 0.98 | 425 | 0 | 0 | 0 | 0 | 0 | 0 | 12.129 | 7.919 | 6.751 | 0 | 0 | 0 | 2 | 2 | 0
2021-09-10 13:00 | 0 | 599.6 | 555.29 | 1 | 2.4 | 28.87 | 100 | 100 | 38.351 | 38.35 | 4.463 | 1.397 | 44.211 | 0 | 0 | 137.563 | 137.563 | 137.563 | 164.405 | 190.575 | 205.783 | 0 | 0 | 0 | 0 | 0 | 0 | 137.562 | 137.563 | 66.85 | 18.64 | 100 | 22.17 | 0.98 | 425 | 0 | 0 | 0 | 0 | 0 | 0 | 12.159 | 7.926 | 6.757 | 0 | 0 | 0 | 2 | 2 | 0
2021-09-10 14:00 | 0 | 486.9 | 458.58 | 1 | 2.4 | 28.69 | 100 | 100 | 29.524 | 29.524 | 3.517 | 1.011 | 34.052 | 0 | 0 | 109.476 | 109.476 | 109.476 | 136.341 | 157.384 | 167.104 | 0 | 0 | 0 | 0 | 0 | 0 | 109.475 | 109.476 | 65.51 | 17.67 | 100 | 19.64 | 0.99 | 425 | 0 | 0 | 0 | 0 | 0 | 0 | 12.175 | 7.93 | 6.76 | 0 | 0 | 0 | 2 | 2 | 0
2021-09-10 15:00 | 0 | 380 | 365.06 | 1 | 2.5 | 27.91 | 100 | 100 | 20.909 | 20.909 | 2.912 | 0.719 | 24.54 | 0 | 0 | 82.102 | 82.102 | 82.102 | 109.067 | 125.29 | 130.416 | 0 | 0 | 0 | 0 | 0 | 0 | 82.101 | 82.102 | 62.95 | 16.03 | 100 | 16.12 | 0.99 | 425 | 0 | 0 | 0 | 0 | 0 | 0 | 12.247 | 7.945 | 6.773 | 0 | 0 | 0 | 2 | 2 | 0
2021-09-10 16:00 | 0 | 440.2 | 430.77 | 1 | 2.7 | 26.89 | 100 | 100 | 24.274 | 24.274 | 2.312 | 0.798 | 27.384 | 0 | 0 | 90.324 | 90.324 | 90.324 | 117.421 | 147.841 | 151.077 | 0 | 0 | 0 | 0 | 0 | 0 | 90.323 | 90.324 | 59.79 | 16.07 | 100 | 11.88 | 0.99 | 425 | 0 | 0 | 0 | 0 | 0 | 0 | 12.341 | 7.966 | 6.791 | 0 | 0 | 0 | 2 | 2 | 0
2021-09-10 17:00 | 0 | 327.9 | 325.3 | 1 | 2.8 | 25.18 | 100 | 100 | 0 | 0 | 0 | 0.521 | 0 | 0 | 0 | 0 | 0 | 0 | 26.922 | 111.643 | 112.535 | 0 | 0 | 0 | 0 | 0 | 0 | -0.001 | 0 | 0 | 0 | 0 | 7.22 | 1 | 424.3 | 0 | 0 | 0 | 0 | -0.365 | 0 | 12.477 | 7.995 | 6.816 | 0 | 0 | 0 | 2 | 2 | 0
2021-09-10 18:00 | 0 | 0 | 0 | 0 | 2.7 | 22.31 | 100 | 100 | 0 | 0 | 0 | 0 | 0 | 0 | 0 | 0 | 0 | 0 | 0 | 0 | 0 | 0 | 0 | 0 | 0 | 0 | 0 | -0.001 | 0 | 0 | 0 | 0 | 0 | 0 | 375.62 | 0 | 0 | 0 | 0 | -25.496 | 0 | 11.216 | 7.709 | 6.572 | 0 | 0 | 0 | 2 | 2 | 0
2021-09-10 19:00 | 0 | 0 | 0 | 0 | 2.6 | 20.83 | 100 | 100 | 0 | 0 | 0 | 0 | 0 | 0 | 0 | 0 | 0 | 0 | 0 | 0 | 0 | 0 | 0 | 0 | 0 | 0 | 0 | -0.001 | 0 | 0 | 0 | 0 | 0 | 0 | 336.42 | 0 | 0 | 0 | 0 | -20.529 | 0 | 7.874 | 6.831 | 5.824 | 0 | 0 | 0 | 1 | 1 | 0
2021-09-10 20:00 | 0 | 0 | 0 | 0 | 2.4 | 19.68 | 100 | 100 | 0 | 0 | 0 | 0 | 0 | 0 | 0 | 0 | 0 | 0 | 0 | 0 | 0 | 0 | 0 | 0 | 0 | 0 | 0 | -0.001 | 0 | 0 | 0 | 0 | 0 | 0 | 303.78 | 0 | 0 | 0 | 0 | -17.09 | 0 | 5.76 | 6.116 | 5.214 | 0 | 0 | 0 | 1 | 1 | 0
2021-09-10 21:00 | 0 | 0 | 0 | 0 | 2.2 | 18.71 | 100 | 100 | 0 | 0 | 0 | 0 | 0 | 0 | 0 | 0 | 0 | 0 | 0 | 0 | 0 | 0 | 0 | 0 | 0 | 0 | 0 | -0.001 | 0 | 0 | 0 | 0 | 0 | 0 | 275.94 | 0 | 0 | 0 | 0 | -14.582 | 0 | 4.364 | 5.516 | 4.702 | 0 | 0 | 0 | 1 | 1 | 0
2021-09-10 22:00 | 0 | 0 | 0 | 0 | 2 | 17.21 | 100 | 100 | 0 | 0 | 0 | 0 | 0 | 0 | 0 | 0 | 0 | 0 | 0 | 0 | 0 | 0 | 0 | 0 | 0 | 0 | 0 | -0.001 | 0 | 0 | 0 | 0 | 0 | 0 | 260 | 0 | 0 | 0 | 0 | -6.509 | 0 | 3.433 | 5.013 | 4.274 | 0 | 0 | 6.211 | 1 | 1 | 0
2021-09-10 23:00 | 0 | 0 | 0 | 0 | 1.9 | 17.37 | 100 | 100 | 0 | 0 | 0 | 0 | 0 | 0 | 0 | 0 | 0 | 0 | 0 | 0 | 0 | 0 | 0 | 0 | 0 | 0 | 0 | -0.001 | 0 | 0 | 0 | 0 | 0 | 0 | 260 | 0 | 0 | 0 | 0 | 0 | 0 | 3.178 | 4.855 | 4.139 | 0 | 0 | 12.171 | 1 | 1 | 0
2021-09-11 | 0 | 0 | 0 | 0 | 1.9 | 16.82 | 100 | 100 | 0 | 0 | 0 | 0 | 0 | 0 | 0 | 0 | 0 | 0 | 0 | 0 | 0 | 0 | 0 | 0 | 0 | 0 | 0 | -0.001 | 0 | 0 | 0 | 0 | 0 | 0 | 260 | 0 | 0 | 0 | 0 | 0 | 0 | 3.195 | 4.866 | 4.148 | 0 | 0 | 12.208 | 1 | 1 | 0
2021-09-11 01:00 | 0 | 0 | 0 | 0 | 2.1 | 16.48 | 100 | 100 | 0 | 0 | 0 | 0 | 0 | 0 | 0 | 0 | 0 | 0 | 0 | 0 | 0 | 0 | 0 | 0 | 0 | 0 | 0 | -0.001 | 0 | 0 | 0 | 0 | 0 | 0 | 260 | 0 | 0 | 0 | 0 | 0 | 0 | 3.205 | 4.872 | 4.154 | 0 | 0 | 12.231 | 1 | 1 | 0
2021-09-11 02:00 | 0 | 0 | 0 | 0 | 2.4 | 15.64 | 100 | 100 | 0 | 0 | 0 | 0 | 0 | 0 | 0 | 0 | 0 | 0 | 0 | 0 | 0 | 0 | 0 | 0 | 0 | 0 | 0 | -0.001 | 0 | 0 | 0 | 0 | 0 | 0 | 260 | 0 | 0 | 0 | 0 | 0 | 0 | 3.231 | 4.889 | 4.168 | 0 | 0 | 12.289 | 1 | 1 | 0
2021-09-11 03:00 | 0 | 0 | 0 | 0 | 2.6 | 15.27 | 100 | 100 | 0 | 0 | 0 | 0 | 0 | 0 | 0 | 0 | 0 | 0 | 0 | 0 | 0 | 0 | 0 | 0 | 0 | 0 | 0 | -0.001 | 0 | 0 | 0 | 0 | 0 | 0 | 260 | 0 | 0 | 0 | 0 | 0 | 0 | 3.243 | 4.897 | 4.174 | 0 | 0 | 12.314 | 1 | 1 | 0
2021-09-11 04:00 | 0 | 0 | 0 | 0 | 2.3 | 14.91 | 100 | 100 | 0 | 0 | 0 | 0 | 0 | 0 | 0 | 0 | 0 | 0 | 0 | 0 | 0 | 0 | 0 | 0 | 0 | 0 | 0 | -0.001 | 0 | 0 | 0 | 0 | 0 | 0 | 260 | 0 | 0 | 0 | 0 | 0 | 0 | 3.254 | 4.904 | 4.181 | 0 | 0 | 12.339 | 1 | 1 | 0
2021-09-11 05:00 | 0 | 0 | 0 | 0 | 1.8 | 14.91 | 100 | 100 | 0 | 0 | 0 | 0 | 0 | 0 | 0 | 0 | 0 | 0 | 0 | 0 | 0 | 0 | 0 | 0 | 0 | 0 | 0 | -0.001 | 0 | 0 | 0 | 0 | 0 | 0 | 260 | 0 | 0 | 0 | 0 | 0 | 0 | 3.254 | 4.904 | 4.181 | 0 | 0 | 12.339 | 1 | 1 | 0
2021-09-11 06:00 | 0 | 336.7 | 334.33 | 1 | 1.7 | 19.96 | 100 | 100 | 0 | 0 | 0 | 0.521 | 0 | 0 | 0 | 0 | 0 | 0 | 24.895 | 114.744 | 115.555 | 0 | 0 | 0 | 0 | 0 | 0 | -0.001 | 0 | 0 | 0 | 0 | 6.8 | 1 | 283.59 | 0 | 0 | 0 | 0 | 12.355 | 0 | 3.349 | 4.962 | 4.23 | 0 | 0 | 0 | 2 | 2 | 0
2021-09-11 07:00 | 0 | 539.6 | 528.89 | 1 | 1.9 | 26.25 | 100 | 100 | 0 | 0 | 0 | 0.521 | 0 | 45.659 | 0 | 45.659 | 45.659 | 45.659 | 139.964 | 181.513 | 185.191 | 0 | 0 | 0 | 0 | 0 | 0 | -0.001 | 0 | 24.66 | 0 | 0 | 11.44 | 0.99 | 425 | 0 | 0 | 0 | 0 | 74.054 | 0 | 7.831 | 6.705 | 5.716 | 0 | 0 | 0 | 1 | 1 | 0
2021-09-11 08:00 | 0 | 723.5 | 696.61 | 1 | 3 | 27.22 | 100 | 100 | 54.773 | 54.773 | 4.459 | 2.172 | 61.404 | 0 | 0 | 181.188 | 181.188 | 181.188 | 208.242 | 239.077 | 248.305 | 0 | 0 | 0 | 0 | 0 | 0 | 181.187 | 181.188 | 72.97 | 22.06 | 100 | 15.67 | 0.99 | 425 | 0 | 0 | 0 | 0 | 0 | 0 | 12.31 | 7.959 | 6.785 | 0 | 0 | 0 | 2 | 2 | 0
2021-09-11 09:00 | 0 | 700.2 | 661.26 | 1 | 3.6 | 27.72 | 100 | 100 | 50.517 | 50.516 | 4.188 | 1.948 | 56.653 | 0 | 0 | 169.743 | 169.743 | 169.743 | 196.733 | 226.946 | 240.309 | 0 | 0 | 0 | 0 | 0 | 0 | 169.742 | 169.743 | 70.64 | 21.02 | 100 | 19.2 | 0.99 | 425 | 0 | 0 | 0 | 0 | 0 | 0 | 12.264 | 7.949 | 6.776 | 0 | 0 | 0 | 2 | 2 | 0
2021-09-11 10:00 | 0 | 737.1 | 684.66 | 1 | 2.9 | 31.56 | 100 | 100 | 50.939 | 50.939 | 5.808 | 2.076 | 58.823 | 0 | 0 | 176.361 | 176.361 | 176.361 | 202.859 | 234.975 | 252.973 | 0 | 0 | 0 | 0 | 0 | 0 | 176.36 | 176.361 | 69.72 | 20.14 | 100 | 21.74 | 0.98 | 425 | 0 | 0 | 0 | 0 | 0 | 0 | 11.915 | 7.872 | 6.711 | 0 | 0 | 0 | 2 | 2 | 0
2021-09-11 11:00 | 0 | 786.1 | 723.15 | 1 | 3.9 | 32.01 | 100 | 100 | 54.765 | 54.765 | 6.217 | 2.298 | 63.279 | 0 | 0 | 187.304 | 187.304 | 187.304 | 213.745 | 248.185 | 269.79 | 0 | 0 | 0 | 0 | 0 | 0 | 187.303 | 187.304 | 69.43 | 20.3 | 100 | 23.09 | 0.98 | 425 | 0 | 0 | 0 | 0 | 0 | 0 | 11.875 | 7.863 | 6.703 | 0 | 0 | 0 | 2 | 2 | 0
2021-09-11 12:00 | 0 | 889.8 | 818.47 | 1 | 4.9 | 32.56 | 100 | 100 | 65.415 | 65.415 | 6.715 | 2.931 | 75.061 | 0 | 0 | 215.541 | 215.541 | 215.541 | 241.913 | 280.899 | 305.379 | 0 | 0 | 0 | 0 | 0 | 0 | 215.54 | 215.541 | 70.58 | 21.42 | 100 | 23.1 | 0.98 | 425 | 0 | 0 | 0 | 0 | 0 | 0 | 11.825 | 7.852 | 6.694 | 0 | 0 | 0 | 2 | 3 | 0
2021-09-11 13:00 | 0 | 794.2 | 737.51 | 1 | 5.4 | 32.67 | 100 | 100 | 56.256 | 56.255 | 6.517 | 2.4 | 65.173 | 0 | 0 | 192.148 | 192.148 | 192.148 | 218.505 | 253.114 | 272.569 | 0 | 0 | 0 | 0 | 0 | 0 | 192.147 | 192.148 | 70.49 | 20.64 | 100 | 21.78 | 0.98 | 425 | 0 | 0 | 0 | 0 | 0 | 0 | 11.816 | 7.85 | 6.692 | 0 | 0 | 0 | 2 | 3 | 0
2021-09-11 14:00 | 0 | 781.6 | 737.9 | 1 | 5.5 | 32.66 | 100 | 100 | 56.627 | 56.627 | 6.54 | 2.422 | 65.589 | 0 | 0 | 193.157 | 193.157 | 193.157 | 219.516 | 253.248 | 268.245 | 0 | 0 | 0 | 0 | 0 | 0 | 193.156 | 193.157 | 72.01 | 21.11 | 100 | 19.25 | 0.99 | 425 | 0 | 0 | 0 | 0 | 0 | 0 | 11.816 | 7.85 | 6.692 | 0 | 0 | 0 | 2 | 2 | 0
2021-09-11 15:00 | 0 | 531.3 | 511.4 | 1 | 4.6 | 31.84 | 100 | 100 | 33.357 | 33.357 | 5.392 | 1.233 | 39.983 | 0 | 0 | 126.403 | 126.403 | 126.403 | 152.866 | 175.514 | 182.342 | 0 | 0 | 0 | 0 | 0 | 0 | 126.402 | 126.403 | 69.32 | 18.29 | 100 | 15.73 | 0.99 | 425 | 0 | 0 | 0 | 0 | 0 | 0 | 11.89 | 7.867 | 6.706 | 0 | 0 | 0 | 2 | 2 | 0
2021-09-11 16:00 | 0 | 404.1 | 396 | 1 | 2.9 | 30.72 | 100 | 100 | 19.254 | 19.254 | 4.34 | 0.714 | 24.308 | 0 | 0 | 81.536 | 81.536 | 81.536 | 108.141 | 135.907 | 138.687 | 0 | 0 | 0 | 0 | 0 | 0 | 81.535 | 81.536 | 58.79 | 13.88 | 100 | 11.49 | 0.99 | 425 | 0 | 0 | 0 | 0 | 0 | 0 | 11.991 | 7.889 | 6.725 | 0 | 0 | 0 | 2 | 2 | 0
2021-09-11 17:00 | 0 | 330.3 | 327.95 | 1 | 2.1 | 26.85 | 100 | 100 | 0 | 0 | 0 | 0.521 | 0 | 0.214 | 0 | 0.214 | 0.214 | 0.214 | 27.316 | 112.554 | 113.359 | 0 | 0 | 0 | 0 | 0 | 0 | -0.001 | 0 | 0.19 | 0 | 0 | 6.83 | 1 | 425 | 0 | 0 | 0 | 0 | 0 | 0 | 12.344 | 7.966 | 6.791 | 0 | 0 | 0 | 2 | 2 | 0
2021-09-11 18:00 | 0 | 0 | 0 | 0 | 2.4 | 20.99 | 100 | 100 | 0 | 0 | 0 | 0 | 0 | 0 | 0 | 0 | 0 | 0 | 0 | 0 | 0 | 0 | 0 | 0 | 0 | 0 | 0 | -0.001 | 0 | 0 | 0 | 0 | 0 | 0 | 375.87 | 0 | 0 | 0 | 0 | -25.727 | 0 | 11.378 | 7.746 | 6.603 | 0 | 0 | 0 | 2 | 2 | 0
2021-09-11 19:00 | 0 | 0 | 0 | 0 | 3.1 | 19.76 | 100 | 100 | 0 | 0 | 0 | 0 | 0 | 0 | 0 | 0 | 0 | 0 | 0 | 0 | 0 | 0 | 0 | 0 | 0 | 0 | 0 | -0.001 | 0 | 0 | 0 | 0 | 0 | 0 | 336.43 | 0 | 0 | 0 | 0 | -20.658 | 0 | 7.956 | 6.856 | 5.845 | 0 | 0 | 0 | 1 | 1 | 0
2021-09-11 20:00 | 0 | 0 | 0 | 0 | 3 | 17.98 | 100 | 100 | 0 | 0 | 0 | 0 | 0 | 0 | 0 | 0 | 0 | 0 | 0 | 0 | 0 | 0 | 0 | 0 | 0 | 0 | 0 | -0.001 | 0 | 0 | 0 | 0 | 0 | 0 | 303.52 | 0 | 0 | 0 | 0 | -17.234 | 0 | 5.844 | 6.148 | 5.241 | 0 | 0 | 0 | 1 | 1 | 0
2021-09-11 21:00 | 0 | 0 | 0 | 0 | 2.7 | 17.43 | 100 | 100 | 0 | 0 | 0 | 0 | 0 | 0 | 0 | 0 | 0 | 0 | 0 | 0 | 0 | 0 | 0 | 0 | 0 | 0 | 0 | -0.001 | 0 | 0 | 0 | 0 | 0 | 0 | 275.53 | 0 | 0 | 0 | 0 | -14.658 | 0 | 4.404 | 5.535 | 4.719 | 0 | 0 | 0 | 1 | 1 | 0
2021-09-11 22:00 | 0 | 0 | 0 | 0 | 2.5 | 15.28 | 100 | 100 | 0 | 0 | 0 | 0 | 0 | 0 | 0 | 0 | 0 | 0 | 0 | 0 | 0 | 0 | 0 | 0 | 0 | 0 | 0 | -0.001 | 0 | 0 | 0 | 0 | 0 | 0 | 260 | 0 | 0 | 0 | 0 | -6.563 | 0 | 3.482 | 5.042 | 4.298 | 0 | 0 | 6.26 | 1 | 1 | 0
2021-09-11 23:00 | 0 | 0 | 0 | 0 | 2.3 | 15.5 | 100 | 100 | 0 | 0 | 0 | 0 | 0 | 0 | 0 | 0 | 0 | 0 | 0 | 0 | 0 | 0 | 0 | 0 | 0 | 0 | 0 | -0.001 | 0 | 0 | 0 | 0 | 0 | 0 | 260 | 0 | 0 | 0 | 0 | 0 | 0 | 3.236 | 4.892 | 4.17 | 0 | 0 | 12.298 | 1 | 1 | 0
2021-09-12 | 0 | 0 | 0 | 0 | 2.3 | 15.69 | 100 | 100 | 0 | 0 | 0 | 0 | 0 | 0 | 0 | 0 | 0 | 0 | 0 | 0 | 0 | 0 | 0 | 0 | 0 | 0 | 0 | -0.001 | 0 | 0 | 0 | 0 | 0 | 0 | 260 | 0 | 0 | 0 | 0 | 0 | 0 | 3.23 | 4.888 | 4.167 | 0 | 0 | 12.285 | 1 | 1 | 0
2021-09-12 01:00 | 0 | 0 | 0 | 0 | 2.5 | 15.74 | 100 | 100 | 0 | 0 | 0 | 0 | 0 | 0 | 0 | 0 | 0 | 0 | 0 | 0 | 0 | 0 | 0 | 0 | 0 | 0 | 0 | -0.001 | 0 | 0 | 0 | 0 | 0 | 0 | 260 | 0 | 0 | 0 | 0 | 0 | 0 | 3.228 | 4.887 | 4.166 | 0 | 0 | 12.282 | 1 | 1 | 0
2021-09-12 02:00 | 0 | 0 | 0 | 0 | 2.7 | 14.88 | 100 | 100 | 0 | 0 | 0 | 0 | 0 | 0 | 0 | 0 | 0 | 0 | 0 | 0 | 0 | 0 | 0 | 0 | 0 | 0 | 0 | -0.001 | 0 | 0 | 0 | 0 | 0 | 0 | 260 | 0 | 0 | 0 | 0 | 0 | 0 | 3.255 | 4.904 | 4.181 | 0 | 0 | 12.341 | 1 | 1 | 0
2021-09-12 03:00 | 0 | 0 | 0 | 0 | 2.2 | 15.41 | 100 | 100 | 0 | 0 | 0 | 0 | 0 | 0 | 0 | 0 | 0 | 0 | 0 | 0 | 0 | 0 | 0 | 0 | 0 | 0 | 0 | -0.001 | 0 | 0 | 0 | 0 | 0 | 0 | 260 | 0 | 0 | 0 | 0 | 0 | 0 | 3.238 | 4.894 | 4.172 | 0 | 0 | 12.304 | 1 | 1 | 0
2021-09-12 04:00 | 0 | 0 | 0 | 0 | 1.6 | 16.21 | 100 | 100 | 0 | 0 | 0 | 0 | 0 | 0 | 0 | 0 | 0 | 0 | 0 | 0 | 0 | 0 | 0 | 0 | 0 | 0 | 0 | -0.001 | 0 | 0 | 0 | 0 | 0 | 0 | 260 | 0 | 0 | 0 | 0 | 0 | 0 | 3.214 | 4.878 | 4.158 | 0 | 0 | 12.25 | 1 | 1 | 0
2021-09-12 05:00 | 0 | 0 | 0 | 0 | 1.6 | 16.77 | 100 | 100 | 0 | 0 | 0 | 0 | 0 | 0 | 0 | 0 | 0 | 0 | 0 | 0 | 0 | 0 | 0 | 0 | 0 | 0 | 0 | -0.001 | 0 | 0 | 0 | 0 | 0 | 0 | 260 | 0 | 0 | 0 | 0 | 0 | 0 | 3.196 | 4.867 | 4.149 | 0 | 0 | 12.212 | 1 | 1 | 0
2021-09-12 06:00 | 0 | 366.4 | 364.07 | 1 | 1.8 | 17.29 | 100 | 100 | 0 | 0 | 0 | 0.521 | 0 | 0 | 0 | 0 | 0 | 0 | 28.115 | 124.949 | 125.748 | 0 | 0 | 0 | 0 | 0 | 0 | -0.001 | 0 | 0 | 0 | 0 | 6.46 | 1 | 289.13 | 0 | 0 | 0 | 0 | 15.255 | 0 | 3.5 | 5.052 | 4.307 | 0 | 0 | 0 | 2 | 2 | 0
2021-09-12 07:00 | 0 | 625.1 | 613.4 | 1 | 1.7 | 20.34 | 100 | 100 | 0 | 0 | 0 | 0.521 | 0 | 69.914 | 0 | 69.914 | 69.914 | 69.914 | 163.973 | 210.52 | 214.534 | 0 | 0 | 0 | 0 | 0 | 0 | -0.001 | 0 | 32.59 | 0 | 0 | 11.1 | 1 | 425 | 0 | 0 | 0 | 0 | 71.154 | 0 | 9.606 | 7.179 | 6.12 | 0 | 0 | 0 | 1 | 1 | 0
2021-09-12 08:00 | 0 | 787.4 | 759.4 | 1 | 1.8 | 25.91 | 100 | 100 | 62.233 | 62.233 | 4.778 | 2.569 | 69.579 | 0 | 0 | 199.887 | 199.887 | 199.887 | 227.111 | 260.625 | 270.236 | 0 | 0 | 0 | 0 | 0 | 0 | 199.886 | 199.887 | 73.97 | 23.03 | 100 | 15.33 | 0.99 | 425 | 0 | 0 | 0 | 0 | 0 | 0 | 12.431 | 7.985 | 6.807 | 0 | 0 | 0 | 2 | 3 | 0
2021-09-12 09:00 | 0 | 869.4 | 822.81 | 1 | 2.4 | 27.62 | 100 | 100 | 68.728 | 68.728 | 5.401 | 2.989 | 77.118 | 0 | 0 | 217.918 | 217.918 | 217.918 | 244.921 | 282.387 | 298.378 | 0 | 0 | 0 | 0 | 0 | 0 | 217.917 | 217.918 | 73.03 | 23.03 | 100 | 18.84 | 0.99 | 425 | 0 | 0 | 0 | 0 | 0 | 0 | 12.273 | 7.951 | 6.778 | 0 | 0 | 0 | 2 | 3 | 0
2021-09-12 10:00 | 0 | 905.3 | 843.01 | 1 | 3.6 | 30.06 | 100 | 100 | 69.657 | 69.657 | 6.108 | 3.12 | 78.884 | 0 | 0 | 223.246 | 223.246 | 223.246 | 249.935 | 289.322 | 310.699 | 0 | 0 | 0 | 0 | 0 | 0 | 223.245 | 223.246 | 71.85 | 22.42 | 100 | 21.38 | 0.98 | 425 | 0 | 0 | 0 | 0 | 0 | 0 | 12.051 | 7.902 | 6.737 | 0 | 0 | 0 | 2 | 3 | 0
2021-09-12 11:00 | 0 | 924.4 | 852.73 | 1 | 4.7 | 30.95 | 100 | 100 | 70.156 | 70.156 | 6.374 | 3.18 | 79.71 | 0 | 0 | 225.647 | 225.647 | 225.647 | 252.222 | 292.659 | 317.254 | 0 | 0 | 0 | 0 | 0 | 0 | 225.646 | 225.647 | 71.12 | 22.11 | 100 | 22.71 | 0.98 | 425 | 0 | 0 | 0 | 0 | 0 | 0 | 11.97 | 7.884 | 6.721 | 0 | 0 | 0 | 2 | 3 | 0
2021-09-12 12:00 | 0 | 924.5 | 852.8 | 1 | 5 | 31.55 | 100 | 100 | 69.889 | 69.889 | 6.54 | 3.182 | 79.611 | 0 | 0 | 225.739 | 225.739 | 225.739 | 252.239 | 292.68 | 317.288 | 0 | 0 | 0 | 0 | 0 | 0 | 225.738 | 225.739 | 71.15 | 22.03 | 100 | 22.71 | 0.98 | 425 | 0 | 0 | 0 | 0 | 0 | 0 | 11.916 | 7.872 | 6.711 | 0 | 0 | 0 | 2 | 2 | 0
2021-09-12 13:00 | 0 | 909.1 | 846.48 | 1 | 4.8 | 32.21 | 100 | 100 | 69.088 | 69.087 | 6.711 | 3.152 | 78.951 | 0 | 0 | 224.541 | 224.541 | 224.541 | 250.957 | 290.512 | 312.003 | 0 | 0 | 0 | 0 | 0 | 0 | 224.54 | 224.541 | 71.97 | 22.14 | 100 | 21.39 | 0.98 | 425 | 0 | 0 | 0 | 0 | 0 | 0 | 11.857 | 7.859 | 6.7 | 0 | 0 | 0 | 2 | 3 | 0
2021-09-12 14:00 | 0 | 868 | 821.4 | 1 | 4.1 | 31.93 | 100 | 100 | 66.687 | 66.687 | 6.576 | 2.992 | 76.255 | 0 | 0 | 218.046 | 218.046 | 218.046 | 244.497 | 281.905 | 297.898 | 0 | 0 | 0 | 0 | 0 | 0 | 218.045 | 218.046 | 73.19 | 22.39 | 100 | 18.86 | 0.99 | 425 | 0 | 0 | 0 | 0 | 0 | 0 | 11.882 | 7.865 | 6.705 | 0 | 0 | 0 | 2 | 3 | 0
2021-09-12 15:00 | 0 | 784.9 | 756.94 | 1 | 3.1 | 31.38 | 100 | 100 | 59.787 | 59.787 | 6.265 | 2.568 | 68.621 | 0 | 0 | 199.851 | 199.851 | 199.851 | 226.372 | 259.782 | 269.378 | 0 | 0 | 0 | 0 | 0 | 0 | 199.85 | 199.851 | 74.19 | 22.19 | 100 | 15.34 | 0.99 | 425 | 0 | 0 | 0 | 0 | 0 | 0 | 11.931 | 7.876 | 6.714 | 0 | 0 | 0 | 2 | 3 | 0
2021-09-12 16:00 | 0 | 623.3 | 611.64 | 1 | 2.2 | 30.51 | 100 | 100 | 38.764 | 38.764 | 5.058 | 1.446 | 45.269 | 0 | 0 | 140.698 | 140.698 | 140.698 | 167.33 | 209.913 | 213.917 | 0 | 0 | 0 | 0 | 0 | 0 | 140.697 | 140.698 | 65.77 | 18.12 | 100 | 11.1 | 1 | 425 | 0 | 0 | 0 | 0 | 0 | 0 | 12.01 | 7.893 | 6.729 | 0 | 0 | 0 | 2 | 3 | 0
2021-09-12 17:00 | 0 | 380.1 | 377.7 | 1 | 1.5 | 26.91 | 100 | 100 | 0 | 0 | 0 | 0.521 | 0 | 4.564 | 0 | 4.564 | 4.564 | 4.564 | 31.658 | 129.626 | 130.45 | 0 | 0 | 0 | 0 | 0 | 0 | -0.001 | 0 | 3.5 | 0 | 0 | 6.44 | 1 | 425 | 0 | 0 | 0 | 0 | 0 | 0 | 12.339 | 7.965 | 6.79 | 0 | 0 | 0 | 2 | 2 | 0
2021-09-12 18:00 | 0 | 0 | 0 | 0 | 1.8 | 22.2 | 100 | 100 | 0 | 0 | 0 | 0 | 0 | 0 | 0 | 0 | 0 | 0 | 0 | 0 | 0 | 0 | 0 | 0 | 0 | 0 | 0 | -0.001 | 0 | 0 | 0 | 0 | 0 | 0 | 376.14 | 0 | 0 | 0 | 0 | -25.588 | 0 | 11.281 | 7.724 | 6.584 | 0 | 0 | 0 | 2 | 2 | 0
2021-09-12 19:00 | 0 | 0 | 0 | 0 | 1.6 | 20.9 | 100 | 100 | 0 | 0 | 0 | 0 | 0 | 0 | 0 | 0 | 0 | 0 | 0 | 0 | 0 | 0 | 0 | 0 | 0 | 0 | 0 | -0.001 | 0 | 0 | 0 | 0 | 0 | 0 | 336.85 | 0 | 0 | 0 | 0 | -20.572 | 0 | 7.902 | 6.84 | 5.831 | 0 | 0 | 0 | 1 | 1 | 0
2021-09-12 20:00 | 0 | 0 | 0 | 0 | 1.8 | 19.7 | 100 | 100 | 0 | 0 | 0 | 0 | 0 | 0 | 0 | 0 | 0 | 0 | 0 | 0 | 0 | 0 | 0 | 0 | 0 | 0 | 0 | -0.001 | 0 | 0 | 0 | 0 | 0 | 0 | 304.15 | 0 | 0 | 0 | 0 | -17.125 | 0 | 5.78 | 6.124 | 5.221 | 0 | 0 | 0 | 1 | 1 | 0
2021-09-12 21:00 | 0 | 0 | 0 | 0 | 1.6 | 19.56 | 100 | 100 | 0 | 0 | 0 | 0 | 0 | 0 | 0 | 0 | 0 | 0 | 0 | 0 | 0 | 0 | 0 | 0 | 0 | 0 | 0 | -0.001 | 0 | 0 | 0 | 0 | 0 | 0 | 276.38 | 0 | 0 | 0 | 0 | -14.547 | 0 | 4.346 | 5.507 | 4.694 | 0 | 0 | 0 | 1 | 1 | 0
2021-09-12 22:00 | 0 | 0 | 0 | 0 | 1.7 | 18.91 | 100 | 100 | 0 | 0 | 0 | 0 | 0 | 0 | 0 | 0 | 0 | 0 | 0 | 0 | 0 | 0 | 0 | 0 | 0 | 0 | 0 | -0.001 | 0 | 0 | 0 | 0 | 0 | 0 | 260 | 0 | 0 | 0 | 0 | -6.466 | 0 | 3.394 | 4.989 | 4.253 | 0 | 0 | 6.17 | 1 | 1 | 0
2021-09-12 23:00 | 0 | 0 | 0 | 0 | 2.2 | 17.65 | 100 | 100 | 0 | 0 | 0 | 0 | 0 | 0 | 0 | 0 | 0 | 0 | 0 | 0 | 0 | 0 | 0 | 0 | 0 | 0 | 0 | -0.001 | 0 | 0 | 0 | 0 | 0 | 0 | 260 | 0 | 0 | 0 | 0 | 0 | 0 | 3.169 | 4.849 | 4.134 | 0 | 0 | 12.152 | 1 | 1 | 0
2021-09-13 | 0 | 0 | 0 | 0 | 2.7 | 18.15 | 100 | 100 | 0 | 0 | 0 | 0 | 0 | 0 | 0 | 0 | 0 | 0 | 0 | 0 | 0 | 0 | 0 | 0 | 0 | 0 | 0 | -0.001 | 0 | 0 | 0 | 0 | 0 | 0 | 260 | 0 | 0 | 0 | 0 | 0 | 0 | 3.154 | 4.839 | 4.125 | 0 | 0 | 12.118 | 1 | 1 | 0
2021-09-13 01:00 | 0 | 0 | 0 | 0 | 2.7 | 17.82 | 100 | 100 | 0 | 0 | 0 | 0 | 0 | 0 | 0 | 0 | 0 | 0 | 0 | 0 | 0 | 0 | 0 | 0 | 0 | 0 | 0 | -0.001 | 0 | 0 | 0 | 0 | 0 | 0 | 260 | 0 | 0 | 0 | 0 | 0 | 0 | 3.164 | 4.846 | 4.131 | 0 | 0 | 12.14 | 1 | 1 | 0
2021-09-13 02:00 | 0 | 0 | 0 | 0 | 2.9 | 17.58 | 100 | 100 | 0 | 0 | 0 | 0 | 0 | 0 | 0 | 0 | 0 | 0 | 0 | 0 | 0 | 0 | 0 | 0 | 0 | 0 | 0 | -0.001 | 0 | 0 | 0 | 0 | 0 | 0 | 260 | 0 | 0 | 0 | 0 | 0 | 0 | 3.171 | 4.85 | 4.135 | 0 | 0 | 12.157 | 1 | 1 | 0
2021-09-13 03:00 | 0 | 0 | 0 | 0 | 2.8 | 16.53 | 100 | 100 | 0 | 0 | 0 | 0 | 0 | 0 | 0 | 0 | 0 | 0 | 0 | 0 | 0 | 0 | 0 | 0 | 0 | 0 | 0 | -0.001 | 0 | 0 | 0 | 0 | 0 | 0 | 260 | 0 | 0 | 0 | 0 | 0 | 0 | 3.204 | 4.871 | 4.153 | 0 | 0 | 12.228 | 1 | 1 | 0
2021-09-13 04:00 | 0 | 0 | 0 | 0 | 2.6 | 16.58 | 100 | 100 | 0 | 0 | 0 | 0 | 0 | 0 | 0 | 0 | 0 | 0 | 0 | 0 | 0 | 0 | 0 | 0 | 0 | 0 | 0 | -0.001 | 0 | 0 | 0 | 0 | 0 | 0 | 260 | 0 | 0 | 0 | 0 | 0 | 0 | 3.202 | 4.87 | 4.152 | 0 | 0 | 12.225 | 1 | 1 | 0
2021-09-13 05:00 | 0 | 0 | 0 | 0 | 2.6 | 16.84 | 100 | 100 | 0 | 0 | 0 | 0 | 0 | 0 | 0 | 0 | 0 | 0 | 0 | 0 | 0 | 0 | 0 | 0 | 0 | 0 | 0 | -0.001 | 0 | 0 | 0 | 0 | 0 | 0 | 260 | 0 | 0 | 0 | 0 | 0 | 0 | 3.194 | 4.865 | 4.148 | 0 | 0 | 12.207 | 1 | 1 | 0
2021-09-13 06:00 | 0 | 305.2 | 303.46 | 1 | 3.2 | 18.72 | 100 | 100 | 0 | 0 | 0 | 0.521 | 0 | 0 | 0 | 0 | 0 | 0 | 24.275 | 104.146 | 104.745 | 0 | 0 | 0 | 0 | 0 | 0 | -0.001 | 0 | 0 | 0 | 0 | 6.13 | 1 | 282.3 | 0 | 0 | 0 | 0 | 11.679 | 0 | 3.375 | 4.978 | 4.244 | 0 | 0 | 0 | 2 | 2 | 0
2021-09-13 07:00 | 0 | 534.4 | 525 | 1 | 4.6 | 23.32 | 100 | 100 | 0 | 0 | 0 | 0.521 | 0 | 46.485 | 0 | 46.485 | 46.485 | 46.485 | 141.747 | 180.179 | 183.406 | 0 | 0 | 0 | 0 | 0 | 0 | -0.001 | 0 | 25.35 | 0 | 0 | 10.76 | 1 | 425 | 0 | 0 | 0 | 0 | 74.729 | 0 | 8.014 | 6.758 | 5.761 | 0 | 0 | 0 | 1 | 1 | 0
2021-09-13 08:00 | 0 | 719.9 | 695.43 | 1 | 6.9 | 27.3 | 100 | 100 | 54.672 | 54.672 | 4.484 | 2.169 | 61.325 | 0 | 0 | 181.026 | 181.026 | 181.026 | 208.069 | 238.672 | 247.07 | 0 | 0 | 0 | 0 | 0 | 0 | 181.025 | 181.026 | 73.27 | 22.13 | 100 | 14.98 | 0.99 | 425 | 0 | 0 | 0 | 0 | 0 | 0 | 12.303 | 7.957 | 6.784 | 0 | 0 | 0 | 2 | 2 | 0
2021-09-13 09:00 | 0 | 812.4 | 770.47 | 1 | 8.4 | 28.25 | 100 | 100 | 62.264 | 62.264 | 5.432 | 2.628 | 70.325 | 0 | 0 | 202.539 | 202.539 | 202.539 | 229.461 | 264.426 | 278.816 | 0 | 0 | 0 | 0 | 0 | 0 | 202.538 | 202.539 | 72.64 | 22.33 | 100 | 18.49 | 0.99 | 425 | 0 | 0 | 0 | 0 | 0 | 0 | 12.216 | 7.938 | 6.767 | 0 | 0 | 0 | 2 | 3 | 0
2021-09-13 10:00 | 0 | 837.4 | 781.72 | 1 | 8.9 | 31.09 | 100 | 100 | 62.092 | 62.092 | 6.232 | 2.692 | 71.017 | 0 | 0 | 205.348 | 205.348 | 205.348 | 231.906 | 268.287 | 287.396 | 0 | 0 | 0 | 0 | 0 | 0 | 205.347 | 205.348 | 71.45 | 21.6 | 100 | 21.01 | 0.98 | 425 | 0 | 0 | 0 | 0 | 0 | 0 | 11.957 | 7.882 | 6.719 | 0 | 0 | 0 | 2 | 3 | 0
2021-09-13 11:00 | 0 | 879.6 | 813.62 | 1 | 8.8 | 31.86 | 100 | 100 | 65.275 | 65.275 | 6.525 | 2.903 | 74.703 | 0 | 0 | 214.359 | 214.359 | 214.359 | 240.819 | 279.236 | 301.879 | 0 | 0 | 0 | 0 | 0 | 0 | 214.358 | 214.359 | 71.01 | 21.62 | 100 | 22.33 | 0.98 | 425 | 0 | 0 | 0 | 0 | 0 | 0 | 11.888 | 7.866 | 6.706 | 0 | 0 | 0 | 2 | 3 | 0
2021-09-13 12:00 | 0 | 895.2 | 828.07 | 1 | 8.1 | 32.07 | 100 | 100 | 66.854 | 66.854 | 6.626 | 3.007 | 76.487 | 0 | 0 | 218.664 | 218.664 | 218.664 | 245.097 | 284.195 | 307.233 | 0 | 0 | 0 | 0 | 0 | 0 | 218.663 | 218.664 | 71.17 | 21.76 | 100 | 22.33 | 0.98 | 425 | 0 | 0 | 0 | 0 | 0 | 0 | 11.869 | 7.862 | 6.702 | 0 | 0 | 0 | 2 | 3 | 0
2021-09-13 13:00 | 0 | 864 | 806.61 | 1 | 7 | 32.27 | 100 | 100 | 64.485 | 64.485 | 6.641 | 2.868 | 73.993 | 0 | 0 | 212.886 | 212.886 | 212.886 | 239.294 | 276.829 | 296.525 | 0 | 0 | 0 | 0 | 0 | 0 | 212.885 | 212.886 | 71.79 | 21.75 | 100 | 21 | 0.98 | 425 | 0 | 0 | 0 | 0 | 0 | 0 | 11.851 | 7.858 | 6.699 | 0 | 0 | 0 | 2 | 3 | 0
2021-09-13 14:00 | 0 | 815.1 | 773.12 | 1 | 6 | 32.32 | 100 | 100 | 60.918 | 60.918 | 6.579 | 2.658 | 70.155 | 0 | 0 | 203.856 | 203.856 | 203.856 | 230.257 | 265.336 | 279.742 | 0 | 0 | 0 | 0 | 0 | 0 | 203.855 | 203.856 | 72.87 | 21.78 | 100 | 18.47 | 0.99 | 425 | 0 | 0 | 0 | 0 | 0 | 0 | 11.847 | 7.857 | 6.698 | 0 | 0 | 0 | 2 | 3 | 0
2021-09-13 15:00 | 0 | 760.9 | 735.15 | 1 | 5 | 31.98 | 100 | 100 | 57.038 | 57.037 | 6.378 | 2.429 | 65.845 | 0 | 0 | 193.519 | 193.519 | 193.519 | 219.963 | 252.304 | 261.141 | 0 | 0 | 0 | 0 | 0 | 0 | 193.518 | 193.519 | 74.11 | 21.84 | 100 | 14.95 | 0.99 | 425 | 0 | 0 | 0 | 0 | 0 | 0 | 11.877 | 7.864 | 6.704 | 0 | 0 | 0 | 2 | 3 | 0
2021-09-13 16:00 | 0 | 625.3 | 614.4 | 1 | 4 | 31.36 | 100 | 100 | 38.768 | 38.768 | 5.409 | 1.464 | 45.642 | 0 | 0 | 141.866 | 141.866 | 141.866 | 168.389 | 210.864 | 214.603 | 0 | 0 | 0 | 0 | 0 | 0 | 141.865 | 141.866 | 66.11 | 18.06 | 100 | 10.71 | 1 | 425 | 0 | 0 | 0 | 0 | 0 | 0 | 11.933 | 7.876 | 6.714 | 0 | 0 | 0 | 2 | 2 | 0
2021-09-13 17:00 | 0 | 378.9 | 376.79 | 1 | 2.1 | 28.37 | 100 | 100 | 0 | 0 | 0 | 0.521 | 0 | 4.874 | 0 | 4.874 | 4.874 | 4.874 | 31.78 | 129.314 | 130.038 | 0 | 0 | 0 | 0 | 0 | 0 | -0.001 | 0 | 3.75 | 0 | 0 | 6.05 | 1 | 425 | 0 | 0 | 0 | 0 | 0 | 0 | 12.205 | 7.936 | 6.765 | 0 | 0 | 0 | 2 | 2 | 0
2021-09-13 18:00 | 0 | 0 | 0 | 0 | 1.7 | 25.28 | 100 | 100 | 0 | 0 | 0 | 0 | 0 | 0 | 0 | 0 | 0 | 0 | 0 | 0 | 0 | 0 | 0 | 0 | 0 | 0 | 0 | -0.001 | 0 | 0 | 0 | 0 | 0 | 0 | 376.81 | 0 | 0 | 0 | 0 | -25.239 | 0 | 11.036 | 7.667 | 6.536 | 0 | 0 | 0 | 2 | 2 | 0
2021-09-13 19:00 | 0 | 0 | 0 | 0 | 1.9 | 23.96 | 100 | 100 | 0 | 0 | 0 | 0 | 0 | 0 | 0 | 0 | 0 | 0 | 0 | 0 | 0 | 0 | 0 | 0 | 0 | 0 | 0 | -0.001 | 0 | 0 | 0 | 0 | 0 | 0 | 337.96 | 0 | 0 | 0 | 0 | -20.341 | 0 | 7.754 | 6.795 | 5.793 | 0 | 0 | 0 | 1 | 1 | 0
2021-09-13 20:00 | 0 | 0 | 0 | 0 | 2.3 | 22.15 | 100 | 100 | 0 | 0 | 0 | 0 | 0 | 0 | 0 | 0 | 0 | 0 | 0 | 0 | 0 | 0 | 0 | 0 | 0 | 0 | 0 | -0.001 | 0 | 0 | 0 | 0 | 0 | 0 | 305.48 | 0 | 0 | 0 | 0 | -17.012 | 0 | 5.714 | 6.099 | 5.199 | 0 | 0 | 0 | 1 | 1 | 0
2021-09-13 21:00 | 0 | 0 | 0 | 0 | 2.7 | 21.31 | 100 | 100 | 0 | 0 | 0 | 0 | 0 | 0 | 0 | 0 | 0 | 0 | 0 | 0 | 0 | 0 | 0 | 0 | 0 | 0 | 0 | -0.001 | 0 | 0 | 0 | 0 | 0 | 0 | 277.76 | 0 | 0 | 0 | 0 | -14.515 | 0 | 4.329 | 5.499 | 4.687 | 0 | 0 | 0 | 1 | 1 | 0
2021-09-13 22:00 | 0 | 0 | 0 | 0 | 2.9 | 19 | 100 | 100 | 0 | 0 | 0 | 0 | 0 | 0 | 0 | 0 | 0 | 0 | 0 | 0 | 0 | 0 | 0 | 0 | 0 | 0 | 0 | -0.001 | 0 | 0 | 0 | 0 | 0 | 0 | 260 | 0 | 0 | 0 | 0 | -6.511 | 0 | 3.434 | 5.014 | 4.274 | 0 | 0 | 6.212 | 1 | 1 | 0
2021-09-13 23:00 | 0 | 0 | 0 | 0 | 2.8 | 19.19 | 100 | 100 | 0 | 0 | 0 | 0 | 0 | 0 | 0 | 0 | 0 | 0 | 0 | 0 | 0 | 0 | 0 | 0 | 0 | 0 | 0 | -0.001 | 0 | 0 | 0 | 0 | 0 | 0 | 260 | 0 | 0 | 0 | 0 | 0 | 0 | 3.122 | 4.818 | 4.108 | 0 | 0 | 12.048 | 1 | 1 | 0
2021-09-14 | 0 | 0 | 0 | 0 | 2.6 | 19.78 | 100 | 100 | 0 | 0 | 0 | 0 | 0 | 0 | 0 | 0 | 0 | 0 | 0 | 0 | 0 | 0 | 0 | 0 | 0 | 0 | 0 | -0.001 | 0 | 0 | 0 | 0 | 0 | 0 | 260 | 0 | 0 | 0 | 0 | 0 | 0 | 3.105 | 4.806 | 4.097 | 0 | 0 | 12.008 | 1 | 1 | 0
2021-09-14 01:00 | 0 | 0 | 0 | 0 | 2.5 | 19.74 | 100 | 100 | 0 | 0 | 0 | 0 | 0 | 0 | 0 | 0 | 0 | 0 | 0 | 0 | 0 | 0 | 0 | 0 | 0 | 0 | 0 | -0.001 | 0 | 0 | 0 | 0 | 0 | 0 | 260 | 0 | 0 | 0 | 0 | 0 | 0 | 3.106 | 4.807 | 4.098 | 0 | 0 | 12.011 | 1 | 1 | 0
2021-09-14 02:00 | 0 | 0 | 0 | 0 | 2.7 | 19.47 | 100 | 100 | 0 | 0 | 0 | 0 | 0 | 0 | 0 | 0 | 0 | 0 | 0 | 0 | 0 | 0 | 0 | 0 | 0 | 0 | 0 | -0.001 | 0 | 0 | 0 | 0 | 0 | 0 | 260 | 0 | 0 | 0 | 0 | 0 | 0 | 3.114 | 4.813 | 4.103 | 0 | 0 | 12.029 | 1 | 1 | 0
2021-09-14 03:00 | 0 | 0 | 0 | 0 | 3.1 | 18.53 | 100 | 100 | 0 | 0 | 0 | 0 | 0 | 0 | 0 | 0 | 0 | 0 | 0 | 0 | 0 | 0 | 0 | 0 | 0 | 0 | 0 | -0.001 | 0 | 0 | 0 | 0 | 0 | 0 | 260 | 0 | 0 | 0 | 0 | 0 | 0 | 3.142 | 4.831 | 4.119 | 0 | 0 | 12.093 | 1 | 1 | 0
2021-09-14 04:00 | 0 | 0 | 0 | 0 | 3.4 | 18.55 | 100 | 100 | 0 | 0 | 0 | 0 | 0 | 0 | 0 | 0 | 0 | 0 | 0 | 0 | 0 | 0 | 0 | 0 | 0 | 0 | 0 | -0.001 | 0 | 0 | 0 | 0 | 0 | 0 | 260 | 0 | 0 | 0 | 0 | 0 | 0 | 3.142 | 4.831 | 4.118 | 0 | 0 | 12.091 | 1 | 1 | 0
2021-09-14 05:00 | 0 | 0 | 0 | 0 | 3.9 | 18.56 | 100 | 100 | 0 | 0 | 0 | 0 | 0 | 0 | 0 | 0 | 0 | 0 | 0 | 0 | 0 | 0 | 0 | 0 | 0 | 0 | 0 | -0.001 | 0 | 0 | 0 | 0 | 0 | 0 | 260 | 0 | 0 | 0 | 0 | 0 | 0 | 3.141 | 4.831 | 4.118 | 0 | 0 | 12.09 | 1 | 1 | 0
2021-09-14 06:00 | 0 | 387.5 | 385.52 | 1 | 4.5 | 20.15 | 100 | 100 | 0 | 0 | 0 | 0.521 | 0 | 0 | 0 | 0 | 0 | 0 | 31.913 | 132.31 | 132.99 | 0 | 0 | 0 | 0 | 0 | 0 | -0.001 | 0 | 0 | 0 | 0 | 5.79 | 1 | 296.43 | 0 | 0 | 0 | 0 | 19.079 | 0 | 3.489 | 5.044 | 4.3 | 0 | 0 | 0 | 2 | 2 | 0
2021-09-14 07:00 | 0 | 640.8 | 630.22 | 1 | 5.4 | 22.91 | 100 | 100 | 22.372 | 22.371 | 1.269 | 0.713 | 24.353 | 0 | 0 | 81.45 | 81.45 | 81.45 | 171.846 | 216.292 | 219.923 | 0 | 0 | 0 | 0 | 0 | 0 | 81.449 | 81.45 | 37.04 | 10.17 | 100 | 10.43 | 1 | 425 | 0 | 0 | 0 | 0 | 67.329 | 0 | 9.686 | 7.223 | 6.157 | 0 | 0 | 0 | 2 | 2 | 0
2021-09-14 08:00 | 0 | 789.4 | 763.79 | 1 | 6.7 | 24.61 | 100 | 100 | 63.218 | 63.217 | 4.506 | 2.599 | 70.322 | 0 | 0 | 201.225 | 201.225 | 201.225 | 228.617 | 262.131 | 270.922 | 0 | 0 | 0 | 0 | 0 | 0 | 201.224 | 201.225 | 74.27 | 23.33 | 100 | 14.64 | 0.99 | 425 | 0 | 0 | 0 | 0 | 0 | 0 | 12.552 | 8.011 | 6.829 | 0 | 0 | 0 | 2 | 3 | 0
2021-09-14 09:00 | 0 | 864.8 | 821.86 | 1 | 7.4 | 28.67 | 100 | 100 | 68.257 | 68.257 | 5.69 | 2.991 | 76.938 | 0 | 0 | 218.02 | 218.02 | 218.02 | 244.887 | 282.061 | 296.799 | 0 | 0 | 0 | 0 | 0 | 0 | 218.019 | 218.02 | 73.46 | 23 | 100 | 18.13 | 0.99 | 425 | 0 | 0 | 0 | 0 | 0 | 0 | 12.177 | 7.93 | 6.76 | 0 | 0 | 0 | 2 | 3 | 0
2021-09-14 10:00 | 0 | 905 | 846.89 | 1 | 7.5 | 29.91 | 100 | 100 | 70.297 | 70.297 | 6.083 | 3.155 | 79.535 | 0 | 0 | 224.683 | 224.683 | 224.683 | 251.392 | 290.653 | 310.596 | 0 | 0 | 0 | 0 | 0 | 0 | 224.682 | 224.683 | 72.34 | 22.63 | 100 | 20.64 | 0.98 | 425 | 0 | 0 | 0 | 0 | 0 | 0 | 12.064 | 7.905 | 6.739 | 0 | 0 | 0 | 2 | 3 | 0
2021-09-14 11:00 | 0 | 923.3 | 856.34 | 1 | 7.4 | 31.39 | 100 | 100 | 70.517 | 70.516 | 6.501 | 3.217 | 80.234 | 0 | 0 | 227.114 | 227.114 | 227.114 | 253.634 | 293.897 | 316.877 | 0 | 0 | 0 | 0 | 0 | 0 | 227.113 | 227.114 | 71.67 | 22.25 | 100 | 21.95 | 0.98 | 425 | 0 | 0 | 0 | 0 | 0 | 0 | 11.93 | 7.876 | 6.714 | 0 | 0 | 0 | 2 | 3 | 0
2021-09-14 12:00 | 0 | 921.3 | 854.56 | 1 | 6.5 | 32.17 | 100 | 100 | 69.959 | 69.959 | 6.707 | 3.206 | 79.872 | 0 | 0 | 226.689 | 226.689 | 226.689 | 253.109 | 293.284 | 316.19 | 0 | 0 | 0 | 0 | 0 | 0 | 226.688 | 226.689 | 71.69 | 22.13 | 100 | 21.94 | 0.98 | 425 | 0 | 0 | 0 | 0 | 0 | 0 | 11.86 | 7.86 | 6.701 | 0 | 0 | 0 | 2 | 2 | 0
2021-09-14 13:00 | 0 | 899.2 | 841.65 | 1 | 5.7 | 32.63 | 100 | 100 | 68.474 | 68.474 | 6.81 | 3.126 | 78.41 | 0 | 0 | 223.487 | 223.487 | 223.487 | 249.85 | 288.855 | 308.605 | 0 | 0 | 0 | 0 | 0 | 0 | 223.486 | 223.487 | 72.42 | 22.19 | 100 | 20.61 | 0.98 | 425 | 0 | 0 | 0 | 0 | 0 | 0 | 11.819 | 7.851 | 6.693 | 0 | 0 | 0 | 2 | 3 | 0
2021-09-14 14:00 | 0 | 821.5 | 780.96 | 1 | 5.3 | 32.64 | 100 | 100 | 61.777 | 61.777 | 6.665 | 2.715 | 71.158 | 0 | 0 | 206.359 | 206.359 | 206.359 | 232.72 | 268.025 | 281.939 | 0 | 0 | 0 | 0 | 0 | 0 | 206.358 | 206.359 | 73.19 | 21.91 | 100 | 18.08 | 0.99 | 425 | 0 | 0 | 0 | 0 | 0 | 0 | 11.818 | 7.851 | 6.693 | 0 | 0 | 0 | 2 | 3 | 0
2021-09-14 15:00 | 0 | 731.1 | 707.64 | 1 | 5 | 30.64 | 100 | 100 | 54.615 | 54.614 | 5.744 | 2.254 | 62.613 | 0 | 0 | 185.216 | 185.216 | 185.216 | 211.831 | 242.861 | 250.914 | 0 | 0 | 0 | 0 | 0 | 0 | 185.215 | 185.216 | 73.82 | 21.77 | 100 | 14.55 | 0.99 | 425 | 0 | 0 | 0 | 0 | 0 | 0 | 11.998 | 7.891 | 6.727 | 0 | 0 | 0 | 2 | 3 | 0
2021-09-14 16:00 | 0 | 466.3 | 458.76 | 1 | 4.6 | 29.76 | 100 | 100 | 25.693 | 25.692 | 3.811 | 0.892 | 30.395 | 0 | 0 | 99.227 | 99.227 | 99.227 | 125.954 | 157.445 | 160.034 | 0 | 0 | 0 | 0 | 0 | 0 | 99.226 | 99.227 | 62 | 16.05 | 100 | 10.32 | 1 | 425 | 0 | 0 | 0 | 0 | 0 | 0 | 12.078 | 7.908 | 6.742 | 0 | 0 | 0 | 2 | 2 | 0
2021-09-14 17:00 | 0 | 182.7 | 181.81 | 1 | 3.4 | 28.07 | 100 | 100 | 0 | 0 | 0 | 0.521 | 0 | 0 | 0 | 0 | 0 | 0 | 15.43 | 62.397 | 62.703 | 0 | 0 | 0 | 0 | 0 | 0 | -0.001 | 0 | 0 | 0 | 0 | 5.66 | 1 | 404.7 | 0 | 0 | 0 | 0 | -10.632 | 0 | 11.608 | 7.802 | 6.651 | 0 | 0 | 0 | 2 | 2 | 0
2021-09-14 18:00 | 0 | 0 | 0 | 0 | 2.6 | 26.62 | 100 | 100 | 0 | 0 | 0 | 0 | 0 | 0 | 0 | 0 | 0 | 0 | 0 | 0 | 0 | 0 | 0 | 0 | 0 | 0 | 0 | -0.001 | 0 | 0 | 0 | 0 | 0 | 0 | 361.01 | 0 | 0 | 0 | 0 | -22.879 | 0 | 9.42 | 7.266 | 6.194 | 0 | 0 | 0 | 2 | 2 | 0
2021-09-14 19:00 | 0 | 0 | 0 | 0 | 2.2 | 25.93 | 100 | 100 | 0 | 0 | 0 | 0 | 0 | 0 | 0 | 0 | 0 | 0 | 0 | 0 | 0 | 0 | 0 | 0 | 0 | 0 | 0 | -0.001 | 0 | 0 | 0 | 0 | 0 | 0 | 325.33 | 0 | 0 | 0 | 0 | -18.687 | 0 | 6.717 | 6.462 | 5.509 | 0 | 0 | 0 | 1 | 1 | 0
2021-09-14 20:00 | 0 | 0 | 0 | 0 | 2 | 23.74 | 100 | 100 | 0 | 0 | 0 | 0 | 0 | 0 | 0 | 0 | 0 | 0 | 0 | 0 | 0 | 0 | 0 | 0 | 0 | 0 | 0 | -0.001 | 0 | 0 | 0 | 0 | 0 | 0 | 295.06 | 0 | 0 | 0 | 0 | -15.852 | 0 | 5.053 | 5.829 | 4.969 | 0 | 0 | 0 | 1 | 1 | 0
2021-09-14 21:00 | 0 | 0 | 0 | 0 | 2.1 | 22.01 | 100 | 100 | 0 | 0 | 0 | 0 | 0 | 0 | 0 | 0 | 0 | 0 | 0 | 0 | 0 | 0 | 0 | 0 | 0 | 0 | 0 | -0.001 | 0 | 0 | 0 | 0 | 0 | 0 | 268.88 | 0 | 0 | 0 | 0 | -13.708 | 0 | 3.915 | 5.287 | 4.507 | 0 | 0 | 0 | 1 | 1 | 0
2021-09-14 22:00 | 0 | 0 | 0 | 0 | 1.4 | 21.46 | 100 | 100 | 0 | 0 | 0 | 0 | 0 | 0 | 0 | 0 | 0 | 0 | 0 | 0 | 0 | 0 | 0 | 0 | 0 | 0 | 0 | -0.001 | 0 | 0 | 0 | 0 | 0 | 0 | 260 | 0 | 0 | 0 | 0 | -2.891 | 0 | 3.133 | 4.825 | 4.113 | 0 | 0 | 9.18 | 1 | 1 | 0
2021-09-14 23:00 | 0 | 0 | 0 | 0 | 1.7 | 21 | 100 | 100 | 0 | 0 | 0 | 0 | 0 | 0 | 0 | 0 | 0 | 0 | 0 | 0 | 0 | 0 | 0 | 0 | 0 | 0 | 0 | -0.001 | 0 | 0 | 0 | 0 | 0 | 0 | 260 | 0 | 0 | 0 | 0 | 0 | 0 | 3.068 | 4.782 | 4.077 | 0 | 0 | 11.927 | 1 | 1 | 0
2021-09-15 | 0 | 0 | 0 | 0 | 1.9 | 19.25 | 100 | 100 | 0 | 0 | 0 | 0 | 0 | 0 | 0 | 0 | 0 | 0 | 0 | 0 | 0 | 0 | 0 | 0 | 0 | 0 | 0 | -0.001 | 0 | 0 | 0 | 0 | 0 | 0 | 260 | 0 | 0 | 0 | 0 | 0 | 0 | 3.12 | 4.817 | 4.106 | 0 | 0 | 12.044 | 1 | 1 | 0
2021-09-15 01:00 | 0 | 0 | 0 | 0 | 1.8 | 18.88 | 100 | 100 | 0 | 0 | 0 | 0 | 0 | 0 | 0 | 0 | 0 | 0 | 0 | 0 | 0 | 0 | 0 | 0 | 0 | 0 | 0 | -0.001 | 0 | 0 | 0 | 0 | 0 | 0 | 260 | 0 | 0 | 0 | 0 | 0 | 0 | 3.132 | 4.824 | 4.113 | 0 | 0 | 12.069 | 1 | 1 | 0
2021-09-15 02:00 | 0 | 0 | 0 | 0 | 1.6 | 18.83 | 100 | 100 | 0 | 0 | 0 | 0 | 0 | 0 | 0 | 0 | 0 | 0 | 0 | 0 | 0 | 0 | 0 | 0 | 0 | 0 | 0 | -0.001 | 0 | 0 | 0 | 0 | 0 | 0 | 260 | 0 | 0 | 0 | 0 | 0 | 0 | 3.133 | 4.825 | 4.114 | 0 | 0 | 12.072 | 1 | 1 | 0
2021-09-15 03:00 | 0 | 0 | 0 | 0 | 2.1 | 17.86 | 100 | 100 | 0 | 0 | 0 | 0 | 0 | 0 | 0 | 0 | 0 | 0 | 0 | 0 | 0 | 0 | 0 | 0 | 0 | 0 | 0 | -0.001 | 0 | 0 | 0 | 0 | 0 | 0 | 260 | 0 | 0 | 0 | 0 | 0 | 0 | 3.163 | 4.845 | 4.13 | 0 | 0 | 12.138 | 1 | 1 | 0
2021-09-15 04:00 | 0 | 0 | 0 | 0 | 2.3 | 17.65 | 100 | 100 | 0 | 0 | 0 | 0 | 0 | 0 | 0 | 0 | 0 | 0 | 0 | 0 | 0 | 0 | 0 | 0 | 0 | 0 | 0 | -0.001 | 0 | 0 | 0 | 0 | 0 | 0 | 260 | 0 | 0 | 0 | 0 | 0 | 0 | 3.169 | 4.849 | 4.134 | 0 | 0 | 12.152 | 1 | 1 | 0
2021-09-15 05:00 | 0 | 0 | 0 | 0 | 2.3 | 18.21 | 100 | 100 | 0 | 0 | 0 | 0 | 0 | 0 | 0 | 0 | 0 | 0 | 0 | 0 | 0 | 0 | 0 | 0 | 0 | 0 | 0 | -0.001 | 0 | 0 | 0 | 0 | 0 | 0 | 260 | 0 | 0 | 0 | 0 | 0 | 0 | 3.152 | 4.838 | 4.124 | 0 | 0 | 12.114 | 1 | 1 | 0
2021-09-15 06:00 | 0 | 378 | 376.29 | 1 | 2.6 | 19.56 | 100 | 100 | 0 | 0 | 0 | 0.521 | 0 | 0 | 0 | 0 | 0 | 0 | 32.199 | 129.141 | 129.73 | 0 | 0 | 0 | 0 | 0 | 0 | -0.001 | 0 | 0 | 0 | 0 | 5.46 | 1 | 296.88 | 0 | 0 | 0 | 0 | 19.313 | 0 | 3.514 | 5.059 | 4.313 | 0 | 0 | 0 | 2 | 2 | 0
2021-09-15 07:00 | 0 | 594.4 | 585.21 | 1 | 3.7 | 23.62 | 100 | 100 | 0 | 0 | 0 | 0.521 | 0 | 71.194 | 0 | 71.194 | 71.194 | 71.194 | 161.141 | 200.845 | 203.998 | 0 | 0 | 0 | 0 | 0 | 0 | -0.001 | 0 | 34.9 | 0 | 0 | 10.09 | 1 | 425 | 0 | 0 | 0 | 0 | 67.096 | 0 | 9.547 | 7.181 | 6.122 | 0 | 0 | 0 | 1 | 1 | 0
2021-09-15 08:00 | 0 | 722.5 | 700.15 | 1 | 5.5 | 26.26 | 100 | 100 | 55.68 | 55.679 | 4.202 | 2.198 | 62.08 | 0 | 0 | 182.478 | 182.478 | 182.478 | 209.656 | 240.291 | 247.962 | 0 | 0 | 0 | 0 | 0 | 0 | 182.477 | 182.478 | 73.59 | 22.45 | 100 | 14.29 | 0.99 | 425 | 0 | 0 | 0 | 0 | 0 | 0 | 12.399 | 7.978 | 6.801 | 0 | 0 | 0 | 2 | 2 | 0
2021-09-15 09:00 | 0 | 799 | 760.86 | 1 | 6.4 | 28.26 | 100 | 100 | 61.207 | 61.206 | 5.406 | 2.569 | 69.182 | 0 | 0 | 199.904 | 199.904 | 199.904 | 226.824 | 261.127 | 274.217 | 0 | 0 | 0 | 0 | 0 | 0 | 199.903 | 199.904 | 72.9 | 22.32 | 100 | 17.77 | 0.99 | 425 | 0 | 0 | 0 | 0 | 0 | 0 | 12.215 | 7.938 | 6.767 | 0 | 0 | 0 | 2 | 3 | 0
2021-09-15 10:00 | 0 | 886 | 831.11 | 1 | 6.1 | 30.3 | 100 | 100 | 68.345 | 68.345 | 6.134 | 3.044 | 77.524 | 0 | 0 | 220.193 | 220.193 | 220.193 | 246.852 | 285.235 | 304.075 | 0 | 0 | 0 | 0 | 0 | 0 | 220.192 | 220.193 | 72.41 | 22.48 | 100 | 20.27 | 0.98 | 425 | 0 | 0 | 0 | 0 | 0 | 0 | 12.029 | 7.897 | 6.732 | 0 | 0 | 0 | 2 | 3 | 0
2021-09-15 11:00 | 0 | 773 | 718.84 | 1 | 5.6 | 31.49 | 100 | 100 | 54.731 | 54.731 | 6.028 | 2.282 | 63.041 | 0 | 0 | 186.541 | 186.541 | 186.541 | 213.048 | 246.706 | 265.294 | 0 | 0 | 0 | 0 | 0 | 0 | 186.54 | 186.541 | 70.32 | 20.63 | 100 | 21.58 | 0.98 | 425 | 0 | 0 | 0 | 0 | 0 | 0 | 11.921 | 7.874 | 6.712 | 0 | 0 | 0 | 2 | 3 | 0
2021-09-15 12:00 | 0 | 670.7 | 623.79 | 1 | 4.5 | 31.96 | 100 | 100 | 44.418 | 44.418 | 5.603 | 1.742 | 51.763 | 0 | 0 | 158.437 | 158.437 | 158.437 | 184.884 | 214.085 | 230.184 | 0 | 0 | 0 | 0 | 0 | 0 | 158.436 | 158.437 | 68.83 | 19.3 | 100 | 21.56 | 0.98 | 425 | 0 | 0 | 0 | 0 | 0 | 0 | 11.879 | 7.864 | 6.704 | 0 | 0 | 0 | 2 | 2 | 0
2021-09-15 13:00 | 0 | 692.1 | 649.46 | 1 | 3.5 | 32.24 | 100 | 100 | 47.119 | 47.119 | 5.873 | 1.888 | 54.88 | 0 | 0 | 166.505 | 166.505 | 166.505 | 192.917 | 222.894 | 237.529 | 0 | 0 | 0 | 0 | 0 | 0 | 166.504 | 166.505 | 70.1 | 19.84 | 100 | 20.22 | 0.98 | 425 | 0 | 0 | 0 | 0 | 0 | 0 | 11.854 | 7.859 | 6.699 | 0 | 0 | 0 | 2 | 2 | 0
2021-09-15 14:00 | 0 | 674.1 | 642.26 | 1 | 2.9 | 32.32 | 100 | 100 | 46.579 | 46.578 | 5.88 | 1.861 | 54.32 | 0 | 0 | 165.089 | 165.089 | 165.089 | 191.491 | 220.422 | 231.351 | 0 | 0 | 0 | 0 | 0 | 0 | 165.088 | 165.089 | 71.36 | 20.13 | 100 | 17.68 | 0.99 | 425 | 0 | 0 | 0 | 0 | 0 | 0 | 11.847 | 7.857 | 6.698 | 0 | 0 | 0 | 2 | 2 | 0
2021-09-15 15:00 | 0 | 633.9 | 614.64 | 1 | 3 | 31.39 | 100 | 100 | 44.399 | 44.399 | 5.346 | 1.726 | 51.471 | 0 | 0 | 157.558 | 157.558 | 157.558 | 184.077 | 210.943 | 217.554 | 0 | 0 | 0 | 0 | 0 | 0 | 157.557 | 157.558 | 72.42 | 20.41 | 100 | 14.16 | 0.99 | 425 | 0 | 0 | 0 | 0 | 0 | 0 | 11.93 | 7.876 | 6.714 | 0 | 0 | 0 | 2 | 2 | 0
2021-09-15 16:00 | 0 | 354.6 | 349.29 | 1 | 3.1 | 30.43 | 100 | 100 | 0 | 0 | 0 | 0.521 | 0 | 69.427 | 0 | 69.427 | 69.427 | 69.427 | 96.069 | 119.877 | 121.699 | 0 | 0 | 0 | 0 | 0 | 0 | -0.001 | 0 | 57.05 | 0 | 0 | 9.93 | 1 | 425 | 0 | 0 | 0 | 0 | 0 | 0 | 12.017 | 7.895 | 6.73 | 0 | 0 | 0 | 2 | 2 | 0
2021-09-15 17:00 | 0 | 277.9 | 276.73 | 1 | 2 | 27.77 | 100 | 100 | 0 | 0 | 0 | 0.521 | 0 | 0 | 0 | 0 | 0 | 0 | 23.63 | 94.972 | 95.375 | 0 | 0 | 0 | 0 | 0 | 0 | -0.001 | 0 | 0 | 0 | 0 | 5.27 | 1 | 419.09 | 0 | 0 | 0 | 0 | -3.092 | 0 | 12.074 | 7.907 | 6.741 | 0 | 0 | 0 | 1 | 1 | 0
2021-09-15 18:00 | 0 | 0 | 0 | 0 | 1.9 | 24.28 | 100 | 100 | 0 | 0 | 0 | 0 | 0 | 0 | 0 | 0 | 0 | 0 | 0 | 0 | 0 | 0 | 0 | 0 | 0 | 0 | 0 | -0.001 | 0 | 0 | 0 | 0 | 0 | 0 | 371.95 | 0 | 0 | 0 | 0 | -24.689 | 0 | 10.654 | 7.576 | 6.459 | 0 | 0 | 0 | 2 | 2 | 0
2021-09-15 19:00 | 0 | 0 | 0 | 0 | 2.1 | 23.63 | 100 | 100 | 0 | 0 | 0 | 0 | 0 | 0 | 0 | 0 | 0 | 0 | 0 | 0 | 0 | 0 | 0 | 0 | 0 | 0 | 0 | -0.001 | 0 | 0 | 0 | 0 | 0 | 0 | 333.93 | 0 | 0 | 0 | 0 | -19.91 | 0 | 7.479 | 6.71 | 5.72 | 0 | 0 | 0 | 1 | 1 | 0
2021-09-15 20:00 | 0 | 0 | 0 | 0 | 2.1 | 23.04 | 100 | 100 | 0 | 0 | 0 | 0 | 0 | 0 | 0 | 0 | 0 | 0 | 0 | 0 | 0 | 0 | 0 | 0 | 0 | 0 | 0 | -0.001 | 0 | 0 | 0 | 0 | 0 | 0 | 302.23 | 0 | 0 | 0 | 0 | -16.604 | 0 | 5.478 | 6.006 | 5.12 | 0 | 0 | 0 | 1 | 1 | 0
2021-09-15 21:00 | 0 | 0 | 0 | 0 | 2 | 22.7 | 100 | 100 | 0 | 0 | 0 | 0 | 0 | 0 | 0 | 0 | 0 | 0 | 0 | 0 | 0 | 0 | 0 | 0 | 0 | 0 | 0 | -0.001 | 0 | 0 | 0 | 0 | 0 | 0 | 275.16 | 0 | 0 | 0 | 0 | -14.174 | 0 | 4.152 | 5.41 | 4.612 | 0 | 0 | 0 | 1 | 1 | 0
2021-09-15 22:00 | 0 | 0 | 0 | 0 | 1.9 | 21.29 | 100 | 100 | 0 | 0 | 0 | 0 | 0 | 0 | 0 | 0 | 0 | 0 | 0 | 0 | 0 | 0 | 0 | 0 | 0 | 0 | 0 | -0.001 | 0 | 0 | 0 | 0 | 0 | 0 | 260 | 0 | 0 | 0 | 0 | -6.341 | 0 | 3.283 | 4.92 | 4.194 | 0 | 0 | 6.056 | 1 | 1 | 0
2021-09-15 23:00 | 0 | 0 | 0 | 0 | 2 | 20.03 | 100 | 100 | 0 | 0 | 0 | 0 | 0 | 0 | 0 | 0 | 0 | 0 | 0 | 0 | 0 | 0 | 0 | 0 | 0 | 0 | 0 | -0.001 | 0 | 0 | 0 | 0 | 0 | 0 | 260 | 0 | 0 | 0 | 0 | 0 | 0 | 3.097 | 4.801 | 4.093 | 0 | 0 | 11.992 | 1 | 1 | 0
2021-09-16 | 0 | 0 | 0 | 0 | 2.4 | 18.74 | 100 | 100 | 0 | 0 | 0 | 0 | 0 | 0 | 0 | 0 | 0 | 0 | 0 | 0 | 0 | 0 | 0 | 0 | 0 | 0 | 0 | -0.001 | 0 | 0 | 0 | 0 | 0 | 0 | 260 | 0 | 0 | 0 | 0 | 0 | 0 | 3.136 | 4.827 | 4.115 | 0 | 0 | 12.078 | 1 | 1 | 0
2021-09-16 01:00 | 0 | 0 | 0 | 0 | 2.6 | 18.66 | 100 | 100 | 0 | 0 | 0 | 0 | 0 | 0 | 0 | 0 | 0 | 0 | 0 | 0 | 0 | 0 | 0 | 0 | 0 | 0 | 0 | -0.001 | 0 | 0 | 0 | 0 | 0 | 0 | 260 | 0 | 0 | 0 | 0 | 0 | 0 | 3.138 | 4.829 | 4.117 | 0 | 0 | 12.084 | 1 | 1 | 0
2021-09-16 02:00 | 0 | 0 | 0 | 0 | 2.6 | 18.57 | 100 | 100 | 0 | 0 | 0 | 0 | 0 | 0 | 0 | 0 | 0 | 0 | 0 | 0 | 0 | 0 | 0 | 0 | 0 | 0 | 0 | -0.001 | 0 | 0 | 0 | 0 | 0 | 0 | 260 | 0 | 0 | 0 | 0 | 0 | 0 | 3.141 | 4.831 | 4.118 | 0 | 0 | 12.09 | 1 | 1 | 0
2021-09-16 03:00 | 0 | 0 | 0 | 0 | 2.6 | 18.44 | 100 | 100 | 0 | 0 | 0 | 0 | 0 | 0 | 0 | 0 | 0 | 0 | 0 | 0 | 0 | 0 | 0 | 0 | 0 | 0 | 0 | -0.001 | 0 | 0 | 0 | 0 | 0 | 0 | 260 | 0 | 0 | 0 | 0 | 0 | 0 | 3.145 | 4.833 | 4.12 | 0 | 0 | 12.099 | 1 | 1 | 0
2021-09-16 04:00 | 0 | 0 | 0 | 0 | 2.4 | 18.44 | 100 | 100 | 0 | 0 | 0 | 0 | 0 | 0 | 0 | 0 | 0 | 0 | 0 | 0 | 0 | 0 | 0 | 0 | 0 | 0 | 0 | -0.001 | 0 | 0 | 0 | 0 | 0 | 0 | 260 | 0 | 0 | 0 | 0 | 0 | 0 | 3.145 | 4.833 | 4.12 | 0 | 0 | 12.099 | 1 | 1 | 0
2021-09-16 05:00 | 0 | 0 | 0 | 0 | 2.2 | 18.44 | 100 | 100 | 0 | 0 | 0 | 0 | 0 | 0 | 0 | 0 | 0 | 0 | 0 | 0 | 0 | 0 | 0 | 0 | 0 | 0 | 0 | -0.001 | 0 | 0 | 0 | 0 | 0 | 0 | 260 | 0 | 0 | 0 | 0 | 0 | 0 | 3.145 | 4.833 | 4.12 | 0 | 0 | 12.099 | 1 | 1 | 0
2021-09-16 06:00 | 0 | 322.6 | 321.31 | 1 | 2 | 20.73 | 100 | 100 | 0 | 0 | 0 | 0.521 | 0 | 0 | 0 | 0 | 0 | 0 | 28.394 | 110.274 | 110.716 | 0 | 0 | 0 | 0 | 0 | 0 | -0.001 | 0 | 0 | 0 | 0 | 5.12 | 1 | 290.08 | 0 | 0 | 0 | 0 | 15.753 | 0 | 3.397 | 4.99 | 4.254 | 0 | 0 | 0 | 2 | 2 | 0
2021-09-16 07:00 | 0 | 632.8 | 623.67 | 1 | 2.6 | 26.61 | 100 | 100 | 20.99 | 20.989 | 2.263 | 0.703 | 23.955 | 0 | 0 | 80.352 | 80.352 | 80.352 | 173.399 | 214.043 | 217.177 | 0 | 0 | 0 | 0 | 0 | 0 | 80.351 | 80.352 | 37 | 9.66 | 100 | 9.75 | 1 | 425 | 0 | 0 | 0 | 0 | 70.655 | 0 | 9.254 | 7.092 | 6.046 | 0 | 0 | 0 | 2 | 2 | 0
2021-09-16 08:00 | 0 | 783.2 | 760.13 | 1 | 3.8 | 28.77 | 100 | 100 | 61.367 | 61.367 | 5.548 | 2.591 | 69.505 | 0 | 0 | 200.855 | 200.855 | 200.855 | 227.71 | 260.877 | 268.794 | 0 | 0 | 0 | 0 | 0 | 0 | 200.854 | 200.855 | 74.72 | 22.83 | 100 | 13.94 | 0.99 | 425 | 0 | 0 | 0 | 0 | 0 | 0 | 12.168 | 7.928 | 6.759 | 0 | 0 | 0 | 2 | 3 | 0
2021-09-16 09:00 | 0 | 860 | 820.57 | 1 | 3.9 | 29.6 | 100 | 100 | 67.812 | 67.811 | 5.929 | 2.991 | 76.731 | 0 | 0 | 217.996 | 217.996 | 217.996 | 244.745 | 281.621 | 295.152 | 0 | 0 | 0 | 0 | 0 | 0 | 217.995 | 217.996 | 73.86 | 22.98 | 100 | 17.42 | 0.99 | 425 | 0 | 0 | 0 | 0 | 0 | 0 | 12.092 | 7.911 | 6.744 | 0 | 0 | 0 | 2 | 3 | 0
2021-09-16 10:00 | 0 | 899.1 | 845.39 | 1 | 3 | 31.54 | 100 | 100 | 69.508 | 69.508 | 6.523 | 3.157 | 79.188 | 0 | 0 | 224.74 | 224.74 | 224.74 | 251.24 | 290.137 | 308.571 | 0 | 0 | 0 | 0 | 0 | 0 | 224.739 | 224.74 | 72.83 | 22.53 | 100 | 19.9 | 0.99 | 425 | 0 | 0 | 0 | 0 | 0 | 0 | 11.917 | 7.873 | 6.711 | 0 | 0 | 0 | 2 | 3 | 0
2021-09-16 11:00 | 0 | 818.5 | 763.13 | 1 | 2.3 | 32.28 | 100 | 100 | 59.404 | 59.404 | 6.519 | 2.57 | 68.493 | 0 | 0 | 199.915 | 199.915 | 199.915 | 226.322 | 261.908 | 280.909 | 0 | 0 | 0 | 0 | 0 | 0 | 199.914 | 199.915 | 71.17 | 21.15 | 100 | 21.19 | 0.98 | 425 | 0 | 0 | 0 | 0 | 0 | 0 | 11.85 | 7.858 | 6.699 | 0 | 0 | 0 | 2 | 3 | 0
2021-09-16 12:00 | 0 | 845.5 | 788.45 | 1 | 2.3 | 32.47 | 100 | 100 | 62.272 | 62.271 | 6.642 | 2.741 | 71.655 | 0 | 0 | 207.459 | 207.459 | 207.459 | 233.842 | 270.597 | 290.176 | 0 | 0 | 0 | 0 | 0 | 0 | 207.458 | 207.459 | 71.49 | 21.46 | 100 | 21.17 | 0.98 | 425 | 0 | 0 | 0 | 0 | 0 | 0 | 11.833 | 7.854 | 6.695 | 0 | 0 | 0 | 2 | 3 | 0
2021-09-16 13:00 | 0 | 495.9 | 466.51 | 1 | 2.6 | 31.91 | 100 | 100 | 28.692 | 28.692 | 5.162 | 1.045 | 34.899 | 0 | 0 | 112.206 | 112.206 | 112.206 | 138.66 | 160.107 | 170.193 | 0 | 0 | 0 | 0 | 0 | 0 | 112.205 | 112.206 | 65.93 | 16.86 | 100 | 19.82 | 0.99 | 425 | 0 | 0 | 0 | 0 | 0 | 0 | 11.884 | 7.865 | 6.705 | 0 | 0 | 0 | 2 | 3 | 0
2021-09-16 14:00 | 0 | 666.5 | 636.4 | 1 | 3.1 | 32.05 | 100 | 100 | 46.085 | 46.084 | 5.775 | 1.831 | 53.691 | 0 | 0 | 163.408 | 163.408 | 163.408 | 189.844 | 218.411 | 228.743 | 0 | 0 | 0 | 0 | 0 | 0 | 163.407 | 163.408 | 71.44 | 20.15 | 100 | 17.29 | 0.99 | 425 | 0 | 0 | 0 | 0 | 0 | 0 | 11.871 | 7.862 | 6.703 | 0 | 0 | 0 | 2 | 2 | 0
2021-09-16 15:00 | 0 | 507.1 | 492.53 | 1 | 3.6 | 31.14 | 100 | 100 | 31.932 | 31.932 | 4.98 | 1.159 | 38.071 | 0 | 0 | 121.024 | 121.024 | 121.024 | 147.576 | 169.037 | 174.037 | 0 | 0 | 0 | 0 | 0 | 0 | 121.023 | 121.024 | 69.54 | 18.35 | 100 | 13.77 | 0.99 | 425 | 0 | 0 | 0 | 0 | 0 | 0 | 11.953 | 7.881 | 6.718 | 0 | 0 | 0 | 2 | 2 | 0
2021-09-16 16:00 | 0 | 425.2 | 419.33 | 1 | 3.5 | 29.98 | 100 | 100 | 22.087 | 22.087 | 3.945 | 0.783 | 26.815 | 0 | 0 | 88.834 | 88.834 | 88.834 | 115.533 | 143.914 | 145.929 | 0 | 0 | 0 | 0 | 0 | 0 | 88.833 | 88.834 | 60.87 | 15.14 | 100 | 9.53 | 1 | 425 | 0 | 0 | 0 | 0 | 0 | 0 | 12.058 | 7.904 | 6.738 | 0 | 0 | 0 | 2 | 2 | 0
2021-09-16 17:00 | 0 | 223.1 | 222.29 | 1 | 2.8 | 27.87 | 100 | 100 | 0 | 0 | 0 | 0.521 | 0 | 0 | 0 | 0 | 0 | 0 | 19.098 | 76.291 | 76.568 | 0 | 0 | 0 | 0 | 0 | 0 | -0.001 | 0 | 0 | 0 | 0 | 4.88 | 1 | 411.13 | 0 | 0 | 0 | 0 | -7.265 | 0 | 11.82 | 7.851 | 6.693 | 0 | 0 | 0 | 2 | 2 | 0
2021-09-16 18:00 | 0 | 0 | 0 | 0 | 2.4 | 22.07 | 100 | 100 | 0 | 0 | 0 | 0 | 0 | 0 | 0 | 0 | 0 | 0 | 0 | 0 | 0 | 0 | 0 | 0 | 0 | 0 | 0 | -0.001 | 0 | 0 | 0 | 0 | 0 | 0 | 365.19 | 0 | 0 | 0 | 0 | -24.055 | 0 | 10.218 | 7.47 | 6.368 | 0 | 0 | 0 | 2 | 2 | 0
2021-09-16 19:00 | 0 | 0 | 0 | 0 | 2.1 | 21.18 | 100 | 100 | 0 | 0 | 0 | 0 | 0 | 0 | 0 | 0 | 0 | 0 | 0 | 0 | 0 | 0 | 0 | 0 | 0 | 0 | 0 | -0.001 | 0 | 0 | 0 | 0 | 0 | 0 | 327.95 | 0 | 0 | 0 | 0 | -19.506 | 0 | 7.224 | 6.63 | 5.652 | 0 | 0 | 0 | 1 | 1 | 0
2021-09-16 20:00 | 0 | 0 | 0 | 0 | 2.3 | 20.63 | 100 | 100 | 0 | 0 | 0 | 0 | 0 | 0 | 0 | 0 | 0 | 0 | 0 | 0 | 0 | 0 | 0 | 0 | 0 | 0 | 0 | -0.001 | 0 | 0 | 0 | 0 | 0 | 0 | 296.8 | 0 | 0 | 0 | 0 | -16.312 | 0 | 5.311 | 5.938 | 5.062 | 0 | 0 | 0 | 1 | 1 | 0
2021-09-16 21:00 | 0 | 0 | 0 | 0 | 2.4 | 20.62 | 100 | 100 | 0 | 0 | 0 | 0 | 0 | 0 | 0 | 0 | 0 | 0 | 0 | 0 | 0 | 0 | 0 | 0 | 0 | 0 | 0 | -0.001 | 0 | 0 | 0 | 0 | 0 | 0 | 270.2 | 0 | 0 | 0 | 0 | -13.932 | 0 | 4.028 | 5.346 | 4.558 | 0 | 0 | 0 | 1 | 1 | 0
2021-09-16 22:00 | 0 | 0 | 0 | 0 | 2.1 | 19.18 | 100 | 100 | 0 | 0 | 0 | 0 | 0 | 0 | 0 | 0 | 0 | 0 | 0 | 0 | 0 | 0 | 0 | 0 | 0 | 0 | 0 | -0.001 | 0 | 0 | 0 | 0 | 0 | 0 | 260 | 0 | 0 | 0 | 0 | -2.949 | 0 | 3.223 | 4.883 | 4.163 | 0 | 0 | 9.32 | 1 | 1 | 0
2021-09-16 23:00 | 0 | 0 | 0 | 0 | 2.1 | 18.97 | 100 | 100 | 0 | 0 | 0 | 0 | 0 | 0 | 0 | 0 | 0 | 0 | 0 | 0 | 0 | 0 | 0 | 0 | 0 | 0 | 0 | -0.001 | 0 | 0 | 0 | 0 | 0 | 0 | 260 | 0 | 0 | 0 | 0 | 0 | 0 | 3.129 | 4.823 | 4.111 | 0 | 0 | 12.063 | 1 | 1 | 0
2021-09-17 | 0 | 0 | 0 | 0 | 2.2 | 18.78 | 100 | 100 | 0 | 0 | 0 | 0 | 0 | 0 | 0 | 0 | 0 | 0 | 0 | 0 | 0 | 0 | 0 | 0 | 0 | 0 | 0 | -0.001 | 0 | 0 | 0 | 0 | 0 | 0 | 260 | 0 | 0 | 0 | 0 | 0 | 0 | 3.135 | 4.826 | 4.114 | 0 | 0 | 12.076 | 1 | 1 | 0
2021-09-17 01:00 | 0 | 0 | 0 | 0 | 2.2 | 18.62 | 100 | 100 | 0 | 0 | 0 | 0 | 0 | 0 | 0 | 0 | 0 | 0 | 0 | 0 | 0 | 0 | 0 | 0 | 0 | 0 | 0 | -0.001 | 0 | 0 | 0 | 0 | 0 | 0 | 260 | 0 | 0 | 0 | 0 | 0 | 0 | 3.14 | 4.83 | 4.117 | 0 | 0 | 12.086 | 1 | 1 | 0
2021-09-17 02:00 | 0 | 0 | 0 | 0 | 2.2 | 18.31 | 100 | 100 | 0 | 0 | 0 | 0 | 0 | 0 | 0 | 0 | 0 | 0 | 0 | 0 | 0 | 0 | 0 | 0 | 0 | 0 | 0 | -0.001 | 0 | 0 | 0 | 0 | 0 | 0 | 260 | 0 | 0 | 0 | 0 | 0 | 0 | 3.149 | 4.836 | 4.123 | 0 | 0 | 12.107 | 1 | 1 | 0
2021-09-17 03:00 | 0 | 0 | 0 | 0 | 2.3 | 18.94 | 100 | 100 | 0 | 0 | 0 | 0 | 0 | 0 | 0 | 0 | 0 | 0 | 0 | 0 | 0 | 0 | 0 | 0 | 0 | 0 | 0 | -0.001 | 0 | 0 | 0 | 0 | 0 | 0 | 260 | 0 | 0 | 0 | 0 | 0 | 0 | 3.13 | 4.823 | 4.112 | 0 | 0 | 12.065 | 1 | 1 | 0
2021-09-17 04:00 | 0 | 0 | 0 | 0 | 2.5 | 19.08 | 100 | 100 | 0 | 0 | 0 | 0 | 0 | 0 | 0 | 0 | 0 | 0 | 0 | 0 | 0 | 0 | 0 | 0 | 0 | 0 | 0 | -0.001 | 0 | 0 | 0 | 0 | 0 | 0 | 260 | 0 | 0 | 0 | 0 | 0 | 0 | 3.126 | 4.82 | 4.109 | 0 | 0 | 12.055 | 1 | 1 | 0
2021-09-17 05:00 | 0 | 0 | 0 | 0 | 2.7 | 19.26 | 100 | 100 | 0 | 0 | 0 | 0 | 0 | 0 | 0 | 0 | 0 | 0 | 0 | 0 | 0 | 0 | 0 | 0 | 0 | 0 | 0 | -0.001 | 0 | 0 | 0 | 0 | 0 | 0 | 260 | 0 | 0 | 0 | 0 | 0 | 0 | 3.12 | 4.817 | 4.106 | 0 | 0 | 12.043 | 1 | 1 | 0
2021-09-17 06:00 | 0 | 390.1 | 388.74 | 1 | 2.7 | 21.24 | 100 | 100 | 0 | 0 | 0 | 0.521 | 0 | 0 | 0 | 0 | 0 | 0 | 35.442 | 133.416 | 133.882 | 0 | 0 | 0 | 0 | 0 | 0 | -0.001 | 0 | 0 | 0 | 0 | 4.79 | 1 | 303.01 | 0 | 0 | 0 | 0 | 22.526 | 0 | 3.53 | 5.067 | 4.319 | 0 | 0 | 0 | 2 | 2 | 0
2021-09-17 07:00 | 0 | 636.2 | 627.65 | 1 | 2.7 | 23.33 | 100 | 100 | 24.923 | 24.923 | 1.223 | 0.784 | 26.93 | 0 | 0 | 88.908 | 88.908 | 88.908 | 176.184 | 215.409 | 218.344 | 0 | 0 | 0 | 0 | 0 | 0 | 88.907 | 88.908 | 40.72 | 11.41 | 100 | 9.4 | 1 | 425 | 0 | 0 | 0 | 0 | 63.883 | 0 | 9.886 | 7.291 | 6.216 | 0 | 0 | 0 | 2 | 2 | 0
2021-09-17 08:00 | 0 | 791 | 768.85 | 1 | 3 | 28.63 | 100 | 100 | 62.493 | 62.493 | 5.545 | 2.651 | 70.689 | 0 | 0 | 203.54 | 203.54 | 203.54 | 230.413 | 263.869 | 271.471 | 0 | 0 | 0 | 0 | 0 | 0 | 203.539 | 203.54 | 74.98 | 23.02 | 100 | 13.59 | 0.99 | 425 | 0 | 0 | 0 | 0 | 0 | 0 | 12.181 | 7.931 | 6.761 | 0 | 0 | 0 | 2 | 3 | 0
2021-09-17 09:00 | 0 | 870.8 | 832.5 | 1 | 3.2 | 29.76 | 100 | 100 | 69.185 | 69.185 | 6.017 | 3.081 | 78.284 | 0 | 0 | 221.691 | 221.691 | 221.691 | 248.419 | 285.713 | 298.859 | 0 | 0 | 0 | 0 | 0 | 0 | 221.69 | 221.691 | 74.18 | 23.15 | 100 | 17.06 | 0.99 | 425 | 0 | 0 | 0 | 0 | 0 | 0 | 12.078 | 7.908 | 6.742 | 0 | 0 | 0 | 2 | 3 | 0
2021-09-17 10:00 | 0 | 906.9 | 854.7 | 1 | 2.8 | 31.55 | 100 | 100 | 70.639 | 70.639 | 6.556 | 3.23 | 80.426 | 0 | 0 | 227.654 | 227.654 | 227.654 | 254.154 | 293.334 | 311.248 | 0 | 0 | 0 | 0 | 0 | 0 | 227.653 | 227.654 | 73.14 | 22.7 | 100 | 19.53 | 0.99 | 425 | 0 | 0 | 0 | 0 | 0 | 0 | 11.916 | 7.872 | 6.711 | 0 | 0 | 0 | 2 | 3 | 0
2021-09-17 11:00 | 0 | 923.8 | 863.52 | 1 | 3 | 31.69 | 100 | 100 | 71.391 | 71.39 | 6.619 | 3.284 | 81.294 | 0 | 0 | 229.773 | 229.773 | 229.773 | 256.255 | 296.358 | 317.048 | 0 | 0 | 0 | 0 | 0 | 0 | 229.772 | 229.773 | 72.47 | 22.52 | 100 | 20.81 | 0.98 | 425 | 0 | 0 | 0 | 0 | 0 | 0 | 11.903 | 7.87 | 6.709 | 0 | 0 | 0 | 2 | 3 | 0
2021-09-17 12:00 | 0 | 922.9 | 862.88 | 1 | 3.5 | 31.69 | 100 | 100 | 71.316 | 71.316 | 6.623 | 3.28 | 81.219 | 0 | 0 | 229.598 | 229.598 | 229.598 | 256.079 | 296.139 | 316.739 | 0 | 0 | 0 | 0 | 0 | 0 | 229.597 | 229.598 | 72.49 | 22.52 | 100 | 20.78 | 0.98 | 425 | 0 | 0 | 0 | 0 | 0 | 0 | 11.903 | 7.87 | 6.709 | 0 | 0 | 0 | 2 | 2 | 0
2021-09-17 13:00 | 0 | 853 | 804.42 | 1 | 4.1 | 31.86 | 100 | 100 | 64.639 | 64.639 | 6.526 | 2.865 | 74.031 | 0 | 0 | 212.779 | 212.779 | 212.779 | 239.239 | 276.076 | 292.75 | 0 | 0 | 0 | 0 | 0 | 0 | 212.778 | 212.779 | 72.68 | 22.08 | 100 | 19.43 | 0.99 | 425 | 0 | 0 | 0 | 0 | 0 | 0 | 11.888 | 7.866 | 6.706 | 0 | 0 | 0 | 2 | 3 | 0
2021-09-17 14:00 | 0 | 861.1 | 823.95 | 1 | 4.9 | 30.98 | 100 | 100 | 67.638 | 67.638 | 6.351 | 3.024 | 77.013 | 0 | 0 | 219.35 | 219.35 | 219.35 | 245.922 | 282.781 | 295.53 | 0 | 0 | 0 | 0 | 0 | 0 | 219.349 | 219.35 | 74.22 | 22.89 | 100 | 16.89 | 0.99 | 425 | 0 | 0 | 0 | 0 | 0 | 0 | 11.967 | 7.884 | 6.721 | 0 | 0 | 0 | 2 | 3 | 0
2021-09-17 15:00 | 0 | 780.4 | 759.25 | 1 | 5.6 | 28.77 | 100 | 100 | 61.269 | 61.269 | 5.595 | 2.588 | 69.452 | 0 | 0 | 200.736 | 200.736 | 200.736 | 227.591 | 260.573 | 267.833 | 0 | 0 | 0 | 0 | 0 | 0 | 200.735 | 200.736 | 74.95 | 22.88 | 100 | 13.37 | 0.99 | 425 | 0 | 0 | 0 | 0 | 0 | 0 | 12.168 | 7.928 | 6.759 | 0 | 0 | 0 | 2 | 3 | 0
2021-09-17 16:00 | 0 | 600.6 | 592.98 | 1 | 5.5 | 26.33 | 100 | 100 | 39.041 | 39.04 | 3.548 | 1.381 | 43.969 | 0 | 0 | 136.492 | 136.492 | 136.492 | 163.661 | 203.51 | 206.126 | 0 | 0 | 0 | 0 | 0 | 0 | 136.491 | 136.492 | 66.22 | 18.94 | 100 | 9.14 | 1 | 425 | 0 | 0 | 0 | 0 | 0 | 0 | 12.392 | 7.977 | 6.8 | 0 | 0 | 0 | 2 | 3 | 0
2021-09-17 17:00 | 0 | 339.7 | 338.66 | 1 | 4.5 | 23.04 | 100 | 100 | 0 | 0 | 0 | 0.521 | 0 | 1.676 | 0 | 1.676 | 1.676 | 1.676 | 29.274 | 116.229 | 116.585 | 0 | 0 | 0 | 0 | 0 | 0 | -0.001 | 0 | 1.44 | 0 | 0 | 4.48 | 1 | 425 | 0 | 0 | 0 | 0 | 0 | 0 | 12.699 | 8.043 | 6.856 | 0 | 0 | 0 | 2 | 2 | 0
2021-09-17 18:00 | 0 | 0 | 0 | 0 | 4 | 21.22 | 100 | 100 | 0 | 0 | 0 | 0 | 0 | 0 | 0 | 0 | 0 | 0 | 0 | 0 | 0 | 0 | 0 | 0 | 0 | 0 | 0 | -0.001 | 0 | 0 | 0 | 0 | 0 | 0 | 375.92 | 0 | 0 | 0 | 0 | -25.7 | 0 | 11.359 | 7.742 | 6.6 | 0 | 0 | 0 | 2 | 2 | 0
2021-09-17 19:00 | 0 | 0 | 0 | 0 | 3.5 | 20.1 | 100 | 100 | 0 | 0 | 0 | 0 | 0 | 0 | 0 | 0 | 0 | 0 | 0 | 0 | 0 | 0 | 0 | 0 | 0 | 0 | 0 | -0.001 | 0 | 0 | 0 | 0 | 0 | 0 | 336.53 | 0 | 0 | 0 | 0 | -20.629 | 0 | 7.938 | 6.851 | 5.84 | 0 | 0 | 0 | 1 | 1 | 0
2021-09-17 20:00 | 0 | 0 | 0 | 0 | 3.3 | 19.56 | 100 | 100 | 0 | 0 | 0 | 0 | 0 | 0 | 0 | 0 | 0 | 0 | 0 | 0 | 0 | 0 | 0 | 0 | 0 | 0 | 0 | -0.001 | 0 | 0 | 0 | 0 | 0 | 0 | 303.86 | 0 | 0 | 0 | 0 | -17.109 | 0 | 5.771 | 6.121 | 5.218 | 0 | 0 | 0 | 1 | 1 | 0
2021-09-17 21:00 | 0 | 0 | 0 | 0 | 3.1 | 18.18 | 100 | 100 | 0 | 0 | 0 | 0 | 0 | 0 | 0 | 0 | 0 | 0 | 0 | 0 | 0 | 0 | 0 | 0 | 0 | 0 | 0 | -0.001 | 0 | 0 | 0 | 0 | 0 | 0 | 275.93 | 0 | 0 | 0 | 0 | -14.628 | 0 | 4.388 | 5.527 | 4.712 | 0 | 0 | 0 | 1 | 1 | 0
2021-09-17 22:00 | 0 | 0 | 0 | 0 | 2.8 | 16.56 | 100 | 100 | 0 | 0 | 0 | 0 | 0 | 0 | 0 | 0 | 0 | 0 | 0 | 0 | 0 | 0 | 0 | 0 | 0 | 0 | 0 | -0.001 | 0 | 0 | 0 | 0 | 0 | 0 | 260 | 0 | 0 | 0 | 0 | -6.532 | 0 | 3.454 | 5.025 | 4.284 | 0 | 0 | 6.231 | 1 | 1 | 0
2021-09-17 23:00 | 0 | 0 | 0 | 0 | 2.9 | 16.94 | 100 | 100 | 0 | 0 | 0 | 0 | 0 | 0 | 0 | 0 | 0 | 0 | 0 | 0 | 0 | 0 | 0 | 0 | 0 | 0 | 0 | -0.001 | 0 | 0 | 0 | 0 | 0 | 0 | 260 | 0 | 0 | 0 | 0 | 0 | 0 | 3.191 | 4.863 | 4.146 | 0 | 0 | 12.2 | 1 | 1 | 0
2021-09-18 | 0 | 0 | 0 | 0 | 2.9 | 17.24 | 100 | 100 | 0 | 0 | 0 | 0 | 0 | 0 | 0 | 0 | 0 | 0 | 0 | 0 | 0 | 0 | 0 | 0 | 0 | 0 | 0 | -0.001 | 0 | 0 | 0 | 0 | 0 | 0 | 260 | 0 | 0 | 0 | 0 | 0 | 0 | 3.182 | 4.857 | 4.141 | 0 | 0 | 12.18 | 1 | 1 | 0
2021-09-18 01:00 | 0 | 0 | 0 | 0 | 2.8 | 17.29 | 100 | 100 | 0 | 0 | 0 | 0 | 0 | 0 | 0 | 0 | 0 | 0 | 0 | 0 | 0 | 0 | 0 | 0 | 0 | 0 | 0 | -0.001 | 0 | 0 | 0 | 0 | 0 | 0 | 260 | 0 | 0 | 0 | 0 | 0 | 0 | 3.18 | 4.856 | 4.14 | 0 | 0 | 12.176 | 1 | 1 | 0
2021-09-18 02:00 | 0 | 0 | 0 | 0 | 2.7 | 17.21 | 100 | 100 | 0 | 0 | 0 | 0 | 0 | 0 | 0 | 0 | 0 | 0 | 0 | 0 | 0 | 0 | 0 | 0 | 0 | 0 | 0 | -0.001 | 0 | 0 | 0 | 0 | 0 | 0 | 260 | 0 | 0 | 0 | 0 | 0 | 0 | 3.183 | 4.858 | 4.141 | 0 | 0 | 12.182 | 1 | 1 | 0
2021-09-18 03:00 | 0 | 0 | 0 | 0 | 2.4 | 16.35 | 100 | 100 | 0 | 0 | 0 | 0 | 0 | 0 | 0 | 0 | 0 | 0 | 0 | 0 | 0 | 0 | 0 | 0 | 0 | 0 | 0 | -0.001 | 0 | 0 | 0 | 0 | 0 | 0 | 260 | 0 | 0 | 0 | 0 | 0 | 0 | 3.209 | 4.875 | 4.156 | 0 | 0 | 12.24 | 1 | 1 | 0
2021-09-18 04:00 | 0 | 0 | 0 | 0 | 2.3 | 16.57 | 100 | 100 | 0 | 0 | 0 | 0 | 0 | 0 | 0 | 0 | 0 | 0 | 0 | 0 | 0 | 0 | 0 | 0 | 0 | 0 | 0 | -0.001 | 0 | 0 | 0 | 0 | 0 | 0 | 260 | 0 | 0 | 0 | 0 | 0 | 0 | 3.202 | 4.871 | 4.152 | 0 | 0 | 12.225 | 1 | 1 | 0
2021-09-18 05:00 | 0 | 0 | 0 | 1 | 2.4 | 17.14 | 100 | 100 | 0 | 0 | 0 | 0 | 0 | 0 | 0 | 0 | 0 | 0 | 0 | 0 | 0 | 0 | 0 | 0 | 0 | 0 | 0 | -0.001 | 0 | 0 | 0 | 0 | 2.07 | 1 | 260 | 0 | 0 | 0 | 0 | 0 | 0 | 3.185 | 4.859 | 4.142 | 0 | 0 | 12.187 | 1 | 1 | 0
2021-09-18 06:00 | 0 | 408.4 | 407.17 | 1 | 2.8 | 19.47 | 100 | 100 | 0 | 0 | 0 | 0.521 | 0 | 0 | 0 | 0 | 0 | 0 | 38.265 | 139.741 | 140.163 | 0 | 0 | 0 | 0 | 0 | 0 | -0.001 | 0 | 0 | 0 | 0 | 4.45 | 1 | 307.93 | 0 | 0 | 0 | 0 | 25.101 | 0 | 3.65 | 5.136 | 4.378 | 0 | 0 | 0 | 2 | 2 | 0
2021-09-18 07:00 | 0 | 601.3 | 593.79 | 1 | 2.8 | 22.4 | 100 | 100 | 23.07 | 23.069 | 1.207 | 0.73 | 25.007 | 0 | 0 | 83.344 | 83.344 | 83.344 | 168.265 | 203.79 | 206.366 | 0 | 0 | 0 | 0 | 0 | 0 | 83.343 | 83.344 | 40.39 | 11.18 | 100 | 9.06 | 1 | 425 | 0 | 0 | 0 | 0 | 61.308 | 0 | 10.026 | 7.334 | 6.252 | 0 | 0 | 0 | 2 | 2 | 0
2021-09-18 08:00 | 0 | 805.3 | 783.89 | 1 | 2.8 | 27.48 | 100 | 100 | 64.807 | 64.807 | 5.272 | 2.753 | 72.832 | 0 | 0 | 207.991 | 207.991 | 207.991 | 235.011 | 269.031 | 276.379 | 0 | 0 | 0 | 0 | 0 | 0 | 207.99 | 207.991 | 75.26 | 23.45 | 100 | 13.24 | 0.99 | 425 | 0 | 0 | 0 | 0 | 0 | 0 | 12.286 | 7.954 | 6.781 | 0 | 0 | 0 | 2 | 3 | 0
2021-09-18 09:00 | 0 | 877.9 | 840.89 | 1 | 2.5 | 28.48 | 100 | 100 | 70.799 | 70.798 | 5.688 | 3.142 | 79.629 | 0 | 0 | 224.147 | 224.147 | 224.147 | 251.039 | 288.593 | 301.295 | 0 | 0 | 0 | 0 | 0 | 0 | 224.146 | 224.147 | 74.39 | 23.5 | 100 | 16.7 | 0.99 | 425 | 0 | 0 | 0 | 0 | 0 | 0 | 12.195 | 7.934 | 6.763 | 0 | 0 | 0 | 2 | 3 | 0
2021-09-18 10:00 | 0 | 916 | 865.25 | 1 | 1.8 | 29.53 | 100 | 100 | 72.86 | 72.859 | 6.032 | 3.307 | 82.199 | 0 | 0 | 230.676 | 230.676 | 230.676 | 257.433 | 296.953 | 314.371 | 0 | 0 | 0 | 0 | 0 | 0 | 230.675 | 230.676 | 73.38 | 23.18 | 100 | 19.16 | 0.99 | 425 | 0 | 0 | 0 | 0 | 0 | 0 | 12.099 | 7.913 | 6.746 | 0 | 0 | 0 | 2 | 3 | 0
2021-09-18 11:00 | 0 | 932.4 | 873.74 | 1 | 2.1 | 30.45 | 100 | 100 | 73.235 | 73.235 | 6.294 | 3.363 | 82.892 | 0 | 0 | 232.812 | 232.812 | 232.812 | 259.451 | 299.869 | 320 | 0 | 0 | 0 | 0 | 0 | 0 | 232.811 | 232.812 | 72.75 | 22.89 | 100 | 20.43 | 0.98 | 425 | 0 | 0 | 0 | 0 | 0 | 0 | 12.015 | 7.894 | 6.73 | 0 | 0 | 0 | 2 | 3 | 0
2021-09-18 12:00 | 0 | 931.9 | 873.52 | 1 | 2.6 | 30.73 | 100 | 100 | 73.084 | 73.083 | 6.372 | 3.362 | 82.818 | 0 | 0 | 232.799 | 232.799 | 232.799 | 259.403 | 299.792 | 319.828 | 0 | 0 | 0 | 0 | 0 | 0 | 232.798 | 232.799 | 72.79 | 22.85 | 100 | 20.39 | 0.98 | 425 | 0 | 0 | 0 | 0 | 0 | 0 | 11.99 | 7.889 | 6.725 | 0 | 0 | 0 | 2 | 2 | 0
2021-09-18 13:00 | 0 | 913.8 | 863.83 | 1 | 2.9 | 30.9 | 100 | 100 | 72.082 | 72.082 | 6.4 | 3.302 | 81.785 | 0 | 0 | 230.478 | 230.478 | 230.478 | 257.06 | 296.466 | 313.616 | 0 | 0 | 0 | 0 | 0 | 0 | 230.477 | 230.478 | 73.49 | 22.98 | 100 | 19.04 | 0.99 | 425 | 0 | 0 | 0 | 0 | 0 | 0 | 11.975 | 7.885 | 6.722 | 0 | 0 | 0 | 2 | 3 | 0
2021-09-18 14:00 | 0 | 846.3 | 811.47 | 1 | 3.4 | 30.27 | 100 | 100 | 66.551 | 66.551 | 6.1 | 2.934 | 75.585 | 0 | 0 | 215.657 | 215.657 | 215.657 | 242.32 | 278.498 | 290.45 | 0 | 0 | 0 | 0 | 0 | 0 | 215.656 | 215.657 | 74.25 | 22.91 | 100 | 16.49 | 0.99 | 425 | 0 | 0 | 0 | 0 | 0 | 0 | 12.032 | 7.898 | 6.733 | 0 | 0 | 0 | 2 | 3 | 0
2021-09-18 15:00 | 0 | 740.1 | 721.21 | 1 | 4.1 | 28.5 | 100 | 100 | 57.105 | 57.105 | 5.223 | 2.341 | 64.669 | 0 | 0 | 189.392 | 189.392 | 189.392 | 216.281 | 247.518 | 254.002 | 0 | 0 | 0 | 0 | 0 | 0 | 189.391 | 189.392 | 74.56 | 22.48 | 100 | 12.97 | 0.99 | 425 | 0 | 0 | 0 | 0 | 0 | 0 | 12.193 | 7.933 | 6.763 | 0 | 0 | 0 | 2 | 3 | 0
2021-09-18 16:00 | 0 | 501 | 495.18 | 1 | 4.5 | 26.07 | 100 | 100 | 30.976 | 30.975 | 2.234 | 1.014 | 34.223 | 0 | 0 | 109.703 | 109.703 | 109.703 | 136.906 | 169.946 | 171.943 | 0 | 0 | 0 | 0 | 0 | 0 | 109.702 | 109.703 | 63.8 | 18.01 | 100 | 8.74 | 1 | 425 | 0 | 0 | 0 | 0 | 0 | 0 | 12.416 | 7.982 | 6.805 | 0 | 0 | 0 | 2 | 2 | 0
2021-09-18 17:00 | 0 | 307.8 | 307.02 | 1 | 3.8 | 23.14 | 100 | 100 | 0 | 0 | 0 | 0.521 | 0 | 0 | 0 | 0 | 0 | 0 | 26.7 | 105.368 | 105.637 | 0 | 0 | 0 | 0 | 0 | 0 | -0.001 | 0 | 0 | 0 | 0 | 4.09 | 1 | 423.44 | 0 | 0 | 0 | 0 | -0.815 | 0 | 12.64 | 8.03 | 6.845 | 0 | 0 | 0 | 2 | 2 | 0
2021-09-18 18:00 | 0 | 0 | 0 | 0 | 3.3 | 20.04 | 100 | 100 | 0 | 0 | 0 | 0 | 0 | 0 | 0 | 0 | 0 | 0 | 0 | 0 | 0 | 0 | 0 | 0 | 0 | 0 | 0 | -0.001 | 0 | 0 | 0 | 0 | 0 | 0 | 374.45 | 0 | 0 | 0 | 0 | -25.657 | 0 | 11.329 | 7.735 | 6.594 | 0 | 0 | 0 | 2 | 2 | 0
2021-09-18 19:00 | 0 | 0 | 0 | 0 | 2.8 | 19.14 | 100 | 100 | 0 | 0 | 0 | 0 | 0 | 0 | 0 | 0 | 0 | 0 | 0 | 0 | 0 | 0 | 0 | 0 | 0 | 0 | 0 | -0.001 | 0 | 0 | 0 | 0 | 0 | 0 | 335.15 | 0 | 0 | 0 | 0 | -20.579 | 0 | 7.906 | 6.841 | 5.832 | 0 | 0 | 0 | 1 | 1 | 0
2021-09-18 20:00 | 0 | 0 | 0 | 0 | 2.5 | 18.27 | 100 | 100 | 0 | 0 | 0 | 0 | 0 | 0 | 0 | 0 | 0 | 0 | 0 | 0 | 0 | 0 | 0 | 0 | 0 | 0 | 0 | -0.001 | 0 | 0 | 0 | 0 | 0 | 0 | 302.5 | 0 | 0 | 0 | 0 | -17.102 | 0 | 5.767 | 6.119 | 5.216 | 0 | 0 | 0 | 1 | 1 | 0
2021-09-18 21:00 | 0 | 0 | 0 | 0 | 2.6 | 17.69 | 100 | 100 | 0 | 0 | 0 | 0 | 0 | 0 | 0 | 0 | 0 | 0 | 0 | 0 | 0 | 0 | 0 | 0 | 0 | 0 | 0 | -0.001 | 0 | 0 | 0 | 0 | 0 | 0 | 274.69 | 0 | 0 | 0 | 0 | -14.563 | 0 | 4.354 | 5.511 | 4.698 | 0 | 0 | 0 | 1 | 1 | 0
2021-09-18 22:00 | 0 | 0 | 0 | 0 | 2.2 | 15.68 | 100 | 100 | 0 | 0 | 0 | 0 | 0 | 0 | 0 | 0 | 0 | 0 | 0 | 0 | 0 | 0 | 0 | 0 | 0 | 0 | 0 | -0.001 | 0 | 0 | 0 | 0 | 0 | 0 | 260 | 0 | 0 | 0 | 0 | -6.519 | 0 | 3.442 | 5.019 | 4.278 | 0 | 0 | 6.22 | 1 | 1 | 0
2021-09-18 23:00 | 0 | 0 | 0 | 0 | 2.4 | 16.2 | 100 | 100 | 0 | 0 | 0 | 0 | 0 | 0 | 0 | 0 | 0 | 0 | 0 | 0 | 0 | 0 | 0 | 0 | 0 | 0 | 0 | -0.001 | 0 | 0 | 0 | 0 | 0 | 0 | 260 | 0 | 0 | 0 | 0 | 0 | 0 | 3.214 | 4.878 | 4.159 | 0 | 0 | 12.25 | 1 | 1 | 0
2021-09-19 | 0 | 0 | 0 | 0 | 2.8 | 16.66 | 100 | 100 | 0 | 0 | 0 | 0 | 0 | 0 | 0 | 0 | 0 | 0 | 0 | 0 | 0 | 0 | 0 | 0 | 0 | 0 | 0 | -0.001 | 0 | 0 | 0 | 0 | 0 | 0 | 260 | 0 | 0 | 0 | 0 | 0 | 0 | 3.2 | 4.869 | 4.151 | 0 | 0 | 12.219 | 1 | 1 | 0
2021-09-19 01:00 | 0 | 0 | 0 | 0 | 3.1 | 17.16 | 100 | 100 | 0 | 0 | 0 | 0 | 0 | 0 | 0 | 0 | 0 | 0 | 0 | 0 | 0 | 0 | 0 | 0 | 0 | 0 | 0 | -0.001 | 0 | 0 | 0 | 0 | 0 | 0 | 260 | 0 | 0 | 0 | 0 | 0 | 0 | 3.184 | 4.859 | 4.142 | 0 | 0 | 12.185 | 1 | 1 | 0
2021-09-19 02:00 | 0 | 0 | 0 | 0 | 3.1 | 17.55 | 100 | 100 | 0 | 0 | 0 | 0 | 0 | 0 | 0 | 0 | 0 | 0 | 0 | 0 | 0 | 0 | 0 | 0 | 0 | 0 | 0 | -0.001 | 0 | 0 | 0 | 0 | 0 | 0 | 260 | 0 | 0 | 0 | 0 | 0 | 0 | 3.172 | 4.851 | 4.135 | 0 | 0 | 12.159 | 1 | 1 | 0
2021-09-19 03:00 | 0 | 0 | 0 | 0 | 2.9 | 17.81 | 100 | 100 | 0 | 0 | 0 | 0 | 0 | 0 | 0 | 0 | 0 | 0 | 0 | 0 | 0 | 0 | 0 | 0 | 0 | 0 | 0 | -0.001 | 0 | 0 | 0 | 0 | 0 | 0 | 260 | 0 | 0 | 0 | 0 | 0 | 0 | 3.164 | 4.846 | 4.131 | 0 | 0 | 12.141 | 1 | 1 | 0
2021-09-19 04:00 | 0 | 0 | 0 | 0 | 2.9 | 18.3 | 100 | 100 | 0 | 0 | 0 | 0 | 0 | 0 | 0 | 0 | 0 | 0 | 0 | 0 | 0 | 0 | 0 | 0 | 0 | 0 | 0 | -0.001 | 0 | 0 | 0 | 0 | 0 | 0 | 260 | 0 | 0 | 0 | 0 | 0 | 0 | 3.149 | 4.836 | 4.123 | 0 | 0 | 12.108 | 1 | 1 | 0
2021-09-19 05:00 | 0 | 0 | 0 | 1 | 2.1 | 18.42 | 100 | 100 | 0 | 0 | 0 | 0 | 0 | 0 | 0 | 0 | 0 | 0 | 0 | 0 | 0 | 0 | 0 | 0 | 0 | 0 | 0 | -0.001 | 0 | 0 | 0 | 0 | 1.73 | 1 | 260 | 0 | 0 | 0 | 0 | 0 | 0 | 3.146 | 4.834 | 4.121 | 0 | 0 | 12.1 | 1 | 1 | 0
2021-09-19 06:00 | 0 | 416.4 | 415.33 | 1 | 2.3 | 19.69 | 100 | 100 | 0 | 0 | 0 | 0.521 | 0 | 0 | 0 | 0 | 0 | 0 | 40.198 | 142.541 | 142.908 | 0 | 0 | 0 | 0 | 0 | 0 | -0.001 | 0 | 0 | 0 | 0 | 4.11 | 1 | 311.48 | 0 | 0 | 0 | 0 | 26.961 | 0 | 3.687 | 5.155 | 4.395 | 0 | 0 | 0 | 2 | 2 | 0
2021-09-19 07:00 | 0 | 666.3 | 658.6 | 1 | 2 | 20.86 | 100 | 100 | 30.19 | 30.19 | 1.305 | 0.953 | 32.449 | 0 | 0 | 104.65 | 104.65 | 104.65 | 188.382 | 226.031 | 228.674 | 0 | 0 | 0 | 0 | 0 | 0 | 104.649 | 104.65 | 45.76 | 13.2 | 100 | 8.72 | 1 | 425 | 0 | 0 | 0 | 0 | 59.447 | 0 | 10.468 | 7.459 | 6.358 | 0 | 0 | 0 | 2 | 2 | 0
2021-09-19 08:00 | 0 | 808.2 | 787.83 | 1 | 2.7 | 24.88 | 100 | 100 | 66.345 | 66.344 | 4.595 | 2.775 | 73.714 | 0 | 0 | 208.925 | 208.925 | 208.925 | 236.283 | 270.384 | 277.374 | 0 | 0 | 0 | 0 | 0 | 0 | 208.924 | 208.925 | 75.32 | 23.92 | 100 | 12.89 | 0.99 | 425 | 0 | 0 | 0 | 0 | 0 | 0 | 12.527 | 8.006 | 6.825 | 0 | 0 | 0 | 2 | 3 | 0
2021-09-19 09:00 | 0 | 876.7 | 841.31 | 1 | 3.4 | 28.05 | 100 | 100 | 71.08 | 71.08 | 5.579 | 3.147 | 79.806 | 0 | 0 | 224.332 | 224.332 | 224.332 | 251.279 | 288.738 | 300.883 | 0 | 0 | 0 | 0 | 0 | 0 | 224.331 | 224.332 | 74.56 | 23.62 | 100 | 16.34 | 0.99 | 425 | 0 | 0 | 0 | 0 | 0 | 0 | 12.234 | 7.942 | 6.771 | 0 | 0 | 0 | 2 | 3 | 0
2021-09-19 10:00 | 0 | 912.6 | 863.97 | 1 | 2.8 | 29.91 | 100 | 100 | 72.585 | 72.585 | 6.138 | 3.303 | 82.025 | 0 | 0 | 230.485 | 230.485 | 230.485 | 257.193 | 296.513 | 313.204 | 0 | 0 | 0 | 0 | 0 | 0 | 230.484 | 230.485 | 73.59 | 23.17 | 100 | 18.79 | 0.99 | 425 | 0 | 0 | 0 | 0 | 0 | 0 | 12.064 | 7.905 | 6.739 | 0 | 0 | 0 | 2 | 3 | 0
2021-09-19 11:00 | 0 | 910.7 | 855.51 | 1 | 2.5 | 31.41 | 100 | 100 | 70.715 | 70.715 | 6.522 | 3.231 | 80.468 | 0 | 0 | 227.676 | 227.676 | 227.676 | 254.193 | 293.613 | 312.552 | 0 | 0 | 0 | 0 | 0 | 0 | 227.675 | 227.676 | 72.84 | 22.63 | 100 | 20.05 | 0.98 | 425 | 0 | 0 | 0 | 0 | 0 | 0 | 11.929 | 7.875 | 6.713 | 0 | 0 | 0 | 2 | 3 | 0
2021-09-19 12:00 | 0 | 934.9 | 878.53 | 1 | 1.8 | 32.01 | 100 | 100 | 73.098 | 73.098 | 6.761 | 3.409 | 83.269 | 0 | 0 | 234.612 | 234.612 | 234.612 | 261.053 | 301.513 | 320.858 | 0 | 0 | 0 | 0 | 0 | 0 | 234.611 | 234.612 | 73.12 | 22.78 | 100 | 20 | 0.98 | 425 | 0 | 0 | 0 | 0 | 0 | 0 | 11.875 | 7.863 | 6.703 | 0 | 0 | 0 | 2 | 3 | 0
2021-09-19 13:00 | 0 | 893.3 | 846.44 | 1 | 1.6 | 32.48 | 100 | 100 | 69.368 | 69.368 | 6.809 | 3.18 | 79.357 | 0 | 0 | 225.649 | 225.649 | 225.649 | 252.031 | 290.499 | 306.581 | 0 | 0 | 0 | 0 | 0 | 0 | 225.648 | 225.649 | 73.6 | 22.63 | 100 | 18.64 | 0.99 | 425 | 0 | 0 | 0 | 0 | 0 | 0 | 11.833 | 7.854 | 6.695 | 0 | 0 | 0 | 2 | 3 | 0
2021-09-19 14:00 | 0 | 773.2 | 742.89 | 1 | 1.9 | 32.24 | 100 | 100 | 57.681 | 57.68 | 6.489 | 2.473 | 66.643 | 0 | 0 | 195.54 | 195.54 | 195.54 | 221.952 | 254.959 | 265.362 | 0 | 0 | 0 | 0 | 0 | 0 | 195.539 | 195.54 | 73.69 | 21.74 | 100 | 16.1 | 0.99 | 425 | 0 | 0 | 0 | 0 | 0 | 0 | 11.854 | 7.859 | 6.699 | 0 | 0 | 0 | 2 | 3 | 0
2021-09-19 15:00 | 0 | 563.6 | 550.08 | 1 | 2.5 | 29.19 | 100 | 100 | 38.423 | 38.423 | 4.607 | 1.408 | 44.438 | 0 | 0 | 138.23 | 138.23 | 138.23 | 165.03 | 188.786 | 193.428 | 0 | 0 | 0 | 0 | 0 | 0 | 138.229 | 138.23 | 71.46 | 19.86 | 100 | 12.58 | 0.99 | 425 | 0 | 0 | 0 | 0 | 0 | 0 | 12.13 | 7.92 | 6.751 | 0 | 0 | 0 | 2 | 3 | 0
2021-09-19 16:00 | 0 | 409.1 | 404.77 | 1 | 3.5 | 26.15 | 100 | 100 | 22.784 | 22.784 | 2.003 | 0.745 | 25.532 | 0 | 0 | 84.909 | 84.909 | 84.909 | 112.102 | 138.916 | 140.403 | 0 | 0 | 0 | 0 | 0 | 0 | 84.908 | 84.909 | 60.48 | 16.23 | 100 | 8.35 | 1 | 425 | 0 | 0 | 0 | 0 | 0 | 0 | 12.409 | 7.98 | 6.803 | 0 | 0 | 0 | 2 | 2 | 0
2021-09-19 17:00 | 0 | 244.6 | 244.09 | 1 | 3.7 | 23.04 | 100 | 100 | 0 | 0 | 0 | 0.521 | 0 | 0 | 0 | 0 | 0 | 0 | 21.357 | 83.773 | 83.947 | 0 | 0 | 0 | 0 | 0 | 0 | -0.001 | 0 | 0 | 0 | 0 | 3.69 | 1 | 414.02 | 0 | 0 | 0 | 0 | -5.75 | 0 | 12.348 | 7.967 | 6.792 | 0 | 0 | 0 | 2 | 2 | 0
2021-09-19 18:00 | 0 | 0 | 0 | 0 | 3.4 | 21.35 | 100 | 100 | 0 | 0 | 0 | 0 | 0 | 0 | 0 | 0 | 0 | 0 | 0 | 0 | 0 | 0 | 0 | 0 | 0 | 0 | 0 | -0.001 | 0 | 0 | 0 | 0 | 0 | 0 | 367.33 | 0 | 0 | 0 | 0 | -24.451 | 0 | 10.49 | 7.536 | 6.425 | 0 | 0 | 0 | 2 | 2 | 0
2021-09-19 19:00 | 0 | 0 | 0 | 0 | 2.7 | 20.04 | 100 | 100 | 0 | 0 | 0 | 0 | 0 | 0 | 0 | 0 | 0 | 0 | 0 | 0 | 0 | 0 | 0 | 0 | 0 | 0 | 0 | -0.001 | 0 | 0 | 0 | 0 | 0 | 0 | 329.5 | 0 | 0 | 0 | 0 | -19.812 | 0 | 7.417 | 6.691 | 5.704 | 0 | 0 | 0 | 1 | 1 | 0
2021-09-19 20:00 | 0 | 0 | 0 | 0 | 2.4 | 18.41 | 100 | 100 | 0 | 0 | 0 | 0 | 0 | 0 | 0 | 0 | 0 | 0 | 0 | 0 | 0 | 0 | 0 | 0 | 0 | 0 | 0 | -0.001 | 0 | 0 | 0 | 0 | 0 | 0 | 297.76 | 0 | 0 | 0 | 0 | -16.62 | 0 | 5.487 | 6.009 | 5.123 | 0 | 0 | 0 | 1 | 1 | 0
2021-09-19 21:00 | 0 | 0 | 0 | 0 | 1.8 | 18.25 | 100 | 100 | 0 | 0 | 0 | 0 | 0 | 0 | 0 | 0 | 0 | 0 | 0 | 0 | 0 | 0 | 0 | 0 | 0 | 0 | 0 | -0.001 | 0 | 0 | 0 | 0 | 0 | 0 | 270.7 | 0 | 0 | 0 | 0 | -14.173 | 0 | 4.151 | 5.41 | 4.612 | 0 | 0 | 0 | 1 | 1 | 0
2021-09-19 22:00 | 0 | 0 | 0 | 0 | 1.4 | 16.85 | 100 | 100 | 0 | 0 | 0 | 0 | 0 | 0 | 0 | 0 | 0 | 0 | 0 | 0 | 0 | 0 | 0 | 0 | 0 | 0 | 0 | -0.001 | 0 | 0 | 0 | 0 | 0 | 0 | 260 | 0 | 0 | 0 | 0 | -2.994 | 0 | 3.304 | 4.934 | 4.206 | 0 | 0 | 9.449 | 1 | 1 | 0
2021-09-19 23:00 | 0 | 0 | 0 | 0 | 1.7 | 17.22 | 100 | 100 | 0 | 0 | 0 | 0 | 0 | 0 | 0 | 0 | 0 | 0 | 0 | 0 | 0 | 0 | 0 | 0 | 0 | 0 | 0 | -0.001 | 0 | 0 | 0 | 0 | 0 | 0 | 260 | 0 | 0 | 0 | 0 | 0 | 0 | 3.182 | 4.858 | 4.141 | 0 | 0 | 12.181 | 1 | 1 | 0
2021-09-20 | 0 | 0 | 0 | 0 | 2 | 17.64 | 100 | 100 | 0 | 0 | 0 | 0 | 0 | 0 | 0 | 0 | 0 | 0 | 0 | 0 | 0 | 0 | 0 | 0 | 0 | 0 | 0 | -0.001 | 0 | 0 | 0 | 0 | 0 | 0 | 260 | 0 | 0 | 0 | 0 | 0 | 0 | 3.169 | 4.849 | 4.134 | 0 | 0 | 12.153 | 1 | 1 | 0
2021-09-20 01:00 | 0 | 0 | 0 | 0 | 2.2 | 17.96 | 100 | 100 | 0 | 0 | 0 | 0 | 0 | 0 | 0 | 0 | 0 | 0 | 0 | 0 | 0 | 0 | 0 | 0 | 0 | 0 | 0 | -0.001 | 0 | 0 | 0 | 0 | 0 | 0 | 260 | 0 | 0 | 0 | 0 | 0 | 0 | 3.16 | 4.843 | 4.128 | 0 | 0 | 12.131 | 1 | 1 | 0
2021-09-20 02:00 | 0 | 0 | 0 | 0 | 2.4 | 17.96 | 100 | 100 | 0 | 0 | 0 | 0 | 0 | 0 | 0 | 0 | 0 | 0 | 0 | 0 | 0 | 0 | 0 | 0 | 0 | 0 | 0 | -0.001 | 0 | 0 | 0 | 0 | 0 | 0 | 260 | 0 | 0 | 0 | 0 | 0 | 0 | 3.16 | 4.843 | 4.128 | 0 | 0 | 12.131 | 1 | 1 | 0
2021-09-20 03:00 | 0 | 0 | 0 | 0 | 2.6 | 16.91 | 100 | 100 | 0 | 0 | 0 | 0 | 0 | 0 | 0 | 0 | 0 | 0 | 0 | 0 | 0 | 0 | 0 | 0 | 0 | 0 | 0 | -0.001 | 0 | 0 | 0 | 0 | 0 | 0 | 260 | 0 | 0 | 0 | 0 | 0 | 0 | 3.192 | 4.864 | 4.146 | 0 | 0 | 12.202 | 1 | 1 | 0
2021-09-20 04:00 | 0 | 0 | 0 | 0 | 2.5 | 15.97 | 100 | 100 | 0 | 0 | 0 | 0 | 0 | 0 | 0 | 0 | 0 | 0 | 0 | 0 | 0 | 0 | 0 | 0 | 0 | 0 | 0 | -0.001 | 0 | 0 | 0 | 0 | 0 | 0 | 260 | 0 | 0 | 0 | 0 | 0 | 0 | 3.221 | 4.883 | 4.162 | 0 | 0 | 12.266 | 1 | 1 | 0
2021-09-20 05:00 | 0 | 0 | 0 | 1 | 2.4 | 15.76 | 100 | 100 | 0 | 0 | 0 | 0 | 0 | 0 | 0 | 0 | 0 | 0 | 0 | 0 | 0 | 0 | 0 | 0 | 0 | 0 | 0 | -0.001 | 0 | 0 | 0 | 0 | 1.39 | 1 | 260 | 0 | 0 | 0 | 0 | 0 | 0 | 3.228 | 4.887 | 4.166 | 0 | 0 | 12.28 | 1 | 1 | 0
2021-09-20 06:00 | 0 | 405.2 | 404.32 | 1 | 1.9 | 18.19 | 100 | 100 | 0 | 0 | 0 | 0.521 | 0 | 0 | 0 | 0 | 0 | 0 | 40.268 | 138.764 | 139.065 | 0 | 0 | 0 | 0 | 0 | 0 | -0.001 | 0 | 0 | 0 | 0 | 3.77 | 1 | 311.41 | 0 | 0 | 0 | 0 | 26.924 | 0 | 3.739 | 5.185 | 4.42 | 0 | 0 | 0 | 2 | 2 | 0
2021-09-20 07:00 | 0 | 617.5 | 610.91 | 1 | 1.8 | 20.81 | 100 | 100 | 26.43 | 26.429 | 1.015 | 0.823 | 28.267 | 0 | 0 | 92.786 | 92.786 | 92.786 | 176.364 | 209.666 | 211.926 | 0 | 0 | 0 | 0 | 0 | 0 | 92.785 | 92.786 | 43.78 | 12.47 | 100 | 8.38 | 1 | 425 | 0 | 0 | 0 | 0 | 59.485 | 0 | 10.342 | 7.423 | 6.328 | 0 | 0 | 0 | 2 | 2 | 0
2021-09-20 08:00 | 0 | 713.7 | 696.68 | 1 | 2.4 | 25.14 | 100 | 100 | 55.916 | 55.916 | 3.803 | 2.182 | 61.902 | 0 | 0 | 181.698 | 181.698 | 181.698 | 209.021 | 239.099 | 244.942 | 0 | 0 | 0 | 0 | 0 | 0 | 181.697 | 181.698 | 74.18 | 22.83 | 100 | 12.54 | 0.99 | 425 | 0 | 0 | 0 | 0 | 0 | 0 | 12.503 | 8.001 | 6.82 | 0 | 0 | 0 | 2 | 2 | 0
2021-09-20 09:00 | 0 | 785.7 | 755.36 | 1 | 2.9 | 26.79 | 100 | 100 | 61.319 | 61.319 | 5.01 | 2.541 | 68.869 | 0 | 0 | 198.607 | 198.607 | 198.607 | 225.717 | 259.241 | 269.652 | 0 | 0 | 0 | 0 | 0 | 0 | 198.606 | 198.607 | 73.65 | 22.74 | 100 | 15.97 | 0.99 | 425 | 0 | 0 | 0 | 0 | 0 | 0 | 12.35 | 7.968 | 6.792 | 0 | 0 | 0 | 2 | 3 | 0
2021-09-20 10:00 | 0 | 774.2 | 734.55 | 1 | 2.7 | 28.94 | 100 | 100 | 57.82 | 57.82 | 5.457 | 2.396 | 65.673 | 0 | 0 | 191.952 | 191.952 | 191.952 | 218.785 | 252.097 | 265.705 | 0 | 0 | 0 | 0 | 0 | 0 | 191.951 | 191.952 | 72.24 | 21.76 | 100 | 18.42 | 0.99 | 425 | 0 | 0 | 0 | 0 | 0 | 0 | 12.152 | 7.925 | 6.756 | 0 | 0 | 0 | 2 | 3 | 0
2021-09-20 11:00 | 0 | 821.8 | 773.87 | 1 | 2.7 | 29.26 | 100 | 100 | 62.091 | 62.091 | 5.727 | 2.645 | 70.463 | 0 | 0 | 203.28 | 203.28 | 203.28 | 230.072 | 265.592 | 282.042 | 0 | 0 | 0 | 0 | 0 | 0 | 203.279 | 203.28 | 72.07 | 22.01 | 100 | 19.66 | 0.99 | 425 | 0 | 0 | 0 | 0 | 0 | 0 | 12.123 | 7.918 | 6.75 | 0 | 0 | 0 | 2 | 3 | 0
2021-09-20 12:00 | 0 | 911.3 | 858.47 | 1 | 2.7 | 29.6 | 100 | 100 | 71.953 | 71.952 | 6.041 | 3.252 | 81.245 | 0 | 0 | 228.496 | 228.496 | 228.496 | 255.245 | 294.625 | 312.758 | 0 | 0 | 0 | 0 | 0 | 0 | 228.495 | 228.496 | 73.06 | 23.01 | 100 | 19.61 | 0.99 | 425 | 0 | 0 | 0 | 0 | 0 | 0 | 12.092 | 7.911 | 6.744 | 0 | 0 | 0 | 2 | 3 | 0
2021-09-20 13:00 | 0 | 906.2 | 860.65 | 1 | 2.9 | 29.63 | 100 | 100 | 72.398 | 72.398 | 6.059 | 3.281 | 81.738 | 0 | 0 | 229.661 | 229.661 | 229.661 | 256.405 | 295.374 | 311.008 | 0 | 0 | 0 | 0 | 0 | 0 | 229.66 | 229.661 | 73.84 | 23.28 | 100 | 18.24 | 0.99 | 425 | 0 | 0 | 0 | 0 | 0 | 0 | 12.09 | 7.911 | 6.744 | 0 | 0 | 0 | 2 | 3 | 0
2021-09-20 14:00 | 0 | 863.5 | 831.29 | 1 | 3.1 | 29.73 | 100 | 100 | 69.22 | 69.22 | 6.017 | 3.083 | 78.32 | 0 | 0 | 221.761 | 221.761 | 221.761 | 248.493 | 285.298 | 296.353 | 0 | 0 | 0 | 0 | 0 | 0 | 221.76 | 221.761 | 74.83 | 23.36 | 100 | 15.7 | 0.99 | 425 | 0 | 0 | 0 | 0 | 0 | 0 | 12.081 | 7.909 | 6.742 | 0 | 0 | 0 | 2 | 3 | 0
2021-09-20 15:00 | 0 | 783.7 | 766.06 | 1 | 3.7 | 29.82 | 100 | 100 | 61.811 | 61.811 | 5.875 | 2.643 | 70.329 | 0 | 0 | 203.203 | 203.203 | 203.203 | 229.923 | 262.911 | 268.966 | 0 | 0 | 0 | 0 | 0 | 0 | 203.202 | 203.203 | 75.55 | 22.98 | 100 | 12.18 | 0.99 | 425 | 0 | 0 | 0 | 0 | 0 | 0 | 12.072 | 7.907 | 6.741 | 0 | 0 | 0 | 2 | 3 | 0
2021-09-20 16:00 | 0 | 638.4 | 632.27 | 1 | 4.5 | 28.55 | 100 | 100 | 42.558 | 42.557 | 4.192 | 1.572 | 48.322 | 0 | 0 | 148.528 | 148.528 | 148.528 | 175.411 | 216.993 | 219.099 | 0 | 0 | 0 | 0 | 0 | 0 | 148.527 | 148.528 | 67.79 | 19.42 | 100 | 7.95 | 1 | 425 | 0 | 0 | 0 | 0 | 0 | 0 | 12.188 | 7.932 | 6.762 | 0 | 0 | 0 | 2 | 3 | 0
2021-09-20 17:00 | 0 | 387.7 | 387.06 | 1 | 3.9 | 26.85 | 100 | 100 | 0 | 0 | 0 | 0.521 | 0 | 6.97 | 0 | 6.97 | 6.97 | 6.97 | 34.072 | 132.839 | 133.059 | 0 | 0 | 0 | 0 | 0 | 0 | -0.001 | 0 | 5.24 | 0 | 0 | 3.3 | 1 | 425 | 0 | 0 | 0 | 0 | 0 | 0 | 12.344 | 7.966 | 6.791 | 0 | 0 | 0 | 2 | 2 | 0
2021-09-20 18:00 | 0 | 0 | 0 | 0 | 3.4 | 20.01 | 100 | 100 | 0 | 0 | 0 | 0 | 0 | 0 | 0 | 0 | 0 | 0 | 0 | 0 | 0 | 0 | 0 | 0 | 0 | 0 | 0 | -0.001 | 0 | 0 | 0 | 0 | 0 | 0 | 375.66 | 0 | 0 | 0 | 0 | -25.839 | 0 | 11.457 | 7.764 | 6.619 | 0 | 0 | 0 | 2 | 2 | 0
2021-09-20 19:00 | 0 | 0 | 0 | 0 | 3.1 | 18.88 | 100 | 100 | 0 | 0 | 0 | 0 | 0 | 0 | 0 | 0 | 0 | 0 | 0 | 0 | 0 | 0 | 0 | 0 | 0 | 0 | 0 | -0.001 | 0 | 0 | 0 | 0 | 0 | 0 | 336.09 | 0 | 0 | 0 | 0 | -20.722 | 0 | 7.998 | 6.869 | 5.855 | 0 | 0 | 0 | 1 | 1 | 0
2021-09-20 20:00 | 0 | 0 | 0 | 0 | 2.8 | 18.12 | 100 | 100 | 0 | 0 | 0 | 0 | 0 | 0 | 0 | 0 | 0 | 0 | 0 | 0 | 0 | 0 | 0 | 0 | 0 | 0 | 0 | -0.001 | 0 | 0 | 0 | 0 | 0 | 0 | 303.26 | 0 | 0 | 0 | 0 | -17.194 | 0 | 5.82 | 6.139 | 5.234 | 0 | 0 | 0 | 1 | 1 | 0
2021-09-20 21:00 | 0 | 0 | 0 | 0 | 2.9 | 18.02 | 100 | 100 | 0 | 0 | 0 | 0 | 0 | 0 | 0 | 0 | 0 | 0 | 0 | 0 | 0 | 0 | 0 | 0 | 0 | 0 | 0 | -0.001 | 0 | 0 | 0 | 0 | 0 | 0 | 275.39 | 0 | 0 | 0 | 0 | -14.595 | 0 | 4.371 | 5.519 | 4.705 | 0 | 0 | 0 | 1 | 1 | 0
2021-09-20 22:00 | 0 | 0 | 0 | 0 | 2.8 | 17.06 | 100 | 100 | 0 | 0 | 0 | 0 | 0 | 0 | 0 | 0 | 0 | 0 | 0 | 0 | 0 | 0 | 0 | 0 | 0 | 0 | 0 | -0.001 | 0 | 0 | 0 | 0 | 0 | 0 | 260 | 0 | 0 | 0 | 0 | -6.496 | 0 | 3.421 | 5.006 | 4.267 | 0 | 0 | 6.198 | 1 | 1 | 0
2021-09-20 23:00 | 0 | 0 | 0 | 0 | 2.6 | 17.28 | 100 | 100 | 0 | 0 | 0 | 0 | 0 | 0 | 0 | 0 | 0 | 0 | 0 | 0 | 0 | 0 | 0 | 0 | 0 | 0 | 0 | -0.001 | 0 | 0 | 0 | 0 | 0 | 0 | 260 | 0 | 0 | 0 | 0 | 0 | 0 | 3.18 | 4.856 | 4.14 | 0 | 0 | 12.177 | 1 | 1 | 0
2021-09-21 | 0 | 0 | 0 | 0 | 2.6 | 17.36 | 100 | 100 | 0 | 0 | 0 | 0 | 0 | 0 | 0 | 0 | 0 | 0 | 0 | 0 | 0 | 0 | 0 | 0 | 0 | 0 | 0 | -0.001 | 0 | 0 | 0 | 0 | 0 | 0 | 260 | 0 | 0 | 0 | 0 | 0 | 0 | 3.178 | 4.855 | 4.139 | 0 | 0 | 12.172 | 1 | 1 | 0
2021-09-21 01:00 | 0 | 0 | 0 | 0 | 2.5 | 17.44 | 100 | 100 | 0 | 0 | 0 | 0 | 0 | 0 | 0 | 0 | 0 | 0 | 0 | 0 | 0 | 0 | 0 | 0 | 0 | 0 | 0 | -0.001 | 0 | 0 | 0 | 0 | 0 | 0 | 260 | 0 | 0 | 0 | 0 | 0 | 0 | 3.176 | 4.853 | 4.137 | 0 | 0 | 12.166 | 1 | 1 | 0
2021-09-21 02:00 | 0 | 0 | 0 | 0 | 2.4 | 17.49 | 100 | 100 | 0 | 0 | 0 | 0 | 0 | 0 | 0 | 0 | 0 | 0 | 0 | 0 | 0 | 0 | 0 | 0 | 0 | 0 | 0 | -0.001 | 0 | 0 | 0 | 0 | 0 | 0 | 260 | 0 | 0 | 0 | 0 | 0 | 0 | 3.174 | 4.852 | 4.137 | 0 | 0 | 12.163 | 1 | 1 | 0
2021-09-21 03:00 | 0 | 0 | 0 | 0 | 2.4 | 16.47 | 100 | 100 | 0 | 0 | 0 | 0 | 0 | 0 | 0 | 0 | 0 | 0 | 0 | 0 | 0 | 0 | 0 | 0 | 0 | 0 | 0 | -0.001 | 0 | 0 | 0 | 0 | 0 | 0 | 260 | 0 | 0 | 0 | 0 | 0 | 0 | 3.205 | 4.873 | 4.154 | 0 | 0 | 12.232 | 1 | 1 | 0
2021-09-21 04:00 | 0 | 0 | 0 | 0 | 2.3 | 16.72 | 100 | 100 | 0 | 0 | 0 | 0 | 0 | 0 | 0 | 0 | 0 | 0 | 0 | 0 | 0 | 0 | 0 | 0 | 0 | 0 | 0 | -0.001 | 0 | 0 | 0 | 0 | 0 | 0 | 260 | 0 | 0 | 0 | 0 | 0 | 0 | 3.198 | 4.868 | 4.15 | 0 | 0 | 12.215 | 1 | 1 | 0
2021-09-21 05:00 | 0 | 0 | 0 | 1 | 2 | 16.74 | 100 | 100 | 0 | 0 | 0 | 0 | 0 | 0 | 0 | 0 | 0 | 0 | 0 | 0 | 0 | 0 | 0 | 0 | 0 | 0 | 0 | -0.001 | 0 | 0 | 0 | 0 | 1.05 | 1 | 260 | 0 | 0 | 0 | 0 | 0 | 0 | 3.197 | 4.867 | 4.149 | 0 | 0 | 12.214 | 1 | 1 | 0
2021-09-21 06:00 | 0 | 419.7 | 418.95 | 1 | 2 | 21.43 | 100 | 100 | 0 | 0 | 0 | 0.521 | 0 | 0 | 0 | 0 | 0 | 0 | 42.9 | 143.783 | 144.041 | 0 | 0 | 0 | 0 | 0 | 0 | -0.001 | 0 | 0 | 0 | 0 | 3.43 | 1 | 316.64 | 0 | 0 | 0 | 0 | 29.661 | 0 | 3.69 | 5.155 | 4.395 | 0 | 0 | 0 | 2 | 2 | 0
2021-09-21 07:00 | 0 | 642.7 | 636.4 | 1 | 1.9 | 23.75 | 100 | 100 | 30.009 | 30.009 | 1.437 | 0.951 | 32.398 | 0 | 0 | 104.496 | 104.496 | 104.496 | 185.404 | 218.411 | 220.575 | 0 | 0 | 0 | 0 | 0 | 0 | 104.495 | 104.496 | 47.37 | 13.6 | 100 | 8.03 | 1 | 425 | 0 | 0 | 0 | 0 | 56.748 | 0 | 10.373 | 7.443 | 6.345 | 0 | 0 | 0 | 2 | 2 | 0
2021-09-21 08:00 | 0 | 684.7 | 669.27 | 1 | 2.4 | 27.45 | 100 | 100 | 52.062 | 52.061 | 4.23 | 2.027 | 58.319 | 0 | 0 | 173.847 | 173.847 | 173.847 | 200.871 | 229.693 | 234.989 | 0 | 0 | 0 | 0 | 0 | 0 | 173.846 | 173.847 | 73.98 | 22.15 | 100 | 12.19 | 0.99 | 425 | 0 | 0 | 0 | 0 | 0 | 0 | 12.289 | 7.954 | 6.781 | 0 | 0 | 0 | 2 | 2 | 0
2021-09-21 09:00 | 0 | 820.7 | 790.43 | 1 | 2.2 | 28.73 | 100 | 100 | 64.818 | 64.818 | 5.617 | 2.787 | 73.222 | 0 | 0 | 209.446 | 209.446 | 209.446 | 236.305 | 271.275 | 281.664 | 0 | 0 | 0 | 0 | 0 | 0 | 209.445 | 209.446 | 74.36 | 23.01 | 100 | 15.61 | 0.99 | 425 | 0 | 0 | 0 | 0 | 0 | 0 | 12.172 | 7.929 | 6.759 | 0 | 0 | 0 | 2 | 3 | 0
2021-09-21 10:00 | 0 | 910.8 | 866.01 | 1 | 1.8 | 30 | 100 | 100 | 72.906 | 72.906 | 6.157 | 3.326 | 82.389 | 0 | 0 | 231.38 | 231.38 | 231.38 | 258.077 | 297.216 | 312.587 | 0 | 0 | 0 | 0 | 0 | 0 | 231.379 | 231.38 | 74.02 | 23.32 | 100 | 18.04 | 0.99 | 425 | 0 | 0 | 0 | 0 | 0 | 0 | 12.056 | 7.903 | 6.738 | 0 | 0 | 0 | 2 | 3 | 0
2021-09-21 11:00 | 0 | 932.2 | 879.92 | 1 | 2 | 30.69 | 100 | 100 | 73.998 | 73.998 | 6.402 | 3.423 | 83.824 | 0 | 0 | 235.143 | 235.143 | 235.143 | 261.751 | 301.987 | 319.931 | 0 | 0 | 0 | 0 | 0 | 0 | 235.142 | 235.143 | 73.5 | 23.13 | 100 | 19.28 | 0.99 | 425 | 0 | 0 | 0 | 0 | 0 | 0 | 11.994 | 7.89 | 6.726 | 0 | 0 | 0 | 2 | 3 | 0
2021-09-21 12:00 | 0 | 933.4 | 881.41 | 1 | 2.5 | 31.63 | 100 | 100 | 73.728 | 73.728 | 6.668 | 3.439 | 83.835 | 0 | 0 | 235.732 | 235.732 | 235.732 | 262.221 | 302.499 | 320.343 | 0 | 0 | 0 | 0 | 0 | 0 | 235.731 | 235.732 | 73.59 | 23.02 | 100 | 19.21 | 0.99 | 425 | 0 | 0 | 0 | 0 | 0 | 0 | 11.909 | 7.871 | 6.71 | 0 | 0 | 0 | 2 | 3 | 0
2021-09-21 13:00 | 0 | 792.1 | 753.98 | 1 | 3.7 | 31.39 | 100 | 100 | 59.144 | 59.144 | 6.253 | 2.532 | 67.929 | 0 | 0 | 198.231 | 198.231 | 198.231 | 224.751 | 258.766 | 271.849 | 0 | 0 | 0 | 0 | 0 | 0 | 198.23 | 198.231 | 72.92 | 21.76 | 100 | 17.85 | 0.99 | 425 | 0 | 0 | 0 | 0 | 0 | 0 | 11.93 | 7.876 | 6.714 | 0 | 0 | 0 | 2 | 3 | 0
2021-09-21 14:00 | 0 | 679.9 | 655.8 | 1 | 4.7 | 30.41 | 100 | 100 | 49.069 | 49.069 | 5.235 | 1.943 | 56.248 | 0 | 0 | 169.49 | 169.49 | 169.49 | 196.134 | 225.07 | 233.342 | 0 | 0 | 0 | 0 | 0 | 0 | 169.489 | 169.49 | 72.64 | 21.03 | 100 | 15.3 | 0.99 | 425 | 0 | 0 | 0 | 0 | 0 | 0 | 12.019 | 7.895 | 6.731 | 0 | 0 | 0 | 2 | 3 | 0
2021-09-21 15:00 | 0 | 735.4 | 719.91 | 1 | 5.4 | 29.52 | 100 | 100 | 56.641 | 56.641 | 5.535 | 2.342 | 64.518 | 0 | 0 | 189.399 | 189.399 | 189.399 | 216.157 | 247.072 | 252.389 | 0 | 0 | 0 | 0 | 0 | 0 | 189.398 | 189.399 | 75.04 | 22.44 | 100 | 11.78 | 0.99 | 425 | 0 | 0 | 0 | 0 | 0 | 0 | 12.1 | 7.913 | 6.746 | 0 | 0 | 0 | 2 | 2 | 0
2021-09-21 16:00 | 0 | 576.5 | 571.5 | 1 | 5.8 | 27.91 | 100 | 100 | 36.928 | 36.928 | 3.939 | 1.312 | 42.179 | 0 | 0 | 131.861 | 131.861 | 131.861 | 158.826 | 196.138 | 197.855 | 0 | 0 | 0 | 0 | 0 | 0 | 131.86 | 131.861 | 66.65 | 18.66 | 100 | 7.55 | 1 | 425 | 0 | 0 | 0 | 0 | 0 | 0 | 12.247 | 7.945 | 6.773 | 0 | 0 | 0 | 2 | 2 | 0
2021-09-21 17:00 | 0 | 395.5 | 394.99 | 1 | 4.5 | 26.32 | 100 | 100 | 0 | 0 | 0 | 0.521 | 0 | 7.811 | 0 | 7.811 | 7.811 | 7.811 | 34.982 | 135.562 | 135.736 | 0 | 0 | 0 | 0 | 0 | 0 | -0.001 | 0 | 5.75 | 0 | 0 | 2.9 | 1 | 425 | 0 | 0 | 0 | 0 | 0 | 0 | 12.393 | 7.977 | 6.8 | 0 | 0 | 0 | 2 | 2 | 0
2021-09-21 18:00 | 0 | 0 | 0 | 0 | 3.6 | 19.98 | 100 | 100 | 0 | 0 | 0 | 0 | 0 | 0 | 0 | 0 | 0 | 0 | 0 | 0 | 0 | 0 | 0 | 0 | 0 | 0 | 0 | -0.001 | 0 | 0 | 0 | 0 | 0 | 0 | 375.65 | 0 | 0 | 0 | 0 | -25.843 | 0 | 11.459 | 7.765 | 6.619 | 0 | 0 | 0 | 2 | 2 | 0
2021-09-21 19:00 | 0 | 0 | 0 | 0 | 3.2 | 19.23 | 100 | 100 | 0 | 0 | 0 | 0 | 0 | 0 | 0 | 0 | 0 | 0 | 0 | 0 | 0 | 0 | 0 | 0 | 0 | 0 | 0 | -0.001 | 0 | 0 | 0 | 0 | 0 | 0 | 336.15 | 0 | 0 | 0 | 0 | -20.688 | 0 | 7.976 | 6.862 | 5.85 | 0 | 0 | 0 | 1 | 1 | 0
2021-09-21 20:00 | 0 | 0 | 0 | 0 | 2.9 | 18.72 | 100 | 100 | 0 | 0 | 0 | 0 | 0 | 0 | 0 | 0 | 0 | 0 | 0 | 0 | 0 | 0 | 0 | 0 | 0 | 0 | 0 | -0.001 | 0 | 0 | 0 | 0 | 0 | 0 | 303.4 | 0 | 0 | 0 | 0 | -17.148 | 0 | 5.794 | 6.129 | 5.225 | 0 | 0 | 0 | 1 | 1 | 0
2021-09-21 21:00 | 0 | 0 | 0 | 0 | 2.8 | 18.64 | 100 | 100 | 0 | 0 | 0 | 0 | 0 | 0 | 0 | 0 | 0 | 0 | 0 | 0 | 0 | 0 | 0 | 0 | 0 | 0 | 0 | -0.001 | 0 | 0 | 0 | 0 | 0 | 0 | 275.6 | 0 | 0 | 0 | 0 | -14.559 | 0 | 4.352 | 5.51 | 4.697 | 0 | 0 | 0 | 1 | 1 | 0
2021-09-21 22:00 | 0 | 0 | 0 | 0 | 2.8 | 16.75 | 100 | 100 | 0 | 0 | 0 | 0 | 0 | 0 | 0 | 0 | 0 | 0 | 0 | 0 | 0 | 0 | 0 | 0 | 0 | 0 | 0 | -0.001 | 0 | 0 | 0 | 0 | 0 | 0 | 260 | 0 | 0 | 0 | 0 | -6.514 | 0 | 3.437 | 5.016 | 4.276 | 0 | 0 | 6.215 | 1 | 1 | 0
2021-09-21 23:00 | 0 | 0 | 0 | 0 | 2.7 | 16.84 | 100 | 100 | 0 | 0 | 0 | 0 | 0 | 0 | 0 | 0 | 0 | 0 | 0 | 0 | 0 | 0 | 0 | 0 | 0 | 0 | 0 | -0.001 | 0 | 0 | 0 | 0 | 0 | 0 | 260 | 0 | 0 | 0 | 0 | 0 | 0 | 3.194 | 4.865 | 4.148 | 0 | 0 | 12.207 | 1 | 1 | 0
2021-09-22 | 0 | 0 | 0 | 0 | 2.6 | 17.19 | 100 | 100 | 0 | 0 | 0 | 0 | 0 | 0 | 0 | 0 | 0 | 0 | 0 | 0 | 0 | 0 | 0 | 0 | 0 | 0 | 0 | -0.001 | 0 | 0 | 0 | 0 | 0 | 0 | 260 | 0 | 0 | 0 | 0 | 0 | 0 | 3.183 | 4.858 | 4.142 | 0 | 0 | 12.183 | 1 | 1 | 0
2021-09-22 01:00 | 0 | 0 | 0 | 0 | 2.4 | 17.35 | 100 | 100 | 0 | 0 | 0 | 0 | 0 | 0 | 0 | 0 | 0 | 0 | 0 | 0 | 0 | 0 | 0 | 0 | 0 | 0 | 0 | -0.001 | 0 | 0 | 0 | 0 | 0 | 0 | 260 | 0 | 0 | 0 | 0 | 0 | 0 | 3.178 | 4.855 | 4.139 | 0 | 0 | 12.172 | 1 | 1 | 0
2021-09-22 02:00 | 0 | 0 | 0 | 0 | 2.3 | 17.33 | 100 | 100 | 0 | 0 | 0 | 0 | 0 | 0 | 0 | 0 | 0 | 0 | 0 | 0 | 0 | 0 | 0 | 0 | 0 | 0 | 0 | -0.001 | 0 | 0 | 0 | 0 | 0 | 0 | 260 | 0 | 0 | 0 | 0 | 0 | 0 | 3.179 | 4.855 | 4.139 | 0 | 0 | 12.174 | 1 | 1 | 0
2021-09-22 03:00 | 0 | 0 | 0 | 0 | 2.3 | 17.13 | 100 | 100 | 0 | 0 | 0 | 0 | 0 | 0 | 0 | 0 | 0 | 0 | 0 | 0 | 0 | 0 | 0 | 0 | 0 | 0 | 0 | -0.001 | 0 | 0 | 0 | 0 | 0 | 0 | 260 | 0 | 0 | 0 | 0 | 0 | 0 | 3.185 | 4.859 | 4.143 | 0 | 0 | 12.187 | 1 | 1 | 0
2021-09-22 04:00 | 0 | 0 | 0 | 0 | 2.5 | 17.3 | 100 | 100 | 0 | 0 | 0 | 0 | 0 | 0 | 0 | 0 | 0 | 0 | 0 | 0 | 0 | 0 | 0 | 0 | 0 | 0 | 0 | -0.001 | 0 | 0 | 0 | 0 | 0 | 0 | 260 | 0 | 0 | 0 | 0 | 0 | 0 | 3.18 | 4.856 | 4.14 | 0 | 0 | 12.176 | 1 | 1 | 0
2021-09-22 05:00 | 0 | 0 | 0 | 1 | 2.7 | 17.25 | 100 | 100 | 0 | 0 | 0 | 0 | 0 | 0 | 0 | 0 | 0 | 0 | 0 | 0 | 0 | 0 | 0 | 0 | 0 | 0 | 0 | -0.001 | 0 | 0 | 0 | 0 | 0.71 | 1 | 260 | 0 | 0 | 0 | 0 | 0 | 0 | 3.181 | 4.857 | 4.141 | 0 | 0 | 12.179 | 1 | 1 | 0
2021-09-22 06:00 | 0 | 428.2 | 427.58 | 1 | 2.5 | 19.69 | 100 | 100 | 0 | 0 | 0 | 0.521 | 0 | 0 | 0 | 0 | 0 | 0 | 44.983 | 146.745 | 146.958 | 0 | 0 | 0 | 0 | 0 | 0 | -0.001 | 0 | 0 | 0 | 0 | 3.09 | 1 | 320.2 | 0 | 0 | 0 | 0 | 31.527 | 0 | 3.797 | 5.214 | 4.445 | 0 | 0 | 0 | 2 | 2 | 0
2021-09-22 07:00 | 0 | 681.4 | 675.28 | 1 | 2.5 | 22.24 | 100 | 100 | 34.449 | 34.449 | 1.978 | 1.131 | 37.558 | 0 | 0 | 118.889 | 118.889 | 118.889 | 198.511 | 231.755 | 233.856 | 0 | 0 | 0 | 0 | 0 | 0 | 118.888 | 118.889 | 50.84 | 14.73 | 100 | 7.69 | 1 | 425 | 0 | 0 | 0 | 0 | 54.882 | 0 | 10.761 | 7.546 | 6.433 | 0 | 0 | 0 | 2 | 2 | 0
2021-09-22 08:00 | 0 | 818.3 | 800.91 | 1 | 2.6 | 27.05 | 100 | 100 | 67.184 | 67.184 | 5.202 | 2.88 | 75.266 | 0 | 0 | 213.39 | 213.39 | 213.39 | 240.466 | 274.871 | 280.841 | 0 | 0 | 0 | 0 | 0 | 0 | 213.389 | 213.39 | 75.98 | 23.92 | 100 | 11.83 | 0.99 | 425 | 0 | 0 | 0 | 0 | 0 | 0 | 12.326 | 7.962 | 6.788 | 0 | 0 | 0 | 2 | 3 | 0
2021-09-22 09:00 | 0 | 888.4 | 857.13 | 1 | 2.2 | 28.08 | 100 | 100 | 73.103 | 73.103 | 5.627 | 3.275 | 82.005 | 0 | 0 | 229.421 | 229.421 | 229.421 | 256.364 | 294.166 | 304.899 | 0 | 0 | 0 | 0 | 0 | 0 | 229.42 | 229.421 | 75.24 | 23.98 | 100 | 15.25 | 0.99 | 425 | 0 | 0 | 0 | 0 | 0 | 0 | 12.231 | 7.942 | 6.77 | 0 | 0 | 0 | 2 | 3 | 0
2021-09-22 10:00 | 0 | 924.7 | 881.08 | 1 | 1.5 | 30.74 | 100 | 100 | 74.311 | 74.311 | 6.455 | 3.448 | 84.214 | 0 | 0 | 236.1 | 236.1 | 236.1 | 262.703 | 302.388 | 317.357 | 0 | 0 | 0 | 0 | 0 | 0 | 236.099 | 236.1 | 74.4 | 23.42 | 100 | 17.67 | 0.99 | 425 | 0 | 0 | 0 | 0 | 0 | 0 | 11.989 | 7.889 | 6.725 | 0 | 0 | 0 | 2 | 3 | 0
2021-09-22 11:00 | 0 | 940.4 | 889.72 | 1 | 1.4 | 31.35 | 100 | 100 | 74.795 | 74.795 | 6.681 | 3.506 | 84.982 | 0 | 0 | 238.294 | 238.294 | 238.294 | 264.819 | 305.352 | 322.745 | 0 | 0 | 0 | 0 | 0 | 0 | 238.293 | 238.294 | 73.83 | 23.17 | 100 | 18.9 | 0.99 | 425 | 0 | 0 | 0 | 0 | 0 | 0 | 11.934 | 7.876 | 6.715 | 0 | 0 | 0 | 2 | 3 | 0
2021-09-22 12:00 | 0 | 939.6 | 889.36 | 1 | 1.6 | 31.81 | 100 | 100 | 74.548 | 74.548 | 6.8 | 3.506 | 84.854 | 0 | 0 | 238.273 | 238.273 | 238.273 | 264.74 | 305.227 | 322.471 | 0 | 0 | 0 | 0 | 0 | 0 | 238.272 | 238.273 | 73.89 | 23.12 | 100 | 18.82 | 0.99 | 425 | 0 | 0 | 0 | 0 | 0 | 0 | 11.893 | 7.867 | 6.707 | 0 | 0 | 0 | 2 | 2 | 0
2021-09-22 13:00 | 0 | 922.3 | 879.85 | 1 | 2.1 | 32.46 | 100 | 100 | 73.39 | 73.39 | 6.912 | 3.447 | 83.748 | 0 | 0 | 236.028 | 236.028 | 236.028 | 262.412 | 301.965 | 316.533 | 0 | 0 | 0 | 0 | 0 | 0 | 236.027 | 236.028 | 74.57 | 23.19 | 100 | 17.45 | 0.99 | 425 | 0 | 0 | 0 | 0 | 0 | 0 | 11.834 | 7.854 | 6.696 | 0 | 0 | 0 | 2 | 3 | 0
2021-09-22 14:00 | 0 | 876.6 | 847.12 | 1 | 2.9 | 32.01 | 100 | 100 | 70.154 | 70.153 | 6.687 | 3.215 | 80.055 | 0 | 0 | 227.037 | 227.037 | 227.037 | 253.478 | 290.73 | 300.849 | 0 | 0 | 0 | 0 | 0 | 0 | 227.036 | 227.037 | 75.47 | 23.32 | 100 | 14.9 | 0.99 | 425 | 0 | 0 | 0 | 0 | 0 | 0 | 11.875 | 7.863 | 6.703 | 0 | 0 | 0 | 2 | 3 | 0
2021-09-22 15:00 | 0 | 808.5 | 792.59 | 1 | 4 | 31.54 | 100 | 100 | 64.315 | 64.314 | 6.431 | 2.837 | 73.582 | 0 | 0 | 211.573 | 211.573 | 211.573 | 238.074 | 272.019 | 277.477 | 0 | 0 | 0 | 0 | 0 | 0 | 211.572 | 211.573 | 76.25 | 23.18 | 100 | 11.38 | 0.99 | 425 | 0 | 0 | 0 | 0 | 0 | 0 | 11.917 | 7.873 | 6.711 | 0 | 0 | 0 | 2 | 3 | 0
2021-09-22 16:00 | 0 | 598.8 | 594.14 | 1 | 4.9 | 30.21 | 100 | 100 | 38.164 | 38.163 | 4.98 | 1.415 | 44.559 | 0 | 0 | 138.733 | 138.733 | 138.733 | 165.403 | 203.908 | 205.508 | 0 | 0 | 0 | 0 | 0 | 0 | 138.732 | 138.733 | 67.51 | 18.57 | 100 | 7.16 | 1 | 425 | 0 | 0 | 0 | 0 | 0 | 0 | 12.037 | 7.899 | 6.734 | 0 | 0 | 0 | 2 | 3 | 0
2021-09-22 17:00 | 0 | 408.5 | 408.11 | 1 | 4.4 | 27.92 | 100 | 100 | 0 | 0 | 0 | 0.521 | 0 | 9.4 | 0 | 9.4 | 9.4 | 9.4 | 36.364 | 140.064 | 140.197 | 0 | 0 | 0 | 0 | 0 | 0 | -0.001 | 0 | 6.71 | 0 | 0 | 2.5 | 1 | 425 | 0 | 0 | 0 | 0 | 0 | 0 | 12.246 | 7.945 | 6.773 | 0 | 0 | 0 | 2 | 2 | 0
2021-09-22 18:00 | 0 | 0 | 0 | 0 | 3.8 | 24.22 | 100 | 100 | 0 | 0 | 0 | 0 | 0 | 0 | 0 | 0 | 0 | 0 | 0 | 0 | 0 | 0 | 0 | 0 | 0 | 0 | 0 | -0.001 | 0 | 0 | 0 | 0 | 0 | 0 | 376.58 | 0 | 0 | 0 | 0 | -25.359 | 0 | 11.12 | 7.686 | 6.552 | 0 | 0 | 0 | 2 | 2 | 0
2021-09-22 19:00 | 0 | 0 | 0 | 0 | 3.3 | 22.86 | 100 | 100 | 0 | 0 | 0 | 0 | 0 | 0 | 0 | 0 | 0 | 0 | 0 | 0 | 0 | 0 | 0 | 0 | 0 | 0 | 0 | -0.001 | 0 | 0 | 0 | 0 | 0 | 0 | 337.57 | 0 | 0 | 0 | 0 | -20.425 | 0 | 7.807 | 6.811 | 5.807 | 0 | 0 | 0 | 1 | 1 | 0
2021-09-22 20:00 | 0 | 0 | 0 | 0 | 3 | 21.56 | 100 | 100 | 0 | 0 | 0 | 0 | 0 | 0 | 0 | 0 | 0 | 0 | 0 | 0 | 0 | 0 | 0 | 0 | 0 | 0 | 0 | -0.001 | 0 | 0 | 0 | 0 | 0 | 0 | 305.06 | 0 | 0 | 0 | 0 | -17.029 | 0 | 5.724 | 6.102 | 5.202 | 0 | 0 | 0 | 1 | 1 | 0
2021-09-22 21:00 | 0 | 0 | 0 | 0 | 3.1 | 20.19 | 100 | 100 | 0 | 0 | 0 | 0 | 0 | 0 | 0 | 0 | 0 | 0 | 0 | 0 | 0 | 0 | 0 | 0 | 0 | 0 | 0 | -0.001 | 0 | 0 | 0 | 0 | 0 | 0 | 277.24 | 0 | 0 | 0 | 0 | -14.567 | 0 | 4.356 | 5.512 | 4.699 | 0 | 0 | 0 | 1 | 1 | 0
2021-09-22 22:00 | 0 | 0 | 0 | 0 | 2.9 | 19.41 | 100 | 100 | 0 | 0 | 0 | 0 | 0 | 0 | 0 | 0 | 0 | 0 | 0 | 0 | 0 | 0 | 0 | 0 | 0 | 0 | 0 | -0.001 | 0 | 0 | 0 | 0 | 0 | 0 | 260 | 0 | 0 | 0 | 0 | -6.478 | 0 | 3.405 | 4.996 | 4.259 | 0 | 0 | 6.182 | 1 | 1 | 0
2021-09-22 23:00 | 0 | 0 | 0 | 0 | 2.7 | 18.77 | 100 | 100 | 0 | 0 | 0 | 0 | 0 | 0 | 0 | 0 | 0 | 0 | 0 | 0 | 0 | 0 | 0 | 0 | 0 | 0 | 0 | -0.001 | 0 | 0 | 0 | 0 | 0 | 0 | 260 | 0 | 0 | 0 | 0 | 0 | 0 | 3.135 | 4.827 | 4.115 | 0 | 0 | 12.076 | 1 | 1 | 0
2021-09-23 | 0 | 0 | 0 | 0 | 2.9 | 18.58 | 100 | 100 | 0 | 0 | 0 | 0 | 0 | 0 | 0 | 0 | 0 | 0 | 0 | 0 | 0 | 0 | 0 | 0 | 0 | 0 | 0 | -0.001 | 0 | 0 | 0 | 0 | 0 | 0 | 260 | 0 | 0 | 0 | 0 | 0 | 0 | 3.141 | 4.83 | 4.118 | 0 | 0 | 12.089 | 1 | 1 | 0
2021-09-23 01:00 | 0 | 0 | 0 | 0 | 3.3 | 18.57 | 100 | 100 | 0 | 0 | 0 | 0 | 0 | 0 | 0 | 0 | 0 | 0 | 0 | 0 | 0 | 0 | 0 | 0 | 0 | 0 | 0 | -0.001 | 0 | 0 | 0 | 0 | 0 | 0 | 260 | 0 | 0 | 0 | 0 | 0 | 0 | 3.141 | 4.831 | 4.118 | 0 | 0 | 12.09 | 1 | 1 | 0
2021-09-23 02:00 | 0 | 0 | 0 | 0 | 3.2 | 18.47 | 100 | 100 | 0 | 0 | 0 | 0 | 0 | 0 | 0 | 0 | 0 | 0 | 0 | 0 | 0 | 0 | 0 | 0 | 0 | 0 | 0 | -0.001 | 0 | 0 | 0 | 0 | 0 | 0 | 260 | 0 | 0 | 0 | 0 | 0 | 0 | 3.144 | 4.833 | 4.12 | 0 | 0 | 12.097 | 1 | 1 | 0
2021-09-23 03:00 | 0 | 0 | 0 | 0 | 3.2 | 18.74 | 100 | 100 | 0 | 0 | 0 | 0 | 0 | 0 | 0 | 0 | 0 | 0 | 0 | 0 | 0 | 0 | 0 | 0 | 0 | 0 | 0 | -0.001 | 0 | 0 | 0 | 0 | 0 | 0 | 260 | 0 | 0 | 0 | 0 | 0 | 0 | 3.136 | 4.827 | 4.115 | 0 | 0 | 12.078 | 1 | 1 | 0
2021-09-23 04:00 | 0 | 0 | 0 | 0 | 3.2 | 18.54 | 100 | 100 | 0 | 0 | 0 | 0 | 0 | 0 | 0 | 0 | 0 | 0 | 0 | 0 | 0 | 0 | 0 | 0 | 0 | 0 | 0 | -0.001 | 0 | 0 | 0 | 0 | 0 | 0 | 260 | 0 | 0 | 0 | 0 | 0 | 0 | 3.142 | 4.831 | 4.119 | 0 | 0 | 12.092 | 1 | 1 | 0
2021-09-23 05:00 | 0 | 0 | 0 | 1 | 3 | 18.37 | 100 | 100 | 0 | 0 | 0 | 0 | 0 | 0 | 0 | 0 | 0 | 0 | 0 | 0 | 0 | 0 | 0 | 0 | 0 | 0 | 0 | -0.001 | 0 | 0 | 0 | 0 | 0.37 | 1 | 260 | 0 | 0 | 0 | 0 | 0 | 0 | 3.147 | 4.835 | 4.121 | 0 | 0 | 12.103 | 1 | 1 | 0
2021-09-23 06:00 | 0 | 434 | 433.5 | 1 | 3 | 21.41 | 100 | 100 | 0 | 0 | 0 | 0.521 | 0 | 0 | 0 | 0 | 0 | 0 | 46.819 | 148.778 | 148.949 | 0 | 0 | 0 | 0 | 0 | 0 | -0.001 | 0 | 0 | 0 | 0 | 2.75 | 1 | 323.78 | 0 | 0 | 0 | 0 | 33.399 | 0 | 3.781 | 5.204 | 4.436 | 0 | 0 | 0 | 2 | 2 | 0
2021-09-23 07:00 | 0 | 686.5 | 680.87 | 1 | 3.5 | 25.33 | 100 | 100 | 35.823 | 35.823 | 2.519 | 1.204 | 39.546 | 0 | 0 | 124.309 | 124.309 | 124.309 | 201.941 | 233.676 | 235.607 | 0 | 0 | 0 | 0 | 0 | 0 | 124.308 | 124.309 | 52.76 | 15.2 | 100 | 7.34 | 1 | 425 | 0 | 0 | 0 | 0 | 53.01 | 0 | 10.673 | 7.53 | 6.419 | 0 | 0 | 0 | 2 | 2 | 0
2021-09-23 08:00 | 0 | 822.8 | 806.34 | 1 | 4 | 27.9 | 100 | 100 | 67.502 | 67.501 | 5.459 | 2.923 | 75.884 | 0 | 0 | 215.213 | 215.213 | 215.213 | 242.179 | 276.735 | 282.385 | 0 | 0 | 0 | 0 | 0 | 0 | 215.212 | 215.213 | 76.21 | 23.9 | 100 | 11.48 | 0.99 | 425 | 0 | 0 | 0 | 0 | 0 | 0 | 12.248 | 7.945 | 6.773 | 0 | 0 | 0 | 2 | 3 | 0
2021-09-23 09:00 | 0 | 886.3 | 856.56 | 1 | 3.9 | 29.57 | 100 | 100 | 72.386 | 72.385 | 6.044 | 3.279 | 81.709 | 0 | 0 | 229.559 | 229.559 | 229.559 | 256.311 | 293.973 | 304.178 | 0 | 0 | 0 | 0 | 0 | 0 | 229.558 | 229.559 | 75.47 | 23.8 | 100 | 14.88 | 0.99 | 425 | 0 | 0 | 0 | 0 | 0 | 0 | 12.095 | 7.912 | 6.745 | 0 | 0 | 0 | 2 | 3 | 0
2021-09-23 10:00 | 0 | 923.5 | 881.75 | 1 | 3.5 | 30.19 | 100 | 100 | 74.672 | 74.672 | 6.336 | 3.455 | 84.464 | 0 | 0 | 236.362 | 236.362 | 236.362 | 263.035 | 302.618 | 316.945 | 0 | 0 | 0 | 0 | 0 | 0 | 236.361 | 236.362 | 74.58 | 23.56 | 100 | 17.29 | 0.99 | 425 | 0 | 0 | 0 | 0 | 0 | 0 | 12.039 | 7.9 | 6.734 | 0 | 0 | 0 | 2 | 3 | 0
2021-09-23 11:00 | 0 | 940.3 | 891.65 | 1 | 3.2 | 31.22 | 100 | 100 | 75.108 | 75.107 | 6.679 | 3.525 | 85.312 | 0 | 0 | 239.001 | 239.001 | 239.001 | 265.542 | 306.015 | 322.711 | 0 | 0 | 0 | 0 | 0 | 0 | 239 | 239.001 | 74.06 | 23.27 | 100 | 18.51 | 0.99 | 425 | 0 | 0 | 0 | 0 | 0 | 0 | 11.946 | 7.879 | 6.717 | 0 | 0 | 0 | 2 | 3 | 0
2021-09-23 12:00 | 0 | 941.1 | 892.84 | 1 | 3.1 | 32.37 | 100 | 100 | 74.713 | 74.713 | 6.982 | 3.539 | 85.235 | 0 | 0 | 239.531 | 239.531 | 239.531 | 265.926 | 306.422 | 322.986 | 0 | 0 | 0 | 0 | 0 | 0 | 239.53 | 239.531 | 74.16 | 23.13 | 100 | 18.43 | 0.99 | 425 | 0 | 0 | 0 | 0 | 0 | 0 | 11.842 | 7.856 | 6.697 | 0 | 0 | 0 | 2 | 3 | 0
2021-09-23 13:00 | 0 | 925.5 | 884.81 | 1 | 3.1 | 32.68 | 100 | 100 | 73.863 | 73.863 | 7.024 | 3.49 | 84.377 | 0 | 0 | 237.672 | 237.672 | 237.672 | 264.028 | 303.665 | 317.632 | 0 | 0 | 0 | 0 | 0 | 0 | 237.671 | 237.672 | 74.83 | 23.25 | 100 | 17.05 | 0.99 | 425 | 0 | 0 | 0 | 0 | 0 | 0 | 11.815 | 7.85 | 6.692 | 0 | 0 | 0 | 2 | 3 | 0
2021-09-23 14:00 | 0 | 887.9 | 859.6 | 1 | 3.2 | 32.79 | 100 | 100 | 71.276 | 71.276 | 6.954 | 3.316 | 81.546 | 0 | 0 | 230.996 | 230.996 | 230.996 | 257.339 | 295.016 | 304.727 | 0 | 0 | 0 | 0 | 0 | 0 | 230.995 | 230.996 | 75.8 | 23.39 | 100 | 14.5 | 0.99 | 425 | 0 | 0 | 0 | 0 | 0 | 0 | 11.805 | 7.848 | 6.69 | 0 | 0 | 0 | 2 | 3 | 0
2021-09-23 15:00 | 0 | 812.3 | 797.42 | 1 | 3.4 | 32.54 | 100 | 100 | 64.478 | 64.478 | 6.733 | 2.876 | 74.087 | 0 | 0 | 213.238 | 213.238 | 213.238 | 239.612 | 273.673 | 278.781 | 0 | 0 | 0 | 0 | 0 | 0 | 213.237 | 213.238 | 76.49 | 23.13 | 100 | 10.99 | 1 | 425 | 0 | 0 | 0 | 0 | 0 | 0 | 11.827 | 7.853 | 6.694 | 0 | 0 | 0 | 2 | 3 | 0
2021-09-23 16:00 | 0 | 671 | 666.34 | 1 | 3.8 | 31.79 | 100 | 100 | 44.777 | 44.776 | 5.601 | 1.758 | 52.136 | 0 | 0 | 159.358 | 159.358 | 159.358 | 185.827 | 228.687 | 230.287 | 0 | 0 | 0 | 0 | 0 | 0 | 159.357 | 159.358 | 69.2 | 19.44 | 100 | 6.76 | 1 | 425 | 0 | 0 | 0 | 0 | 0 | 0 | 11.894 | 7.868 | 6.707 | 0 | 0 | 0 | 2 | 3 | 0
2021-09-23 17:00 | 0 | 415.8 | 415.52 | 1 | 3.3 | 29.55 | 100 | 100 | 0 | 0 | 0 | 0.521 | 0 | 10.497 | 0 | 10.497 | 10.497 | 10.497 | 37.252 | 142.606 | 142.703 | 0 | 0 | 0 | 0 | 0 | 0 | -0.001 | 0 | 7.36 | 0 | 0 | 2.11 | 1 | 425 | 0 | 0 | 0 | 0 | 0 | 0 | 12.097 | 7.912 | 6.745 | 0 | 0 | 0 | 2 | 2 | 0
2021-09-23 18:00 | 0 | 0 | 0 | 0 | 3.5 | 25.49 | 100 | 100 | 0 | 0 | 0 | 0 | 0 | 0 | 0 | 0 | 0 | 0 | 0 | 0 | 0 | 0 | 0 | 0 | 0 | 0 | 0 | -0.001 | 0 | 0 | 0 | 0 | 0 | 0 | 376.85 | 0 | 0 | 0 | 0 | -25.215 | 0 | 11.02 | 7.663 | 6.532 | 0 | 0 | 0 | 2 | 2 | 0
2021-09-23 19:00 | 0 | 0 | 0 | 0 | 3.6 | 24.11 | 100 | 100 | 0 | 0 | 0 | 0 | 0 | 0 | 0 | 0 | 0 | 0 | 0 | 0 | 0 | 0 | 0 | 0 | 0 | 0 | 0 | -0.001 | 0 | 0 | 0 | 0 | 0 | 0 | 338.03 | 0 | 0 | 0 | 0 | -20.331 | 0 | 7.747 | 6.793 | 5.791 | 0 | 0 | 0 | 1 | 1 | 0
2021-09-23 20:00 | 0 | 0 | 0 | 0 | 3.4 | 22.95 | 100 | 100 | 0 | 0 | 0 | 0 | 0 | 0 | 0 | 0 | 0 | 0 | 0 | 0 | 0 | 0 | 0 | 0 | 0 | 0 | 0 | -0.001 | 0 | 0 | 0 | 0 | 0 | 0 | 305.66 | 0 | 0 | 0 | 0 | -16.951 | 0 | 5.679 | 6.085 | 5.187 | 0 | 0 | 0 | 1 | 1 | 0
2021-09-23 21:00 | 0 | 0 | 0 | 0 | 3.3 | 21.81 | 100 | 100 | 0 | 0 | 0 | 0 | 0 | 0 | 0 | 0 | 0 | 0 | 0 | 0 | 0 | 0 | 0 | 0 | 0 | 0 | 0 | -0.001 | 0 | 0 | 0 | 0 | 0 | 0 | 277.99 | 0 | 0 | 0 | 0 | -14.492 | 0 | 4.317 | 5.493 | 4.682 | 0 | 0 | 0 | 1 | 1 | 0
2021-09-23 22:00 | 0 | 0 | 0 | 0 | 3.2 | 21.39 | 100 | 100 | 0 | 0 | 0 | 0 | 0 | 0 | 0 | 0 | 0 | 0 | 0 | 0 | 0 | 0 | 0 | 0 | 0 | 0 | 0 | -0.001 | 0 | 0 | 0 | 0 | 0 | 0 | 260 | 0 | 0 | 0 | 0 | -6.435 | 0 | 3.367 | 4.972 | 4.239 | 0 | 0 | 6.143 | 1 | 1 | 0
2021-09-23 23:00 | 0 | 0 | 0 | 0 | 3.1 | 21.03 | 100 | 100 | 0 | 0 | 0 | 0 | 0 | 0 | 0 | 0 | 0 | 0 | 0 | 0 | 0 | 0 | 0 | 0 | 0 | 0 | 0 | -0.001 | 0 | 0 | 0 | 0 | 0 | 0 | 260 | 0 | 0 | 0 | 0 | 0 | 0 | 3.067 | 4.781 | 4.076 | 0 | 0 | 11.925 | 1 | 1 | 0
2021-09-24 | 0 | 0 | 0 | 0 | 3.2 | 19.57 | 100 | 100 | 0 | 0 | 0 | 0 | 0 | 0 | 0 | 0 | 0 | 0 | 0 | 0 | 0 | 0 | 0 | 0 | 0 | 0 | 0 | -0.001 | 0 | 0 | 0 | 0 | 0 | 0 | 260 | 0 | 0 | 0 | 0 | 0 | 0 | 3.111 | 4.811 | 4.101 | 0 | 0 | 12.023 | 1 | 1 | 0
2021-09-24 01:00 | 0 | 0 | 0 | 0 | 3.2 | 19.56 | 100 | 100 | 0 | 0 | 0 | 0 | 0 | 0 | 0 | 0 | 0 | 0 | 0 | 0 | 0 | 0 | 0 | 0 | 0 | 0 | 0 | -0.001 | 0 | 0 | 0 | 0 | 0 | 0 | 260 | 0 | 0 | 0 | 0 | 0 | 0 | 3.111 | 4.811 | 4.101 | 0 | 0 | 12.023 | 1 | 1 | 0
2021-09-24 02:00 | 0 | 0 | 0 | 0 | 3.2 | 19.5 | 100 | 100 | 0 | 0 | 0 | 0 | 0 | 0 | 0 | 0 | 0 | 0 | 0 | 0 | 0 | 0 | 0 | 0 | 0 | 0 | 0 | -0.001 | 0 | 0 | 0 | 0 | 0 | 0 | 260 | 0 | 0 | 0 | 0 | 0 | 0 | 3.113 | 4.812 | 4.102 | 0 | 0 | 12.027 | 1 | 1 | 0
2021-09-24 03:00 | 0 | 0 | 0 | 0 | 3.1 | 19.82 | 100 | 100 | 0 | 0 | 0 | 0 | 0 | 0 | 0 | 0 | 0 | 0 | 0 | 0 | 0 | 0 | 0 | 0 | 0 | 0 | 0 | -0.001 | 0 | 0 | 0 | 0 | 0 | 0 | 260 | 0 | 0 | 0 | 0 | 0 | 0 | 3.103 | 4.806 | 4.097 | 0 | 0 | 12.006 | 1 | 1 | 0
2021-09-24 04:00 | 0 | 0 | 0 | 0 | 2.8 | 19.96 | 100 | 100 | 0 | 0 | 0 | 0 | 0 | 0 | 0 | 0 | 0 | 0 | 0 | 0 | 0 | 0 | 0 | 0 | 0 | 0 | 0 | -0.001 | 0 | 0 | 0 | 0 | 0 | 0 | 260 | 0 | 0 | 0 | 0 | 0 | 0 | 3.099 | 4.803 | 4.094 | 0 | 0 | 11.996 | 1 | 1 | 0
2021-09-24 05:00 | 0 | 0 | 0 | 1 | 2.8 | 20.33 | 100 | 100 | 0 | 0 | 0 | 0 | 0 | 0 | 0 | 0 | 0 | 0 | 0 | 0 | 0 | 0 | 0 | 0 | 0 | 0 | 0 | -0.001 | 0 | 0 | 0 | 0 | 0.03 | 1 | 260 | 0 | 0 | 0 | 0 | 0 | 0 | 3.088 | 4.795 | 4.088 | 0 | 0 | 11.972 | 1 | 1 | 0
2021-09-24 06:00 | 0 | 334.2 | 333.91 | 1 | 3.5 | 22.42 | 100 | 100 | 0 | 0 | 0 | 0.521 | 0 | 0 | 0 | 0 | 0 | 0 | 36.995 | 114.596 | 114.697 | 0 | 0 | 0 | 0 | 0 | 0 | -0.001 | 0 | 0 | 0 | 0 | 2.41 | 1 | 306 | 0 | 0 | 0 | 0 | 24.09 | 0 | 3.525 | 5.063 | 4.316 | 0 | 0 | 0 | 2 | 2 | 0
2021-09-24 07:00 | 0 | 551.8 | 547.69 | 1 | 4.3 | 25.84 | 100 | 100 | 20.726 | 20.726 | 1.909 | 0.686 | 23.321 | 0 | 0 | 78.486 | 78.486 | 78.486 | 163.87 | 187.968 | 189.378 | 0 | 0 | 0 | 0 | 0 | 0 | 78.485 | 78.486 | 41.44 | 10.94 | 100 | 7 | 1 | 425 | 0 | 0 | 0 | 0 | 62.319 | 0 | 9.664 | 7.235 | 6.167 | 0 | 0 | 0 | 2 | 2 | 0
2021-09-24 08:00 | 0 | 771.3 | 756.8 | 1 | 5.2 | 29.06 | 100 | 100 | 61.105 | 61.104 | 5.638 | 2.584 | 69.327 | 0 | 0 | 200.561 | 200.561 | 200.561 | 227.378 | 259.734 | 264.71 | 0 | 0 | 0 | 0 | 0 | 0 | 200.56 | 200.561 | 75.77 | 23.08 | 100 | 11.13 | 1 | 425 | 0 | 0 | 0 | 0 | 0 | 0 | 12.142 | 7.922 | 6.754 | 0 | 0 | 0 | 2 | 3 | 0
2021-09-24 09:00 | 0 | 879.9 | 851.8 | 1 | 5.9 | 30.74 | 100 | 100 | 71.346 | 71.346 | 6.337 | 3.249 | 80.933 | 0 | 0 | 228.395 | 228.395 | 228.395 | 254.997 | 292.337 | 301.982 | 0 | 0 | 0 | 0 | 0 | 0 | 228.394 | 228.395 | 75.63 | 23.63 | 100 | 14.52 | 0.99 | 425 | 0 | 0 | 0 | 0 | 0 | 0 | 11.989 | 7.889 | 6.725 | 0 | 0 | 0 | 2 | 3 | 0
2021-09-24 10:00 | 0 | 866.6 | 829.1 | 1 | 5.7 | 31.63 | 100 | 100 | 67.973 | 67.973 | 6.522 | 3.063 | 77.558 | 0 | 0 | 220.959 | 220.959 | 220.959 | 247.448 | 284.546 | 297.417 | 0 | 0 | 0 | 0 | 0 | 0 | 220.958 | 220.959 | 74.29 | 22.85 | 100 | 16.92 | 0.99 | 425 | 0 | 0 | 0 | 0 | 0 | 0 | 11.909 | 7.871 | 6.71 | 0 | 0 | 0 | 2 | 3 | 0
2021-09-24 11:00 | 0 | 940.8 | 894.12 | 1 | 5.7 | 32.62 | 100 | 100 | 74.801 | 74.8 | 7.037 | 3.553 | 85.391 | 0 | 0 | 240.057 | 240.057 | 240.057 | 266.421 | 306.86 | 322.883 | 0 | 0 | 0 | 0 | 0 | 0 | 240.056 | 240.057 | 74.35 | 23.17 | 100 | 18.13 | 0.99 | 425 | 0 | 0 | 0 | 0 | 0 | 0 | 11.82 | 7.851 | 6.693 | 0 | 0 | 0 | 2 | 3 | 0
2021-09-24 12:00 | 0 | 941 | 894.76 | 1 | 5.4 | 33.13 | 100 | 100 | 74.649 | 74.649 | 7.168 | 3.561 | 85.378 | 0 | 0 | 240.347 | 240.347 | 240.347 | 266.646 | 307.082 | 322.951 | 0 | 0 | 0 | 0 | 0 | 0 | 240.346 | 240.347 | 74.42 | 23.11 | 100 | 18.04 | 0.99 | 425 | 0 | 0 | 0 | 0 | 0 | 0 | 11.774 | 7.841 | 6.684 | 0 | 0 | 0 | 2 | 2 | 0
2021-09-24 13:00 | 0 | 914 | 875.65 | 1 | 5.1 | 33.82 | 100 | 100 | 72.39 | 72.39 | 7.252 | 3.425 | 83.068 | 0 | 0 | 235.217 | 235.217 | 235.217 | 261.43 | 300.523 | 313.685 | 0 | 0 | 0 | 0 | 0 | 0 | 235.216 | 235.217 | 74.99 | 23.08 | 100 | 16.66 | 0.99 | 425 | 0 | 0 | 0 | 0 | 0 | 0 | 11.713 | 7.827 | 6.672 | 0 | 0 | 0 | 2 | 3 | 0
2021-09-24 14:00 | 0 | 813.1 | 788.59 | 1 | 4.9 | 33.71 | 100 | 100 | 62.666 | 62.666 | 7.008 | 2.799 | 72.473 | 0 | 0 | 209.963 | 209.963 | 209.963 | 236.189 | 270.643 | 279.056 | 0 | 0 | 0 | 0 | 0 | 0 | 209.962 | 209.963 | 75.24 | 22.46 | 100 | 14.1 | 0.99 | 425 | 0 | 0 | 0 | 0 | 0 | 0 | 11.723 | 7.829 | 6.674 | 0 | 0 | 0 | 2 | 3 | 0
2021-09-24 15:00 | 0 | 799.9 | 786.28 | 1 | 4.9 | 33.31 | 100 | 100 | 62.89 | 62.889 | 6.907 | 2.802 | 72.599 | 0 | 0 | 210.077 | 210.077 | 210.077 | 236.353 | 269.853 | 274.526 | 0 | 0 | 0 | 0 | 0 | 0 | 210.076 | 210.077 | 76.52 | 22.91 | 100 | 10.59 | 1 | 425 | 0 | 0 | 0 | 0 | 0 | 0 | 11.758 | 7.837 | 6.681 | 0 | 0 | 0 | 2 | 2 | 0
2021-09-24 16:00 | 0 | 358.2 | 356 | 1 | 4.3 | 32.03 | 100 | 100 | 0 | 0 | 0 | 0.521 | 0 | 73.014 | 0 | 73.014 | 73.014 | 73.014 | 99.453 | 122.178 | 122.934 | 0 | 0 | 0 | 0 | 0 | 0 | -0.001 | 0 | 59.39 | 0 | 0 | 6.36 | 1 | 425 | 0 | 0 | 0 | 0 | 0 | 0 | 11.873 | 7.863 | 6.703 | 0 | 0 | 0 | 2 | 3 | 0
2021-09-24 17:00 | 0 | 344.8 | 344.65 | 1 | 2.8 | 29.06 | 100 | 100 | 0 | 0 | 0 | 0.521 | 0 | 4.271 | 0 | 4.271 | 4.271 | 4.271 | 31.089 | 118.283 | 118.335 | 0 | 0 | 0 | 0 | 0 | 0 | -0.001 | 0 | 3.61 | 0 | 0 | 1.71 | 1 | 425 | 0 | 0 | 0 | 0 | 0 | 0 | 12.142 | 7.922 | 6.754 | 0 | 0 | 0 | 1 | 1 | 0
2021-09-24 18:00 | 0 | 0 | 0 | 0 | 1.7 | 27.83 | 100 | 100 | 0 | 0 | 0 | 0 | 0 | 0 | 0 | 0 | 0 | 0 | 0 | 0 | 0 | 0 | 0 | 0 | 0 | 0 | 0 | -0.001 | 0 | 0 | 0 | 0 | 0 | 0 | 377.35 | 0 | 0 | 0 | 0 | -24.952 | 0 | 10.836 | 7.62 | 6.496 | 0 | 0 | 0 | 2 | 2 | 0
2021-09-24 19:00 | 0 | 0 | 0 | 0 | 1.7 | 25.1 | 100 | 100 | 0 | 0 | 0 | 0 | 0 | 0 | 0 | 0 | 0 | 0 | 0 | 0 | 0 | 0 | 0 | 0 | 0 | 0 | 0 | -0.001 | 0 | 0 | 0 | 0 | 0 | 0 | 338.62 | 0 | 0 | 0 | 0 | -20.285 | 0 | 7.717 | 6.784 | 5.783 | 0 | 0 | 0 | 1 | 1 | 0
2021-09-24 20:00 | 0 | 0 | 0 | 0 | 2.1 | 24.01 | 100 | 100 | 0 | 0 | 0 | 0 | 0 | 0 | 0 | 0 | 0 | 0 | 0 | 0 | 0 | 0 | 0 | 0 | 0 | 0 | 0 | -0.001 | 0 | 0 | 0 | 0 | 0 | 0 | 306.33 | 0 | 0 | 0 | 0 | -16.912 | 0 | 5.656 | 6.076 | 5.18 | 0 | 0 | 0 | 1 | 1 | 0
2021-09-24 21:00 | 0 | 0 | 0 | 0 | 2.1 | 21.76 | 100 | 100 | 0 | 0 | 0 | 0 | 0 | 0 | 0 | 0 | 0 | 0 | 0 | 0 | 0 | 0 | 0 | 0 | 0 | 0 | 0 | -0.001 | 0 | 0 | 0 | 0 | 0 | 0 | 278.55 | 0 | 0 | 0 | 0 | -14.545 | 0 | 4.345 | 5.506 | 4.694 | 0 | 0 | 0 | 1 | 1 | 0
2021-09-24 22:00 | 0 | 0 | 0 | 0 | 2.4 | 20.58 | 100 | 100 | 0 | 0 | 0 | 0 | 0 | 0 | 0 | 0 | 0 | 0 | 0 | 0 | 0 | 0 | 0 | 0 | 0 | 0 | 0 | -0.001 | 0 | 0 | 0 | 0 | 0 | 0 | 260 | 0 | 0 | 0 | 0 | -6.483 | 0 | 3.41 | 4.999 | 4.261 | 0 | 0 | 6.187 | 1 | 1 | 0
2021-09-24 23:00 | 0 | 0 | 0 | 0 | 3 | 21.06 | 100 | 100 | 0 | 0 | 0 | 0 | 0 | 0 | 0 | 0 | 0 | 0 | 0 | 0 | 0 | 0 | 0 | 0 | 0 | 0 | 0 | -0.001 | 0 | 0 | 0 | 0 | 0 | 0 | 260 | 0 | 0 | 0 | 0 | 0 | 0 | 3.066 | 4.781 | 4.076 | 0 | 0 | 11.923 | 1 | 1 | 0
2021-09-25 | 0 | 0 | 0 | 0 | 3 | 21.55 | 100 | 100 | 0 | 0 | 0 | 0 | 0 | 0 | 0 | 0 | 0 | 0 | 0 | 0 | 0 | 0 | 0 | 0 | 0 | 0 | 0 | -0.001 | 0 | 0 | 0 | 0 | 0 | 0 | 260 | 0 | 0 | 0 | 0 | 0 | 0 | 3.052 | 4.771 | 4.067 | 0 | 0 | 11.89 | 1 | 1 | 0
2021-09-25 01:00 | 0 | 0 | 0 | 0 | 2.9 | 21.23 | 100 | 100 | 0 | 0 | 0 | 0 | 0 | 0 | 0 | 0 | 0 | 0 | 0 | 0 | 0 | 0 | 0 | 0 | 0 | 0 | 0 | -0.001 | 0 | 0 | 0 | 0 | 0 | 0 | 260 | 0 | 0 | 0 | 0 | 0 | 0 | 3.061 | 4.777 | 4.073 | 0 | 0 | 11.911 | 1 | 1 | 0
2021-09-25 02:00 | 0 | 0 | 0 | 0 | 3 | 21.39 | 100 | 100 | 0 | 0 | 0 | 0 | 0 | 0 | 0 | 0 | 0 | 0 | 0 | 0 | 0 | 0 | 0 | 0 | 0 | 0 | 0 | -0.001 | 0 | 0 | 0 | 0 | 0 | 0 | 260 | 0 | 0 | 0 | 0 | 0 | 0 | 3.057 | 4.774 | 4.07 | 0 | 0 | 11.901 | 1 | 1 | 0
2021-09-25 03:00 | 0 | 0 | 0 | 0 | 2.9 | 22.86 | 100 | 100 | 0 | 0 | 0 | 0 | 0 | 0 | 0 | 0 | 0 | 0 | 0 | 0 | 0 | 0 | 0 | 0 | 0 | 0 | 0 | -0.001 | 0 | 0 | 0 | 0 | 0 | 0 | 260 | 0 | 0 | 0 | 0 | 0 | 0 | 3.013 | 4.745 | 4.045 | 0 | 0 | 11.803 | 1 | 1 | 0
2021-09-25 04:00 | 0 | 0 | 0 | 0 | 2.6 | 22.66 | 100 | 100 | 0 | 0 | 0 | 0 | 0 | 0 | 0 | 0 | 0 | 0 | 0 | 0 | 0 | 0 | 0 | 0 | 0 | 0 | 0 | -0.001 | 0 | 0 | 0 | 0 | 0 | 0 | 260 | 0 | 0 | 0 | 0 | 0 | 0 | 3.019 | 4.749 | 4.048 | 0 | 0 | 11.816 | 1 | 1 | 0
2021-09-25 05:00 | 0 | 0 | 0 | 1 | 2.3 | 21.9 | 100 | 100 | 0 | 0 | 0 | 0 | 0 | 0 | 0 | 0 | 0 | 0 | 0 | 0 | 0 | 0 | 0 | 0 | 0 | 0 | 0 | -0.001 | 0 | 0 | 0 | 0 | 0.31 | 1 | 260 | 0 | 0 | 0 | 0 | 0 | 0 | 3.042 | 4.764 | 4.061 | 0 | 0 | 11.867 | 1 | 1 | 0
2021-09-25 06:00 | 0 | 345.6 | 345.38 | 1 | 2.8 | 23.69 | 100 | 100 | 0 | 0 | 0 | 0.521 | 0 | 0 | 0 | 0 | 0 | 0 | 39.228 | 118.533 | 118.61 | 0 | 0 | 0 | 0 | 0 | 0 | -0.001 | 0 | 0 | 0 | 0 | 2.06 | 1 | 310.24 | 0 | 0 | 0 | 0 | 26.309 | 0 | 3.533 | 5.067 | 4.319 | 0 | 0 | 0 | 2 | 2 | 0
2021-09-25 07:00 | 0 | 669.9 | 665.39 | 1 | 3.2 | 26.02 | 100 | 100 | 33.162 | 33.162 | 2.454 | 1.102 | 36.717 | 0 | 0 | 116.694 | 116.694 | 116.694 | 200.616 | 228.363 | 229.91 | 0 | 0 | 0 | 0 | 0 | 0 | 116.693 | 116.694 | 50.76 | 14.42 | 100 | 6.65 | 1 | 425 | 0 | 0 | 0 | 0 | 60.099 | 0 | 10.151 | 7.381 | 6.292 | 0 | 0 | 0 | 2 | 2 | 0
2021-09-25 08:00 | 0 | 761.7 | 748.28 | 1 | 5.3 | 29.84 | 100 | 100 | 59.807 | 59.806 | 5.828 | 2.531 | 68.166 | 0 | 0 | 198.173 | 198.173 | 198.173 | 224.89 | 256.808 | 261.415 | 0 | 0 | 0 | 0 | 0 | 0 | 198.172 | 198.173 | 75.81 | 22.88 | 100 | 10.77 | 1 | 425 | 0 | 0 | 0 | 0 | 0 | 0 | 12.071 | 7.907 | 6.74 | 0 | 0 | 0 | 2 | 3 | 0
2021-09-25 09:00 | 0 | 817.7 | 792.87 | 1 | 6.6 | 31.04 | 100 | 100 | 64.306 | 64.306 | 6.266 | 2.821 | 73.393 | 0 | 0 | 210.895 | 210.895 | 210.895 | 237.459 | 272.114 | 280.635 | 0 | 0 | 0 | 0 | 0 | 0 | 210.894 | 210.895 | 75.15 | 22.91 | 100 | 14.15 | 0.99 | 425 | 0 | 0 | 0 | 0 | 0 | 0 | 11.962 | 7.883 | 6.72 | 0 | 0 | 0 | 2 | 3 | 0
2021-09-25 10:00 | 0 | 899.5 | 862.27 | 1 | 6.5 | 33.04 | 100 | 100 | 71.258 | 71.258 | 6.981 | 3.32 | 81.559 | 0 | 0 | 231.162 | 231.162 | 231.162 | 257.473 | 295.931 | 308.708 | 0 | 0 | 0 | 0 | 0 | 0 | 231.161 | 231.162 | 74.88 | 23.08 | 100 | 16.54 | 0.99 | 425 | 0 | 0 | 0 | 0 | 0 | 0 | 11.782 | 7.843 | 6.686 | 0 | 0 | 0 | 2 | 3 | 0
2021-09-25 11:00 | 0 | 825.4 | 786.15 | 1 | 5.8 | 33.09 | 100 | 100 | 62.24 | 62.24 | 6.802 | 2.755 | 71.797 | 0 | 0 | 208.071 | 208.071 | 208.071 | 234.375 | 269.808 | 283.277 | 0 | 0 | 0 | 0 | 0 | 0 | 208.07 | 208.071 | 73.45 | 21.97 | 100 | 17.74 | 0.99 | 425 | 0 | 0 | 0 | 0 | 0 | 0 | 11.778 | 7.842 | 6.685 | 0 | 0 | 0 | 2 | 3 | 0
2021-09-25 12:00 | 0 | 723.6 | 689.56 | 1 | 4.8 | 33.4 | 100 | 100 | 51.146 | 51.146 | 6.531 | 2.135 | 59.812 | 0 | 0 | 179.342 | 179.342 | 179.342 | 205.607 | 236.659 | 248.34 | 0 | 0 | 0 | 0 | 0 | 0 | 179.341 | 179.342 | 72.22 | 20.6 | 100 | 17.64 | 0.99 | 425 | 0 | 0 | 0 | 0 | 0 | 0 | 11.75 | 7.835 | 6.68 | 0 | 0 | 0 | 2 | 3 | 0
2021-09-25 13:00 | 0 | 653.2 | 627.08 | 1 | 4.1 | 33.36 | 100 | 100 | 44.588 | 44.588 | 6.266 | 1.788 | 52.642 | 0 | 0 | 161.041 | 161.041 | 161.041 | 187.311 | 215.212 | 224.178 | 0 | 0 | 0 | 0 | 0 | 0 | 161.04 | 161.041 | 71.84 | 19.89 | 100 | 16.26 | 0.99 | 425 | 0 | 0 | 0 | 0 | 0 | 0 | 11.754 | 7.836 | 6.68 | 0 | 0 | 0 | 2 | 2 | 0
2021-09-25 14:00 | 0 | 786.3 | 763.91 | 1 | 3.3 | 33.41 | 100 | 100 | 59.962 | 59.962 | 6.853 | 2.631 | 69.445 | 0 | 0 | 202.639 | 202.639 | 202.639 | 228.903 | 262.174 | 269.858 | 0 | 0 | 0 | 0 | 0 | 0 | 202.638 | 202.639 | 75.09 | 22.22 | 100 | 13.71 | 0.99 | 425 | 0 | 0 | 0 | 0 | 0 | 0 | 11.749 | 7.835 | 6.679 | 0 | 0 | 0 | 2 | 3 | 0
2021-09-25 15:00 | 0 | 722.6 | 711.21 | 1 | 3.3 | 32.84 | 100 | 100 | 54.446 | 54.446 | 6.498 | 2.302 | 63.246 | 0 | 0 | 187.525 | 187.525 | 187.525 | 213.861 | 244.086 | 247.996 | 0 | 0 | 0 | 0 | 0 | 0 | 187.524 | 187.525 | 75.62 | 21.95 | 100 | 10.19 | 1 | 425 | 0 | 0 | 0 | 0 | 0 | 0 | 11.8 | 7.847 | 6.689 | 0 | 0 | 0 | 2 | 3 | 0
2021-09-25 16:00 | 0 | 484.7 | 482.08 | 1 | 3.4 | 31.41 | 100 | 100 | 27.729 | 27.729 | 4.85 | 0.998 | 33.577 | 0 | 0 | 108.396 | 108.396 | 108.396 | 134.913 | 165.449 | 166.349 | 0 | 0 | 0 | 0 | 0 | 0 | 108.395 | 108.396 | 65.16 | 16.67 | 100 | 5.96 | 1 | 425 | 0 | 0 | 0 | 0 | 0 | 0 | 11.929 | 7.875 | 6.713 | 0 | 0 | 0 | 2 | 2 | 0
2021-09-25 17:00 | 0 | 353.5 | 353.41 | 1 | 2.9 | 27.59 | 100 | 100 | 0 | 0 | 0 | 0.521 | 0 | 5.071 | 0 | 5.071 | 5.071 | 5.071 | 32.077 | 121.289 | 121.321 | 0 | 0 | 0 | 0 | 0 | 0 | -0.001 | 0 | 4.18 | 0 | 0 | 1.31 | 1 | 425 | 0 | 0 | 0 | 0 | 0 | 0 | 12.276 | 7.952 | 6.779 | 0 | 0 | 0 | 2 | 2 | 0
2021-09-25 18:00 | 0 | 0 | 0 | 0 | 3 | 22.76 | 100 | 100 | 0 | 0 | 0 | 0 | 0 | 0 | 0 | 0 | 0 | 0 | 0 | 0 | 0 | 0 | 0 | 0 | 0 | 0 | 0 | -0.001 | 0 | 0 | 0 | 0 | 0 | 0 | 376.26 | 0 | 0 | 0 | 0 | -25.525 | 0 | 11.236 | 7.713 | 6.575 | 0 | 0 | 0 | 2 | 2 | 0
2021-09-25 19:00 | 0 | 0 | 0 | 0 | 3.1 | 21.97 | 100 | 100 | 0 | 0 | 0 | 0 | 0 | 0 | 0 | 0 | 0 | 0 | 0 | 0 | 0 | 0 | 0 | 0 | 0 | 0 | 0 | -0.001 | 0 | 0 | 0 | 0 | 0 | 0 | 337.15 | 0 | 0 | 0 | 0 | -20.481 | 0 | 7.843 | 6.822 | 5.816 | 0 | 0 | 0 | 1 | 1 | 0
2021-09-25 20:00 | 0 | 0 | 0 | 0 | 3.1 | 21.33 | 100 | 100 | 0 | 0 | 0 | 0 | 0 | 0 | 0 | 0 | 0 | 0 | 0 | 0 | 0 | 0 | 0 | 0 | 0 | 0 | 0 | -0.001 | 0 | 0 | 0 | 0 | 0 | 0 | 304.67 | 0 | 0 | 0 | 0 | -17.013 | 0 | 5.715 | 6.099 | 5.199 | 0 | 0 | 0 | 1 | 1 | 0
2021-09-25 21:00 | 0 | 0 | 0 | 0 | 3.2 | 21.22 | 100 | 100 | 0 | 0 | 0 | 0 | 0 | 0 | 0 | 0 | 0 | 0 | 0 | 0 | 0 | 0 | 0 | 0 | 0 | 0 | 0 | -0.001 | 0 | 0 | 0 | 0 | 0 | 0 | 277.05 | 0 | 0 | 0 | 0 | -14.462 | 0 | 4.301 | 5.485 | 4.676 | 0 | 0 | 0 | 1 | 1 | 0
2021-09-25 22:00 | 0 | 0 | 0 | 0 | 2.8 | 19.88 | 100 | 100 | 0 | 0 | 0 | 0 | 0 | 0 | 0 | 0 | 0 | 0 | 0 | 0 | 0 | 0 | 0 | 0 | 0 | 0 | 0 | -0.001 | 0 | 0 | 0 | 0 | 0 | 0 | 260 | 0 | 0 | 0 | 0 | -6.455 | 0 | 3.384 | 4.983 | 4.248 | 0 | 0 | 6.161 | 1 | 1 | 0
2021-09-25 23:00 | 0 | 0 | 0 | 0 | 3 | 20.03 | 100 | 100 | 0 | 0 | 0 | 0 | 0 | 0 | 0 | 0 | 0 | 0 | 0 | 0 | 0 | 0 | 0 | 0 | 0 | 0 | 0 | -0.001 | 0 | 0 | 0 | 0 | 0 | 0 | 260 | 0 | 0 | 0 | 0 | 0 | 0 | 3.097 | 4.801 | 4.093 | 0 | 0 | 11.992 | 1 | 1 | 0
2021-09-26 | 0 | 0 | 0 | 0 | 3.3 | 19.89 | 100 | 100 | 0 | 0 | 0 | 0 | 0 | 0 | 0 | 0 | 0 | 0 | 0 | 0 | 0 | 0 | 0 | 0 | 0 | 0 | 0 | -0.001 | 0 | 0 | 0 | 0 | 0 | 0 | 260 | 0 | 0 | 0 | 0 | 0 | 0 | 3.101 | 4.804 | 4.096 | 0 | 0 | 12.001 | 1 | 1 | 0
2021-09-26 01:00 | 0 | 0 | 0 | 0 | 3.3 | 20.17 | 100 | 100 | 0 | 0 | 0 | 0 | 0 | 0 | 0 | 0 | 0 | 0 | 0 | 0 | 0 | 0 | 0 | 0 | 0 | 0 | 0 | -0.001 | 0 | 0 | 0 | 0 | 0 | 0 | 260 | 0 | 0 | 0 | 0 | 0 | 0 | 3.093 | 4.799 | 4.091 | 0 | 0 | 11.982 | 1 | 1 | 0
2021-09-26 02:00 | 0 | 0 | 0 | 0 | 3.1 | 19.61 | 100 | 100 | 0 | 0 | 0 | 0 | 0 | 0 | 0 | 0 | 0 | 0 | 0 | 0 | 0 | 0 | 0 | 0 | 0 | 0 | 0 | -0.001 | 0 | 0 | 0 | 0 | 0 | 0 | 260 | 0 | 0 | 0 | 0 | 0 | 0 | 3.11 | 4.81 | 4.1 | 0 | 0 | 12.02 | 1 | 1 | 0
2021-09-26 03:00 | 0 | 0 | 0 | 0 | 2.9 | 19.88 | 100 | 100 | 0 | 0 | 0 | 0 | 0 | 0 | 0 | 0 | 0 | 0 | 0 | 0 | 0 | 0 | 0 | 0 | 0 | 0 | 0 | -0.001 | 0 | 0 | 0 | 0 | 0 | 0 | 260 | 0 | 0 | 0 | 0 | 0 | 0 | 3.102 | 4.804 | 4.096 | 0 | 0 | 12.002 | 1 | 1 | 0
2021-09-26 04:00 | 0 | 0 | 0 | 0 | 2.7 | 19.77 | 100 | 100 | 0 | 0 | 0 | 0 | 0 | 0 | 0 | 0 | 0 | 0 | 0 | 0 | 0 | 0 | 0 | 0 | 0 | 0 | 0 | -0.001 | 0 | 0 | 0 | 0 | 0 | 0 | 260 | 0 | 0 | 0 | 0 | 0 | 0 | 3.105 | 4.807 | 4.098 | 0 | 0 | 12.009 | 1 | 1 | 0
2021-09-26 05:00 | 0 | 0 | 0 | 1 | 2.6 | 19.14 | 100 | 100 | 0 | 0 | 0 | 0 | 0 | 0 | 0 | 0 | 0 | 0 | 0 | 0 | 0 | 0 | 0 | 0 | 0 | 0 | 0 | -0.001 | 0 | 0 | 0 | 0 | 0.65 | 1 | 260 | 0 | 0 | 0 | 0 | 0 | 0 | 3.124 | 4.819 | 4.108 | 0 | 0 | 12.051 | 1 | 1 | 0
2021-09-26 06:00 | 0 | 443.6 | 443.4 | 1 | 2.7 | 22.22 | 100 | 100 | 0 | 0 | 0 | 0.521 | 0 | 0 | 0 | 0 | 0 | 0 | 51.592 | 152.175 | 152.244 | 0 | 0 | 0 | 0 | 0 | 0 | -0.001 | 0 | 0 | 0 | 0 | 1.72 | 1 | 332.57 | 0 | 0 | 0 | 0 | 38.006 | 0 | 3.866 | 5.247 | 4.473 | 0 | 0 | 0 | 2 | 2 | 0
2021-09-26 07:00 | 0 | 599.4 | 595.78 | 1 | 3.2 | 26.35 | 100 | 100 | 29.898 | 29.898 | 2.26 | 0.977 | 33.135 | 0 | 0 | 106.675 | 106.675 | 106.675 | 179.665 | 204.471 | 205.714 | 0 | 0 | 0 | 0 | 0 | 0 | 106.674 | 106.675 | 51.86 | 14.53 | 100 | 6.3 | 1 | 425 | 0 | 0 | 0 | 0 | 48.403 | 0 | 10.639 | 7.53 | 6.419 | 0 | 0 | 0 | 2 | 2 | 0
2021-09-26 08:00 | 0 | 692.3 | 680.89 | 1 | 4.4 | 28.68 | 100 | 100 | 52.869 | 52.868 | 4.83 | 2.105 | 59.803 | 0 | 0 | 177.836 | 177.836 | 177.836 | 204.702 | 233.68 | 237.597 | 0 | 0 | 0 | 0 | 0 | 0 | 177.835 | 177.836 | 74.85 | 22.25 | 100 | 10.42 | 1 | 425 | 0 | 0 | 0 | 0 | 0 | 0 | 12.176 | 7.93 | 6.76 | 0 | 0 | 0 | 2 | 2 | 0
2021-09-26 09:00 | 0 | 852.7 | 828.12 | 1 | 5.5 | 29.47 | 100 | 100 | 69.198 | 69.198 | 5.932 | 3.073 | 78.203 | 0 | 0 | 221.356 | 221.356 | 221.356 | 248.12 | 284.212 | 292.647 | 0 | 0 | 0 | 0 | 0 | 0 | 221.355 | 221.356 | 75.64 | 23.65 | 100 | 13.79 | 0.99 | 425 | 0 | 0 | 0 | 0 | 0 | 0 | 12.104 | 7.914 | 6.747 | 0 | 0 | 0 | 2 | 3 | 0
2021-09-26 10:00 | 0 | 841.9 | 808.61 | 1 | 5.4 | 30.43 | 100 | 100 | 66.188 | 66.187 | 6.134 | 2.916 | 75.238 | 0 | 0 | 214.924 | 214.924 | 214.924 | 241.566 | 277.515 | 288.94 | 0 | 0 | 0 | 0 | 0 | 0 | 214.923 | 214.924 | 74.38 | 22.91 | 100 | 16.17 | 0.99 | 425 | 0 | 0 | 0 | 0 | 0 | 0 | 12.017 | 7.895 | 6.73 | 0 | 0 | 0 | 2 | 3 | 0
2021-09-26 11:00 | 0 | 932.8 | 890.34 | 1 | 5 | 31.67 | 100 | 100 | 74.937 | 74.937 | 6.77 | 3.528 | 85.235 | 0 | 0 | 239.09 | 239.09 | 239.09 | 265.574 | 305.564 | 320.137 | 0 | 0 | 0 | 0 | 0 | 0 | 239.089 | 239.09 | 74.68 | 23.41 | 100 | 17.35 | 0.99 | 425 | 0 | 0 | 0 | 0 | 0 | 0 | 11.905 | 7.87 | 6.709 | 0 | 0 | 0 | 2 | 3 | 0
2021-09-26 12:00 | 0 | 877.2 | 837.74 | 1 | 4 | 33.09 | 100 | 100 | 68.3 | 68.3 | 6.932 | 3.129 | 78.361 | 0 | 0 | 223.616 | 223.616 | 223.616 | 249.921 | 287.514 | 301.055 | 0 | 0 | 0 | 0 | 0 | 0 | 223.615 | 223.616 | 74.28 | 22.69 | 100 | 17.25 | 0.99 | 425 | 0 | 0 | 0 | 0 | 0 | 0 | 11.778 | 7.842 | 6.685 | 0 | 0 | 0 | 2 | 3 | 0
2021-09-26 13:00 | 0 | 735.8 | 707.78 | 1 | 3.2 | 32.93 | 100 | 100 | 53.56 | 53.56 | 6.468 | 2.254 | 62.282 | 0 | 0 | 185.205 | 185.205 | 185.205 | 211.53 | 242.911 | 252.527 | 0 | 0 | 0 | 0 | 0 | 0 | 185.204 | 185.205 | 73.34 | 21.21 | 100 | 15.86 | 0.99 | 425 | 0 | 0 | 0 | 0 | 0 | 0 | 11.792 | 7.845 | 6.688 | 0 | 0 | 0 | 2 | 3 | 0
2021-09-26 14:00 | 0 | 658.8 | 641.11 | 1 | 2.8 | 32.33 | 100 | 100 | 46.799 | 46.798 | 5.918 | 1.874 | 54.591 | 0 | 0 | 165.792 | 165.792 | 165.792 | 192.192 | 220.029 | 226.1 | 0 | 0 | 0 | 0 | 0 | 0 | 165.791 | 165.792 | 73.33 | 20.7 | 100 | 13.31 | 0.99 | 425 | 0 | 0 | 0 | 0 | 0 | 0 | 11.846 | 7.857 | 6.698 | 0 | 0 | 0 | 2 | 2 | 0
2021-09-26 15:00 | 0 | 559.5 | 551.35 | 1 | 2.7 | 32.08 | 100 | 100 | 37.575 | 37.575 | 5.689 | 1.426 | 44.69 | 0 | 0 | 139.417 | 139.417 | 139.417 | 165.849 | 189.224 | 192.02 | 0 | 0 | 0 | 0 | 0 | 0 | 139.416 | 139.417 | 72.61 | 19.57 | 100 | 9.79 | 1 | 425 | 0 | 0 | 0 | 0 | 0 | 0 | 11.868 | 7.862 | 6.702 | 0 | 0 | 0 | 2 | 2 | 0
2021-09-26 16:00 | 0 | 430.4 | 428.37 | 1 | 3.5 | 30.73 | 100 | 100 | 23.257 | 23.256 | 4.306 | 0.83 | 28.392 | 0 | 0 | 93.492 | 93.492 | 93.492 | 120.096 | 147.017 | 147.713 | 0 | 0 | 0 | 0 | 0 | 0 | 93.491 | 93.492 | 63.29 | 15.74 | 100 | 5.57 | 1 | 425 | 0 | 0 | 0 | 0 | 0 | 0 | 11.99 | 7.889 | 6.725 | 0 | 0 | 0 | 2 | 2 | 0
2021-09-26 17:00 | 0 | 276.2 | 276.16 | 1 | 3.7 | 27.12 | 100 | 100 | 0 | 0 | 0 | 0.521 | 0 | 0 | 0 | 0 | 0 | 0 | 25.223 | 94.78 | 94.792 | 0 | 0 | 0 | 0 | 0 | 0 | -0.001 | 0 | 0 | 0 | 0 | 0.92 | 1 | 421.75 | 0 | 0 | 0 | 0 | -1.7 | 0 | 12.217 | 7.939 | 6.768 | 0 | 0 | 0 | 2 | 2 | 0
2021-09-26 18:00 | 0 | 0 | 0 | 0 | 3.8 | 22.97 | 100 | 100 | 0 | 0 | 0 | 0 | 0 | 0 | 0 | 0 | 0 | 0 | 0 | 0 | 0 | 0 | 0 | 0 | 0 | 0 | 0 | -0.001 | 0 | 0 | 0 | 0 | 0 | 0 | 373.76 | 0 | 0 | 0 | 0 | -25.133 | 0 | 10.963 | 7.649 | 6.521 | 0 | 0 | 0 | 2 | 2 | 0
2021-09-26 19:00 | 0 | 0 | 0 | 0 | 3.7 | 21.72 | 100 | 100 | 0 | 0 | 0 | 0 | 0 | 0 | 0 | 0 | 0 | 0 | 0 | 0 | 0 | 0 | 0 | 0 | 0 | 0 | 0 | -0.001 | 0 | 0 | 0 | 0 | 0 | 0 | 335.07 | 0 | 0 | 0 | 0 | -20.264 | 0 | 7.704 | 6.78 | 5.78 | 0 | 0 | 0 | 1 | 1 | 0
2021-09-26 20:00 | 0 | 0 | 0 | 0 | 3.3 | 19.95 | 100 | 100 | 0 | 0 | 0 | 0 | 0 | 0 | 0 | 0 | 0 | 0 | 0 | 0 | 0 | 0 | 0 | 0 | 0 | 0 | 0 | -0.001 | 0 | 0 | 0 | 0 | 0 | 0 | 302.69 | 0 | 0 | 0 | 0 | -16.954 | 0 | 5.681 | 6.085 | 5.188 | 0 | 0 | 0 | 1 | 1 | 0
2021-09-26 21:00 | 0 | 0 | 0 | 0 | 3 | 19.23 | 100 | 100 | 0 | 0 | 0 | 0 | 0 | 0 | 0 | 0 | 0 | 0 | 0 | 0 | 0 | 0 | 0 | 0 | 0 | 0 | 0 | -0.001 | 0 | 0 | 0 | 0 | 0 | 0 | 275.08 | 0 | 0 | 0 | 0 | -14.463 | 0 | 4.302 | 5.485 | 4.676 | 0 | 0 | 0 | 1 | 1 | 0
2021-09-26 22:00 | 0 | 0 | 0 | 0 | 2.5 | 17.55 | 100 | 100 | 0 | 0 | 0 | 0 | 0 | 0 | 0 | 0 | 0 | 0 | 0 | 0 | 0 | 0 | 0 | 0 | 0 | 0 | 0 | -0.001 | 0 | 0 | 0 | 0 | 0 | 0 | 260 | 0 | 0 | 0 | 0 | -6.468 | 0 | 3.395 | 4.99 | 4.254 | 0 | 0 | 6.172 | 1 | 1 | 0
2021-09-26 23:00 | 0 | 0 | 0 | 0 | 2.8 | 17.81 | 100 | 100 | 0 | 0 | 0 | 0 | 0 | 0 | 0 | 0 | 0 | 0 | 0 | 0 | 0 | 0 | 0 | 0 | 0 | 0 | 0 | -0.001 | 0 | 0 | 0 | 0 | 0 | 0 | 260 | 0 | 0 | 0 | 0 | 0 | 0 | 3.164 | 4.846 | 4.131 | 0 | 0 | 12.141 | 1 | 1 | 0
2021-09-27 | 0 | 0 | 0 | 0 | 2.7 | 17.98 | 100 | 100 | 0 | 0 | 0 | 0 | 0 | 0 | 0 | 0 | 0 | 0 | 0 | 0 | 0 | 0 | 0 | 0 | 0 | 0 | 0 | -0.001 | 0 | 0 | 0 | 0 | 0 | 0 | 260 | 0 | 0 | 0 | 0 | 0 | 0 | 3.159 | 4.842 | 4.128 | 0 | 0 | 12.13 | 1 | 1 | 0
2021-09-27 01:00 | 0 | 0 | 0 | 0 | 2.7 | 18 | 100 | 100 | 0 | 0 | 0 | 0 | 0 | 0 | 0 | 0 | 0 | 0 | 0 | 0 | 0 | 0 | 0 | 0 | 0 | 0 | 0 | -0.001 | 0 | 0 | 0 | 0 | 0 | 0 | 260 | 0 | 0 | 0 | 0 | 0 | 0 | 3.158 | 4.842 | 4.128 | 0 | 0 | 12.128 | 1 | 1 | 0
2021-09-27 02:00 | 0 | 0 | 0 | 0 | 2.7 | 18.17 | 100 | 100 | 0 | 0 | 0 | 0 | 0 | 0 | 0 | 0 | 0 | 0 | 0 | 0 | 0 | 0 | 0 | 0 | 0 | 0 | 0 | -0.001 | 0 | 0 | 0 | 0 | 0 | 0 | 260 | 0 | 0 | 0 | 0 | 0 | 0 | 3.153 | 4.839 | 4.125 | 0 | 0 | 12.117 | 1 | 1 | 0
2021-09-27 03:00 | 0 | 0 | 0 | 0 | 2.8 | 18.02 | 100 | 100 | 0 | 0 | 0 | 0 | 0 | 0 | 0 | 0 | 0 | 0 | 0 | 0 | 0 | 0 | 0 | 0 | 0 | 0 | 0 | -0.001 | 0 | 0 | 0 | 0 | 0 | 0 | 260 | 0 | 0 | 0 | 0 | 0 | 0 | 3.158 | 4.842 | 4.127 | 0 | 0 | 12.127 | 1 | 1 | 0
2021-09-27 04:00 | 0 | 0 | 0 | 0 | 2.8 | 18 | 100 | 100 | 0 | 0 | 0 | 0 | 0 | 0 | 0 | 0 | 0 | 0 | 0 | 0 | 0 | 0 | 0 | 0 | 0 | 0 | 0 | -0.001 | 0 | 0 | 0 | 0 | 0 | 0 | 260 | 0 | 0 | 0 | 0 | 0 | 0 | 3.158 | 4.842 | 4.128 | 0 | 0 | 12.128 | 1 | 1 | 0
2021-09-27 05:00 | 0 | 0 | 0 | 1 | 2.5 | 17.9 | 100 | 100 | 0 | 0 | 0 | 0 | 0 | 0 | 0 | 0 | 0 | 0 | 0 | 0 | 0 | 0 | 0 | 0 | 0 | 0 | 0 | -0.001 | 0 | 0 | 0 | 0 | 0.99 | 1 | 260 | 0 | 0 | 0 | 0 | 0 | 0 | 3.161 | 4.844 | 4.13 | 0 | 0 | 12.135 | 1 | 1 | 0
2021-09-27 06:00 | 0 | 432.6 | 432.47 | 1 | 2.7 | 19.66 | 100 | 100 | 0 | 0 | 0 | 0.521 | 0 | 0 | 0 | 0 | 0 | 0 | 51.516 | 148.425 | 148.468 | 0 | 0 | 0 | 0 | 0 | 0 | -0.001 | 0 | 0 | 0 | 0 | 1.38 | 1 | 332.09 | 0 | 0 | 0 | 0 | 37.752 | 0 | 3.955 | 5.295 | 4.514 | 0 | 0 | 0 | 2 | 2 | 0
2021-09-27 07:00 | 0 | 660.5 | 656.94 | 1 | 3.4 | 21.92 | 100 | 100 | 36.109 | 36.109 | 2.16 | 1.201 | 39.471 | 0 | 0 | 124.082 | 124.082 | 124.082 | 198.149 | 225.46 | 226.684 | 0 | 0 | 0 | 0 | 0 | 0 | 124.081 | 124.082 | 54.74 | 15.93 | 100 | 5.96 | 1 | 425 | 0 | 0 | 0 | 0 | 48.656 | 0 | 11.208 | 7.667 | 6.536 | 0 | 0 | 0 | 2 | 2 | 0
2021-09-27 08:00 | 0 | 794.2 | 781.98 | 1 | 4.6 | 27.04 | 100 | 100 | 65.053 | 65.052 | 5.151 | 2.755 | 72.959 | 0 | 0 | 208.091 | 208.091 | 208.091 | 235.169 | 268.376 | 272.569 | 0 | 0 | 0 | 0 | 0 | 0 | 208.09 | 208.091 | 76.34 | 23.87 | 100 | 10.06 | 1 | 425 | 0 | 0 | 0 | 0 | 0 | 0 | 12.327 | 7.963 | 6.788 | 0 | 0 | 0 | 2 | 3 | 0
2021-09-27 09:00 | 0 | 895.1 | 870.64 | 1 | 5.2 | 28.63 | 100 | 100 | 74.675 | 74.675 | 5.822 | 3.396 | 83.893 | 0 | 0 | 234.095 | 234.095 | 234.095 | 260.967 | 298.804 | 307.198 | 0 | 0 | 0 | 0 | 0 | 0 | 234.094 | 234.095 | 76.2 | 24.31 | 100 | 13.42 | 0.99 | 425 | 0 | 0 | 0 | 0 | 0 | 0 | 12.181 | 7.931 | 6.761 | 0 | 0 | 0 | 2 | 3 | 0
2021-09-27 10:00 | 0 | 935.9 | 900.58 | 1 | 4.6 | 31.83 | 100 | 100 | 76.188 | 76.187 | 6.9 | 3.625 | 86.712 | 0 | 0 | 242.711 | 242.711 | 242.711 | 269.175 | 309.08 | 321.201 | 0 | 0 | 0 | 0 | 0 | 0 | 242.71 | 242.711 | 75.56 | 23.72 | 100 | 15.79 | 0.99 | 425 | 0 | 0 | 0 | 0 | 0 | 0 | 11.891 | 7.867 | 6.706 | 0 | 0 | 0 | 2 | 3 | 0
2021-09-27 11:00 | 0 | 942.7 | 901.66 | 1 | 4.2 | 32.34 | 100 | 100 | 75.921 | 75.921 | 7.02 | 3.624 | 86.566 | 0 | 0 | 242.689 | 242.689 | 242.689 | 269.088 | 309.45 | 323.535 | 0 | 0 | 0 | 0 | 0 | 0 | 242.688 | 242.689 | 75.01 | 23.47 | 100 | 16.97 | 0.99 | 425 | 0 | 0 | 0 | 0 | 0 | 0 | 11.845 | 7.857 | 6.698 | 0 | 0 | 0 | 2 | 2 | 0
2021-09-27 12:00 | 0 | 847.9 | 811.47 | 1 | 3.5 | 32.44 | 100 | 100 | 65.565 | 65.565 | 6.7 | 2.938 | 75.203 | 0 | 0 | 215.819 | 215.819 | 215.819 | 242.206 | 278.496 | 290.999 | 0 | 0 | 0 | 0 | 0 | 0 | 215.818 | 215.819 | 74.16 | 22.53 | 100 | 16.86 | 0.99 | 425 | 0 | 0 | 0 | 0 | 0 | 0 | 11.836 | 7.855 | 6.696 | 0 | 0 | 0 | 2 | 3 | 0
2021-09-27 13:00 | 0 | 716.8 | 690.85 | 1 | 3 | 32.22 | 100 | 100 | 52.003 | 52.003 | 6.149 | 2.151 | 60.304 | 0 | 0 | 180.159 | 180.159 | 180.159 | 206.574 | 237.099 | 246.006 | 0 | 0 | 0 | 0 | 0 | 0 | 180.158 | 180.159 | 73.23 | 21.14 | 100 | 15.46 | 0.99 | 425 | 0 | 0 | 0 | 0 | 0 | 0 | 11.856 | 7.859 | 6.7 | 0 | 0 | 0 | 2 | 3 | 0
2021-09-27 14:00 | 0 | 624.8 | 609.01 | 1 | 3 | 31.78 | 100 | 100 | 43.687 | 43.686 | 5.508 | 1.702 | 50.897 | 0 | 0 | 156.177 | 156.177 | 156.177 | 182.648 | 209.012 | 214.431 | 0 | 0 | 0 | 0 | 0 | 0 | 156.176 | 156.177 | 72.83 | 20.37 | 100 | 12.91 | 0.99 | 425 | 0 | 0 | 0 | 0 | 0 | 0 | 11.895 | 7.868 | 6.707 | 0 | 0 | 0 | 2 | 2 | 0
2021-09-27 15:00 | 0 | 603.8 | 595.71 | 1 | 3.9 | 30.43 | 100 | 100 | 43.106 | 43.105 | 4.942 | 1.641 | 49.688 | 0 | 0 | 152.608 | 152.608 | 152.608 | 179.25 | 204.447 | 207.224 | 0 | 0 | 0 | 0 | 0 | 0 | 152.607 | 152.608 | 73.64 | 20.8 | 100 | 9.39 | 1 | 425 | 0 | 0 | 0 | 0 | 0 | 0 | 12.017 | 7.895 | 6.73 | 0 | 0 | 0 | 2 | 2 | 0
2021-09-27 16:00 | 0 | 401.8 | 400.17 | 1 | 4.6 | 27.77 | 100 | 100 | 22.109 | 22.109 | 2.819 | 0.75 | 25.678 | 0 | 0 | 85.407 | 85.407 | 85.407 | 112.39 | 137.337 | 137.898 | 0 | 0 | 0 | 0 | 0 | 0 | 85.406 | 85.407 | 61.94 | 16.03 | 100 | 5.17 | 1 | 425 | 0 | 0 | 0 | 0 | 0 | 0 | 12.26 | 7.948 | 6.776 | 0 | 0 | 0 | 2 | 2 | 0
2021-09-27 17:00 | 0 | 409.3 | 409.28 | 1 | 3.8 | 24.93 | 100 | 100 | 0 | 0 | 0 | 0.521 | 0 | 10.267 | 0 | 10.267 | 10.267 | 10.267 | 37.618 | 140.466 | 140.472 | 0 | 0 | 0 | 0 | 0 | 0 | -0.001 | 0 | 7.31 | 0 | 0 | 0.52 | 1 | 425 | 0 | 0 | 0 | 0 | 0 | 0 | 12.522 | 8.005 | 6.824 | 0 | 0 | 0 | 2 | 2 | 0
2021-09-27 18:00 | 0 | 0 | 0 | 0 | 3.3 | 20.98 | 100 | 100 | 0 | 0 | 0 | 0 | 0 | 0 | 0 | 0 | 0 | 0 | 0 | 0 | 0 | 0 | 0 | 0 | 0 | 0 | 0 | -0.001 | 0 | 0 | 0 | 0 | 0 | 0 | 375.87 | 0 | 0 | 0 | 0 | -25.728 | 0 | 11.378 | 7.746 | 6.603 | 0 | 0 | 0 | 2 | 2 | 0
2021-09-27 19:00 | 0 | 0 | 0 | 0 | 2.7 | 19.63 | 100 | 100 | 0 | 0 | 0 | 0 | 0 | 0 | 0 | 0 | 0 | 0 | 0 | 0 | 0 | 0 | 0 | 0 | 0 | 0 | 0 | -0.001 | 0 | 0 | 0 | 0 | 0 | 0 | 336.4 | 0 | 0 | 0 | 0 | -20.67 | 0 | 7.964 | 6.859 | 5.847 | 0 | 0 | 0 | 1 | 1 | 0
2021-09-27 20:00 | 0 | 0 | 0 | 0 | 2.5 | 18.91 | 100 | 100 | 0 | 0 | 0 | 0 | 0 | 0 | 0 | 0 | 0 | 0 | 0 | 0 | 0 | 0 | 0 | 0 | 0 | 0 | 0 | -0.001 | 0 | 0 | 0 | 0 | 0 | 0 | 303.65 | 0 | 0 | 0 | 0 | -17.153 | 0 | 5.797 | 6.13 | 5.226 | 0 | 0 | 0 | 1 | 1 | 0
2021-09-27 21:00 | 0 | 0 | 0 | 0 | 2.2 | 18.23 | 100 | 100 | 0 | 0 | 0 | 0 | 0 | 0 | 0 | 0 | 0 | 0 | 0 | 0 | 0 | 0 | 0 | 0 | 0 | 0 | 0 | -0.001 | 0 | 0 | 0 | 0 | 0 | 0 | 275.75 | 0 | 0 | 0 | 0 | -14.608 | 0 | 4.378 | 5.522 | 4.708 | 0 | 0 | 0 | 1 | 1 | 0
2021-09-27 22:00 | 0 | 0 | 0 | 0 | 2 | 17.47 | 100 | 100 | 0 | 0 | 0 | 0 | 0 | 0 | 0 | 0 | 0 | 0 | 0 | 0 | 0 | 0 | 0 | 0 | 0 | 0 | 0 | -0.001 | 0 | 0 | 0 | 0 | 0 | 0 | 260 | 0 | 0 | 0 | 0 | -6.494 | 0 | 3.419 | 5.005 | 4.266 | 0 | 0 | 6.196 | 1 | 1 | 0
2021-09-27 23:00 | 0 | 0 | 0 | 0 | 2.1 | 17.2 | 100 | 100 | 0 | 0 | 0 | 0 | 0 | 0 | 0 | 0 | 0 | 0 | 0 | 0 | 0 | 0 | 0 | 0 | 0 | 0 | 0 | -0.001 | 0 | 0 | 0 | 0 | 0 | 0 | 260 | 0 | 0 | 0 | 0 | 0 | 0 | 3.183 | 4.858 | 4.141 | 0 | 0 | 12.182 | 1 | 1 | 0
2021-09-28 | 0 | 0 | 0 | 0 | 2.1 | 17.33 | 100 | 100 | 0 | 0 | 0 | 0 | 0 | 0 | 0 | 0 | 0 | 0 | 0 | 0 | 0 | 0 | 0 | 0 | 0 | 0 | 0 | -0.001 | 0 | 0 | 0 | 0 | 0 | 0 | 260 | 0 | 0 | 0 | 0 | 0 | 0 | 3.179 | 4.855 | 4.139 | 0 | 0 | 12.174 | 1 | 1 | 0
2021-09-28 01:00 | 0 | 0 | 0 | 0 | 2.3 | 16.95 | 100 | 100 | 0 | 0 | 0 | 0 | 0 | 0 | 0 | 0 | 0 | 0 | 0 | 0 | 0 | 0 | 0 | 0 | 0 | 0 | 0 | -0.001 | 0 | 0 | 0 | 0 | 0 | 0 | 260 | 0 | 0 | 0 | 0 | 0 | 0 | 3.191 | 4.863 | 4.146 | 0 | 0 | 12.199 | 1 | 1 | 0
2021-09-28 02:00 | 0 | 0 | 0 | 0 | 2.6 | 16.87 | 100 | 100 | 0 | 0 | 0 | 0 | 0 | 0 | 0 | 0 | 0 | 0 | 0 | 0 | 0 | 0 | 0 | 0 | 0 | 0 | 0 | -0.001 | 0 | 0 | 0 | 0 | 0 | 0 | 260 | 0 | 0 | 0 | 0 | 0 | 0 | 3.193 | 4.865 | 4.147 | 0 | 0 | 12.205 | 1 | 1 | 0
2021-09-28 03:00 | 0 | 0 | 0 | 0 | 2.6 | 17.25 | 100 | 100 | 0 | 0 | 0 | 0 | 0 | 0 | 0 | 0 | 0 | 0 | 0 | 0 | 0 | 0 | 0 | 0 | 0 | 0 | 0 | -0.001 | 0 | 0 | 0 | 0 | 0 | 0 | 260 | 0 | 0 | 0 | 0 | 0 | 0 | 3.181 | 4.857 | 4.141 | 0 | 0 | 12.179 | 1 | 1 | 0
2021-09-28 04:00 | 0 | 0 | 0 | 0 | 2.5 | 17.16 | 100 | 100 | 0 | 0 | 0 | 0 | 0 | 0 | 0 | 0 | 0 | 0 | 0 | 0 | 0 | 0 | 0 | 0 | 0 | 0 | 0 | -0.001 | 0 | 0 | 0 | 0 | 0 | 0 | 260 | 0 | 0 | 0 | 0 | 0 | 0 | 3.184 | 4.859 | 4.142 | 0 | 0 | 12.185 | 1 | 1 | 0
2021-09-28 05:00 | 0 | 0 | 0 | 1 | 2.4 | 16.88 | 100 | 100 | 0 | 0 | 0 | 0 | 0 | 0 | 0 | 0 | 0 | 0 | 0 | 0 | 0 | 0 | 0 | 0 | 0 | 0 | 0 | -0.001 | 0 | 0 | 0 | 0 | 1.33 | 1 | 260 | 0 | 0 | 0 | 0 | 0 | 0 | 3.193 | 4.864 | 4.147 | 0 | 0 | 12.204 | 1 | 1 | 0
2021-09-28 06:00 | 0 | 467.8 | 467.72 | 1 | 2.3 | 19.82 | 100 | 100 | 0 | 0 | 0 | 0.521 | 0 | 0 | 0 | 0 | 0 | 0 | 57.002 | 160.523 | 160.549 | 0 | 0 | 0 | 0 | 0 | 0 | -0.001 | 0 | 0 | 0 | 0 | 1.04 | 1 | 342.09 | 0 | 0 | 0 | 0 | 42.987 | 0 | 4.087 | 5.359 | 4.569 | 0 | 0 | 0 | 2 | 2 | 0
2021-09-28 07:00 | 0 | 716.1 | 712.67 | 1 | 2.3 | 22.54 | 100 | 100 | 43.4 | 43.4 | 2.524 | 1.523 | 47.446 | 0 | 0 | 145.501 | 145.501 | 145.501 | 215.004 | 244.589 | 245.766 | 0 | 0 | 0 | 0 | 0 | 0 | 145.5 | 145.501 | 59.2 | 17.66 | 100 | 5.61 | 1 | 425 | 0 | 0 | 0 | 0 | 43.421 | 0 | 11.666 | 7.782 | 6.634 | 0 | 0 | 0 | 2 | 2 | 0
2021-09-28 08:00 | 0 | 841.8 | 829.74 | 1 | 2.9 | 28.22 | 100 | 100 | 70.344 | 70.344 | 5.604 | 3.106 | 79.053 | 0 | 0 | 222.683 | 222.683 | 222.683 | 249.608 | 284.768 | 288.906 | 0 | 0 | 0 | 0 | 0 | 0 | 222.682 | 222.683 | 77.08 | 24.35 | 100 | 9.71 | 1 | 425 | 0 | 0 | 0 | 0 | 0 | 0 | 12.218 | 7.939 | 6.768 | 0 | 0 | 0 | 2 | 3 | 0
2021-09-28 09:00 | 0 | 906.2 | 882.76 | 1 | 3.1 | 29.51 | 100 | 100 | 75.612 | 75.612 | 6.2 | 3.497 | 85.309 | 0 | 0 | 237.946 | 237.946 | 237.946 | 264.706 | 302.964 | 311.008 | 0 | 0 | 0 | 0 | 0 | 0 | 237.945 | 237.946 | 76.51 | 24.31 | 100 | 13.06 | 0.99 | 425 | 0 | 0 | 0 | 0 | 0 | 0 | 12.101 | 7.913 | 6.746 | 0 | 0 | 0 | 2 | 3 | 0
2021-09-28 10:00 | 0 | 926.3 | 892.98 | 1 | 3.2 | 30.36 | 100 | 100 | 76.066 | 76.066 | 6.492 | 3.562 | 86.12 | 0 | 0 | 240.38 | 240.38 | 240.38 | 267.031 | 306.471 | 317.906 | 0 | 0 | 0 | 0 | 0 | 0 | 240.379 | 240.38 | 75.61 | 23.93 | 100 | 15.41 | 0.99 | 425 | 0 | 0 | 0 | 0 | 0 | 0 | 12.023 | 7.896 | 6.731 | 0 | 0 | 0 | 2 | 3 | 0
2021-09-28 11:00 | 0 | 915.6 | 877.52 | 1 | 2.6 | 30.91 | 100 | 100 | 73.982 | 73.981 | 6.477 | 3.431 | 83.89 | 0 | 0 | 235.432 | 235.432 | 235.432 | 262.013 | 301.165 | 314.234 | 0 | 0 | 0 | 0 | 0 | 0 | 235.431 | 235.432 | 74.92 | 23.54 | 100 | 16.58 | 0.99 | 425 | 0 | 0 | 0 | 0 | 0 | 0 | 11.974 | 7.885 | 6.722 | 0 | 0 | 0 | 2 | 3 | 0
2021-09-28 12:00 | 0 | 767.4 | 735.94 | 1 | 2.1 | 31.37 | 100 | 100 | 57.238 | 57.238 | 6.17 | 2.424 | 65.832 | 0 | 0 | 193.248 | 193.248 | 193.248 | 219.771 | 252.573 | 263.372 | 0 | 0 | 0 | 0 | 0 | 0 | 193.247 | 193.248 | 73.37 | 21.73 | 100 | 16.46 | 0.99 | 425 | 0 | 0 | 0 | 0 | 0 | 0 | 11.932 | 7.876 | 6.714 | 0 | 0 | 0 | 2 | 3 | 0
2021-09-28 13:00 | 0 | 718.3 | 693.6 | 1 | 2 | 31.36 | 100 | 100 | 52.728 | 52.727 | 5.862 | 2.168 | 60.757 | 0 | 0 | 180.978 | 180.978 | 180.978 | 207.501 | 238.045 | 246.521 | 0 | 0 | 0 | 0 | 0 | 0 | 180.977 | 180.978 | 73.41 | 21.39 | 100 | 15.07 | 0.99 | 425 | 0 | 0 | 0 | 0 | 0 | 0 | 11.933 | 7.876 | 6.714 | 0 | 0 | 0 | 2 | 2 | 0
2021-09-28 14:00 | 0 | 722.7 | 705.54 | 1 | 2.4 | 30.92 | 100 | 100 | 54.447 | 54.447 | 5.829 | 2.252 | 62.528 | 0 | 0 | 185.107 | 185.107 | 185.107 | 211.687 | 242.141 | 248.031 | 0 | 0 | 0 | 0 | 0 | 0 | 185.106 | 185.107 | 74.63 | 21.95 | 100 | 12.51 | 0.99 | 425 | 0 | 0 | 0 | 0 | 0 | 0 | 11.973 | 7.885 | 6.722 | 0 | 0 | 0 | 2 | 2 | 0
2021-09-28 15:00 | 0 | 711.9 | 703.15 | 1 | 3.5 | 29.89 | 100 | 100 | 54.859 | 54.859 | 5.496 | 2.248 | 62.604 | 0 | 0 | 184.936 | 184.936 | 184.936 | 211.647 | 241.32 | 244.324 | 0 | 0 | 0 | 0 | 0 | 0 | 184.935 | 184.936 | 75.69 | 22.45 | 100 | 8.99 | 1 | 425 | 0 | 0 | 0 | 0 | 0 | 0 | 12.066 | 7.906 | 6.739 | 0 | 0 | 0 | 2 | 2 | 0
2021-09-28 16:00 | 0 | 387.5 | 386.16 | 1 | 5 | 27.16 | 100 | 100 | 21.119 | 21.119 | 2.541 | 0.714 | 24.375 | 0 | 0 | 81.591 | 81.591 | 81.591 | 108.653 | 132.529 | 132.99 | 0 | 0 | 0 | 0 | 0 | 0 | 81.59 | 81.591 | 61.35 | 15.88 | 100 | 4.77 | 1 | 425 | 0 | 0 | 0 | 0 | 0 | 0 | 12.316 | 7.96 | 6.786 | 0 | 0 | 0 | 2 | 2 | 0
2021-09-28 17:00 | 0 | 385.4 | 385.4 | 1 | 5 | 23.27 | 100 | 100 | 0 | 0 | 0 | 0.521 | 0 | 8.081 | 0 | 8.081 | 8.081 | 8.081 | 35.649 | 132.269 | 132.269 | 0 | 0 | 0 | 0 | 0 | 0 | -0.001 | 0 | 6.11 | 0 | 0 | 0.12 | 1 | 425 | 0 | 0 | 0 | 0 | 0 | 0 | 12.678 | 8.038 | 6.852 | 0 | 0 | 0 | 2 | 2 | 0
2021-09-28 18:00 | 0 | 0 | 0 | 0 | 4.3 | 20.68 | 100 | 100 | 0 | 0 | 0 | 0 | 0 | 0 | 0 | 0 | 0 | 0 | 0 | 0 | 0 | 0 | 0 | 0 | 0 | 0 | 0 | -0.001 | 0 | 0 | 0 | 0 | 0 | 0 | 375.81 | 0 | 0 | 0 | 0 | -25.762 | 0 | 11.402 | 7.752 | 6.608 | 0 | 0 | 0 | 2 | 2 | 0
2021-09-28 19:00 | 0 | 0 | 0 | 0 | 3.6 | 19.5 | 100 | 100 | 0 | 0 | 0 | 0 | 0 | 0 | 0 | 0 | 0 | 0 | 0 | 0 | 0 | 0 | 0 | 0 | 0 | 0 | 0 | -0.001 | 0 | 0 | 0 | 0 | 0 | 0 | 336.32 | 0 | 0 | 0 | 0 | -20.676 | 0 | 7.968 | 6.86 | 5.848 | 0 | 0 | 0 | 1 | 1 | 0
2021-09-28 20:00 | 0 | 0 | 0 | 0 | 3.3 | 18.51 | 100 | 100 | 0 | 0 | 0 | 0 | 0 | 0 | 0 | 0 | 0 | 0 | 0 | 0 | 0 | 0 | 0 | 0 | 0 | 0 | 0 | -0.001 | 0 | 0 | 0 | 0 | 0 | 0 | 303.52 | 0 | 0 | 0 | 0 | -17.18 | 0 | 5.813 | 6.136 | 5.231 | 0 | 0 | 0 | 1 | 1 | 0
2021-09-28 21:00 | 0 | 0 | 0 | 0 | 3.1 | 17.32 | 100 | 100 | 0 | 0 | 0 | 0 | 0 | 0 | 0 | 0 | 0 | 0 | 0 | 0 | 0 | 0 | 0 | 0 | 0 | 0 | 0 | -0.001 | 0 | 0 | 0 | 0 | 0 | 0 | 275.51 | 0 | 0 | 0 | 0 | -14.666 | 0 | 4.409 | 5.537 | 4.72 | 0 | 0 | 0 | 1 | 1 | 0
2021-09-28 22:00 | 0 | 0 | 0 | 0 | 2.4 | 14.43 | 100 | 100 | 0 | 0 | 0 | 0 | 0 | 0 | 0 | 0 | 0 | 0 | 0 | 0 | 0 | 0 | 0 | 0 | 0 | 0 | 0 | -0.001 | 0 | 0 | 0 | 0 | 0 | 0 | 260 | 0 | 0 | 0 | 0 | -6.592 | 0 | 3.509 | 5.058 | 4.312 | 0 | 0 | 6.287 | 1 | 1 | 0
2021-09-28 23:00 | 0 | 0 | 0 | 0 | 2.6 | 14.77 | 100 | 100 | 0 | 0 | 0 | 0 | 0 | 0 | 0 | 0 | 0 | 0 | 0 | 0 | 0 | 0 | 0 | 0 | 0 | 0 | 0 | -0.001 | 0 | 0 | 0 | 0 | 0 | 0 | 260 | 0 | 0 | 0 | 0 | 0 | 0 | 3.259 | 4.907 | 4.183 | 0 | 0 | 12.348 | 1 | 1 | 0
2021-09-29 | 0 | 0 | 0 | 0 | 2.7 | 15.24 | 100 | 100 | 0 | 0 | 0 | 0 | 0 | 0 | 0 | 0 | 0 | 0 | 0 | 0 | 0 | 0 | 0 | 0 | 0 | 0 | 0 | -0.001 | 0 | 0 | 0 | 0 | 0 | 0 | 260 | 0 | 0 | 0 | 0 | 0 | 0 | 3.244 | 4.897 | 4.175 | 0 | 0 | 12.316 | 1 | 1 | 0
2021-09-29 01:00 | 0 | 0 | 0 | 0 | 2.9 | 15.71 | 100 | 100 | 0 | 0 | 0 | 0 | 0 | 0 | 0 | 0 | 0 | 0 | 0 | 0 | 0 | 0 | 0 | 0 | 0 | 0 | 0 | -0.001 | 0 | 0 | 0 | 0 | 0 | 0 | 260 | 0 | 0 | 0 | 0 | 0 | 0 | 3.229 | 4.888 | 4.167 | 0 | 0 | 12.284 | 1 | 1 | 0
2021-09-29 02:00 | 0 | 0 | 0 | 0 | 3.2 | 16.2 | 100 | 100 | 0 | 0 | 0 | 0 | 0 | 0 | 0 | 0 | 0 | 0 | 0 | 0 | 0 | 0 | 0 | 0 | 0 | 0 | 0 | -0.001 | 0 | 0 | 0 | 0 | 0 | 0 | 260 | 0 | 0 | 0 | 0 | 0 | 0 | 3.214 | 4.878 | 4.159 | 0 | 0 | 12.25 | 1 | 1 | 0
2021-09-29 03:00 | 0 | 0 | 0 | 0 | 3.4 | 16.42 | 100 | 100 | 0 | 0 | 0 | 0 | 0 | 0 | 0 | 0 | 0 | 0 | 0 | 0 | 0 | 0 | 0 | 0 | 0 | 0 | 0 | -0.001 | 0 | 0 | 0 | 0 | 0 | 0 | 260 | 0 | 0 | 0 | 0 | 0 | 0 | 3.207 | 4.874 | 4.155 | 0 | 0 | 12.235 | 1 | 1 | 0
2021-09-29 04:00 | 0 | 0 | 0 | 0 | 3.3 | 16.82 | 100 | 100 | 0 | 0 | 0 | 0 | 0 | 0 | 0 | 0 | 0 | 0 | 0 | 0 | 0 | 0 | 0 | 0 | 0 | 0 | 0 | -0.001 | 0 | 0 | 0 | 0 | 0 | 0 | 260 | 0 | 0 | 0 | 0 | 0 | 0 | 3.195 | 4.866 | 4.148 | 0 | 0 | 12.208 | 1 | 1 | 0
2021-09-29 05:00 | 0 | 0 | 0 | 1 | 2.7 | 17 | 100 | 100 | 0 | 0 | 0 | 0 | 0 | 0 | 0 | 0 | 0 | 0 | 0 | 0 | 0 | 0 | 0 | 0 | 0 | 0 | 0 | -0.001 | 0 | 0 | 0 | 0 | 1.68 | 1 | 260 | 0 | 0 | 0 | 0 | 0 | 0 | 3.189 | 4.862 | 4.145 | 0 | 0 | 12.196 | 1 | 1 | 0
2021-09-29 06:00 | 0 | 470.6 | 470.57 | 1 | 1.5 | 19.34 | 100 | 100 | 0 | 0 | 0 | 0.521 | 0 | 0 | 0 | 0 | 0 | 0 | 58.637 | 161.498 | 161.51 | 0 | 0 | 0 | 0 | 0 | 0 | -0.001 | 0 | 0 | 0 | 0 | 0.69 | 1 | 344.99 | 0 | 0 | 0 | 0 | 44.508 | 0 | 4.147 | 5.389 | 4.594 | 0 | 0 | 0 | 2 | 2 | 0
2021-09-29 07:00 | 0 | 717.1 | 714.08 | 1 | 2.4 | 21.24 | 100 | 100 | 44.201 | 44.201 | 2.351 | 1.551 | 48.103 | 0 | 0 | 147.251 | 147.251 | 147.251 | 215.469 | 245.072 | 246.109 | 0 | 0 | 0 | 0 | 0 | 0 | 147.25 | 147.251 | 59.83 | 17.96 | 100 | 5.26 | 1 | 425 | 0 | 0 | 0 | 0 | 41.901 | 0 | 11.828 | 7.822 | 6.668 | 0 | 0 | 0 | 2 | 2 | 0
2021-09-29 08:00 | 0 | 826.6 | 815.61 | 1 | 1.6 | 25.11 | 100 | 100 | 70.017 | 70.017 | 4.721 | 2.993 | 77.731 | 0 | 0 | 218.1 | 218.1 | 218.1 | 245.428 | 279.918 | 283.689 | 0 | 0 | 0 | 0 | 0 | 0 | 218.099 | 218.1 | 76.88 | 24.68 | 100 | 9.35 | 1 | 425 | 0 | 0 | 0 | 0 | 0 | 0 | 12.506 | 8.001 | 6.821 | 0 | 0 | 0 | 2 | 3 | 0
2021-09-29 09:00 | 0 | 888.1 | 866.39 | 1 | 1.6 | 26.19 | 100 | 100 | 75.384 | 75.384 | 5.15 | 3.36 | 83.894 | 0 | 0 | 232.711 | 232.711 | 232.711 | 259.898 | 297.346 | 304.796 | 0 | 0 | 0 | 0 | 0 | 0 | 232.71 | 232.711 | 76.35 | 24.73 | 100 | 12.69 | 0.99 | 425 | 0 | 0 | 0 | 0 | 0 | 0 | 12.405 | 7.98 | 6.803 | 0 | 0 | 0 | 2 | 3 | 0
2021-09-29 10:00 | 0 | 930.4 | 898.54 | 1 | 1.7 | 29.21 | 100 | 100 | 77.228 | 77.227 | 6.285 | 3.606 | 87.119 | 0 | 0 | 242.021 | 242.021 | 242.021 | 268.819 | 308.378 | 319.313 | 0 | 0 | 0 | 0 | 0 | 0 | 242.02 | 242.021 | 75.79 | 24.19 | 100 | 15.04 | 0.99 | 425 | 0 | 0 | 0 | 0 | 0 | 0 | 12.128 | 7.919 | 6.751 | 0 | 0 | 0 | 2 | 3 | 0
2021-09-29 11:00 | 0 | 959.8 | 921.7 | 1 | 2 | 29.9 | 100 | 100 | 79.267 | 79.266 | 6.682 | 3.787 | 89.735 | 0 | 0 | 248.631 | 248.631 | 248.631 | 275.341 | 316.329 | 329.403 | 0 | 0 | 0 | 0 | 0 | 0 | 248.63 | 248.631 | 75.48 | 24.06 | 100 | 16.2 | 0.99 | 425 | 0 | 0 | 0 | 0 | 0 | 0 | 12.065 | 7.905 | 6.739 | 0 | 0 | 0 | 2 | 3 | 0
2021-09-29 12:00 | 0 | 959.3 | 921.81 | 1 | 2.3 | 30.17 | 100 | 100 | 79.169 | 79.168 | 6.748 | 3.79 | 89.706 | 0 | 0 | 248.742 | 248.742 | 248.742 | 275.418 | 316.365 | 329.232 | 0 | 0 | 0 | 0 | 0 | 0 | 248.741 | 248.742 | 75.55 | 24.05 | 100 | 16.07 | 0.99 | 425 | 0 | 0 | 0 | 0 | 0 | 0 | 12.041 | 7.9 | 6.735 | 0 | 0 | 0 | 2 | 2 | 0
2021-09-29 13:00 | 0 | 942.3 | 911.58 | 1 | 2.8 | 30.39 | 100 | 100 | 78.133 | 78.132 | 6.715 | 3.72 | 88.568 | 0 | 0 | 246.196 | 246.196 | 246.196 | 272.843 | 312.853 | 323.397 | 0 | 0 | 0 | 0 | 0 | 0 | 246.195 | 246.196 | 76.13 | 24.16 | 100 | 14.67 | 0.99 | 425 | 0 | 0 | 0 | 0 | 0 | 0 | 12.021 | 7.896 | 6.731 | 0 | 0 | 0 | 2 | 3 | 0
2021-09-29 14:00 | 0 | 904.1 | 883.97 | 1 | 3.7 | 30.45 | 100 | 100 | 75.372 | 75.372 | 6.491 | 3.517 | 85.381 | 0 | 0 | 238.691 | 238.691 | 238.691 | 265.331 | 303.379 | 310.287 | 0 | 0 | 0 | 0 | 0 | 0 | 238.69 | 238.691 | 76.93 | 24.29 | 100 | 12.11 | 0.99 | 425 | 0 | 0 | 0 | 0 | 0 | 0 | 12.015 | 7.894 | 6.73 | 0 | 0 | 0 | 2 | 3 | 0
2021-09-29 15:00 | 0 | 831.2 | 821.86 | 1 | 4.6 | 29.5 | 100 | 100 | 68.883 | 68.883 | 5.971 | 3.056 | 77.911 | 0 | 0 | 220.695 | 220.695 | 220.695 | 247.456 | 282.063 | 285.268 | 0 | 0 | 0 | 0 | 0 | 0 | 220.694 | 220.695 | 77.36 | 24.15 | 100 | 8.6 | 1 | 425 | 0 | 0 | 0 | 0 | 0 | 0 | 12.101 | 7.913 | 6.746 | 0 | 0 | 0 | 2 | 3 | 0
2021-09-29 16:00 | 0 | 688.9 | 686.89 | 1 | 6 | 26.5 | 100 | 100 | 49.98 | 49.98 | 3.616 | 1.887 | 55.483 | 0 | 0 | 166.479 | 166.479 | 166.479 | 193.626 | 235.741 | 236.43 | 0 | 0 | 0 | 0 | 0 | 0 | 166.478 | 166.479 | 70.41 | 21.14 | 100 | 4.38 | 1 | 425 | 0 | 0 | 0 | 0 | 0 | 0 | 12.377 | 7.973 | 6.797 | 0 | 0 | 0 | 2 | 3 | 0
2021-09-29 17:00 | 0 | 431.9 | 431.9 | 1 | 5.7 | 20.26 | 100 | 100 | 0 | 0 | 0 | 0.521 | 0 | 12.24 | 0 | 12.24 | 12.24 | 12.24 | 40.204 | 148.226 | 148.228 | 0 | 0 | 0 | 0 | 0 | 0 | -0.001 | 0 | 8.26 | 0 | 0 | 0.27 | 1 | 425 | 0 | 0 | 0 | 0 | 0 | 0 | 12.963 | 8.098 | 6.904 | 0 | 0 | 0 | 2 | 2 | 0
2021-09-29 18:00 | 0 | 0 | 0 | 0 | 4.1 | 16.79 | 100 | 100 | 0 | 0 | 0 | 0 | 0 | 0 | 0 | 0 | 0 | 0 | 0 | 0 | 0 | 0 | 0 | 0 | 0 | 0 | 0 | -0.001 | 0 | 0 | 0 | 0 | 0 | 0 | 374.95 | 0 | 0 | 0 | 0 | -26.211 | 0 | 11.719 | 7.823 | 6.669 | 0 | 0 | 0 | 2 | 2 | 0
2021-09-29 19:00 | 0 | 0 | 0 | 0 | 3.3 | 16.25 | 100 | 100 | 0 | 0 | 0 | 0 | 0 | 0 | 0 | 0 | 0 | 0 | 0 | 0 | 0 | 0 | 0 | 0 | 0 | 0 | 0 | -0.001 | 0 | 0 | 0 | 0 | 0 | 0 | 335.02 | 0 | 0 | 0 | 0 | -20.91 | 0 | 8.12 | 6.905 | 5.886 | 0 | 0 | 0 | 1 | 1 | 0
2021-09-29 20:00 | 0 | 0 | 0 | 0 | 2.9 | 16.33 | 100 | 100 | 0 | 0 | 0 | 0 | 0 | 0 | 0 | 0 | 0 | 0 | 0 | 0 | 0 | 0 | 0 | 0 | 0 | 0 | 0 | -0.001 | 0 | 0 | 0 | 0 | 0 | 0 | 302.07 | 0 | 0 | 0 | 0 | -17.255 | 0 | 5.856 | 6.153 | 5.245 | 0 | 0 | 0 | 1 | 1 | 0
2021-09-29 21:00 | 0 | 0 | 0 | 0 | 3.4 | 16.58 | 100 | 100 | 0 | 0 | 0 | 0 | 0 | 0 | 0 | 0 | 0 | 0 | 0 | 0 | 0 | 0 | 0 | 0 | 0 | 0 | 0 | -0.001 | 0 | 0 | 0 | 0 | 0 | 0 | 274.17 | 0 | 0 | 0 | 0 | -14.614 | 0 | 4.381 | 5.524 | 4.709 | 0 | 0 | 0 | 1 | 1 | 0
2021-09-29 22:00 | 0 | 0 | 0 | 0 | 3.7 | 14.39 | 100 | 100 | 0 | 0 | 0 | 0 | 0 | 0 | 0 | 0 | 0 | 0 | 0 | 0 | 0 | 0 | 0 | 0 | 0 | 0 | 0 | -0.001 | 0 | 0 | 0 | 0 | 0 | 0 | 260 | 0 | 0 | 0 | 0 | -6.546 | 0 | 3.467 | 5.033 | 4.291 | 0 | 0 | 6.244 | 1 | 1 | 0
2021-09-29 23:00 | 0 | 0 | 0 | 0 | 3.6 | 14.37 | 100 | 100 | 0 | 0 | 0 | 0 | 0 | 0 | 0 | 0 | 0 | 0 | 0 | 0 | 0 | 0 | 0 | 0 | 0 | 0 | 0 | -0.001 | 0 | 0 | 0 | 0 | 0 | 0 | 260 | 0 | 0 | 0 | 0 | 0 | 0 | 3.271 | 4.915 | 4.19 | 0 | 0 | 12.376 | 1 | 1 | 0
2021-09-30 | 0 | 0 | 0 | 0 | 3.3 | 14.69 | 100 | 100 | 0 | 0 | 0 | 0 | 0 | 0 | 0 | 0 | 0 | 0 | 0 | 0 | 0 | 0 | 0 | 0 | 0 | 0 | 0 | -0.001 | 0 | 0 | 0 | 0 | 0 | 0 | 260 | 0 | 0 | 0 | 0 | 0 | 0 | 3.261 | 4.908 | 4.184 | 0 | 0 | 12.354 | 1 | 1 | 0
2021-09-30 01:00 | 0 | 0 | 0 | 0 | 3.2 | 15.05 | 100 | 100 | 0 | 0 | 0 | 0 | 0 | 0 | 0 | 0 | 0 | 0 | 0 | 0 | 0 | 0 | 0 | 0 | 0 | 0 | 0 | -0.001 | 0 | 0 | 0 | 0 | 0 | 0 | 260 | 0 | 0 | 0 | 0 | 0 | 0 | 3.25 | 4.901 | 4.178 | 0 | 0 | 12.329 | 1 | 1 | 0
2021-09-30 02:00 | 0 | 0 | 0 | 0 | 3.1 | 14.19 | 100 | 100 | 0 | 0 | 0 | 0 | 0 | 0 | 0 | 0 | 0 | 0 | 0 | 0 | 0 | 0 | 0 | 0 | 0 | 0 | 0 | -0.001 | 0 | 0 | 0 | 0 | 0 | 0 | 260 | 0 | 0 | 0 | 0 | 0 | 0 | 3.277 | 4.918 | 4.193 | 0 | 0 | 12.388 | 1 | 1 | 0
2021-09-30 03:00 | 0 | 0 | 0 | 0 | 3.1 | 14.23 | 100 | 100 | 0 | 0 | 0 | 0 | 0 | 0 | 0 | 0 | 0 | 0 | 0 | 0 | 0 | 0 | 0 | 0 | 0 | 0 | 0 | -0.001 | 0 | 0 | 0 | 0 | 0 | 0 | 260 | 0 | 0 | 0 | 0 | 0 | 0 | 3.276 | 4.918 | 4.192 | 0 | 0 | 12.385 | 1 | 1 | 0
2021-09-30 04:00 | 0 | 0 | 0 | 0 | 2.8 | 14.26 | 100 | 100 | 0 | 0 | 0 | 0 | 0 | 0 | 0 | 0 | 0 | 0 | 0 | 0 | 0 | 0 | 0 | 0 | 0 | 0 | 0 | -0.001 | 0 | 0 | 0 | 0 | 0 | 0 | 260 | 0 | 0 | 0 | 0 | 0 | 0 | 3.275 | 4.917 | 4.192 | 0 | 0 | 12.383 | 1 | 1 | 0
2021-09-30 05:00 | 0 | 0 | 0 | 1 | 2.3 | 14.59 | 100 | 100 | 0 | 0 | 0 | 0 | 0 | 0 | 0 | 0 | 0 | 0 | 0 | 0 | 0 | 0 | 0 | 0 | 0 | 0 | 0 | -0.001 | 0 | 0 | 0 | 0 | 2.02 | 1 | 260 | 0 | 0 | 0 | 0 | 0 | 0 | 3.264 | 4.91 | 4.186 | 0 | 0 | 12.36 | 1 | 1 | 0
2021-09-30 06:00 | 0 | 479.3 | 479.29 | 1 | 2.5 | 17.22 | 100 | 100 | 0 | 0 | 0 | 0.521 | 0 | 0 | 0 | 0 | 0 | 0 | 61.029 | 164.493 | 164.496 | 0 | 0 | 0 | 0 | 0 | 0 | -0.001 | 0 | 0 | 0 | 0 | 0.35 | 1 | 349.04 | 0 | 0 | 0 | 0 | 46.627 | 0 | 4.29 | 5.459 | 4.653 | 0 | 0 | 0 | 2 | 2 | 0
2021-09-30 07:00 | 0 | 725.9 | 723.23 | 1 | 2.6 | 19.42 | 100 | 100 | 46.091 | 46.091 | 2.108 | 1.627 | 49.827 | 0 | 0 | 151.832 | 151.832 | 151.832 | 218.271 | 248.213 | 249.129 | 0 | 0 | 0 | 0 | 0 | 0 | 151.831 | 151.832 | 60.95 | 18.5 | 100 | 4.91 | 1 | 425 | 0 | 0 | 0 | 0 | 39.782 | 0 | 12.063 | 7.878 | 6.716 | 0 | 0 | 0 | 2 | 2 | 0
2021-09-30 08:00 | 0 | 850.5 | 840.03 | 1 | 2.7 | 24.56 | 100 | 100 | 73.104 | 73.104 | 4.707 | 3.175 | 80.986 | 0 | 0 | 225.45 | 225.45 | 225.45 | 252.849 | 288.3 | 291.892 | 0 | 0 | 0 | 0 | 0 | 0 | 225.449 | 225.45 | 77.24 | 25.04 | 100 | 9 | 1 | 425 | 0 | 0 | 0 | 0 | 0 | 0 | 12.557 | 8.012 | 6.83 | 0 | 0 | 0 | 2 | 3 | 0
2021-09-30 09:00 | 0 | 914.8 | 893.7 | 1 | 2.6 | 25.84 | 100 | 100 | 78.507 | 78.507 | 5.47 | 3.578 | 87.555 | 0 | 0 | 240.96 | 240.96 | 240.96 | 268.193 | 306.719 | 313.959 | 0 | 0 | 0 | 0 | 0 | 0 | 240.959 | 240.96 | 76.75 | 25.01 | 100 | 12.33 | 0.99 | 425 | 0 | 0 | 0 | 0 | 0 | 0 | 12.438 | 7.987 | 6.808 | 0 | 0 | 0 | 2 | 3 | 0
2021-09-30 10:00 | 0 | 948.7 | 917.81 | 1 | 2 | 29.18 | 100 | 100 | 79.334 | 79.334 | 6.528 | 3.767 | 89.629 | 0 | 0 | 247.908 | 247.908 | 247.908 | 274.71 | 314.991 | 325.594 | 0 | 0 | 0 | 0 | 0 | 0 | 247.907 | 247.908 | 76.14 | 24.37 | 100 | 14.66 | 0.99 | 425 | 0 | 0 | 0 | 0 | 0 | 0 | 12.131 | 7.92 | 6.752 | 0 | 0 | 0 | 2 | 3 | 0
2021-09-30 11:00 | 0 | 963.1 | 926.66 | 1 | 1.8 | 29.74 | 100 | 100 | 79.9 | 79.899 | 6.726 | 3.831 | 90.457 | 0 | 0 | 250.231 | 250.231 | 250.231 | 276.961 | 318.029 | 330.536 | 0 | 0 | 0 | 0 | 0 | 0 | 250.23 | 250.231 | 75.7 | 24.17 | 100 | 15.81 | 0.99 | 425 | 0 | 0 | 0 | 0 | 0 | 0 | 12.08 | 7.909 | 6.742 | 0 | 0 | 0 | 2 | 3 | 0
2021-09-30 12:00 | 0 | 962.2 | 926.4 | 1 | 1.9 | 30.14 | 100 | 100 | 79.718 | 79.717 | 6.803 | 3.832 | 90.352 | 0 | 0 | 250.251 | 250.251 | 250.251 | 276.93 | 317.939 | 330.227 | 0 | 0 | 0 | 0 | 0 | 0 | 250.25 | 250.251 | 75.78 | 24.14 | 100 | 15.68 | 0.99 | 425 | 0 | 0 | 0 | 0 | 0 | 0 | 12.043 | 7.901 | 6.735 | 0 | 0 | 0 | 2 | 2 | 0
2021-09-30 13:00 | 0 | 945.3 | 916.11 | 1 | 2.7 | 30.11 | 100 | 100 | 78.783 | 78.783 | 6.715 | 3.76 | 89.258 | 0 | 0 | 247.647 | 247.647 | 247.647 | 274.33 | 314.41 | 324.427 | 0 | 0 | 0 | 0 | 0 | 0 | 247.646 | 247.647 | 76.33 | 24.28 | 100 | 14.28 | 0.99 | 425 | 0 | 0 | 0 | 0 | 0 | 0 | 12.046 | 7.901 | 6.736 | 0 | 0 | 0 | 2 | 3 | 0
2021-09-30 14:00 | 0 | 907.7 | 888.79 | 1 | 3.8 | 30.31 | 100 | 100 | 75.993 | 75.992 | 6.514 | 3.558 | 86.065 | 0 | 0 | 240.226 | 240.226 | 240.226 | 266.883 | 305.033 | 311.523 | 0 | 0 | 0 | 0 | 0 | 0 | 240.225 | 240.226 | 77.11 | 24.39 | 100 | 11.72 | 0.99 | 425 | 0 | 0 | 0 | 0 | 0 | 0 | 12.028 | 7.897 | 6.732 | 0 | 0 | 0 | 2 | 3 | 0
2021-09-30 15:00 | 0 | 836.6 | 828.05 | 1 | 4.7 | 29.42 | 100 | 100 | 69.683 | 69.683 | 5.97 | 3.104 | 78.757 | 0 | 0 | 222.621 | 222.621 | 222.621 | 249.392 | 284.186 | 287.121 | 0 | 0 | 0 | 0 | 0 | 0 | 222.62 | 222.621 | 77.54 | 24.27 | 100 | 8.2 | 1 | 425 | 0 | 0 | 0 | 0 | 0 | 0 | 12.109 | 7.915 | 6.747 | 0 | 0 | 0 | 2 | 3 | 0
2021-09-30 16:00 | 0 | 696.4 | 694.72 | 1 | 5.2 | 28.09 | 100 | 100 | 50.121 | 50.121 | 4.356 | 1.939 | 56.416 | 0 | 0 | 169.257 | 169.257 | 169.257 | 196.199 | 238.428 | 239.004 | 0 | 0 | 0 | 0 | 0 | 0 | 169.256 | 169.257 | 70.82 | 20.97 | 100 | 3.98 | 1 | 425 | 0 | 0 | 0 | 0 | 0 | 0 | 12.23 | 7.942 | 6.77 | 0 | 0 | 0 | 2 | 3 | 0
2021-09-30 17:00 | 0 | 439 | 438.97 | 1 | 4.2 | 23.48 | 100 | 100 | 0 | 0 | 0 | 0.521 | 0 | 13.584 | 0 | 13.584 | 13.584 | 13.584 | 41.124 | 150.655 | 150.665 | 0 | 0 | 0 | 0 | 0 | 0 | -0.001 | 0 | 9.02 | 0 | 0 | 0.67 | 1 | 425 | 0 | 0 | 0 | 0 | 0 | 0 | 12.658 | 8.034 | 6.849 | 0 | 0 | 0 | 2 | 2 | 0
2021-09-30 18:00 | 0 | 0 | 0 | 1 | 3.2 | 22.16 | 100 | 100 | 0 | 0 | 0 | 0 | 0 | 0 | 0 | 0 | 0 | 0 | 0 | 0 | 0 | 0 | 0 | 0 | 0 | 0 | 0 | -0.001 | 0 | 0 | 0 | 0 | 3.06 | 1 | 376.13 | 0 | 0 | 0 | 0 | -25.593 | 0 | 11.284 | 7.724 | 6.585 | 0 | 0 | 0 | 2 | 2 | 0
2021-09-30 19:00 | 0 | 0 | 0 | 0 | 2.6 | 21.1 | 100 | 100 | 0 | 0 | 0 | 0 | 0 | 0 | 0 | 0 | 0 | 0 | 0 | 0 | 0 | 0 | 0 | 0 | 0 | 0 | 0 | -0.001 | 0 | 0 | 0 | 0 | 0 | 0 | 336.88 | 0 | 0 | 0 | 0 | -20.552 | 0 | 7.889 | 6.836 | 5.828 | 0 | 0 | 0 | 1 | 1 | 0
2021-09-30 20:00 | 0 | 0 | 0 | 0 | 2.5 | 18.57 | 100 | 100 | 0 | 0 | 0 | 0 | 0 | 0 | 0 | 0 | 0 | 0 | 0 | 0 | 0 | 0 | 0 | 0 | 0 | 0 | 0 | -0.001 | 0 | 0 | 0 | 0 | 0 | 0 | 304 | 0 | 0 | 0 | 0 | -17.223 | 0 | 5.838 | 6.146 | 5.239 | 0 | 0 | 0 | 1 | 1 | 0
2021-09-30 21:00 | 0 | 0 | 0 | 0 | 2 | 17.07 | 100 | 100 | 0 | 0 | 0 | 0 | 0 | 0 | 0 | 0 | 0 | 0 | 0 | 0 | 0 | 0 | 0 | 0 | 0 | 0 | 0 | -0.001 | 0 | 0 | 0 | 0 | 0 | 0 | 275.89 | 0 | 0 | 0 | 0 | -14.721 | 0 | 4.438 | 5.551 | 4.732 | 0 | 0 | 0 | 1 | 1 | 0
2021-09-30 22:00 | 0 | 0 | 0 | 0 | 1.9 | 17.12 | 100 | 100 | 0 | 0 | 0 | 0 | 0 | 0 | 0 | 0 | 0 | 0 | 0 | 0 | 0 | 0 | 0 | 0 | 0 | 0 | 0 | -0.001 | 0 | 0 | 0 | 0 | 0 | 0 | 260 | 0 | 0 | 0 | 0 | -6.511 | 0 | 3.435 | 5.014 | 4.274 | 0 | 0 | 6.212 | 1 | 1 | 0
2021-09-30 23:00 | 0 | 0 | 0 | 0 | 1.7 | 16.83 | 100 | 100 | 0 | 0 | 0 | 0 | 0 | 0 | 0 | 0 | 0 | 0 | 0 | 0 | 0 | 0 | 0 | 0 | 0 | 0 | 0 | -0.001 | 0 | 0 | 0 | 0 | 0 | 0 | 260 | 0 | 0 | 0 | 0 | 0 | 0 | 3.194 | 4.865 | 4.148 | 0 | 0 | 12.208 | 1 | 1 | 0
2021-10-01 | 0 | 0 | 0 | 0 | 1.5 | 15.83 | 100 | 100 | 0 | 0 | 0 | 0 | 0 | 0 | 0 | 0 | 0 | 0 | 0 | 0 | 0 | 0 | 0 | 0 | 0 | 0 | 0 | -0.001 | 0 | 0 | 0 | 0 | 0 | 0 | 260 | 0 | 0 | 0 | 0 | 0 | 0 | 3.225 | 4.885 | 4.165 | 0 | 0 | 12.276 | 1 | 1 | 0
2021-10-01 01:00 | 0 | 0 | 0 | 0 | 1.2 | 15.97 | 100 | 100 | 0 | 0 | 0 | 0 | 0 | 0 | 0 | 0 | 0 | 0 | 0 | 0 | 0 | 0 | 0 | 0 | 0 | 0 | 0 | -0.001 | 0 | 0 | 0 | 0 | 0 | 0 | 260 | 0 | 0 | 0 | 0 | 0 | 0 | 3.221 | 4.883 | 4.162 | 0 | 0 | 12.266 | 1 | 1 | 0
2021-10-01 02:00 | 0 | 0 | 0 | 0 | 1 | 15.96 | 100 | 100 | 0 | 0 | 0 | 0 | 0 | 0 | 0 | 0 | 0 | 0 | 0 | 0 | 0 | 0 | 0 | 0 | 0 | 0 | 0 | -0.001 | 0 | 0 | 0 | 0 | 0 | 0 | 260 | 0 | 0 | 0 | 0 | 0 | 0 | 3.221 | 4.883 | 4.163 | 0 | 0 | 12.267 | 1 | 1 | 0
2021-10-01 03:00 | 0 | 0 | 0 | 0 | 0.9 | 16.16 | 100 | 100 | 0 | 0 | 0 | 0 | 0 | 0 | 0 | 0 | 0 | 0 | 0 | 0 | 0 | 0 | 0 | 0 | 0 | 0 | 0 | -0.001 | 0 | 0 | 0 | 0 | 0 | 0 | 260 | 0 | 0 | 0 | 0 | 0 | 0 | 3.215 | 4.879 | 4.159 | 0 | 0 | 12.253 | 1 | 1 | 0
2021-10-01 04:00 | 0 | 0 | 0 | 0 | 1.1 | 15.71 | 100 | 100 | 0 | 0 | 0 | 0 | 0 | 0 | 0 | 0 | 0 | 0 | 0 | 0 | 0 | 0 | 0 | 0 | 0 | 0 | 0 | -0.001 | 0 | 0 | 0 | 0 | 0 | 0 | 260 | 0 | 0 | 0 | 0 | 0 | 0 | 3.229 | 4.888 | 4.167 | 0 | 0 | 12.284 | 1 | 1 | 0
2021-10-01 05:00 | 0 | 0 | 0 | 1 | 1.3 | 15.42 | 100 | 100 | 0 | 0 | 0 | 0 | 0 | 0 | 0 | 0 | 0 | 0 | 0 | 0 | 0 | 0 | 0 | 0 | 0 | 0 | 0 | -0.001 | 0 | 0 | 0 | 0 | 2.36 | 1 | 260 | 0 | 0 | 0 | 0 | 0 | 0 | 3.238 | 4.894 | 4.172 | 0 | 0 | 12.304 | 1 | 1 | 0
2021-10-01 06:00 | 0 | 484.1 | 484.1 | 1 | 1.1 | 20.43 | 100 | 100 | 0 | 0 | 0 | 0.521 | 0 | 0 | 0 | 0 | 0 | 0 | 62.951 | 166.143 | 166.143 | 0 | 0 | 0 | 0 | 0 | 0 | -0.001 | 0 | 0 | 0 | 0 | 0.01 | 1 | 352.98 | 0 | 0 | 0 | 0 | 48.69 | 0 | 4.218 | 5.421 | 4.621 | 0 | 0 | 0 | 2 | 2 | 0
2021-10-01 07:00 | 0 | 733.7 | 731.37 | 1 | 1.5 | 24.04 | 100 | 100 | 47.573 | 47.572 | 2.478 | 1.714 | 51.765 | 0 | 0 | 156.866 | 156.866 | 156.866 | 220.766 | 251.006 | 251.806 | 0 | 0 | 0 | 0 | 0 | 0 | 156.865 | 156.866 | 62.3 | 18.89 | 100 | 4.57 | 1 | 425 | 0 | 0 | 0 | 0 | 37.718 | 0 | 11.721 | 7.806 | 6.654 | 0 | 0 | 0 | 2 | 2 | 0
2021-10-01 08:00 | 0 | 857.8 | 848.06 | 1 | 2.2 | 27.68 | 100 | 100 | 72.866 | 72.866 | 5.517 | 3.248 | 81.63 | 0 | 0 | 228.34 | 228.34 | 228.34 | 255.335 | 291.054 | 294.397 | 0 | 0 | 0 | 0 | 0 | 0 | 228.339 | 228.34 | 77.56 | 24.75 | 100 | 8.64 | 1 | 425 | 0 | 0 | 0 | 0 | 0 | 0 | 12.268 | 7.95 | 6.777 | 0 | 0 | 0 | 2 | 3 | 0
2021-10-01 09:00 | 0 | 921.4 | 901.39 | 1 | 2.8 | 28.08 | 100 | 100 | 78.36 | 78.36 | 6.107 | 3.65 | 88.117 | 0 | 0 | 243.656 | 243.656 | 243.656 | 270.599 | 309.356 | 316.224 | 0 | 0 | 0 | 0 | 0 | 0 | 243.655 | 243.656 | 77.05 | 24.78 | 100 | 11.96 | 0.99 | 425 | 0 | 0 | 0 | 0 | 0 | 0 | 12.231 | 7.942 | 6.77 | 0 | 0 | 0 | 2 | 3 | 0
2021-10-01 10:00 | 0 | 953.8 | 924.3 | 1 | 3.5 | 30.8 | 100 | 100 | 79.4 | 79.4 | 6.908 | 3.83 | 90.138 | 0 | 0 | 250.184 | 250.184 | 250.184 | 276.778 | 317.221 | 327.344 | 0 | 0 | 0 | 0 | 0 | 0 | 250.183 | 250.184 | 76.43 | 24.26 | 100 | 14.29 | 0.99 | 425 | 0 | 0 | 0 | 0 | 0 | 0 | 11.984 | 7.887 | 6.724 | 0 | 0 | 0 | 2 | 3 | 0
2021-10-01 11:00 | 0 | 966.6 | 931.78 | 1 | 4.1 | 30.89 | 100 | 100 | 80.034 | 80.034 | 6.98 | 3.882 | 90.896 | 0 | 0 | 252.044 | 252.044 | 252.044 | 278.628 | 319.785 | 331.737 | 0 | 0 | 0 | 0 | 0 | 0 | 252.043 | 252.044 | 75.98 | 24.13 | 100 | 15.43 | 0.99 | 425 | 0 | 0 | 0 | 0 | 0 | 0 | 11.975 | 7.886 | 6.722 | 0 | 0 | 0 | 2 | 3 | 0
2021-10-01 12:00 | 0 | 963.7 | 929.6 | 1 | 5 | 31.04 | 100 | 100 | 79.747 | 79.746 | 6.995 | 3.866 | 90.608 | 0 | 0 | 251.462 | 251.462 | 251.462 | 278.026 | 319.039 | 330.742 | 0 | 0 | 0 | 0 | 0 | 0 | 251.461 | 251.462 | 76.03 | 24.11 | 100 | 15.29 | 0.99 | 425 | 0 | 0 | 0 | 0 | 0 | 0 | 11.962 | 7.883 | 6.72 | 0 | 0 | 0 | 2 | 3 | 0
2021-10-01 13:00 | 0 | 944.4 | 916.83 | 1 | 5.6 | 30.27 | 100 | 100 | 78.852 | 78.852 | 6.745 | 3.77 | 89.367 | 0 | 0 | 248.007 | 248.007 | 248.007 | 274.669 | 314.654 | 324.118 | 0 | 0 | 0 | 0 | 0 | 0 | 248.006 | 248.007 | 76.52 | 24.33 | 100 | 13.88 | 0.99 | 425 | 0 | 0 | 0 | 0 | 0 | 0 | 12.032 | 7.898 | 6.733 | 0 | 0 | 0 | 2 | 3 | 0
2021-10-01 14:00 | 0 | 904.8 | 887.2 | 1 | 5.8 | 29.02 | 100 | 100 | 76.456 | 76.456 | 6.174 | 3.544 | 86.174 | 0 | 0 | 239.685 | 239.685 | 239.685 | 266.508 | 304.487 | 310.527 | 0 | 0 | 0 | 0 | 0 | 0 | 239.684 | 239.685 | 77.19 | 24.62 | 100 | 11.32 | 0.99 | 425 | 0 | 0 | 0 | 0 | 0 | 0 | 12.145 | 7.923 | 6.754 | 0 | 0 | 0 | 2 | 3 | 0
2021-10-01 15:00 | 0 | 832.7 | 824.99 | 1 | 5.6 | 27.99 | 100 | 100 | 69.995 | 69.995 | 5.555 | 3.078 | 78.629 | 0 | 0 | 221.587 | 221.587 | 221.587 | 248.542 | 283.136 | 285.783 | 0 | 0 | 0 | 0 | 0 | 0 | 221.586 | 221.587 | 77.54 | 24.49 | 100 | 7.8 | 1 | 425 | 0 | 0 | 0 | 0 | 0 | 0 | 12.239 | 7.944 | 6.772 | 0 | 0 | 0 | 2 | 3 | 0
2021-10-01 16:00 | 0 | 678.1 | 676.77 | 1 | 5.3 | 26.27 | 100 | 100 | 49.365 | 49.364 | 3.429 | 1.847 | 54.641 | 0 | 0 | 164.315 | 164.315 | 164.315 | 191.492 | 232.268 | 232.724 | 0 | 0 | 0 | 0 | 0 | 0 | 164.314 | 164.315 | 70.61 | 21.21 | 100 | 3.59 | 1 | 425 | 0 | 0 | 0 | 0 | 0 | 0 | 12.398 | 7.978 | 6.801 | 0 | 0 | 0 | 2 | 3 | 0
2021-10-01 17:00 | 0 | 438.6 | 438.52 | 1 | 3.7 | 21.66 | 100 | 100 | 0 | 0 | 0 | 0.521 | 0 | 13.569 | 0 | 13.569 | 13.569 | 13.569 | 41.349 | 150.502 | 150.528 | 0 | 0 | 0 | 0 | 0 | 0 | -0.001 | 0 | 9.01 | 0 | 0 | 1.06 | 1 | 425 | 0 | 0 | 0 | 0 | 0 | 0 | 12.83 | 8.07 | 6.88 | 0 | 0 | 0 | 2 | 2 | 0
2021-10-01 18:00 | 0 | 0 | 0 | 1 | 3.1 | 20.34 | 100 | 100 | 0 | 0 | 0 | 0 | 0 | 0 | 0 | 0 | 0 | 0 | 0 | 0 | 0 | 0 | 0 | 0 | 0 | 0 | 0 | -0.001 | 0 | 0 | 0 | 0 | 3.45 | 1 | 375.73 | 0 | 0 | 0 | 0 | -25.801 | 0 | 11.43 | 7.758 | 6.614 | 0 | 0 | 0 | 2 | 2 | 0
2021-10-01 19:00 | 0 | 0 | 0 | 0 | 2.8 | 19.37 | 100 | 100 | 0 | 0 | 0 | 0 | 0 | 0 | 0 | 0 | 0 | 0 | 0 | 0 | 0 | 0 | 0 | 0 | 0 | 0 | 0 | -0.001 | 0 | 0 | 0 | 0 | 0 | 0 | 336.24 | 0 | 0 | 0 | 0 | -20.682 | 0 | 7.972 | 6.861 | 5.849 | 0 | 0 | 0 | 1 | 1 | 0
2021-10-01 20:00 | 0 | 0 | 0 | 0 | 2.5 | 18.12 | 100 | 100 | 0 | 0 | 0 | 0 | 0 | 0 | 0 | 0 | 0 | 0 | 0 | 0 | 0 | 0 | 0 | 0 | 0 | 0 | 0 | -0.001 | 0 | 0 | 0 | 0 | 0 | 0 | 303.38 | 0 | 0 | 0 | 0 | -17.206 | 0 | 5.828 | 6.142 | 5.236 | 0 | 0 | 0 | 1 | 1 | 0
2021-10-01 21:00 | 0 | 0 | 0 | 0 | 2.4 | 16.58 | 100 | 100 | 0 | 0 | 0 | 0 | 0 | 0 | 0 | 0 | 0 | 0 | 0 | 0 | 0 | 0 | 0 | 0 | 0 | 0 | 0 | -0.001 | 0 | 0 | 0 | 0 | 0 | 0 | 275.29 | 0 | 0 | 0 | 0 | -14.712 | 0 | 4.433 | 5.549 | 4.73 | 0 | 0 | 0 | 1 | 1 | 0
2021-10-01 22:00 | 0 | 0 | 0 | 0 | 2.2 | 14.84 | 100 | 100 | 0 | 0 | 0 | 0 | 0 | 0 | 0 | 0 | 0 | 0 | 0 | 0 | 0 | 0 | 0 | 0 | 0 | 0 | 0 | -0.001 | 0 | 0 | 0 | 0 | 0 | 0 | 260 | 0 | 0 | 0 | 0 | -6.57 | 0 | 3.488 | 5.046 | 4.302 | 0 | 0 | 6.266 | 1 | 1 | 0
2021-10-01 23:00 | 0 | 0 | 0 | 0 | 2 | 15.13 | 100 | 100 | 0 | 0 | 0 | 0 | 0 | 0 | 0 | 0 | 0 | 0 | 0 | 0 | 0 | 0 | 0 | 0 | 0 | 0 | 0 | -0.001 | 0 | 0 | 0 | 0 | 0 | 0 | 260 | 0 | 0 | 0 | 0 | 0 | 0 | 3.247 | 4.899 | 4.177 | 0 | 0 | 12.323 | 1 | 1 | 0
2021-10-02 | 0 | 0 | 0 | 0 | 1.8 | 14.03 | 100 | 100 | 0 | 0 | 0 | 0 | 0 | 0 | 0 | 0 | 0 | 0 | 0 | 0 | 0 | 0 | 0 | 0 | 0 | 0 | 0 | -0.001 | 0 | 0 | 0 | 0 | 0 | 0 | 260 | 0 | 0 | 0 | 0 | 0 | 0 | 3.282 | 4.922 | 4.196 | 0 | 0 | 12.399 | 1 | 1 | 0
2021-10-02 01:00 | 0 | 0 | 0 | 0 | 1.7 | 14.27 | 100 | 100 | 0 | 0 | 0 | 0 | 0 | 0 | 0 | 0 | 0 | 0 | 0 | 0 | 0 | 0 | 0 | 0 | 0 | 0 | 0 | -0.001 | 0 | 0 | 0 | 0 | 0 | 0 | 260 | 0 | 0 | 0 | 0 | 0 | 0 | 3.274 | 4.917 | 4.191 | 0 | 0 | 12.382 | 1 | 1 | 0
2021-10-02 02:00 | 0 | 0 | 0 | 0 | 1.6 | 14.15 | 100 | 100 | 0 | 0 | 0 | 0 | 0 | 0 | 0 | 0 | 0 | 0 | 0 | 0 | 0 | 0 | 0 | 0 | 0 | 0 | 0 | -0.001 | 0 | 0 | 0 | 0 | 0 | 0 | 260 | 0 | 0 | 0 | 0 | 0 | 0 | 3.278 | 4.919 | 4.193 | 0 | 0 | 12.391 | 1 | 1 | 0
2021-10-02 03:00 | 0 | 0 | 0 | 0 | 1.8 | 14.69 | 100 | 100 | 0 | 0 | 0 | 0 | 0 | 0 | 0 | 0 | 0 | 0 | 0 | 0 | 0 | 0 | 0 | 0 | 0 | 0 | 0 | -0.001 | 0 | 0 | 0 | 0 | 0 | 0 | 260 | 0 | 0 | 0 | 0 | 0 | 0 | 3.261 | 4.908 | 4.184 | 0 | 0 | 12.354 | 1 | 1 | 0
2021-10-02 04:00 | 0 | 0 | 0 | 0 | 1.9 | 14.75 | 100 | 100 | 0 | 0 | 0 | 0 | 0 | 0 | 0 | 0 | 0 | 0 | 0 | 0 | 0 | 0 | 0 | 0 | 0 | 0 | 0 | -0.001 | 0 | 0 | 0 | 0 | 0 | 0 | 260 | 0 | 0 | 0 | 0 | 0 | 0 | 3.259 | 4.907 | 4.183 | 0 | 0 | 12.349 | 1 | 1 | 0
2021-10-02 05:00 | 0 | 0 | 0 | 1 | 1.7 | 15.4 | 100 | 100 | 0 | 0 | 0 | 0 | 0 | 0 | 0 | 0 | 0 | 0 | 0 | 0 | 0 | 0 | 0 | 0 | 0 | 0 | 0 | -0.001 | 0 | 0 | 0 | 0 | 2.7 | 1 | 260 | 0 | 0 | 0 | 0 | 0 | 0 | 3.239 | 4.894 | 4.172 | 0 | 0 | 12.305 | 1 | 1 | 0
2021-10-02 06:00 | 0 | 511.6 | 511.59 | 1 | 1.7 | 17.78 | 100 | 100 | 0 | 0 | 0 | 0.521 | 0 | 0 | 0 | 0 | 0 | 0 | 67.89 | 175.578 | 175.581 | 0 | 0 | 0 | 0 | 0 | 0 | -0.001 | 0 | 0 | 0 | 0 | 0.33 | 1 | 361.56 | 0 | 0 | 0 | 0 | 53.187 | 0 | 4.455 | 5.532 | 4.716 | 0 | 0 | 0 | 2 | 2 | 0
2021-10-02 07:00 | 0 | 766 | 763.92 | 1 | 1.3 | 22.78 | 100 | 100 | 52.524 | 52.524 | 2.891 | 1.969 | 57.383 | 0 | 0 | 170.815 | 170.815 | 170.815 | 230.631 | 262.179 | 262.891 | 0 | 0 | 0 | 0 | 0 | 0 | 170.814 | 170.815 | 64.98 | 19.98 | 100 | 4.22 | 1 | 425 | 0 | 0 | 0 | 0 | 33.221 | 0 | 12.004 | 7.876 | 6.714 | 0 | 0 | 0 | 2 | 2 | 0
2021-10-02 08:00 | 0 | 886.9 | 877.64 | 1 | 1 | 26.83 | 100 | 100 | 76.713 | 76.713 | 5.488 | 3.478 | 85.679 | 0 | 0 | 237.207 | 237.207 | 237.207 | 264.311 | 301.205 | 304.384 | 0 | 0 | 0 | 0 | 0 | 0 | 237.206 | 237.207 | 77.93 | 25.2 | 100 | 8.29 | 1 | 425 | 0 | 0 | 0 | 0 | 0 | 0 | 12.346 | 7.967 | 6.792 | 0 | 0 | 0 | 2 | 3 | 0
2021-10-02 09:00 | 0 | 950.5 | 931.09 | 1 | 0.9 | 28.2 | 100 | 100 | 81.527 | 81.527 | 6.518 | 3.9 | 91.946 | 0 | 0 | 252.689 | 252.689 | 252.689 | 279.617 | 319.55 | 326.212 | 0 | 0 | 0 | 0 | 0 | 0 | 252.688 | 252.689 | 77.46 | 24.99 | 100 | 11.6 | 0.99 | 425 | 0 | 0 | 0 | 0 | 0 | 0 | 12.22 | 7.939 | 6.768 | 0 | 0 | 0 | 2 | 3 | 0
2021-10-02 10:00 | 0 | 984.5 | 955.62 | 1 | 1.8 | 31.88 | 100 | 100 | 82.433 | 82.432 | 7.339 | 4.104 | 93.876 | 0 | 0 | 259.825 | 259.825 | 259.825 | 286.282 | 327.97 | 337.88 | 0 | 0 | 0 | 0 | 0 | 0 | 259.824 | 259.825 | 76.9 | 24.4 | 100 | 13.91 | 0.99 | 425 | 0 | 0 | 0 | 0 | 0 | 0 | 11.886 | 7.866 | 6.705 | 0 | 0 | 0 | 2 | 3 | 0
2021-10-02 11:00 | 0 | 999.2 | 964.96 | 1 | 2.4 | 32.22 | 100 | 100 | 83.174 | 83.174 | 7.448 | 4.175 | 94.798 | 0 | 0 | 262.276 | 262.276 | 262.276 | 288.691 | 331.175 | 342.925 | 0 | 0 | 0 | 0 | 0 | 0 | 262.275 | 262.276 | 76.48 | 24.25 | 100 | 15.04 | 0.99 | 425 | 0 | 0 | 0 | 0 | 0 | 0 | 11.856 | 7.859 | 6.7 | 0 | 0 | 0 | 2 | 3 | 0
2021-10-02 12:00 | 0 | 998.6 | 965.04 | 1 | 2.9 | 32.25 | 100 | 100 | 83.184 | 83.184 | 7.46 | 4.178 | 94.821 | 0 | 0 | 262.355 | 262.355 | 262.355 | 288.766 | 331.202 | 342.72 | 0 | 0 | 0 | 0 | 0 | 0 | 262.354 | 262.355 | 76.55 | 24.27 | 100 | 14.9 | 0.99 | 425 | 0 | 0 | 0 | 0 | 0 | 0 | 11.853 | 7.858 | 6.699 | 0 | 0 | 0 | 2 | 2 | 0
2021-10-02 13:00 | 0 | 983 | 955.9 | 1 | 3.4 | 32.02 | 100 | 100 | 82.436 | 82.436 | 7.384 | 4.111 | 93.931 | 0 | 0 | 260.063 | 260.063 | 260.063 | 286.503 | 328.065 | 337.366 | 0 | 0 | 0 | 0 | 0 | 0 | 260.062 | 260.063 | 77.09 | 24.44 | 100 | 13.48 | 0.99 | 425 | 0 | 0 | 0 | 0 | 0 | 0 | 11.874 | 7.863 | 6.703 | 0 | 0 | 0 | 2 | 3 | 0
2021-10-02 14:00 | 0 | 945.7 | 928.57 | 1 | 4 | 31.64 | 100 | 100 | 79.857 | 79.856 | 7.139 | 3.896 | 90.892 | 0 | 0 | 252.549 | 252.549 | 252.549 | 279.037 | 318.684 | 324.564 | 0 | 0 | 0 | 0 | 0 | 0 | 252.548 | 252.549 | 77.81 | 24.6 | 100 | 10.92 | 1 | 425 | 0 | 0 | 0 | 0 | 0 | 0 | 11.908 | 7.871 | 6.71 | 0 | 0 | 0 | 2 | 3 | 0
2021-10-02 15:00 | 0 | 871.6 | 864.32 | 1 | 4.9 | 29.81 | 100 | 100 | 73.902 | 73.902 | 6.158 | 3.387 | 83.447 | 0 | 0 | 233.742 | 233.742 | 233.742 | 260.463 | 296.635 | 299.133 | 0 | 0 | 0 | 0 | 0 | 0 | 233.741 | 233.742 | 78.14 | 24.71 | 100 | 7.41 | 1 | 425 | 0 | 0 | 0 | 0 | 0 | 0 | 12.073 | 7.907 | 6.741 | 0 | 0 | 0 | 2 | 3 | 0
2021-10-02 16:00 | 0 | 725.8 | 724.67 | 1 | 5.3 | 27.04 | 100 | 100 | 53.817 | 53.817 | 4.304 | 2.115 | 60.236 | 0 | 0 | 178.364 | 178.364 | 178.364 | 205.442 | 248.708 | 249.095 | 0 | 0 | 0 | 0 | 0 | 0 | 178.363 | 178.364 | 71.61 | 21.6 | 100 | 3.19 | 1 | 425 | 0 | 0 | 0 | 0 | 0 | 0 | 12.327 | 7.963 | 6.788 | 0 | 0 | 0 | 2 | 3 | 0
2021-10-02 17:00 | 0 | 463.3 | 463.15 | 1 | 4.1 | 22.31 | 100 | 100 | 0 | 0 | 0 | 0.521 | 0 | 16.264 | 0 | 16.264 | 16.264 | 16.264 | 43.958 | 158.953 | 159.005 | 0 | 0 | 0 | 0 | 0 | 0 | -0.001 | 0 | 10.23 | 0 | 0 | 1.45 | 1 | 425 | 0 | 0 | 0 | 0 | 0 | 0 | 12.768 | 8.057 | 6.869 | 0 | 0 | 0 | 2 | 2 | 0
2021-10-02 18:00 | 0 | 0 | 0 | 1 | 3.2 | 20.68 | 100 | 100 | 0 | 0 | 0 | 0 | 0 | 0 | 0 | 0 | 0 | 0 | 0 | 0 | 0 | 0 | 0 | 0 | 0 | 0 | 0 | -0.001 | 0 | 0 | 0 | 0 | 3.85 | 1 | 375.81 | 0 | 0 | 0 | 0 | -25.762 | 0 | 11.402 | 7.752 | 6.608 | 0 | 0 | 0 | 2 | 2 | 0
2021-10-02 19:00 | 0 | 0 | 0 | 0 | 2.5 | 19.33 | 100 | 100 | 0 | 0 | 0 | 0 | 0 | 0 | 0 | 0 | 0 | 0 | 0 | 0 | 0 | 0 | 0 | 0 | 0 | 0 | 0 | -0.001 | 0 | 0 | 0 | 0 | 0 | 0 | 336.29 | 0 | 0 | 0 | 0 | -20.693 | 0 | 7.979 | 6.863 | 5.851 | 0 | 0 | 0 | 1 | 1 | 0
2021-10-02 20:00 | 0 | 0 | 0 | 0 | 2.5 | 18.35 | 100 | 100 | 0 | 0 | 0 | 0 | 0 | 0 | 0 | 0 | 0 | 0 | 0 | 0 | 0 | 0 | 0 | 0 | 0 | 0 | 0 | -0.001 | 0 | 0 | 0 | 0 | 0 | 0 | 303.47 | 0 | 0 | 0 | 0 | -17.191 | 0 | 5.819 | 6.139 | 5.233 | 0 | 0 | 0 | 1 | 1 | 0
2021-10-02 21:00 | 0 | 0 | 0 | 0 | 2.1 | 17.31 | 100 | 100 | 0 | 0 | 0 | 0 | 0 | 0 | 0 | 0 | 0 | 0 | 0 | 0 | 0 | 0 | 0 | 0 | 0 | 0 | 0 | -0.001 | 0 | 0 | 0 | 0 | 0 | 0 | 275.47 | 0 | 0 | 0 | 0 | -14.663 | 0 | 4.407 | 5.536 | 4.72 | 0 | 0 | 0 | 1 | 1 | 0
2021-10-02 22:00 | 0 | 0 | 0 | 0 | 1.8 | 15.69 | 100 | 100 | 0 | 0 | 0 | 0 | 0 | 0 | 0 | 0 | 0 | 0 | 0 | 0 | 0 | 0 | 0 | 0 | 0 | 0 | 0 | -0.001 | 0 | 0 | 0 | 0 | 0 | 0 | 260 | 0 | 0 | 0 | 0 | -6.546 | 0 | 3.467 | 5.033 | 4.291 | 0 | 0 | 6.244 | 1 | 1 | 0
2021-10-02 23:00 | 0 | 0 | 0 | 0 | 1.8 | 15.71 | 100 | 100 | 0 | 0 | 0 | 0 | 0 | 0 | 0 | 0 | 0 | 0 | 0 | 0 | 0 | 0 | 0 | 0 | 0 | 0 | 0 | -0.001 | 0 | 0 | 0 | 0 | 0 | 0 | 260 | 0 | 0 | 0 | 0 | 0 | 0 | 3.229 | 4.888 | 4.167 | 0 | 0 | 12.284 | 1 | 1 | 0
2021-10-03 | 0 | 0 | 0 | 0 | 1.7 | 15.82 | 100 | 100 | 0 | 0 | 0 | 0 | 0 | 0 | 0 | 0 | 0 | 0 | 0 | 0 | 0 | 0 | 0 | 0 | 0 | 0 | 0 | -0.001 | 0 | 0 | 0 | 0 | 0 | 0 | 260 | 0 | 0 | 0 | 0 | 0 | 0 | 3.226 | 4.886 | 4.165 | 0 | 0 | 12.276 | 1 | 1 | 0
2021-10-03 01:00 | 0 | 0 | 0 | 0 | 1.5 | 16.05 | 100 | 100 | 0 | 0 | 0 | 0 | 0 | 0 | 0 | 0 | 0 | 0 | 0 | 0 | 0 | 0 | 0 | 0 | 0 | 0 | 0 | -0.001 | 0 | 0 | 0 | 0 | 0 | 0 | 260 | 0 | 0 | 0 | 0 | 0 | 0 | 3.218 | 4.881 | 4.161 | 0 | 0 | 12.261 | 1 | 1 | 0
2021-10-03 02:00 | 0 | 0 | 0 | 0 | 1.4 | 15.2 | 100 | 100 | 0 | 0 | 0 | 0 | 0 | 0 | 0 | 0 | 0 | 0 | 0 | 0 | 0 | 0 | 0 | 0 | 0 | 0 | 0 | -0.001 | 0 | 0 | 0 | 0 | 0 | 0 | 260 | 0 | 0 | 0 | 0 | 0 | 0 | 3.245 | 4.898 | 4.176 | 0 | 0 | 12.319 | 1 | 1 | 0
2021-10-03 03:00 | 0 | 0 | 0 | 0 | 1.3 | 16.11 | 100 | 100 | 0 | 0 | 0 | 0 | 0 | 0 | 0 | 0 | 0 | 0 | 0 | 0 | 0 | 0 | 0 | 0 | 0 | 0 | 0 | -0.001 | 0 | 0 | 0 | 0 | 0 | 0 | 260 | 0 | 0 | 0 | 0 | 0 | 0 | 3.217 | 4.88 | 4.16 | 0 | 0 | 12.257 | 1 | 1 | 0
2021-10-03 04:00 | 0 | 0 | 0 | 0 | 1.3 | 16.58 | 100 | 100 | 0 | 0 | 0 | 0 | 0 | 0 | 0 | 0 | 0 | 0 | 0 | 0 | 0 | 0 | 0 | 0 | 0 | 0 | 0 | -0.001 | 0 | 0 | 0 | 0 | 0 | 0 | 260 | 0 | 0 | 0 | 0 | 0 | 0 | 3.202 | 4.87 | 4.152 | 0 | 0 | 12.225 | 1 | 1 | 0
2021-10-03 05:00 | 0 | 0 | 0 | 1 | 1.3 | 17.81 | 100 | 100 | 0 | 0 | 0 | 0 | 0 | 0 | 0 | 0 | 0 | 0 | 0 | 0 | 0 | 0 | 0 | 0 | 0 | 0 | 0 | -0.001 | 0 | 0 | 0 | 0 | 3.04 | 1 | 260 | 0 | 0 | 0 | 0 | 0 | 0 | 3.164 | 4.846 | 4.131 | 0 | 0 | 12.141 | 1 | 1 | 0
2021-10-03 06:00 | 0 | 509.2 | 509.16 | 1 | 1.2 | 21.26 | 100 | 100 | 0 | 0 | 0 | 0.521 | 0 | 0 | 0 | 0 | 0 | 0 | 68.916 | 174.745 | 174.757 | 0 | 0 | 0 | 0 | 0 | 0 | -0.001 | 0 | 0 | 0 | 0 | 0.68 | 1 | 363.92 | 0 | 0 | 0 | 0 | 54.421 | 0 | 4.346 | 5.478 | 4.67 | 0 | 0 | 0 | 2 | 2 | 0
2021-10-03 07:00 | 0 | 754.3 | 752.58 | 1 | 1.6 | 24.63 | 100 | 100 | 51.61 | 51.609 | 3.055 | 1.931 | 56.596 | 0 | 0 | 168.843 | 168.843 | 168.843 | 227.242 | 258.285 | 258.876 | 0 | 0 | 0 | 0 | 0 | 0 | 168.842 | 168.843 | 65.22 | 19.94 | 100 | 3.87 | 1 | 425 | 0 | 0 | 0 | 0 | 31.988 | 0 | 11.872 | 7.848 | 6.69 | 0 | 0 | 0 | 2 | 2 | 0
2021-10-03 08:00 | 0 | 873.1 | 864.74 | 1 | 4.1 | 26.86 | 100 | 100 | 75.314 | 75.314 | 5.336 | 3.378 | 84.028 | 0 | 0 | 233.395 | 233.395 | 233.395 | 260.495 | 296.78 | 299.648 | 0 | 0 | 0 | 0 | 0 | 0 | 233.394 | 233.395 | 77.89 | 25.13 | 100 | 7.93 | 1 | 425 | 0 | 0 | 0 | 0 | 0 | 0 | 12.343 | 7.966 | 6.791 | 0 | 0 | 0 | 2 | 3 | 0
2021-10-03 09:00 | 0 | 935.3 | 917.38 | 1 | 4 | 29.05 | 100 | 100 | 79.735 | 79.735 | 6.51 | 3.791 | 90.036 | 0 | 0 | 248.777 | 248.777 | 248.777 | 275.595 | 314.845 | 320.995 | 0 | 0 | 0 | 0 | 0 | 0 | 248.776 | 248.777 | 77.5 | 24.84 | 100 | 11.23 | 1 | 425 | 0 | 0 | 0 | 0 | 0 | 0 | 12.142 | 7.922 | 6.754 | 0 | 0 | 0 | 2 | 3 | 0
2021-10-03 10:00 | 0 | 969.3 | 942.37 | 1 | 3.2 | 31.18 | 100 | 100 | 81.304 | 81.304 | 7.135 | 3.991 | 92.431 | 0 | 0 | 255.887 | 255.887 | 255.887 | 282.433 | 323.423 | 332.664 | 0 | 0 | 0 | 0 | 0 | 0 | 255.886 | 255.887 | 76.92 | 24.44 | 100 | 13.54 | 0.99 | 425 | 0 | 0 | 0 | 0 | 0 | 0 | 11.949 | 7.88 | 6.717 | 0 | 0 | 0 | 2 | 3 | 0
2021-10-03 11:00 | 0 | 983.5 | 951.49 | 1 | 2.7 | 32.04 | 100 | 100 | 81.817 | 81.816 | 7.333 | 4.062 | 93.211 | 0 | 0 | 258.356 | 258.356 | 258.356 | 284.794 | 326.551 | 337.537 | 0 | 0 | 0 | 0 | 0 | 0 | 258.355 | 258.356 | 76.54 | 24.24 | 100 | 14.66 | 0.99 | 425 | 0 | 0 | 0 | 0 | 0 | 0 | 11.872 | 7.863 | 6.703 | 0 | 0 | 0 | 2 | 3 | 0
2021-10-03 12:00 | 0 | 982.6 | 951.28 | 1 | 2.3 | 32.51 | 100 | 100 | 81.616 | 81.615 | 7.41 | 4.063 | 93.089 | 0 | 0 | 258.404 | 258.404 | 258.404 | 284.782 | 326.478 | 337.228 | 0 | 0 | 0 | 0 | 0 | 0 | 258.403 | 258.404 | 76.63 | 24.2 | 100 | 14.51 | 0.99 | 425 | 0 | 0 | 0 | 0 | 0 | 0 | 11.83 | 7.853 | 6.695 | 0 | 0 | 0 | 2 | 2 | 0
2021-10-03 13:00 | 0 | 965.5 | 940.41 | 1 | 1.9 | 32.61 | 100 | 100 | 80.535 | 80.534 | 7.375 | 3.983 | 91.893 | 0 | 0 | 255.617 | 255.617 | 255.617 | 281.982 | 322.748 | 331.36 | 0 | 0 | 0 | 0 | 0 | 0 | 255.616 | 255.617 | 77.14 | 24.3 | 100 | 13.09 | 0.99 | 425 | 0 | 0 | 0 | 0 | 0 | 0 | 11.821 | 7.851 | 6.693 | 0 | 0 | 0 | 2 | 3 | 0
2021-10-03 14:00 | 0 | 930.3 | 914.64 | 1 | 1.7 | 32.58 | 100 | 100 | 77.949 | 77.949 | 7.227 | 3.785 | 88.962 | 0 | 0 | 248.581 | 248.581 | 248.581 | 274.95 | 313.904 | 319.279 | 0 | 0 | 0 | 0 | 0 | 0 | 248.58 | 248.581 | 77.86 | 24.41 | 100 | 10.53 | 1 | 425 | 0 | 0 | 0 | 0 | 0 | 0 | 11.824 | 7.852 | 6.694 | 0 | 0 | 0 | 2 | 3 | 0
2021-10-03 15:00 | 0 | 853.2 | 846.81 | 1 | 2.4 | 31.4 | 100 | 100 | 71.109 | 71.109 | 6.553 | 3.258 | 80.92 | 0 | 0 | 228.735 | 228.735 | 228.735 | 255.254 | 290.626 | 292.818 | 0 | 0 | 0 | 0 | 0 | 0 | 228.734 | 228.735 | 78.12 | 24.28 | 100 | 7.02 | 1 | 425 | 0 | 0 | 0 | 0 | 0 | 0 | 11.929 | 7.875 | 6.714 | 0 | 0 | 0 | 2 | 3 | 0
2021-10-03 16:00 | 0 | 715 | 714.15 | 1 | 3 | 29.75 | 100 | 100 | 51.692 | 51.691 | 5.188 | 2.071 | 58.951 | 0 | 0 | 176.126 | 176.126 | 176.126 | 202.854 | 245.095 | 245.388 | 0 | 0 | 0 | 0 | 0 | 0 | 176.125 | 176.126 | 71.77 | 21.07 | 100 | 2.8 | 1 | 425 | 0 | 0 | 0 | 0 | 0 | 0 | 12.079 | 7.908 | 6.742 | 0 | 0 | 0 | 2 | 3 | 0
2021-10-03 17:00 | 0 | 454.1 | 453.86 | 1 | 3 | 26.53 | 100 | 100 | 0 | 0 | 0 | 0.521 | 0 | 16.221 | 0 | 16.221 | 16.221 | 16.221 | 43.364 | 155.766 | 155.847 | 0 | 0 | 0 | 0 | 0 | 0 | -0.001 | 0 | 10.41 | 0 | 0 | 1.85 | 1 | 425 | 0 | 0 | 0 | 0 | 0 | 0 | 12.374 | 7.973 | 6.797 | 0 | 0 | 0 | 2 | 2 | 0
2021-10-03 18:00 | 0 | 0 | 0 | 1 | 2.7 | 22.96 | 100 | 100 | 0 | 0 | 0 | 0 | 0 | 0 | 0 | 0 | 0 | 0 | 0 | 0 | 0 | 0 | 0 | 0 | 0 | 0 | 0 | -0.001 | 0 | 0 | 0 | 0 | 4.24 | 1 | 376.3 | 0 | 0 | 0 | 0 | -25.502 | 0 | 11.22 | 7.71 | 6.572 | 0 | 0 | 0 | 2 | 2 | 0
2021-10-03 19:00 | 0 | 0 | 0 | 0 | 2.6 | 20.88 | 100 | 100 | 0 | 0 | 0 | 0 | 0 | 0 | 0 | 0 | 0 | 0 | 0 | 0 | 0 | 0 | 0 | 0 | 0 | 0 | 0 | -0.001 | 0 | 0 | 0 | 0 | 0 | 0 | 336.99 | 0 | 0 | 0 | 0 | -20.59 | 0 | 7.913 | 6.843 | 5.834 | 0 | 0 | 0 | 1 | 1 | 0
2021-10-03 20:00 | 0 | 0 | 0 | 0 | 2.5 | 19.85 | 100 | 100 | 0 | 0 | 0 | 0 | 0 | 0 | 0 | 0 | 0 | 0 | 0 | 0 | 0 | 0 | 0 | 0 | 0 | 0 | 0 | -0.001 | 0 | 0 | 0 | 0 | 0 | 0 | 304.29 | 0 | 0 | 0 | 0 | -17.123 | 0 | 5.779 | 6.124 | 5.22 | 0 | 0 | 0 | 1 | 1 | 0
2021-10-03 21:00 | 0 | 0 | 0 | 0 | 2.6 | 19.35 | 100 | 100 | 0 | 0 | 0 | 0 | 0 | 0 | 0 | 0 | 0 | 0 | 0 | 0 | 0 | 0 | 0 | 0 | 0 | 0 | 0 | -0.001 | 0 | 0 | 0 | 0 | 0 | 0 | 276.46 | 0 | 0 | 0 | 0 | -14.572 | 0 | 4.359 | 5.513 | 4.7 | 0 | 0 | 0 | 1 | 1 | 0
2021-10-03 22:00 | 0 | 0 | 0 | 0 | 2.3 | 18.44 | 100 | 100 | 0 | 0 | 0 | 0 | 0 | 0 | 0 | 0 | 0 | 0 | 0 | 0 | 0 | 0 | 0 | 0 | 0 | 0 | 0 | -0.001 | 0 | 0 | 0 | 0 | 0 | 0 | 260 | 0 | 0 | 0 | 0 | -6.485 | 0 | 3.411 | 5 | 4.262 | 0 | 0 | 6.188 | 1 | 1 | 0
2021-10-03 23:00 | 0 | 0 | 0 | 0 | 2.5 | 18.81 | 100 | 100 | 0 | 0 | 0 | 0 | 0 | 0 | 0 | 0 | 0 | 0 | 0 | 0 | 0 | 0 | 0 | 0 | 0 | 0 | 0 | -0.001 | 0 | 0 | 0 | 0 | 0 | 0 | 260 | 0 | 0 | 0 | 0 | 0 | 0 | 3.134 | 4.826 | 4.114 | 0 | 0 | 12.074 | 1 | 1 | 0
2021-10-04 | 0 | 0 | 0 | 0 | 2.1 | 19.06 | 100 | 100 | 0 | 0 | 0 | 0 | 0 | 0 | 0 | 0 | 0 | 0 | 0 | 0 | 0 | 0 | 0 | 0 | 0 | 0 | 0 | -0.001 | 0 | 0 | 0 | 0 | 0 | 0 | 260 | 0 | 0 | 0 | 0 | 0 | 0 | 3.126 | 4.821 | 4.11 | 0 | 0 | 12.057 | 1 | 1 | 0
2021-10-04 01:00 | 0 | 0 | 0 | 0 | 1.8 | 18.86 | 100 | 100 | 0 | 0 | 0 | 0 | 0 | 0 | 0 | 0 | 0 | 0 | 0 | 0 | 0 | 0 | 0 | 0 | 0 | 0 | 0 | -0.001 | 0 | 0 | 0 | 0 | 0 | 0 | 260 | 0 | 0 | 0 | 0 | 0 | 0 | 3.132 | 4.825 | 4.113 | 0 | 0 | 12.07 | 1 | 1 | 0
2021-10-04 02:00 | 0 | 0 | 0 | 0 | 1.5 | 17.46 | 100 | 100 | 0 | 0 | 0 | 0 | 0 | 0 | 0 | 0 | 0 | 0 | 0 | 0 | 0 | 0 | 0 | 0 | 0 | 0 | 0 | -0.001 | 0 | 0 | 0 | 0 | 0 | 0 | 260 | 0 | 0 | 0 | 0 | 0 | 0 | 3.175 | 4.853 | 4.137 | 0 | 0 | 12.165 | 1 | 1 | 0
2021-10-04 03:00 | 0 | 0 | 0 | 0 | 1.2 | 18 | 100 | 100 | 0 | 0 | 0 | 0 | 0 | 0 | 0 | 0 | 0 | 0 | 0 | 0 | 0 | 0 | 0 | 0 | 0 | 0 | 0 | -0.001 | 0 | 0 | 0 | 0 | 0 | 0 | 260 | 0 | 0 | 0 | 0 | 0 | 0 | 3.158 | 4.842 | 4.128 | 0 | 0 | 12.128 | 1 | 1 | 0
2021-10-04 04:00 | 0 | 0 | 0 | 0 | 1.1 | 19.05 | 100 | 100 | 0 | 0 | 0 | 0 | 0 | 0 | 0 | 0 | 0 | 0 | 0 | 0 | 0 | 0 | 0 | 0 | 0 | 0 | 0 | -0.001 | 0 | 0 | 0 | 0 | 0 | 0 | 260 | 0 | 0 | 0 | 0 | 0 | 0 | 3.127 | 4.821 | 4.11 | 0 | 0 | 12.057 | 1 | 1 | 0
2021-10-04 05:00 | 0 | 0 | 0 | 1 | 1 | 20.56 | 100 | 100 | 0 | 0 | 0 | 0 | 0 | 0 | 0 | 0 | 0 | 0 | 0 | 0 | 0 | 0 | 0 | 0 | 0 | 0 | 0 | -0.001 | 0 | 0 | 0 | 0 | 3.38 | 1 | 260 | 0 | 0 | 0 | 0 | 0 | 0 | 3.081 | 4.791 | 4.084 | 0 | 0 | 11.956 | 1 | 1 | 0
2021-10-04 06:00 | 0 | 410 | 409.94 | 1 | 1.3 | 22.05 | 100 | 100 | 0 | 0 | 0 | 0.521 | 0 | 0 | 0 | 0 | 0 | 0 | 56.56 | 140.69 | 140.712 | 0 | 0 | 0 | 0 | 0 | 0 | -0.001 | 0 | 0 | 0 | 0 | 1.02 | 1 | 341.59 | 0 | 0 | 0 | 0 | 42.727 | 0 | 3.994 | 5.311 | 4.528 | 0 | 0 | 0 | 2 | 2 | 0
2021-10-04 07:00 | 0 | 517.1 | 516.12 | 1 | 1.8 | 23.94 | 100 | 100 | 24.298 | 24.298 | 1.288 | 0.767 | 26.353 | 0 | 0 | 87.237 | 87.237 | 87.237 | 155.867 | 177.133 | 177.469 | 0 | 0 | 0 | 0 | 0 | 0 | 87.236 | 87.237 | 49.16 | 13.69 | 100 | 3.53 | 1 | 425 | 0 | 0 | 0 | 0 | 43.681 | 0 | 10.879 | 7.595 | 6.475 | 0 | 0 | 0 | 2 | 2 | 0
2021-10-04 08:00 | 0 | 610 | 604.67 | 1 | 2.1 | 26.14 | 100 | 100 | 46.225 | 46.224 | 3.038 | 1.682 | 50.945 | 0 | 0 | 155.003 | 155.003 | 155.003 | 182.197 | 207.523 | 209.352 | 0 | 0 | 0 | 0 | 0 | 0 | 155.002 | 155.003 | 74.04 | 22.08 | 100 | 7.58 | 1 | 425 | 0 | 0 | 0 | 0 | 0 | 0 | 12.41 | 7.981 | 6.803 | 0 | 0 | 0 | 2 | 2 | 0
2021-10-04 09:00 | 0 | 569.3 | 559.09 | 1 | 2.6 | 27.93 | 100 | 100 | 40.082 | 40.082 | 4.042 | 1.452 | 45.576 | 0 | 0 | 141.053 | 141.053 | 141.053 | 168.015 | 191.878 | 195.384 | 0 | 0 | 0 | 0 | 0 | 0 | 141.052 | 141.053 | 72.19 | 20.51 | 100 | 10.87 | 1 | 425 | 0 | 0 | 0 | 0 | 0 | 0 | 12.245 | 7.945 | 6.773 | 0 | 0 | 0 | 2 | 2 | 0
2021-10-04 10:00 | 0 | 502.8 | 489.59 | 1 | 2.6 | 29.36 | 100 | 100 | 32.521 | 32.521 | 4.119 | 1.146 | 37.786 | 0 | 0 | 120.014 | 120.014 | 120.014 | 146.793 | 168.028 | 172.561 | 0 | 0 | 0 | 0 | 0 | 0 | 120.013 | 120.014 | 69.55 | 18.85 | 100 | 13.16 | 0.99 | 425 | 0 | 0 | 0 | 0 | 0 | 0 | 12.114 | 7.916 | 6.748 | 0 | 0 | 0 | 2 | 2 | 0
2021-10-04 11:00 | 0 | 782.7 | 758.53 | 1 | 2.8 | 30.62 | 100 | 100 | 60.406 | 60.406 | 6.051 | 2.583 | 69.041 | 0 | 0 | 200.525 | 200.525 | 200.525 | 227.143 | 260.329 | 268.623 | 0 | 0 | 0 | 0 | 0 | 0 | 200.524 | 200.525 | 74.65 | 22.49 | 100 | 14.27 | 0.99 | 425 | 0 | 0 | 0 | 0 | 0 | 0 | 12 | 7.891 | 6.727 | 0 | 0 | 0 | 2 | 3 | 0
2021-10-04 12:00 | 0 | 503.8 | 488.59 | 1 | 3.1 | 30.21 | 100 | 100 | 31.984 | 31.984 | 4.496 | 1.141 | 37.621 | 0 | 0 | 119.664 | 119.664 | 119.664 | 146.335 | 167.683 | 172.904 | 0 | 0 | 0 | 0 | 0 | 0 | 119.663 | 119.664 | 69.21 | 18.5 | 100 | 14.12 | 0.99 | 425 | 0 | 0 | 0 | 0 | 0 | 0 | 12.037 | 7.899 | 6.734 | 0 | 0 | 0 | 2 | 3 | 0
2021-10-04 13:00 | 0 | 438.5 | 427.78 | 1 | 3.3 | 30.6 | 100 | 100 | 26.028 | 26.027 | 4.299 | 0.919 | 31.246 | 0 | 0 | 101.702 | 101.702 | 101.702 | 128.323 | 146.813 | 150.493 | 0 | 0 | 0 | 0 | 0 | 0 | 101.701 | 101.702 | 67.58 | 17.29 | 100 | 12.7 | 0.99 | 425 | 0 | 0 | 0 | 0 | 0 | 0 | 12.002 | 7.891 | 6.727 | 0 | 0 | 0 | 2 | 2 | 0
2021-10-04 14:00 | 0 | 315.6 | 310.68 | 1 | 3.8 | 29.79 | 100 | 100 | 0 | 0 | 0 | 0.521 | 0 | 66.701 | 0 | 66.701 | 66.701 | 66.701 | 93.425 | 106.624 | 108.314 | 0 | 0 | 0 | 0 | 0 | 0 | -0.001 | 0 | 61.58 | 0 | 0 | 10.13 | 1 | 425 | 0 | 0 | 0 | 0 | 0 | 0 | 12.075 | 7.908 | 6.741 | 0 | 0 | 0 | 2 | 2 | 0
2021-10-04 15:00 | 0 | 287.3 | 285.38 | 1 | 3.6 | 30.79 | 100 | 100 | 0 | 0 | 0 | 0.521 | 0 | 59.448 | 0 | 59.448 | 59.448 | 59.448 | 86.044 | 97.944 | 98.601 | 0 | 0 | 0 | 0 | 0 | 0 | -0.001 | 0 | 60.29 | 0 | 0 | 6.62 | 1 | 425 | 0 | 0 | 0 | 0 | 0 | 0 | 11.985 | 7.888 | 6.724 | 0 | 0 | 0 | 1 | 1 | 0
2021-10-04 16:00 | 0 | 187.5 | 187.33 | 1 | 3.6 | 31.52 | 100 | 100 | 0 | 0 | 0 | 0.521 | 0 | 26.816 | 0 | 26.816 | 26.816 | 26.816 | 53.319 | 64.293 | 64.35 | 0 | 0 | 0 | 0 | 0 | 0 | -0.001 | 0 | 41.67 | 0 | 0 | 2.41 | 1 | 425 | 0 | 0 | 0 | 0 | 0 | 0 | 11.919 | 7.873 | 6.712 | 0 | 0 | 0 | 1 | 1 | 0
2021-10-04 17:00 | 0 | 104.7 | 104.62 | 1 | 2.9 | 29.81 | 100 | 100 | 0 | 0 | 0 | 0.521 | 0 | 0 | 0 | 0 | 0 | 0 | 10.064 | 35.906 | 35.933 | 0 | 0 | 0 | 0 | 0 | 0 | -0.001 | 0 | 0 | 0 | 0 | 2.24 | 1 | 395.6 | 0 | 0 | 0 | 0 | -15.398 | 0 | 11.188 | 7.705 | 6.569 | 0 | 0 | 0 | 1 | 1 | 0
2021-10-04 18:00 | 0 | 0 | 0 | 1 | 2.2 | 27.69 | 100 | 100 | 0 | 0 | 0 | 0 | 0 | 0 | 0 | 0 | 0 | 0 | 0 | 0 | 0 | 0 | 0 | 0 | 0 | 0 | 0 | -0.001 | 0 | 0 | 0 | 0 | 4.63 | 1 | 353.91 | 0 | 0 | 0 | 0 | -21.829 | 0 | 8.72 | 7.076 | 6.033 | 0 | 0 | 0 | 2 | 2 | 0
2021-10-04 19:00 | 0 | 0 | 0 | 0 | 1.7 | 26.11 | 100 | 100 | 0 | 0 | 0 | 0 | 0 | 0 | 0 | 0 | 0 | 0 | 0 | 0 | 0 | 0 | 0 | 0 | 0 | 0 | 0 | -0.001 | 0 | 0 | 0 | 0 | 0 | 0 | 319.46 | 0 | 0 | 0 | 0 | -18.04 | 0 | 6.324 | 6.325 | 5.392 | 0 | 0 | 0 | 1 | 1 | 0
2021-10-04 20:00 | 0 | 0 | 0 | 0 | 0.8 | 23.3 | 100 | 100 | 0 | 0 | 0 | 0 | 0 | 0 | 0 | 0 | 0 | 0 | 0 | 0 | 0 | 0 | 0 | 0 | 0 | 0 | 0 | -0.001 | 0 | 0 | 0 | 0 | 0 | 0 | 290.01 | 0 | 0 | 0 | 0 | -15.426 | 0 | 4.817 | 5.727 | 4.882 | 0 | 0 | 0 | 1 | 1 | 0
2021-10-04 21:00 | 0 | 0 | 0 | 0 | 1.3 | 22.08 | 100 | 100 | 0 | 0 | 0 | 0 | 0 | 0 | 0 | 0 | 0 | 0 | 0 | 0 | 0 | 0 | 0 | 0 | 0 | 0 | 0 | -0.001 | 0 | 0 | 0 | 0 | 0 | 0 | 264.52 | 0 | 0 | 0 | 0 | -13.349 | 0 | 3.736 | 5.189 | 4.424 | 0 | 0 | 0 | 1 | 1 | 0
2021-10-04 22:00 | 0 | 0 | 0 | 0 | 0.9 | 21.08 | 100 | 100 | 0 | 0 | 0 | 0 | 0 | 0 | 0 | 0 | 0 | 0 | 0 | 0 | 0 | 0 | 0 | 0 | 0 | 0 | 0 | -0.001 | 0 | 0 | 0 | 0 | 0 | 0 | 260 | 0 | 0 | 0 | 0 | -1.219 | 0 | 3.087 | 4.794 | 4.087 | 0 | 0 | 10.749 | 1 | 1 | 0
2021-10-04 23:00 | 0 | 0 | 0 | 0 | 1.3 | 20.77 | 100 | 100 | 0 | 0 | 0 | 0 | 0 | 0 | 0 | 0 | 0 | 0 | 0 | 0 | 0 | 0 | 0 | 0 | 0 | 0 | 0 | -0.001 | 0 | 0 | 0 | 0 | 0 | 0 | 260 | 0 | 0 | 0 | 0 | 0 | 0 | 3.075 | 4.787 | 4.081 | 0 | 0 | 11.942 | 1 | 1 | 0
2021-10-05 | 0 | 0 | 0 | 0 | 1.7 | 20.34 | 100 | 100 | 0 | 0 | 0 | 0 | 0 | 0 | 0 | 0 | 0 | 0 | 0 | 0 | 0 | 0 | 0 | 0 | 0 | 0 | 0 | -0.001 | 0 | 0 | 0 | 0 | 0 | 0 | 260 | 0 | 0 | 0 | 0 | 0 | 0 | 3.088 | 4.795 | 4.088 | 0 | 0 | 11.971 | 1 | 1 | 0
2021-10-05 01:00 | 0 | 0 | 0 | 0 | 1.6 | 20.05 | 100 | 100 | 0 | 0 | 0 | 0 | 0 | 0 | 0 | 0 | 0 | 0 | 0 | 0 | 0 | 0 | 0 | 0 | 0 | 0 | 0 | -0.001 | 0 | 0 | 0 | 0 | 0 | 0 | 260 | 0 | 0 | 0 | 0 | 0 | 0 | 3.096 | 4.801 | 4.093 | 0 | 0 | 11.99 | 1 | 1 | 0
2021-10-05 02:00 | 0 | 0 | 0 | 0 | 1.4 | 20.04 | 100 | 100 | 0 | 0 | 0 | 0 | 0 | 0 | 0 | 0 | 0 | 0 | 0 | 0 | 0 | 0 | 0 | 0 | 0 | 0 | 0 | -0.001 | 0 | 0 | 0 | 0 | 0 | 0 | 260 | 0 | 0 | 0 | 0 | 0 | 0 | 3.097 | 4.801 | 4.093 | 0 | 0 | 11.991 | 1 | 1 | 0
2021-10-05 03:00 | 0 | 0 | 0 | 0 | 1.1 | 20.6 | 100 | 100 | 0 | 0 | 0 | 0 | 0 | 0 | 0 | 0 | 0 | 0 | 0 | 0 | 0 | 0 | 0 | 0 | 0 | 0 | 0 | -0.001 | 0 | 0 | 0 | 0 | 0 | 0 | 260 | 0 | 0 | 0 | 0 | 0 | 0 | 3.08 | 4.79 | 4.083 | 0 | 0 | 11.954 | 1 | 1 | 0
2021-10-05 04:00 | 0 | 0 | 0 | 0 | 1.1 | 20.5 | 100 | 100 | 0 | 0 | 0 | 0 | 0 | 0 | 0 | 0 | 0 | 0 | 0 | 0 | 0 | 0 | 0 | 0 | 0 | 0 | 0 | -0.001 | 0 | 0 | 0 | 0 | 0 | 0 | 260 | 0 | 0 | 0 | 0 | 0 | 0 | 3.083 | 4.792 | 4.085 | 0 | 0 | 11.96 | 1 | 1 | 0
2021-10-05 05:00 | 0 | 0 | 0 | 1 | 1.1 | 20.41 | 100 | 100 | 0 | 0 | 0 | 0 | 0 | 0 | 0 | 0 | 0 | 0 | 0 | 0 | 0 | 0 | 0 | 0 | 0 | 0 | 0 | -0.001 | 0 | 0 | 0 | 0 | 3.73 | 1 | 260 | 0 | 0 | 0 | 0 | 0 | 0 | 3.086 | 4.794 | 4.087 | 0 | 0 | 11.966 | 1 | 1 | 0
2021-10-05 06:00 | 0 | 300.4 | 300.32 | 1 | 1.3 | 22.15 | 100 | 100 | 0 | 0 | 0 | 0.521 | 0 | 0 | 0 | 0 | 0 | 0 | 42.217 | 103.068 | 103.097 | 0 | 0 | 0 | 0 | 0 | 0 | -0.001 | 0 | 0 | 0 | 0 | 1.36 | 1 | 315.49 | 0 | 0 | 0 | 0 | 29.058 | 0 | 3.65 | 5.133 | 4.376 | 0 | 0 | 0 | 2 | 2 | 0
2021-10-05 07:00 | 0 | 470.8 | 470.08 | 1 | 1.9 | 25.64 | 100 | 100 | 0 | 0 | 0 | 0.521 | 0 | 61.424 | 0 | 61.424 | 61.424 | 61.424 | 141.982 | 161.33 | 161.579 | 0 | 0 | 0 | 0 | 0 | 0 | -0.001 | 0 | 38.01 | 0 | 0 | 3.18 | 1 | 425 | 0 | 0 | 0 | 0 | 57.351 | 0 | 9.746 | 7.267 | 6.195 | 0 | 0 | 0 | 1 | 1 | 0
2021-10-05 08:00 | 0 | 603 | 598.21 | 1 | 3.1 | 27.43 | 100 | 100 | 44.909 | 44.908 | 3.624 | 1.652 | 50.184 | 0 | 0 | 153.267 | 153.267 | 153.267 | 180.294 | 205.307 | 206.95 | 0 | 0 | 0 | 0 | 0 | 0 | 153.266 | 153.267 | 74.06 | 21.7 | 100 | 7.22 | 1 | 425 | 0 | 0 | 0 | 0 | 0 | 0 | 12.291 | 7.955 | 6.781 | 0 | 0 | 0 | 2 | 2 | 0
2021-10-05 09:00 | 0 | 828.5 | 814.61 | 1 | 3.7 | 29.68 | 100 | 100 | 67.844 | 67.844 | 5.942 | 2.994 | 76.78 | 0 | 0 | 218.148 | 218.148 | 218.148 | 244.886 | 279.575 | 284.341 | 0 | 0 | 0 | 0 | 0 | 0 | 218.147 | 218.148 | 76.72 | 23.86 | 100 | 10.51 | 1 | 425 | 0 | 0 | 0 | 0 | 0 | 0 | 12.085 | 7.91 | 6.743 | 0 | 0 | 0 | 2 | 3 | 0
2021-10-05 10:00 | 0 | 814.7 | 794.49 | 1 | 4.2 | 31.87 | 100 | 100 | 64.316 | 64.315 | 6.477 | 2.843 | 73.636 | 0 | 0 | 211.848 | 211.848 | 211.848 | 238.306 | 272.67 | 279.605 | 0 | 0 | 0 | 0 | 0 | 0 | 211.847 | 211.848 | 75.77 | 23 | 100 | 12.79 | 0.99 | 425 | 0 | 0 | 0 | 0 | 0 | 0 | 11.887 | 7.866 | 6.706 | 0 | 0 | 0 | 2 | 3 | 0
2021-10-05 11:00 | 0 | 633.6 | 615.07 | 1 | 4.7 | 31.69 | 100 | 100 | 44.329 | 44.329 | 5.473 | 1.73 | 51.532 | 0 | 0 | 157.782 | 157.782 | 157.782 | 184.263 | 211.091 | 217.452 | 0 | 0 | 0 | 0 | 0 | 0 | 157.781 | 157.782 | 72.56 | 20.39 | 100 | 13.89 | 0.99 | 425 | 0 | 0 | 0 | 0 | 0 | 0 | 11.903 | 7.87 | 6.709 | 0 | 0 | 0 | 2 | 3 | 0
2021-10-05 12:00 | 0 | 451.2 | 438.31 | 1 | 4.8 | 31.28 | 100 | 100 | 26.669 | 26.669 | 4.694 | 0.955 | 32.318 | 0 | 0 | 104.802 | 104.802 | 104.802 | 131.335 | 150.429 | 154.852 | 0 | 0 | 0 | 0 | 0 | 0 | 104.801 | 104.802 | 67.68 | 17.22 | 100 | 13.73 | 0.99 | 425 | 0 | 0 | 0 | 0 | 0 | 0 | 11.94 | 7.878 | 6.716 | 0 | 0 | 0 | 2 | 2 | 0
2021-10-05 13:00 | 0 | 377.2 | 368.53 | 1 | 4.4 | 31.34 | 100 | 100 | 19.8 | 19.8 | 4.628 | 0.737 | 25.165 | 0 | 0 | 84.07 | 84.07 | 84.07 | 110.596 | 126.481 | 129.455 | 0 | 0 | 0 | 0 | 0 | 0 | 84.069 | 84.07 | 64.94 | 15.29 | 100 | 12.31 | 0.99 | 425 | 0 | 0 | 0 | 0 | 0 | 0 | 11.935 | 7.877 | 6.715 | 0 | 0 | 0 | 2 | 2 | 0
2021-10-05 14:00 | 0 | 469.2 | 462.43 | 1 | 3.4 | 30.92 | 100 | 100 | 29.338 | 29.338 | 4.663 | 1.049 | 35.05 | 0 | 0 | 112.528 | 112.528 | 112.528 | 139.108 | 158.707 | 161.029 | 0 | 0 | 0 | 0 | 0 | 0 | 112.527 | 112.528 | 69.88 | 18.22 | 100 | 9.74 | 1 | 425 | 0 | 0 | 0 | 0 | 0 | 0 | 11.973 | 7.885 | 6.722 | 0 | 0 | 0 | 2 | 2 | 0
2021-10-05 15:00 | 0 | 371 | 368.81 | 1 | 2.4 | 30.91 | 100 | 100 | 20.214 | 20.214 | 4.411 | 0.742 | 25.367 | 0 | 0 | 84.643 | 84.643 | 84.643 | 111.224 | 126.575 | 127.327 | 0 | 0 | 0 | 0 | 0 | 0 | 84.642 | 84.643 | 66.48 | 15.88 | 100 | 6.23 | 1 | 425 | 0 | 0 | 0 | 0 | 0 | 0 | 11.974 | 7.885 | 6.722 | 0 | 0 | 0 | 2 | 2 | 0
2021-10-05 16:00 | 0 | 338.8 | 338.59 | 1 | 2.4 | 30.99 | 100 | 100 | 0 | 0 | 0 | 0.521 | 0 | 69.995 | 0 | 69.995 | 69.995 | 69.995 | 96.566 | 116.204 | 116.276 | 0 | 0 | 0 | 0 | 0 | 0 | -0.001 | 0 | 60.2 | 0 | 0 | 2.02 | 1 | 425 | 0 | 0 | 0 | 0 | 0 | 0 | 11.966 | 7.884 | 6.721 | 0 | 0 | 0 | 2 | 2 | 0
2021-10-05 17:00 | 0 | 211 | 210.78 | 1 | 1.3 | 27.5 | 100 | 100 | 0 | 0 | 0 | 0.521 | 0 | 0 | 0 | 0 | 0 | 0 | 20.415 | 72.339 | 72.415 | 0 | 0 | 0 | 0 | 0 | 0 | -0.001 | 0 | 0 | 0 | 0 | 2.63 | 1 | 413.37 | 0 | 0 | 0 | 0 | -6.092 | 0 | 11.922 | 7.873 | 6.712 | 0 | 0 | 0 | 1 | 1 | 0
2021-10-05 18:00 | 0 | 0 | 0 | 1 | 2.3 | 26.05 | 100 | 100 | 0 | 0 | 0 | 0 | 0 | 0 | 0 | 0 | 0 | 0 | 0 | 0 | 0 | 0 | 0 | 0 | 0 | 0 | 0 | -0.001 | 0 | 0 | 0 | 0 | 5.02 | 1 | 367.8 | 0 | 0 | 0 | 0 | -23.866 | 0 | 10.088 | 7.437 | 6.34 | 0 | 0 | 0 | 2 | 2 | 0
2021-10-05 19:00 | 0 | 0 | 0 | 0 | 1.9 | 25.38 | 100 | 100 | 0 | 0 | 0 | 0 | 0 | 0 | 0 | 0 | 0 | 0 | 0 | 0 | 0 | 0 | 0 | 0 | 0 | 0 | 0 | -0.001 | 0 | 0 | 0 | 0 | 0 | 0 | 330.83 | 0 | 0 | 0 | 0 | -19.357 | 0 | 7.131 | 6.6 | 5.626 | 0 | 0 | 0 | 1 | 1 | 0
2021-10-05 20:00 | 0 | 0 | 0 | 0 | 1.8 | 23.62 | 100 | 100 | 0 | 0 | 0 | 0 | 0 | 0 | 0 | 0 | 0 | 0 | 0 | 0 | 0 | 0 | 0 | 0 | 0 | 0 | 0 | -0.001 | 0 | 0 | 0 | 0 | 0 | 0 | 299.7 | 0 | 0 | 0 | 0 | -16.303 | 0 | 5.307 | 5.936 | 5.06 | 0 | 0 | 0 | 1 | 1 | 0
2021-10-05 21:00 | 0 | 0 | 0 | 0 | 1.7 | 22.69 | 100 | 100 | 0 | 0 | 0 | 0 | 0 | 0 | 0 | 0 | 0 | 0 | 0 | 0 | 0 | 0 | 0 | 0 | 0 | 0 | 0 | -0.001 | 0 | 0 | 0 | 0 | 0 | 0 | 272.98 | 0 | 0 | 0 | 0 | -13.992 | 0 | 4.058 | 5.362 | 4.571 | 0 | 0 | 0 | 1 | 1 | 0
2021-10-05 22:00 | 0 | 0 | 0 | 0 | 1.4 | 23.11 | 100 | 100 | 0 | 0 | 0 | 0 | 0 | 0 | 0 | 0 | 0 | 0 | 0 | 0 | 0 | 0 | 0 | 0 | 0 | 0 | 0 | -0.001 | 0 | 0 | 0 | 0 | 0 | 0 | 260 | 0 | 0 | 0 | 0 | -6.206 | 0 | 3.164 | 4.844 | 4.129 | 0 | 0 | 5.931 | 1 | 1 | 0
2021-10-05 23:00 | 0 | 0 | 0 | 0 | 1.6 | 22.48 | 100 | 100 | 0 | 0 | 0 | 0 | 0 | 0 | 0 | 0 | 0 | 0 | 0 | 0 | 0 | 0 | 0 | 0 | 0 | 0 | 0 | -0.001 | 0 | 0 | 0 | 0 | 0 | 0 | 260 | 0 | 0 | 0 | 0 | 0 | 0 | 3.025 | 4.752 | 4.051 | 0 | 0 | 11.828 | 1 | 1 | 0
2021-10-06 | 0 | 0 | 0 | 0 | 1.6 | 21.24 | 100 | 100 | 0 | 0 | 0 | 0 | 0 | 0 | 0 | 0 | 0 | 0 | 0 | 0 | 0 | 0 | 0 | 0 | 0 | 0 | 0 | -0.001 | 0 | 0 | 0 | 0 | 0 | 0 | 260 | 0 | 0 | 0 | 0 | 0 | 0 | 3.061 | 4.777 | 4.073 | 0 | 0 | 11.911 | 1 | 1 | 0
2021-10-06 01:00 | 0 | 0 | 0 | 0 | 1.4 | 20.92 | 100 | 100 | 0 | 0 | 0 | 0 | 0 | 0 | 0 | 0 | 0 | 0 | 0 | 0 | 0 | 0 | 0 | 0 | 0 | 0 | 0 | -0.001 | 0 | 0 | 0 | 0 | 0 | 0 | 260 | 0 | 0 | 0 | 0 | 0 | 0 | 3.071 | 4.784 | 4.078 | 0 | 0 | 11.932 | 1 | 1 | 0
2021-10-06 02:00 | 0 | 0 | 0 | 0 | 1.5 | 20.53 | 100 | 100 | 0 | 0 | 0 | 0 | 0 | 0 | 0 | 0 | 0 | 0 | 0 | 0 | 0 | 0 | 0 | 0 | 0 | 0 | 0 | -0.001 | 0 | 0 | 0 | 0 | 0 | 0 | 260 | 0 | 0 | 0 | 0 | 0 | 0 | 3.082 | 4.791 | 4.085 | 0 | 0 | 11.958 | 1 | 1 | 0
2021-10-06 03:00 | 0 | 0 | 0 | 0 | 1.9 | 20.85 | 100 | 100 | 0 | 0 | 0 | 0 | 0 | 0 | 0 | 0 | 0 | 0 | 0 | 0 | 0 | 0 | 0 | 0 | 0 | 0 | 0 | -0.001 | 0 | 0 | 0 | 0 | 0 | 0 | 260 | 0 | 0 | 0 | 0 | 0 | 0 | 3.073 | 4.785 | 4.079 | 0 | 0 | 11.937 | 1 | 1 | 0
2021-10-06 04:00 | 0 | 0 | 0 | 0 | 1.9 | 20.54 | 100 | 100 | 0 | 0 | 0 | 0 | 0 | 0 | 0 | 0 | 0 | 0 | 0 | 0 | 0 | 0 | 0 | 0 | 0 | 0 | 0 | -0.001 | 0 | 0 | 0 | 0 | 0 | 0 | 260 | 0 | 0 | 0 | 0 | 0 | 0 | 3.082 | 4.791 | 4.084 | 0 | 0 | 11.958 | 1 | 1 | 0
2021-10-06 05:00 | 0 | 0 | 0 | 1 | 2 | 20.42 | 100 | 100 | 0 | 0 | 0 | 0 | 0 | 0 | 0 | 0 | 0 | 0 | 0 | 0 | 0 | 0 | 0 | 0 | 0 | 0 | 0 | -0.001 | 0 | 0 | 0 | 0 | 4.07 | 1 | 260 | 0 | 0 | 0 | 0 | 0 | 0 | 3.085 | 4.794 | 4.087 | 0 | 0 | 11.966 | 1 | 1 | 0
2021-10-06 06:00 | 0 | 487.6 | 487.39 | 1 | 2.6 | 25.61 | 100 | 100 | 0 | 0 | 0 | 0.521 | 0 | 0 | 0 | 0 | 0 | 0 | 69.768 | 167.271 | 167.344 | 0 | 0 | 0 | 0 | 0 | 0 | -0.001 | 0 | 0 | 0 | 0 | 1.7 | 1 | 366.08 | 0 | 0 | 0 | 0 | 55.552 | 0 | 4.203 | 5.405 | 4.608 | 0 | 0 | 0 | 2 | 2 | 0
2021-10-06 07:00 | 0 | 708.7 | 707.83 | 1 | 4 | 27.79 | 100 | 100 | 46.07 | 46.07 | 3.766 | 1.715 | 51.552 | 0 | 0 | 156.943 | 156.943 | 156.943 | 213.824 | 242.929 | 243.226 | 0 | 0 | 0 | 0 | 0 | 0 | 156.942 | 156.943 | 64.53 | 18.94 | 100 | 2.83 | 1 | 425 | 0 | 0 | 0 | 0 | 30.857 | 0 | 11.598 | 7.787 | 6.638 | 0 | 0 | 0 | 2 | 2 | 0
2021-10-06 08:00 | 0 | 835.9 | 829.9 | 1 | 4.8 | 30.73 | 100 | 100 | 69.475 | 69.475 | 6.273 | 3.128 | 78.876 | 0 | 0 | 223.575 | 223.575 | 223.575 | 250.179 | 284.821 | 286.881 | 0 | 0 | 0 | 0 | 0 | 0 | 223.574 | 223.575 | 77.93 | 24.22 | 100 | 6.87 | 1 | 425 | 0 | 0 | 0 | 0 | 0 | 0 | 11.99 | 7.889 | 6.725 | 0 | 0 | 0 | 2 | 3 | 0
2021-10-06 09:00 | 0 | 898.5 | 884.46 | 1 | 5.2 | 31.2 | 100 | 100 | 75.311 | 75.311 | 6.651 | 3.537 | 85.499 | 0 | 0 | 239.425 | 239.425 | 239.425 | 265.969 | 303.546 | 308.365 | 0 | 0 | 0 | 0 | 0 | 0 | 239.424 | 239.425 | 77.64 | 24.42 | 100 | 10.14 | 1 | 425 | 0 | 0 | 0 | 0 | 0 | 0 | 11.948 | 7.879 | 6.717 | 0 | 0 | 0 | 2 | 3 | 0
2021-10-06 10:00 | 0 | 933.2 | 911.38 | 1 | 4.6 | 32.76 | 100 | 100 | 77.382 | 77.382 | 7.182 | 3.745 | 88.309 | 0 | 0 | 247.127 | 247.127 | 247.127 | 273.473 | 312.785 | 320.274 | 0 | 0 | 0 | 0 | 0 | 0 | 247.126 | 247.127 | 77.16 | 24.16 | 100 | 12.41 | 0.99 | 425 | 0 | 0 | 0 | 0 | 0 | 0 | 11.807 | 7.848 | 6.69 | 0 | 0 | 0 | 2 | 3 | 0
2021-10-06 11:00 | 0 | 912.3 | 887.05 | 1 | 4.5 | 33.39 | 100 | 100 | 74.271 | 74.271 | 7.187 | 3.541 | 85 | 0 | 0 | 239.595 | 239.595 | 239.595 | 265.861 | 304.437 | 313.101 | 0 | 0 | 0 | 0 | 0 | 0 | 239.594 | 239.595 | 76.52 | 23.72 | 100 | 13.51 | 0.99 | 425 | 0 | 0 | 0 | 0 | 0 | 0 | 11.751 | 7.836 | 6.68 | 0 | 0 | 0 | 2 | 3 | 0
2021-10-06 12:00 | 0 | 925.4 | 900.43 | 1 | 4.3 | 34.01 | 100 | 100 | 75.511 | 75.511 | 7.391 | 3.653 | 86.555 | 0 | 0 | 243.734 | 243.734 | 243.734 | 269.922 | 309.029 | 317.597 | 0 | 0 | 0 | 0 | 0 | 0 | 243.733 | 243.734 | 76.74 | 23.78 | 100 | 13.34 | 0.99 | 425 | 0 | 0 | 0 | 0 | 0 | 0 | 11.696 | 7.823 | 6.669 | 0 | 0 | 0 | 2 | 3 | 0
2021-10-06 13:00 | 0 | 828 | 810.16 | 1 | 4 | 34.26 | 100 | 100 | 65.199 | 65.199 | 7.183 | 2.968 | 75.35 | 0 | 0 | 217.068 | 217.068 | 217.068 | 243.224 | 278.047 | 284.17 | 0 | 0 | 0 | 0 | 0 | 0 | 217.067 | 217.068 | 76.39 | 22.94 | 100 | 11.91 | 0.99 | 425 | 0 | 0 | 0 | 0 | 0 | 0 | 11.674 | 7.818 | 6.665 | 0 | 0 | 0 | 2 | 3 | 0
2021-10-06 14:00 | 0 | 594.5 | 586.6 | 1 | 3.4 | 33.51 | 100 | 100 | 40.732 | 40.732 | 6.241 | 1.601 | 48.574 | 0 | 0 | 150.265 | 150.265 | 150.265 | 176.516 | 201.321 | 204.032 | 0 | 0 | 0 | 0 | 0 | 0 | 150.264 | 150.265 | 73.65 | 19.96 | 100 | 9.35 | 1 | 425 | 0 | 0 | 0 | 0 | 0 | 0 | 11.741 | 7.833 | 6.678 | 0 | 0 | 0 | 2 | 3 | 0
2021-10-06 15:00 | 0 | 430.9 | 428.66 | 1 | 3 | 32.9 | 100 | 100 | 25.191 | 25.19 | 5.504 | 0.934 | 31.629 | 0 | 0 | 102.977 | 102.977 | 102.977 | 129.305 | 147.117 | 147.885 | 0 | 0 | 0 | 0 | 0 | 0 | 102.976 | 102.977 | 69.63 | 17.03 | 100 | 5.84 | 1 | 425 | 0 | 0 | 0 | 0 | 0 | 0 | 11.795 | 7.845 | 6.688 | 0 | 0 | 0 | 2 | 2 | 0
2021-10-06 16:00 | 0 | 349 | 348.86 | 1 | 3.2 | 31.07 | 100 | 100 | 0 | 0 | 0 | 0.521 | 0 | 73.141 | 0 | 73.141 | 73.141 | 73.141 | 99.701 | 119.728 | 119.777 | 0 | 0 | 0 | 0 | 0 | 0 | -0.001 | 0 | 61.06 | 0 | 0 | 1.63 | 1 | 425 | 0 | 0 | 0 | 0 | 0 | 0 | 11.959 | 7.882 | 6.719 | 0 | 0 | 0 | 2 | 2 | 0
2021-10-06 17:00 | 0 | 312.9 | 312.47 | 1 | 3.2 | 28.17 | 100 | 100 | 0 | 0 | 0 | 0.521 | 0 | 3.545 | 0 | 3.545 | 3.545 | 3.545 | 30.476 | 107.239 | 107.387 | 0 | 0 | 0 | 0 | 0 | 0 | -0.001 | 0 | 3.3 | 0 | 0 | 3.01 | 1 | 425 | 0 | 0 | 0 | 0 | 0 | 0 | 12.223 | 7.94 | 6.769 | 0 | 0 | 0 | 1 | 1 | 0
2021-10-06 18:00 | 0 | 0 | 0 | 1 | 3.5 | 24.92 | 100 | 100 | 0 | 0 | 0 | 0 | 0 | 0 | 0 | 0 | 0 | 0 | 0 | 0 | 0 | 0 | 0 | 0 | 0 | 0 | 0 | -0.001 | 0 | 0 | 0 | 0 | 5.41 | 1 | 376.73 | 0 | 0 | 0 | 0 | -25.279 | 0 | 11.064 | 7.673 | 6.541 | 0 | 0 | 0 | 2 | 2 | 0
2021-10-06 19:00 | 0 | 0 | 0 | 0 | 3.7 | 23.64 | 100 | 100 | 0 | 0 | 0 | 0 | 0 | 0 | 0 | 0 | 0 | 0 | 0 | 0 | 0 | 0 | 0 | 0 | 0 | 0 | 0 | -0.001 | 0 | 0 | 0 | 0 | 0 | 0 | 337.84 | 0 | 0 | 0 | 0 | -20.365 | 0 | 7.769 | 6.8 | 5.797 | 0 | 0 | 0 | 1 | 1 | 0
2021-10-06 20:00 | 0 | 0 | 0 | 0 | 3.6 | 22.92 | 100 | 100 | 0 | 0 | 0 | 0 | 0 | 0 | 0 | 0 | 0 | 0 | 0 | 0 | 0 | 0 | 0 | 0 | 0 | 0 | 0 | -0.001 | 0 | 0 | 0 | 0 | 0 | 0 | 305.5 | 0 | 0 | 0 | 0 | -16.937 | 0 | 5.671 | 6.082 | 5.185 | 0 | 0 | 0 | 1 | 1 | 0
2021-10-06 21:00 | 0 | 0 | 0 | 0 | 3.4 | 21.54 | 100 | 100 | 0 | 0 | 0 | 0 | 0 | 0 | 0 | 0 | 0 | 0 | 0 | 0 | 0 | 0 | 0 | 0 | 0 | 0 | 0 | -0.001 | 0 | 0 | 0 | 0 | 0 | 0 | 277.81 | 0 | 0 | 0 | 0 | -14.5 | 0 | 4.321 | 5.495 | 4.684 | 0 | 0 | 0 | 1 | 1 | 0
2021-10-06 22:00 | 0 | 0 | 0 | 0 | 3 | 21.23 | 100 | 100 | 0 | 0 | 0 | 0 | 0 | 0 | 0 | 0 | 0 | 0 | 0 | 0 | 0 | 0 | 0 | 0 | 0 | 0 | 0 | -0.001 | 0 | 0 | 0 | 0 | 0 | 0 | 260 | 0 | 0 | 0 | 0 | -6.435 | 0 | 3.366 | 4.972 | 4.239 | 0 | 0 | 6.142 | 1 | 1 | 0
2021-10-06 23:00 | 0 | 0 | 0 | 0 | 3 | 20.81 | 100 | 100 | 0 | 0 | 0 | 0 | 0 | 0 | 0 | 0 | 0 | 0 | 0 | 0 | 0 | 0 | 0 | 0 | 0 | 0 | 0 | -0.001 | 0 | 0 | 0 | 0 | 0 | 0 | 260 | 0 | 0 | 0 | 0 | 0 | 0 | 3.074 | 4.786 | 4.08 | 0 | 0 | 11.939 | 1 | 1 | 0
2021-10-07 | 0 | 0 | 0 | 0 | 3.2 | 20.98 | 100 | 100 | 0 | 0 | 0 | 0 | 0 | 0 | 0 | 0 | 0 | 0 | 0 | 0 | 0 | 0 | 0 | 0 | 0 | 0 | 0 | -0.001 | 0 | 0 | 0 | 0 | 0 | 0 | 260 | 0 | 0 | 0 | 0 | 0 | 0 | 3.069 | 4.782 | 4.077 | 0 | 0 | 11.928 | 1 | 1 | 0
2021-10-07 01:00 | 0 | 0 | 0 | 0 | 3.2 | 20.82 | 100 | 100 | 0 | 0 | 0 | 0 | 0 | 0 | 0 | 0 | 0 | 0 | 0 | 0 | 0 | 0 | 0 | 0 | 0 | 0 | 0 | -0.001 | 0 | 0 | 0 | 0 | 0 | 0 | 260 | 0 | 0 | 0 | 0 | 0 | 0 | 3.073 | 4.786 | 4.08 | 0 | 0 | 11.939 | 1 | 1 | 0
2021-10-07 02:00 | 0 | 0 | 0 | 0 | 3 | 20.61 | 100 | 100 | 0 | 0 | 0 | 0 | 0 | 0 | 0 | 0 | 0 | 0 | 0 | 0 | 0 | 0 | 0 | 0 | 0 | 0 | 0 | -0.001 | 0 | 0 | 0 | 0 | 0 | 0 | 260 | 0 | 0 | 0 | 0 | 0 | 0 | 3.08 | 4.79 | 4.083 | 0 | 0 | 11.953 | 1 | 1 | 0
2021-10-07 03:00 | 0 | 0 | 0 | 0 | 2.8 | 20.43 | 100 | 100 | 0 | 0 | 0 | 0 | 0 | 0 | 0 | 0 | 0 | 0 | 0 | 0 | 0 | 0 | 0 | 0 | 0 | 0 | 0 | -0.001 | 0 | 0 | 0 | 0 | 0 | 0 | 260 | 0 | 0 | 0 | 0 | 0 | 0 | 3.085 | 4.793 | 4.086 | 0 | 0 | 11.965 | 1 | 1 | 0
2021-10-07 04:00 | 0 | 0 | 0 | 0 | 2.5 | 20.04 | 100 | 100 | 0 | 0 | 0 | 0 | 0 | 0 | 0 | 0 | 0 | 0 | 0 | 0 | 0 | 0 | 0 | 0 | 0 | 0 | 0 | -0.001 | 0 | 0 | 0 | 0 | 0 | 0 | 260 | 0 | 0 | 0 | 0 | 0 | 0 | 3.097 | 4.801 | 4.093 | 0 | 0 | 11.991 | 1 | 1 | 0
2021-10-07 05:00 | 0 | 0 | 0 | 1 | 2.5 | 20.05 | 100 | 100 | 0 | 0 | 0 | 0 | 0 | 0 | 0 | 0 | 0 | 0 | 0 | 0 | 0 | 0 | 0 | 0 | 0 | 0 | 0 | -0.001 | 0 | 0 | 0 | 0 | 4.41 | 1 | 260 | 0 | 0 | 0 | 0 | 0 | 0 | 3.096 | 4.801 | 4.093 | 0 | 0 | 11.99 | 1 | 1 | 0
2021-10-07 06:00 | 0 | 496.1 | 495.79 | 1 | 2.7 | 24.33 | 100 | 100 | 0 | 0 | 0 | 0.521 | 0 | 0 | 0 | 0 | 0 | 0 | 72.234 | 170.153 | 170.262 | 0 | 0 | 0 | 0 | 0 | 0 | -0.001 | 0 | 0 | 0 | 0 | 2.04 | 1 | 370.37 | 0 | 0 | 0 | 0 | 57.801 | 0 | 4.318 | 5.46 | 4.655 | 0 | 0 | 0 | 2 | 2 | 0
2021-10-07 07:00 | 0 | 702.5 | 701.84 | 1 | 3.7 | 29.55 | 100 | 100 | 45.355 | 45.354 | 4.543 | 1.725 | 51.623 | 0 | 0 | 157.522 | 157.522 | 157.522 | 212.04 | 240.871 | 241.098 | 0 | 0 | 0 | 0 | 0 | 0 | 157.521 | 157.522 | 65.34 | 18.81 | 100 | 2.49 | 1 | 425 | 0 | 0 | 0 | 0 | 28.608 | 0 | 11.515 | 7.771 | 6.624 | 0 | 0 | 0 | 2 | 2 | 0
2021-10-07 08:00 | 0 | 821.8 | 816.49 | 1 | 5.1 | 31.06 | 100 | 100 | 67.761 | 67.76 | 6.327 | 3.03 | 77.118 | 0 | 0 | 219.63 | 219.63 | 219.63 | 246.192 | 280.219 | 282.042 | 0 | 0 | 0 | 0 | 0 | 0 | 219.629 | 219.63 | 77.87 | 24.02 | 100 | 6.52 | 1 | 425 | 0 | 0 | 0 | 0 | 0 | 0 | 11.96 | 7.882 | 6.719 | 0 | 0 | 0 | 2 | 3 | 0
2021-10-07 09:00 | 0 | 877.2 | 864.45 | 1 | 6.7 | 31.87 | 100 | 100 | 72.819 | 72.819 | 6.668 | 3.382 | 82.869 | 0 | 0 | 233.574 | 233.574 | 233.574 | 260.033 | 296.68 | 301.055 | 0 | 0 | 0 | 0 | 0 | 0 | 233.573 | 233.574 | 77.59 | 24.19 | 100 | 9.78 | 1 | 425 | 0 | 0 | 0 | 0 | 0 | 0 | 11.887 | 7.866 | 6.706 | 0 | 0 | 0 | 2 | 3 | 0
2021-10-07 10:00 | 0 | 951 | 930.07 | 1 | 7.5 | 34.56 | 100 | 100 | 78.748 | 78.748 | 7.61 | 3.911 | 90.269 | 0 | 0 | 253.069 | 253.069 | 253.069 | 279.188 | 319.201 | 326.383 | 0 | 0 | 0 | 0 | 0 | 0 | 253.068 | 253.069 | 77.54 | 24.13 | 100 | 12.04 | 0.99 | 425 | 0 | 0 | 0 | 0 | 0 | 0 | 11.647 | 7.812 | 6.66 | 0 | 0 | 0 | 2 | 3 | 0
2021-10-07 11:00 | 0 | 965.8 | 940.55 | 1 | 7.3 | 35.09 | 100 | 100 | 79.59 | 79.589 | 7.717 | 3.993 | 91.3 | 0 | 0 | 255.961 | 255.961 | 255.961 | 282.013 | 322.798 | 331.463 | 0 | 0 | 0 | 0 | 0 | 0 | 255.96 | 255.961 | 77.22 | 24.01 | 100 | 13.13 | 0.99 | 425 | 0 | 0 | 0 | 0 | 0 | 0 | 11.6 | 7.802 | 6.651 | 0 | 0 | 0 | 2 | 3 | 0
2021-10-07 12:00 | 0 | 891.8 | 869.11 | 1 | 6.3 | 34.99 | 100 | 100 | 71.574 | 71.573 | 7.53 | 3.409 | 82.512 | 0 | 0 | 234.576 | 234.576 | 234.576 | 260.641 | 298.278 | 306.066 | 0 | 0 | 0 | 0 | 0 | 0 | 234.575 | 234.576 | 76.64 | 23.38 | 100 | 12.95 | 0.99 | 425 | 0 | 0 | 0 | 0 | 0 | 0 | 11.609 | 7.804 | 6.652 | 0 | 0 | 0 | 2 | 3 | 0
2021-10-07 13:00 | 0 | 925.2 | 906.55 | 1 | 5.1 | 35.23 | 100 | 100 | 75.875 | 75.875 | 7.637 | 3.721 | 87.232 | 0 | 0 | 246.23 | 246.23 | 246.23 | 272.265 | 311.126 | 317.529 | 0 | 0 | 0 | 0 | 0 | 0 | 246.229 | 246.23 | 77.55 | 23.9 | 100 | 11.53 | 0.99 | 425 | 0 | 0 | 0 | 0 | 0 | 0 | 11.588 | 7.799 | 6.648 | 0 | 0 | 0 | 2 | 3 | 0
2021-10-07 14:00 | 0 | 687.7 | 679.31 | 1 | 4 | 34.8 | 100 | 100 | 50.119 | 50.118 | 7.005 | 2.116 | 59.239 | 0 | 0 | 178.387 | 178.387 | 178.387 | 204.477 | 233.138 | 236.019 | 0 | 0 | 0 | 0 | 0 | 0 | 178.386 | 178.387 | 75.58 | 21.23 | 100 | 8.96 | 1 | 425 | 0 | 0 | 0 | 0 | 0 | 0 | 11.626 | 7.807 | 6.656 | 0 | 0 | 0 | 2 | 3 | 0
2021-10-07 15:00 | 0 | 718.4 | 715.15 | 1 | 2.9 | 34.02 | 100 | 100 | 54.695 | 54.695 | 6.874 | 2.345 | 63.914 | 0 | 0 | 189.583 | 189.583 | 189.583 | 215.77 | 245.44 | 246.555 | 0 | 0 | 0 | 0 | 0 | 0 | 189.582 | 189.583 | 76.89 | 22.18 | 100 | 5.45 | 1 | 425 | 0 | 0 | 0 | 0 | 0 | 0 | 11.695 | 7.823 | 6.669 | 0 | 0 | 0 | 2 | 2 | 0
2021-10-07 16:00 | 0 | 640.4 | 640.25 | 1 | 2.1 | 33.23 | 100 | 100 | 43.25 | 43.25 | 6.152 | 1.718 | 51.12 | 0 | 0 | 157.08 | 157.08 | 157.08 | 183.367 | 219.734 | 219.785 | 0 | 0 | 0 | 0 | 0 | 0 | 157.079 | 157.08 | 71.47 | 19.68 | 100 | 1.24 | 1 | 425 | 0 | 0 | 0 | 0 | 0 | 0 | 11.765 | 7.839 | 6.682 | 0 | 0 | 0 | 2 | 2 | 0
2021-10-07 17:00 | 0 | 452.5 | 451.7 | 1 | 2.2 | 31.01 | 100 | 100 | 0 | 0 | 0 | 0.521 | 0 | 17.803 | 0 | 17.803 | 17.803 | 17.803 | 44.371 | 155.025 | 155.298 | 0 | 0 | 0 | 0 | 0 | 0 | -0.001 | 0 | 11.46 | 0 | 0 | 3.4 | 1 | 425 | 0 | 0 | 0 | 0 | 0 | 0 | 11.965 | 7.883 | 6.72 | 0 | 0 | 0 | 2 | 2 | 0
2021-10-07 18:00 | 0 | 0 | 0 | 1 | 2.3 | 26.51 | 100 | 100 | 0 | 0 | 0 | 0 | 0 | 0 | 0 | 0 | 0 | 0 | 0 | 0 | 0 | 0 | 0 | 0 | 0 | 0 | 0 | -0.001 | 0 | 0 | 0 | 0 | 5.79 | 1 | 377.07 | 0 | 0 | 0 | 0 | -25.1 | 0 | 10.94 | 7.644 | 6.516 | 0 | 0 | 0 | 2 | 2 | 0
2021-10-07 19:00 | 0 | 0 | 0 | 0 | 2.4 | 23.56 | 100 | 100 | 0 | 0 | 0 | 0 | 0 | 0 | 0 | 0 | 0 | 0 | 0 | 0 | 0 | 0 | 0 | 0 | 0 | 0 | 0 | -0.001 | 0 | 0 | 0 | 0 | 0 | 0 | 338.11 | 0 | 0 | 0 | 0 | -20.405 | 0 | 7.795 | 6.808 | 5.803 | 0 | 0 | 0 | 1 | 1 | 0
2021-10-07 20:00 | 0 | 0 | 0 | 0 | 2.2 | 22.35 | 100 | 100 | 0 | 0 | 0 | 0 | 0 | 0 | 0 | 0 | 0 | 0 | 0 | 0 | 0 | 0 | 0 | 0 | 0 | 0 | 0 | -0.001 | 0 | 0 | 0 | 0 | 0 | 0 | 305.63 | 0 | 0 | 0 | 0 | -17.007 | 0 | 5.712 | 6.098 | 5.198 | 0 | 0 | 0 | 1 | 1 | 0
2021-10-07 21:00 | 0 | 0 | 0 | 0 | 2.2 | 20.84 | 100 | 100 | 0 | 0 | 0 | 0 | 0 | 0 | 0 | 0 | 0 | 0 | 0 | 0 | 0 | 0 | 0 | 0 | 0 | 0 | 0 | -0.001 | 0 | 0 | 0 | 0 | 0 | 0 | 277.82 | 0 | 0 | 0 | 0 | -14.561 | 0 | 4.353 | 5.51 | 4.698 | 0 | 0 | 0 | 1 | 1 | 0
2021-10-07 22:00 | 0 | 0 | 0 | 0 | 2.2 | 19.99 | 100 | 100 | 0 | 0 | 0 | 0 | 0 | 0 | 0 | 0 | 0 | 0 | 0 | 0 | 0 | 0 | 0 | 0 | 0 | 0 | 0 | -0.001 | 0 | 0 | 0 | 0 | 0 | 0 | 260 | 0 | 0 | 0 | 0 | -6.478 | 0 | 3.405 | 4.996 | 4.259 | 0 | 0 | 6.182 | 1 | 1 | 0
2021-10-07 23:00 | 0 | 0 | 0 | 0 | 2.4 | 20.73 | 100 | 100 | 0 | 0 | 0 | 0 | 0 | 0 | 0 | 0 | 0 | 0 | 0 | 0 | 0 | 0 | 0 | 0 | 0 | 0 | 0 | -0.001 | 0 | 0 | 0 | 0 | 0 | 0 | 260 | 0 | 0 | 0 | 0 | 0 | 0 | 3.076 | 4.787 | 4.081 | 0 | 0 | 11.945 | 1 | 1 | 0
2021-10-08 | 0 | 0 | 0 | 0 | 3.2 | 20.57 | 100 | 100 | 0 | 0 | 0 | 0 | 0 | 0 | 0 | 0 | 0 | 0 | 0 | 0 | 0 | 0 | 0 | 0 | 0 | 0 | 0 | -0.001 | 0 | 0 | 0 | 0 | 0 | 0 | 260 | 0 | 0 | 0 | 0 | 0 | 0 | 3.081 | 4.791 | 4.084 | 0 | 0 | 11.956 | 1 | 1 | 0
2021-10-08 01:00 | 0 | 0 | 0 | 0 | 3.2 | 20.86 | 100 | 100 | 0 | 0 | 0 | 0 | 0 | 0 | 0 | 0 | 0 | 0 | 0 | 0 | 0 | 0 | 0 | 0 | 0 | 0 | 0 | -0.001 | 0 | 0 | 0 | 0 | 0 | 0 | 260 | 0 | 0 | 0 | 0 | 0 | 0 | 3.072 | 4.785 | 4.079 | 0 | 0 | 11.936 | 1 | 1 | 0
2021-10-08 02:00 | 0 | 0 | 0 | 0 | 3.3 | 20.59 | 100 | 100 | 0 | 0 | 0 | 0 | 0 | 0 | 0 | 0 | 0 | 0 | 0 | 0 | 0 | 0 | 0 | 0 | 0 | 0 | 0 | -0.001 | 0 | 0 | 0 | 0 | 0 | 0 | 260 | 0 | 0 | 0 | 0 | 0 | 0 | 3.08 | 4.79 | 4.084 | 0 | 0 | 11.954 | 1 | 1 | 0
2021-10-08 03:00 | 0 | 0 | 0 | 0 | 2.8 | 20.05 | 100 | 100 | 0 | 0 | 0 | 0 | 0 | 0 | 0 | 0 | 0 | 0 | 0 | 0 | 0 | 0 | 0 | 0 | 0 | 0 | 0 | -0.001 | 0 | 0 | 0 | 0 | 0 | 0 | 260 | 0 | 0 | 0 | 0 | 0 | 0 | 3.096 | 4.801 | 4.093 | 0 | 0 | 11.99 | 1 | 1 | 0
2021-10-08 04:00 | 0 | 0 | 0 | 0 | 2.4 | 20.29 | 100 | 100 | 0 | 0 | 0 | 0 | 0 | 0 | 0 | 0 | 0 | 0 | 0 | 0 | 0 | 0 | 0 | 0 | 0 | 0 | 0 | -0.001 | 0 | 0 | 0 | 0 | 0 | 0 | 260 | 0 | 0 | 0 | 0 | 0 | 0 | 3.089 | 4.796 | 4.089 | 0 | 0 | 11.974 | 1 | 1 | 0
2021-10-08 05:00 | 0 | 0 | 0 | 1 | 2.1 | 21.6 | 100 | 100 | 0 | 0 | 0 | 0 | 0 | 0 | 0 | 0 | 0 | 0 | 0 | 0 | 0 | 0 | 0 | 0 | 0 | 0 | 0 | -0.001 | 0 | 0 | 0 | 0 | 4.74 | 1 | 260 | 0 | 0 | 0 | 0 | 0 | 0 | 3.05 | 4.77 | 4.066 | 0 | 0 | 11.887 | 1 | 1 | 0
2021-10-08 06:00 | 0 | 416.4 | 416.04 | 1 | 2.4 | 24.1 | 100 | 100 | 0 | 0 | 0 | 0.521 | 0 | 0 | 0 | 0 | 0 | 0 | 61.663 | 142.785 | 142.908 | 0 | 0 | 0 | 0 | 0 | 0 | -0.001 | 0 | 0 | 0 | 0 | 2.38 | 1 | 351.15 | 0 | 0 | 0 | 0 | 47.733 | 0 | 4.048 | 5.335 | 4.548 | 0 | 0 | 0 | 2 | 2 | 0
2021-10-08 07:00 | 0 | 678.5 | 678.03 | 1 | 3.1 | 25.44 | 100 | 100 | 40.924 | 40.924 | 3.091 | 1.44 | 45.455 | 0 | 0 | 140.286 | 140.286 | 140.286 | 204.87 | 232.698 | 232.861 | 0 | 0 | 0 | 0 | 0 | 0 | 140.285 | 140.286 | 60.24 | 17.57 | 100 | 2.14 | 1 | 425 | 0 | 0 | 0 | 0 | 38.676 | 0 | 11.533 | 7.76 | 6.615 | 0 | 0 | 0 | 2 | 2 | 0
2021-10-08 08:00 | 0 | 798.4 | 793.78 | 1 | 4.3 | 30.69 | 100 | 100 | 65.227 | 65.227 | 6.179 | 2.866 | 74.272 | 0 | 0 | 212.788 | 212.788 | 212.788 | 239.397 | 272.427 | 274.011 | 0 | 0 | 0 | 0 | 0 | 0 | 212.787 | 212.788 | 77.66 | 23.8 | 100 | 6.16 | 1 | 425 | 0 | 0 | 0 | 0 | 0 | 0 | 11.994 | 7.89 | 6.726 | 0 | 0 | 0 | 2 | 3 | 0
2021-10-08 09:00 | 0 | 916.2 | 903.85 | 1 | 4.3 | 30.94 | 100 | 100 | 77.616 | 77.615 | 6.766 | 3.698 | 88.079 | 0 | 0 | 245.389 | 245.389 | 245.389 | 271.966 | 310.202 | 314.44 | 0 | 0 | 0 | 0 | 0 | 0 | 245.388 | 245.389 | 78.04 | 24.68 | 100 | 9.42 | 1 | 425 | 0 | 0 | 0 | 0 | 0 | 0 | 11.971 | 7.885 | 6.721 | 0 | 0 | 0 | 2 | 3 | 0
2021-10-08 10:00 | 0 | 925.9 | 906.76 | 1 | 5 | 34.27 | 100 | 100 | 76.283 | 76.283 | 7.479 | 3.718 | 87.48 | 0 | 0 | 246.135 | 246.135 | 246.135 | 272.29 | 311.2 | 317.769 | 0 | 0 | 0 | 0 | 0 | 0 | 246.134 | 246.135 | 77.46 | 24.01 | 100 | 11.67 | 0.99 | 425 | 0 | 0 | 0 | 0 | 0 | 0 | 11.673 | 7.818 | 6.665 | 0 | 0 | 0 | 2 | 3 | 0
2021-10-08 11:00 | 0 | 777 | 757.84 | 1 | 4.9 | 34.89 | 100 | 100 | 58.789 | 58.788 | 7.212 | 2.599 | 68.6 | 0 | 0 | 201.245 | 201.245 | 201.245 | 227.322 | 260.091 | 266.666 | 0 | 0 | 0 | 0 | 0 | 0 | 201.244 | 201.245 | 75.47 | 22.05 | 100 | 12.75 | 0.99 | 425 | 0 | 0 | 0 | 0 | 0 | 0 | 11.618 | 7.806 | 6.654 | 0 | 0 | 0 | 2 | 3 | 0
2021-10-08 12:00 | 0 | 786.8 | 767.95 | 1 | 4.5 | 34.82 | 100 | 100 | 60.003 | 60.003 | 7.224 | 2.669 | 69.895 | 0 | 0 | 204.312 | 204.312 | 204.312 | 230.398 | 263.56 | 270.03 | 0 | 0 | 0 | 0 | 0 | 0 | 204.311 | 204.312 | 75.66 | 22.22 | 100 | 12.57 | 0.99 | 425 | 0 | 0 | 0 | 0 | 0 | 0 | 11.624 | 7.807 | 6.655 | 0 | 0 | 0 | 2 | 3 | 0
2021-10-08 13:00 | 0 | 649.9 | 637.66 | 1 | 3.8 | 34.38 | 100 | 100 | 45.659 | 45.658 | 6.713 | 1.868 | 54.24 | 0 | 0 | 165.439 | 165.439 | 165.439 | 191.581 | 218.845 | 223.046 | 0 | 0 | 0 | 0 | 0 | 0 | 165.438 | 165.439 | 74.17 | 20.47 | 100 | 11.14 | 1 | 425 | 0 | 0 | 0 | 0 | 0 | 0 | 11.663 | 7.816 | 6.663 | 0 | 0 | 0 | 2 | 3 | 0
2021-10-08 14:00 | 0 | 789.8 | 780.98 | 1 | 3.2 | 34.16 | 100 | 100 | 62.119 | 62.119 | 7.081 | 2.776 | 71.976 | 0 | 0 | 208.981 | 208.981 | 208.981 | 235.151 | 268.032 | 271.059 | 0 | 0 | 0 | 0 | 0 | 0 | 208.98 | 208.981 | 77.1 | 22.92 | 100 | 8.57 | 1 | 425 | 0 | 0 | 0 | 0 | 0 | 0 | 11.683 | 7.82 | 6.667 | 0 | 0 | 0 | 2 | 3 | 0
2021-10-08 15:00 | 0 | 621.8 | 619.37 | 1 | 2.9 | 33.47 | 100 | 100 | 44.411 | 44.41 | 6.291 | 1.781 | 52.483 | 0 | 0 | 160.655 | 160.655 | 160.655 | 186.912 | 212.569 | 213.402 | 0 | 0 | 0 | 0 | 0 | 0 | 160.654 | 160.655 | 75.28 | 20.81 | 100 | 5.06 | 1 | 425 | 0 | 0 | 0 | 0 | 0 | 0 | 11.744 | 7.834 | 6.678 | 0 | 0 | 0 | 2 | 3 | 0
2021-10-08 16:00 | 0 | 405.8 | 405.75 | 1 | 2.8 | 31.95 | 100 | 100 | 21.45 | 21.449 | 4.936 | 0.795 | 27.18 | 0 | 0 | 90.011 | 90.011 | 90.011 | 116.46 | 139.255 | 139.271 | 0 | 0 | 0 | 0 | 0 | 0 | 90.01 | 90.011 | 64.63 | 15.4 | 100 | 0.85 | 1 | 425 | 0 | 0 | 0 | 0 | 0 | 0 | 11.88 | 7.864 | 6.704 | 0 | 0 | 0 | 2 | 2 | 0
2021-10-08 17:00 | 0 | 300.6 | 299.94 | 1 | 2.7 | 28.35 | 100 | 100 | 0 | 0 | 0 | 0.521 | 0 | 2.769 | 0 | 2.769 | 2.769 | 2.769 | 29.678 | 102.941 | 103.166 | 0 | 0 | 0 | 0 | 0 | 0 | -0.001 | 0 | 2.68 | 0 | 0 | 3.78 | 1 | 425 | 0 | 0 | 0 | 0 | 0 | 0 | 12.206 | 7.936 | 6.766 | 0 | 0 | 0 | 2 | 2 | 0
2021-10-08 18:00 | 0 | 0 | 0 | 1 | 2.9 | 25.23 | 100 | 100 | 0 | 0 | 0 | 0 | 0 | 0 | 0 | 0 | 0 | 0 | 0 | 0 | 0 | 0 | 0 | 0 | 0 | 0 | 0 | -0.001 | 0 | 0 | 0 | 0 | 6.18 | 1 | 376.8 | 0 | 0 | 0 | 0 | -25.244 | 0 | 11.04 | 7.668 | 6.537 | 0 | 0 | 0 | 2 | 2 | 0
2021-10-08 19:00 | 0 | 0 | 0 | 0 | 2.9 | 23.97 | 100 | 100 | 0 | 0 | 0 | 0 | 0 | 0 | 0 | 0 | 0 | 0 | 0 | 0 | 0 | 0 | 0 | 0 | 0 | 0 | 0 | -0.001 | 0 | 0 | 0 | 0 | 0 | 0 | 337.96 | 0 | 0 | 0 | 0 | -20.339 | 0 | 7.752 | 6.795 | 5.792 | 0 | 0 | 0 | 1 | 1 | 0
2021-10-08 20:00 | 0 | 0 | 0 | 0 | 2.4 | 22.62 | 100 | 100 | 0 | 0 | 0 | 0 | 0 | 0 | 0 | 0 | 0 | 0 | 0 | 0 | 0 | 0 | 0 | 0 | 0 | 0 | 0 | -0.001 | 0 | 0 | 0 | 0 | 0 | 0 | 305.55 | 0 | 0 | 0 | 0 | -16.972 | 0 | 5.691 | 6.09 | 5.191 | 0 | 0 | 0 | 1 | 1 | 0
2021-10-08 21:00 | 0 | 0 | 0 | 0 | 2.4 | 21.97 | 100 | 100 | 0 | 0 | 0 | 0 | 0 | 0 | 0 | 0 | 0 | 0 | 0 | 0 | 0 | 0 | 0 | 0 | 0 | 0 | 0 | -0.001 | 0 | 0 | 0 | 0 | 0 | 0 | 277.91 | 0 | 0 | 0 | 0 | -14.471 | 0 | 4.306 | 5.487 | 4.678 | 0 | 0 | 0 | 1 | 1 | 0
2021-10-08 22:00 | 0 | 0 | 0 | 0 | 2 | 19.63 | 100 | 100 | 0 | 0 | 0 | 0 | 0 | 0 | 0 | 0 | 0 | 0 | 0 | 0 | 0 | 0 | 0 | 0 | 0 | 0 | 0 | -0.001 | 0 | 0 | 0 | 0 | 0 | 0 | 260 | 0 | 0 | 0 | 0 | -6.494 | 0 | 3.419 | 5.005 | 4.266 | 0 | 0 | 6.196 | 1 | 1 | 0
2021-10-08 23:00 | 0 | 0 | 0 | 0 | 2.4 | 19.72 | 100 | 100 | 0 | 0 | 0 | 0 | 0 | 0 | 0 | 0 | 0 | 0 | 0 | 0 | 0 | 0 | 0 | 0 | 0 | 0 | 0 | -0.001 | 0 | 0 | 0 | 0 | 0 | 0 | 260 | 0 | 0 | 0 | 0 | 0 | 0 | 3.106 | 4.808 | 4.098 | 0 | 0 | 12.012 | 1 | 1 | 0
2021-10-09 | 0 | 0 | 0 | 0 | 2.7 | 19.82 | 100 | 100 | 0 | 0 | 0 | 0 | 0 | 0 | 0 | 0 | 0 | 0 | 0 | 0 | 0 | 0 | 0 | 0 | 0 | 0 | 0 | -0.001 | 0 | 0 | 0 | 0 | 0 | 0 | 260 | 0 | 0 | 0 | 0 | 0 | 0 | 3.103 | 4.806 | 4.097 | 0 | 0 | 12.006 | 1 | 1 | 0
2021-10-09 01:00 | 0 | 0 | 0 | 0 | 2.3 | 19.88 | 100 | 100 | 0 | 0 | 0 | 0 | 0 | 0 | 0 | 0 | 0 | 0 | 0 | 0 | 0 | 0 | 0 | 0 | 0 | 0 | 0 | -0.001 | 0 | 0 | 0 | 0 | 0 | 0 | 260 | 0 | 0 | 0 | 0 | 0 | 0 | 3.102 | 4.804 | 4.096 | 0 | 0 | 12.002 | 1 | 1 | 0
2021-10-09 02:00 | 0 | 0 | 0 | 0 | 2 | 18.69 | 100 | 100 | 0 | 0 | 0 | 0 | 0 | 0 | 0 | 0 | 0 | 0 | 0 | 0 | 0 | 0 | 0 | 0 | 0 | 0 | 0 | -0.001 | 0 | 0 | 0 | 0 | 0 | 0 | 260 | 0 | 0 | 0 | 0 | 0 | 0 | 3.137 | 4.828 | 4.116 | 0 | 0 | 12.082 | 1 | 1 | 0
2021-10-09 03:00 | 0 | 0 | 0 | 0 | 1.9 | 19.37 | 100 | 100 | 0 | 0 | 0 | 0 | 0 | 0 | 0 | 0 | 0 | 0 | 0 | 0 | 0 | 0 | 0 | 0 | 0 | 0 | 0 | -0.001 | 0 | 0 | 0 | 0 | 0 | 0 | 260 | 0 | 0 | 0 | 0 | 0 | 0 | 3.117 | 4.815 | 4.104 | 0 | 0 | 12.036 | 1 | 1 | 0
2021-10-09 04:00 | 0 | 0 | 0 | 0 | 1.7 | 19.41 | 100 | 100 | 0 | 0 | 0 | 0 | 0 | 0 | 0 | 0 | 0 | 0 | 0 | 0 | 0 | 0 | 0 | 0 | 0 | 0 | 0 | -0.001 | 0 | 0 | 0 | 0 | 0 | 0 | 260 | 0 | 0 | 0 | 0 | 0 | 0 | 3.116 | 4.814 | 4.104 | 0 | 0 | 12.033 | 1 | 1 | 0
2021-10-09 05:00 | 0 | 0 | 0 | 1 | 1.5 | 20.28 | 100 | 100 | 0 | 0 | 0 | 0 | 0 | 0 | 0 | 0 | 0 | 0 | 0 | 0 | 0 | 0 | 0 | 0 | 0 | 0 | 0 | -0.001 | 0 | 0 | 0 | 0 | 5.08 | 1 | 260 | 0 | 0 | 0 | 0 | 0 | 0 | 3.09 | 4.796 | 4.089 | 0 | 0 | 11.975 | 1 | 1 | 0
2021-10-09 06:00 | 0 | 524.7 | 524.11 | 1 | 1.7 | 23.08 | 100 | 100 | 0 | 0 | 0 | 0.521 | 0 | 0 | 0 | 0 | 0 | 0 | 78.986 | 179.874 | 180.077 | 0 | 0 | 0 | 0 | 0 | 0 | -0.001 | 0 | 0 | 0 | 0 | 2.72 | 1 | 382.43 | 0 | 0 | 0 | 0 | 64.117 | 0 | 4.556 | 5.567 | 4.746 | 0 | 0 | 0 | 2 | 2 | 0
2021-10-09 07:00 | 0 | 751.8 | 751.43 | 1 | 2.6 | 24.4 | 100 | 100 | 54.731 | 54.73 | 3.44 | 2.105 | 60.276 | 0 | 0 | 177.84 | 177.84 | 177.84 | 227.076 | 257.891 | 258.018 | 0 | 0 | 0 | 0 | 0 | 0 | 177.839 | 177.84 | 68.93 | 21.21 | 100 | 1.8 | 1 | 425 | 0 | 0 | 0 | 0 | 22.292 | 0 | 12.238 | 7.938 | 6.767 | 0 | 0 | 0 | 2 | 2 | 0
2021-10-09 08:00 | 0 | 860.3 | 855.88 | 1 | 3.4 | 31.16 | 100 | 100 | 72.416 | 72.416 | 6.466 | 3.332 | 82.214 | 0 | 0 | 231.628 | 231.628 | 231.628 | 258.177 | 293.737 | 295.255 | 0 | 0 | 0 | 0 | 0 | 0 | 231.627 | 231.628 | 78.45 | 24.53 | 100 | 5.81 | 1 | 425 | 0 | 0 | 0 | 0 | 0 | 0 | 11.951 | 7.88 | 6.718 | 0 | 0 | 0 | 2 | 3 | 0
2021-10-09 09:00 | 0 | 841.4 | 830.91 | 1 | 3.7 | 31.92 | 100 | 100 | 68.907 | 68.907 | 6.599 | 3.129 | 78.635 | 0 | 0 | 223.639 | 223.639 | 223.639 | 250.092 | 285.169 | 288.768 | 0 | 0 | 0 | 0 | 0 | 0 | 223.638 | 223.639 | 77.45 | 23.86 | 100 | 9.06 | 1 | 425 | 0 | 0 | 0 | 0 | 0 | 0 | 11.883 | 7.865 | 6.705 | 0 | 0 | 0 | 2 | 3 | 0
2021-10-09 10:00 | 0 | 949.1 | 930.7 | 1 | 3.7 | 34.07 | 100 | 100 | 79.091 | 79.09 | 7.536 | 3.92 | 90.547 | 0 | 0 | 253.399 | 253.399 | 253.399 | 279.58 | 319.417 | 325.731 | 0 | 0 | 0 | 0 | 0 | 0 | 253.398 | 253.399 | 77.79 | 24.28 | 100 | 11.3 | 0.99 | 425 | 0 | 0 | 0 | 0 | 0 | 0 | 11.691 | 7.822 | 6.668 | 0 | 0 | 0 | 2 | 3 | 0
2021-10-09 11:00 | 0 | 937.4 | 915.63 | 1 | 3.7 | 34.48 | 100 | 100 | 77.116 | 77.116 | 7.553 | 3.787 | 88.456 | 0 | 0 | 248.633 | 248.633 | 248.633 | 274.762 | 314.246 | 321.716 | 0 | 0 | 0 | 0 | 0 | 0 | 248.632 | 248.633 | 77.28 | 23.97 | 100 | 12.37 | 0.99 | 425 | 0 | 0 | 0 | 0 | 0 | 0 | 11.654 | 7.814 | 6.661 | 0 | 0 | 0 | 2 | 3 | 0
2021-10-09 12:00 | 0 | 784.2 | 766.54 | 1 | 3.3 | 34.4 | 100 | 100 | 60.036 | 60.036 | 7.114 | 2.66 | 69.81 | 0 | 0 | 203.927 | 203.927 | 203.927 | 230.066 | 263.076 | 269.137 | 0 | 0 | 0 | 0 | 0 | 0 | 203.926 | 203.927 | 75.77 | 22.31 | 100 | 12.18 | 0.99 | 425 | 0 | 0 | 0 | 0 | 0 | 0 | 11.661 | 7.815 | 6.662 | 0 | 0 | 0 | 2 | 3 | 0
2021-10-09 13:00 | 0 | 650.2 | 638.79 | 1 | 3 | 34.34 | 100 | 100 | 45.801 | 45.801 | 6.721 | 1.875 | 54.398 | 0 | 0 | 165.842 | 165.842 | 165.842 | 191.989 | 219.232 | 223.149 | 0 | 0 | 0 | 0 | 0 | 0 | 165.841 | 165.842 | 74.32 | 20.52 | 100 | 10.75 | 1 | 425 | 0 | 0 | 0 | 0 | 0 | 0 | 11.667 | 7.817 | 6.664 | 0 | 0 | 0 | 2 | 3 | 0
2021-10-09 14:00 | 0 | 630.2 | 623.78 | 1 | 3 | 34.02 | 100 | 100 | 44.478 | 44.478 | 6.55 | 1.8 | 52.827 | 0 | 0 | 161.686 | 161.686 | 161.686 | 187.873 | 214.082 | 216.285 | 0 | 0 | 0 | 0 | 0 | 0 | 161.685 | 161.686 | 74.76 | 20.56 | 100 | 8.18 | 1 | 425 | 0 | 0 | 0 | 0 | 0 | 0 | 11.695 | 7.823 | 6.669 | 0 | 0 | 0 | 2 | 2 | 0
2021-10-09 15:00 | 0 | 652 | 649.83 | 1 | 3.5 | 32.92 | 100 | 100 | 47.926 | 47.926 | 6.215 | 1.95 | 56.09 | 0 | 0 | 169.815 | 169.815 | 169.815 | 196.141 | 223.021 | 223.766 | 0 | 0 | 0 | 0 | 0 | 0 | 169.814 | 169.815 | 75.89 | 21.42 | 100 | 4.68 | 1 | 425 | 0 | 0 | 0 | 0 | 0 | 0 | 11.793 | 7.845 | 6.688 | 0 | 0 | 0 | 2 | 2 | 0
2021-10-09 16:00 | 0 | 620.8 | 620.78 | 1 | 3.7 | 30.61 | 100 | 100 | 42.781 | 42.78 | 5.02 | 1.629 | 49.43 | 0 | 0 | 151.951 | 151.951 | 151.951 | 178.57 | 213.051 | 213.059 | 0 | 0 | 0 | 0 | 0 | 0 | 151.95 | 151.951 | 71.32 | 20.08 | 100 | 0.47 | 1 | 425 | 0 | 0 | 0 | 0 | 0 | 0 | 12.001 | 7.891 | 6.727 | 0 | 0 | 0 | 2 | 2 | 0
2021-10-09 17:00 | 0 | 421.3 | 420.19 | 1 | 3.3 | 25.84 | 100 | 100 | 0 | 0 | 0 | 0.521 | 0 | 14.65 | 0 | 14.65 | 14.65 | 14.65 | 41.882 | 144.208 | 144.59 | 0 | 0 | 0 | 0 | 0 | 0 | -0.001 | 0 | 10.13 | 0 | 0 | 4.17 | 1 | 425 | 0 | 0 | 0 | 0 | 0 | 0 | 12.438 | 7.987 | 6.808 | 0 | 0 | 0 | 2 | 2 | 0
2021-10-09 18:00 | 0 | 0 | 0 | 1 | 3.3 | 23.49 | 100 | 100 | 0 | 0 | 0 | 0 | 0 | 0 | 0 | 0 | 0 | 0 | 0 | 0 | 0 | 0 | 0 | 0 | 0 | 0 | 0 | -0.001 | 0 | 0 | 0 | 0 | 6.56 | 1 | 376.42 | 0 | 0 | 0 | 0 | -25.441 | 0 | 11.178 | 7.7 | 6.564 | 0 | 0 | 0 | 2 | 2 | 0
2021-10-09 19:00 | 0 | 0 | 0 | 0 | 3.4 | 22.49 | 100 | 100 | 0 | 0 | 0 | 0 | 0 | 0 | 0 | 0 | 0 | 0 | 0 | 0 | 0 | 0 | 0 | 0 | 0 | 0 | 0 | -0.001 | 0 | 0 | 0 | 0 | 0 | 0 | 337.38 | 0 | 0 | 0 | 0 | -20.446 | 0 | 7.82 | 6.815 | 5.81 | 0 | 0 | 0 | 1 | 1 | 0
2021-10-09 20:00 | 0 | 0 | 0 | 0 | 2.9 | 20.65 | 100 | 100 | 0 | 0 | 0 | 0 | 0 | 0 | 0 | 0 | 0 | 0 | 0 | 0 | 0 | 0 | 0 | 0 | 0 | 0 | 0 | -0.001 | 0 | 0 | 0 | 0 | 0 | 0 | 304.75 | 0 | 0 | 0 | 0 | -17.089 | 0 | 5.759 | 6.116 | 5.214 | 0 | 0 | 0 | 1 | 1 | 0
2021-10-09 21:00 | 0 | 0 | 0 | 0 | 2.9 | 20.58 | 100 | 100 | 0 | 0 | 0 | 0 | 0 | 0 | 0 | 0 | 0 | 0 | 0 | 0 | 0 | 0 | 0 | 0 | 0 | 0 | 0 | -0.001 | 0 | 0 | 0 | 0 | 0 | 0 | 277.03 | 0 | 0 | 0 | 0 | -14.515 | 0 | 4.329 | 5.499 | 4.687 | 0 | 0 | 0 | 1 | 1 | 0
2021-10-09 22:00 | 0 | 0 | 0 | 0 | 3.1 | 19.09 | 100 | 100 | 0 | 0 | 0 | 0 | 0 | 0 | 0 | 0 | 0 | 0 | 0 | 0 | 0 | 0 | 0 | 0 | 0 | 0 | 0 | -0.001 | 0 | 0 | 0 | 0 | 0 | 0 | 260 | 0 | 0 | 0 | 0 | -6.482 | 0 | 3.408 | 4.998 | 4.261 | 0 | 0 | 6.185 | 1 | 1 | 0
2021-10-09 23:00 | 0 | 0 | 0 | 0 | 3.3 | 19.56 | 100 | 100 | 0 | 0 | 0 | 0 | 0 | 0 | 0 | 0 | 0 | 0 | 0 | 0 | 0 | 0 | 0 | 0 | 0 | 0 | 0 | -0.001 | 0 | 0 | 0 | 0 | 0 | 0 | 260 | 0 | 0 | 0 | 0 | 0 | 0 | 3.111 | 4.811 | 4.101 | 0 | 0 | 12.023 | 1 | 1 | 0
2021-10-10 | 0 | 0 | 0 | 0 | 3.3 | 19.61 | 100 | 100 | 0 | 0 | 0 | 0 | 0 | 0 | 0 | 0 | 0 | 0 | 0 | 0 | 0 | 0 | 0 | 0 | 0 | 0 | 0 | -0.001 | 0 | 0 | 0 | 0 | 0 | 0 | 260 | 0 | 0 | 0 | 0 | 0 | 0 | 3.11 | 4.81 | 4.1 | 0 | 0 | 12.02 | 1 | 1 | 0
2021-10-10 01:00 | 0 | 0 | 0 | 0 | 3.7 | 19.88 | 100 | 100 | 0 | 0 | 0 | 0 | 0 | 0 | 0 | 0 | 0 | 0 | 0 | 0 | 0 | 0 | 0 | 0 | 0 | 0 | 0 | -0.001 | 0 | 0 | 0 | 0 | 0 | 0 | 260 | 0 | 0 | 0 | 0 | 0 | 0 | 3.102 | 4.804 | 4.096 | 0 | 0 | 12.002 | 1 | 1 | 0
2021-10-10 02:00 | 0 | 0 | 0 | 0 | 3.7 | 19.2 | 100 | 100 | 0 | 0 | 0 | 0 | 0 | 0 | 0 | 0 | 0 | 0 | 0 | 0 | 0 | 0 | 0 | 0 | 0 | 0 | 0 | -0.001 | 0 | 0 | 0 | 0 | 0 | 0 | 260 | 0 | 0 | 0 | 0 | 0 | 0 | 3.122 | 4.818 | 4.107 | 0 | 0 | 12.047 | 1 | 1 | 0
2021-10-10 03:00 | 0 | 0 | 0 | 0 | 3.4 | 18.59 | 100 | 100 | 0 | 0 | 0 | 0 | 0 | 0 | 0 | 0 | 0 | 0 | 0 | 0 | 0 | 0 | 0 | 0 | 0 | 0 | 0 | -0.001 | 0 | 0 | 0 | 0 | 0 | 0 | 260 | 0 | 0 | 0 | 0 | 0 | 0 | 3.14 | 4.83 | 4.118 | 0 | 0 | 12.088 | 1 | 1 | 0
2021-10-10 04:00 | 0 | 0 | 0 | 0 | 3.3 | 18.88 | 100 | 100 | 0 | 0 | 0 | 0 | 0 | 0 | 0 | 0 | 0 | 0 | 0 | 0 | 0 | 0 | 0 | 0 | 0 | 0 | 0 | -0.001 | 0 | 0 | 0 | 0 | 0 | 0 | 260 | 0 | 0 | 0 | 0 | 0 | 0 | 3.132 | 4.824 | 4.113 | 0 | 0 | 12.069 | 1 | 1 | 0
2021-10-10 05:00 | 0 | 0 | 0 | 1 | 3.4 | 19.58 | 100 | 100 | 0 | 0 | 0 | 0 | 0 | 0 | 0 | 0 | 0 | 0 | 0 | 0 | 0 | 0 | 0 | 0 | 0 | 0 | 0 | -0.001 | 0 | 0 | 0 | 0 | 5.42 | 1 | 260 | 0 | 0 | 0 | 0 | 0 | 0 | 3.111 | 4.81 | 4.101 | 0 | 0 | 12.022 | 1 | 1 | 0
2021-10-10 06:00 | 0 | 530.2 | 529.44 | 1 | 4 | 22.36 | 100 | 100 | 0 | 0 | 0 | 0.521 | 0 | 0 | 0 | 0 | 0 | 0 | 81.091 | 181.705 | 181.965 | 0 | 0 | 0 | 0 | 0 | 0 | -0.001 | 0 | 0 | 0 | 0 | 3.06 | 1 | 386.14 | 0 | 0 | 0 | 0 | 66.059 | 0 | 4.646 | 5.607 | 4.78 | 0 | 0 | 0 | 2 | 2 | 0
2021-10-10 07:00 | 0 | 753.2 | 752.96 | 1 | 5.3 | 26.45 | 100 | 100 | 54.859 | 54.859 | 4.169 | 2.157 | 61.185 | 0 | 0 | 180.426 | 180.426 | 180.426 | 227.561 | 258.415 | 258.498 | 0 | 0 | 0 | 0 | 0 | 0 | 180.425 | 180.426 | 69.8 | 21.22 | 100 | 1.45 | 1 | 425 | 0 | 0 | 0 | 0 | 20.35 | 0 | 12.125 | 7.914 | 6.747 | 0 | 0 | 0 | 2 | 2 | 0
2021-10-10 08:00 | 0 | 794.4 | 790.79 | 1 | 6.1 | 30.12 | 100 | 100 | 65.144 | 65.143 | 6.022 | 2.845 | 74.01 | 0 | 0 | 211.91 | 211.91 | 211.91 | 238.592 | 271.401 | 272.638 | 0 | 0 | 0 | 0 | 0 | 0 | 211.909 | 211.91 | 77.73 | 23.89 | 100 | 5.46 | 1 | 425 | 0 | 0 | 0 | 0 | 0 | 0 | 12.045 | 7.901 | 6.735 | 0 | 0 | 0 | 2 | 3 | 0
2021-10-10 09:00 | 0 | 873 | 862.96 | 1 | 6.6 | 30.55 | 100 | 100 | 73.327 | 73.326 | 6.328 | 3.372 | 83.027 | 0 | 0 | 233.185 | 233.185 | 233.185 | 259.812 | 296.169 | 299.614 | 0 | 0 | 0 | 0 | 0 | 0 | 233.184 | 233.185 | 77.83 | 24.47 | 100 | 8.7 | 1 | 425 | 0 | 0 | 0 | 0 | 0 | 0 | 12.006 | 7.892 | 6.728 | 0 | 0 | 0 | 2 | 3 | 0
2021-10-10 10:00 | 0 | 955.1 | 937.77 | 1 | 6.2 | 33.68 | 100 | 100 | 80.061 | 80.061 | 7.518 | 3.982 | 91.561 | 0 | 0 | 255.572 | 255.572 | 255.572 | 281.802 | 321.844 | 327.79 | 0 | 0 | 0 | 0 | 0 | 0 | 255.571 | 255.572 | 77.97 | 24.42 | 100 | 10.93 | 1 | 425 | 0 | 0 | 0 | 0 | 0 | 0 | 11.725 | 7.83 | 6.675 | 0 | 0 | 0 | 2 | 3 | 0
2021-10-10 11:00 | 0 | 978.5 | 957.14 | 1 | 5.9 | 34.38 | 100 | 100 | 81.831 | 81.831 | 7.703 | 4.143 | 93.678 | 0 | 0 | 261.186 | 261.186 | 261.186 | 287.327 | 328.49 | 335.821 | 0 | 0 | 0 | 0 | 0 | 0 | 261.185 | 261.186 | 77.78 | 24.37 | 100 | 11.99 | 0.99 | 425 | 0 | 0 | 0 | 0 | 0 | 0 | 11.663 | 7.816 | 6.663 | 0 | 0 | 0 | 2 | 3 | 0
2021-10-10 12:00 | 0 | 937.1 | 917.3 | 1 | 5.1 | 34.81 | 100 | 100 | 77.198 | 77.198 | 7.645 | 3.806 | 88.649 | 0 | 0 | 249.332 | 249.332 | 249.332 | 275.419 | 314.816 | 321.613 | 0 | 0 | 0 | 0 | 0 | 0 | 249.331 | 249.332 | 77.53 | 24 | 100 | 11.8 | 0.99 | 425 | 0 | 0 | 0 | 0 | 0 | 0 | 11.625 | 7.807 | 6.655 | 0 | 0 | 0 | 2 | 3 | 0
2021-10-10 13:00 | 0 | 844 | 830.23 | 1 | 4.6 | 34.93 | 100 | 100 | 67.35 | 67.35 | 7.436 | 3.127 | 77.913 | 0 | 0 | 223.539 | 223.539 | 223.539 | 249.612 | 284.934 | 289.661 | 0 | 0 | 0 | 0 | 0 | 0 | 223.538 | 223.539 | 77.17 | 23.25 | 100 | 10.36 | 1 | 425 | 0 | 0 | 0 | 0 | 0 | 0 | 11.615 | 7.805 | 6.653 | 0 | 0 | 0 | 2 | 3 | 0
2021-10-10 14:00 | 0 | 751.1 | 744.15 | 1 | 4.4 | 34.68 | 100 | 100 | 57.631 | 57.631 | 7.152 | 2.529 | 67.312 | 0 | 0 | 198.085 | 198.085 | 198.085 | 224.189 | 255.393 | 257.778 | 0 | 0 | 0 | 0 | 0 | 0 | 198.084 | 198.085 | 76.84 | 22.36 | 100 | 7.8 | 1 | 425 | 0 | 0 | 0 | 0 | 0 | 0 | 11.637 | 7.81 | 6.658 | 0 | 0 | 0 | 2 | 3 | 0
2021-10-10 15:00 | 0 | 623.5 | 621.75 | 1 | 4.9 | 33.49 | 100 | 100 | 44.661 | 44.66 | 6.331 | 1.795 | 52.787 | 0 | 0 | 161.448 | 161.448 | 161.448 | 187.701 | 213.385 | 213.985 | 0 | 0 | 0 | 0 | 0 | 0 | 161.447 | 161.448 | 75.45 | 20.87 | 100 | 4.29 | 1 | 425 | 0 | 0 | 0 | 0 | 0 | 0 | 11.742 | 7.834 | 6.678 | 0 | 0 | 0 | 2 | 3 | 0
2021-10-10 16:00 | 0 | 446.1 | 446.1 | 1 | 5 | 31.22 | 100 | 100 | 25.798 | 25.797 | 4.637 | 0.924 | 31.359 | 0 | 0 | 102.072 | 102.072 | 102.072 | 128.614 | 153.101 | 153.102 | 0 | 0 | 0 | 0 | 0 | 0 | 102.071 | 102.072 | 66.67 | 16.85 | 100 | 0.09 | 1 | 425 | 0 | 0 | 0 | 0 | 0 | 0 | 11.946 | 7.879 | 6.717 | 0 | 0 | 0 | 2 | 2 | 0
2021-10-10 17:00 | 0 | 297.7 | 296.76 | 1 | 4.5 | 27.76 | 100 | 100 | 0 | 0 | 0 | 0.521 | 0 | 2.818 | 0 | 2.818 | 2.818 | 2.818 | 29.803 | 101.849 | 102.171 | 0 | 0 | 0 | 0 | 0 | 0 | -0.001 | 0 | 2.76 | 0 | 0 | 4.55 | 1 | 425 | 0 | 0 | 0 | 0 | 0 | 0 | 12.26 | 7.948 | 6.776 | 0 | 0 | 0 | 2 | 2 | 0
2021-10-10 18:00 | 0 | 0 | 0 | 1 | 4.1 | 24.62 | 100 | 100 | 0 | 0 | 0 | 0 | 0 | 0 | 0 | 0 | 0 | 0 | 0 | 0 | 0 | 0 | 0 | 0 | 0 | 0 | 0 | -0.001 | 0 | 0 | 0 | 0 | 6.94 | 1 | 376.66 | 0 | 0 | 0 | 0 | -25.313 | 0 | 11.088 | 7.679 | 6.546 | 0 | 0 | 0 | 2 | 2 | 0
2021-10-10 19:00 | 0 | 0 | 0 | 0 | 3.5 | 23.22 | 100 | 100 | 0 | 0 | 0 | 0 | 0 | 0 | 0 | 0 | 0 | 0 | 0 | 0 | 0 | 0 | 0 | 0 | 0 | 0 | 0 | -0.001 | 0 | 0 | 0 | 0 | 0 | 0 | 337.71 | 0 | 0 | 0 | 0 | -20.399 | 0 | 7.79 | 6.806 | 5.802 | 0 | 0 | 0 | 1 | 1 | 0
2021-10-10 20:00 | 0 | 0 | 0 | 0 | 3 | 21.66 | 100 | 100 | 0 | 0 | 0 | 0 | 0 | 0 | 0 | 0 | 0 | 0 | 0 | 0 | 0 | 0 | 0 | 0 | 0 | 0 | 0 | -0.001 | 0 | 0 | 0 | 0 | 0 | 0 | 305.19 | 0 | 0 | 0 | 0 | -17.032 | 0 | 5.726 | 6.103 | 5.203 | 0 | 0 | 0 | 1 | 1 | 0
2021-10-10 21:00 | 0 | 0 | 0 | 0 | 2.8 | 20.92 | 100 | 100 | 0 | 0 | 0 | 0 | 0 | 0 | 0 | 0 | 0 | 0 | 0 | 0 | 0 | 0 | 0 | 0 | 0 | 0 | 0 | -0.001 | 0 | 0 | 0 | 0 | 0 | 0 | 277.46 | 0 | 0 | 0 | 0 | -14.523 | 0 | 4.333 | 5.5 | 4.689 | 0 | 0 | 0 | 1 | 1 | 0
2021-10-10 22:00 | 0 | 0 | 0 | 0 | 2.8 | 19.34 | 100 | 100 | 0 | 0 | 0 | 0 | 0 | 0 | 0 | 0 | 0 | 0 | 0 | 0 | 0 | 0 | 0 | 0 | 0 | 0 | 0 | -0.001 | 0 | 0 | 0 | 0 | 0 | 0 | 260 | 0 | 0 | 0 | 0 | -6.488 | 0 | 3.414 | 5.002 | 4.264 | 0 | 0 | 6.191 | 1 | 1 | 0
2021-10-10 23:00 | 0 | 0 | 0 | 0 | 3.1 | 19.51 | 100 | 100 | 0 | 0 | 0 | 0 | 0 | 0 | 0 | 0 | 0 | 0 | 0 | 0 | 0 | 0 | 0 | 0 | 0 | 0 | 0 | -0.001 | 0 | 0 | 0 | 0 | 0 | 0 | 260 | 0 | 0 | 0 | 0 | 0 | 0 | 3.113 | 4.812 | 4.102 | 0 | 0 | 12.027 | 1 | 1 | 0
2021-10-11 | 0 | 0 | 0 | 0 | 3.3 | 19.6 | 100 | 100 | 0 | 0 | 0 | 0 | 0 | 0 | 0 | 0 | 0 | 0 | 0 | 0 | 0 | 0 | 0 | 0 | 0 | 0 | 0 | -0.001 | 0 | 0 | 0 | 0 | 0 | 0 | 260 | 0 | 0 | 0 | 0 | 0 | 0 | 3.11 | 4.81 | 4.101 | 0 | 0 | 12.021 | 1 | 1 | 0
2021-10-11 01:00 | 0 | 0 | 0 | 0 | 3.3 | 19.43 | 100 | 100 | 0 | 0 | 0 | 0 | 0 | 0 | 0 | 0 | 0 | 0 | 0 | 0 | 0 | 0 | 0 | 0 | 0 | 0 | 0 | -0.001 | 0 | 0 | 0 | 0 | 0 | 0 | 260 | 0 | 0 | 0 | 0 | 0 | 0 | 3.115 | 4.813 | 4.103 | 0 | 0 | 12.032 | 1 | 1 | 0
2021-10-11 02:00 | 0 | 0 | 0 | 0 | 3.2 | 18.81 | 100 | 100 | 0 | 0 | 0 | 0 | 0 | 0 | 0 | 0 | 0 | 0 | 0 | 0 | 0 | 0 | 0 | 0 | 0 | 0 | 0 | -0.001 | 0 | 0 | 0 | 0 | 0 | 0 | 260 | 0 | 0 | 0 | 0 | 0 | 0 | 3.134 | 4.826 | 4.114 | 0 | 0 | 12.074 | 1 | 1 | 0
2021-10-11 03:00 | 0 | 0 | 0 | 0 | 3.1 | 18.59 | 100 | 100 | 0 | 0 | 0 | 0 | 0 | 0 | 0 | 0 | 0 | 0 | 0 | 0 | 0 | 0 | 0 | 0 | 0 | 0 | 0 | -0.001 | 0 | 0 | 0 | 0 | 0 | 0 | 260 | 0 | 0 | 0 | 0 | 0 | 0 | 3.14 | 4.83 | 4.118 | 0 | 0 | 12.088 | 1 | 1 | 0
2021-10-11 04:00 | 0 | 0 | 0 | 0 | 2.7 | 18.63 | 100 | 100 | 0 | 0 | 0 | 0 | 0 | 0 | 0 | 0 | 0 | 0 | 0 | 0 | 0 | 0 | 0 | 0 | 0 | 0 | 0 | -0.001 | 0 | 0 | 0 | 0 | 0 | 0 | 260 | 0 | 0 | 0 | 0 | 0 | 0 | 3.139 | 4.829 | 4.117 | 0 | 0 | 12.086 | 1 | 1 | 0
2021-10-11 05:00 | 0 | 0 | 0 | 1 | 2.1 | 19.08 | 100 | 100 | 0 | 0 | 0 | 0 | 0 | 0 | 0 | 0 | 0 | 0 | 0 | 0 | 0 | 0 | 0 | 0 | 0 | 0 | 0 | -0.001 | 0 | 0 | 0 | 0 | 5.76 | 1 | 260 | 0 | 0 | 0 | 0 | 0 | 0 | 3.126 | 4.82 | 4.109 | 0 | 0 | 12.055 | 1 | 1 | 0
2021-10-11 06:00 | 0 | 547.1 | 546.14 | 1 | 2.4 | 21.23 | 100 | 100 | 0 | 0 | 0 | 0.521 | 0 | 0 | 0 | 0 | 0 | 0 | 84.973 | 187.434 | 187.765 | 0 | 0 | 0 | 0 | 0 | 0 | -0.001 | 0 | 0 | 0 | 0 | 3.4 | 1 | 393 | 0 | 0 | 0 | 0 | 69.65 | 0 | 4.808 | 5.676 | 4.839 | 0 | 0 | 0 | 2 | 2 | 0
2021-10-11 07:00 | 0 | 777.3 | 777.15 | 1 | 3.6 | 23.31 | 100 | 100 | 59.369 | 59.368 | 4.072 | 2.373 | 65.813 | 0 | 0 | 190.864 | 190.864 | 190.864 | 234.897 | 266.719 | 266.769 | 0 | 0 | 0 | 0 | 0 | 0 | 190.863 | 190.864 | 71.55 | 22.25 | 100 | 1.11 | 1 | 425 | 0 | 0 | 0 | 0 | 16.759 | 0 | 12.471 | 7.991 | 6.812 | 0 | 0 | 0 | 2 | 2 | 0
2021-10-11 08:00 | 0 | 883.1 | 879.59 | 1 | 4.9 | 27.05 | 100 | 100 | 77.012 | 77.012 | 5.597 | 3.508 | 86.117 | 0 | 0 | 238.356 | 238.356 | 238.356 | 265.432 | 301.875 | 303.08 | 0 | 0 | 0 | 0 | 0 | 0 | 238.355 | 238.356 | 78.64 | 25.41 | 100 | 5.11 | 1 | 425 | 0 | 0 | 0 | 0 | 0 | 0 | 12.326 | 7.962 | 6.788 | 0 | 0 | 0 | 2 | 3 | 0
2021-10-11 09:00 | 0 | 940.3 | 930.36 | 1 | 5.5 | 29.56 | 100 | 100 | 81.178 | 81.178 | 6.768 | 3.921 | 91.867 | 0 | 0 | 253.427 | 253.427 | 253.427 | 280.18 | 319.301 | 322.711 | 0 | 0 | 0 | 0 | 0 | 0 | 253.426 | 253.427 | 78.53 | 25.15 | 100 | 8.34 | 1 | 425 | 0 | 0 | 0 | 0 | 0 | 0 | 12.096 | 7.912 | 6.745 | 0 | 0 | 0 | 2 | 3 | 0
2021-10-11 10:00 | 0 | 972.7 | 956.22 | 1 | 5.3 | 32.71 | 100 | 100 | 82.551 | 82.551 | 7.461 | 4.141 | 94.153 | 0 | 0 | 261.089 | 261.089 | 261.089 | 287.442 | 328.175 | 333.831 | 0 | 0 | 0 | 0 | 0 | 0 | 261.088 | 261.089 | 78.21 | 24.73 | 100 | 10.56 | 1 | 425 | 0 | 0 | 0 | 0 | 0 | 0 | 11.812 | 7.849 | 6.691 | 0 | 0 | 0 | 2 | 3 | 0
2021-10-11 11:00 | 0 | 984.8 | 964.62 | 1 | 5.2 | 33.4 | 100 | 100 | 83.105 | 83.105 | 7.596 | 4.209 | 94.909 | 0 | 0 | 263.417 | 263.417 | 263.417 | 289.682 | 331.059 | 337.983 | 0 | 0 | 0 | 0 | 0 | 0 | 263.416 | 263.417 | 77.94 | 24.59 | 100 | 11.62 | 0.99 | 425 | 0 | 0 | 0 | 0 | 0 | 0 | 11.75 | 7.835 | 6.68 | 0 | 0 | 0 | 2 | 3 | 0
2021-10-11 12:00 | 0 | 983 | 963.54 | 1 | 4.8 | 33.16 | 100 | 100 | 83.096 | 83.096 | 7.563 | 4.2 | 94.859 | 0 | 0 | 263.117 | 263.117 | 263.117 | 289.412 | 330.687 | 337.366 | 0 | 0 | 0 | 0 | 0 | 0 | 263.116 | 263.117 | 77.99 | 24.63 | 100 | 11.42 | 0.99 | 425 | 0 | 0 | 0 | 0 | 0 | 0 | 11.772 | 7.84 | 6.684 | 0 | 0 | 0 | 2 | 2 | 0
2021-10-11 13:00 | 0 | 964 | 949.41 | 1 | 4.6 | 33.41 | 100 | 100 | 81.568 | 81.567 | 7.527 | 4.088 | 93.183 | 0 | 0 | 259.276 | 259.276 | 259.276 | 285.54 | 325.837 | 330.845 | 0 | 0 | 0 | 0 | 0 | 0 | 259.275 | 259.276 | 78.37 | 24.65 | 100 | 9.98 | 1 | 425 | 0 | 0 | 0 | 0 | 0 | 0 | 11.749 | 7.835 | 6.679 | 0 | 0 | 0 | 2 | 3 | 0
2021-10-11 14:00 | 0 | 858.5 | 851.32 | 1 | 4.8 | 33.34 | 100 | 100 | 70.77 | 70.77 | 7.044 | 3.297 | 81.112 | 0 | 0 | 230.271 | 230.271 | 230.271 | 256.543 | 292.173 | 294.637 | 0 | 0 | 0 | 0 | 0 | 0 | 230.27 | 230.271 | 78.15 | 24.02 | 100 | 7.42 | 1 | 425 | 0 | 0 | 0 | 0 | 0 | 0 | 11.756 | 7.837 | 6.681 | 0 | 0 | 0 | 2 | 3 | 0
2021-10-11 15:00 | 0 | 772.2 | 770.4 | 1 | 5.5 | 32.62 | 100 | 100 | 61.763 | 61.763 | 6.643 | 2.713 | 71.119 | 0 | 0 | 206.255 | 206.255 | 206.255 | 232.619 | 264.402 | 265.019 | 0 | 0 | 0 | 0 | 0 | 0 | 206.254 | 206.255 | 77.83 | 23.3 | 100 | 3.91 | 1 | 425 | 0 | 0 | 0 | 0 | 0 | 0 | 11.82 | 7.851 | 6.693 | 0 | 0 | 0 | 2 | 3 | 0
2021-10-11 16:00 | 0 | 559.2 | 559.19 | 1 | 5.8 | 30.87 | 100 | 100 | 36.606 | 36.605 | 5.179 | 1.358 | 43.143 | 0 | 0 | 134.987 | 134.987 | 134.987 | 161.573 | 191.915 | 191.917 | 0 | 0 | 0 | 0 | 0 | 0 | 134.986 | 134.987 | 70.34 | 19.07 | 100 | 0.29 | 1 | 425 | 0 | 0 | 0 | 0 | 0 | 0 | 11.977 | 7.886 | 6.723 | 0 | 0 | 0 | 2 | 3 | 0
2021-10-11 17:00 | 0 | 384 | 382.58 | 1 | 5.2 | 27.48 | 100 | 100 | 0 | 0 | 0 | 0.521 | 0 | 11.695 | 0 | 11.695 | 11.695 | 11.695 | 38.716 | 131.302 | 131.789 | 0 | 0 | 0 | 0 | 0 | 0 | -0.001 | 0 | 8.87 | 0 | 0 | 4.93 | 1 | 425 | 0 | 0 | 0 | 0 | 0 | 0 | 12.286 | 7.954 | 6.781 | 0 | 0 | 0 | 2 | 2 | 0
2021-10-11 18:00 | 0 | 0 | 0 | 1 | 4.5 | 23.68 | 100 | 100 | 0 | 0 | 0 | 0 | 0 | 0 | 0 | 0 | 0 | 0 | 0 | 0 | 0 | 0 | 0 | 0 | 0 | 0 | 0 | -0.001 | 0 | 0 | 0 | 0 | 7.32 | 1 | 376.46 | 0 | 0 | 0 | 0 | -25.42 | 0 | 11.163 | 7.696 | 6.561 | 0 | 0 | 0 | 2 | 2 | 0
2021-10-11 19:00 | 0 | 0 | 0 | 0 | 4 | 22.47 | 100 | 100 | 0 | 0 | 0 | 0 | 0 | 0 | 0 | 0 | 0 | 0 | 0 | 0 | 0 | 0 | 0 | 0 | 0 | 0 | 0 | -0.001 | 0 | 0 | 0 | 0 | 0 | 0 | 337.41 | 0 | 0 | 0 | 0 | -20.452 | 0 | 7.824 | 6.817 | 5.811 | 0 | 0 | 0 | 1 | 1 | 0
2021-10-11 20:00 | 0 | 0 | 0 | 0 | 3.3 | 21.49 | 100 | 100 | 0 | 0 | 0 | 0 | 0 | 0 | 0 | 0 | 0 | 0 | 0 | 0 | 0 | 0 | 0 | 0 | 0 | 0 | 0 | -0.001 | 0 | 0 | 0 | 0 | 0 | 0 | 304.91 | 0 | 0 | 0 | 0 | -17.021 | 0 | 5.72 | 6.101 | 5.201 | 0 | 0 | 0 | 1 | 1 | 0
2021-10-11 21:00 | 0 | 0 | 0 | 0 | 2.8 | 20.55 | 100 | 100 | 0 | 0 | 0 | 0 | 0 | 0 | 0 | 0 | 0 | 0 | 0 | 0 | 0 | 0 | 0 | 0 | 0 | 0 | 0 | -0.001 | 0 | 0 | 0 | 0 | 0 | 0 | 277.16 | 0 | 0 | 0 | 0 | -14.529 | 0 | 4.336 | 5.502 | 4.691 | 0 | 0 | 0 | 1 | 1 | 0
2021-10-11 22:00 | 0 | 0 | 0 | 0 | 2.8 | 17.68 | 100 | 100 | 0 | 0 | 0 | 0 | 0 | 0 | 0 | 0 | 0 | 0 | 0 | 0 | 0 | 0 | 0 | 0 | 0 | 0 | 0 | -0.001 | 0 | 0 | 0 | 0 | 0 | 0 | 260 | 0 | 0 | 0 | 0 | -6.536 | 0 | 3.457 | 5.028 | 4.286 | 0 | 0 | 6.235 | 1 | 1 | 0
2021-10-11 23:00 | 0 | 0 | 0 | 0 | 2.8 | 17.88 | 100 | 100 | 0 | 0 | 0 | 0 | 0 | 0 | 0 | 0 | 0 | 0 | 0 | 0 | 0 | 0 | 0 | 0 | 0 | 0 | 0 | -0.001 | 0 | 0 | 0 | 0 | 0 | 0 | 260 | 0 | 0 | 0 | 0 | 0 | 0 | 3.162 | 4.844 | 4.13 | 0 | 0 | 12.136 | 1 | 1 | 0
2021-10-12 | 0 | 0 | 0 | 0 | 2.9 | 17.6 | 100 | 100 | 0 | 0 | 0 | 0 | 0 | 0 | 0 | 0 | 0 | 0 | 0 | 0 | 0 | 0 | 0 | 0 | 0 | 0 | 0 | -0.001 | 0 | 0 | 0 | 0 | 0 | 0 | 260 | 0 | 0 | 0 | 0 | 0 | 0 | 3.171 | 4.85 | 4.135 | 0 | 0 | 12.155 | 1 | 1 | 0
2021-10-12 01:00 | 0 | 0 | 0 | 0 | 2.8 | 17.57 | 100 | 100 | 0 | 0 | 0 | 0 | 0 | 0 | 0 | 0 | 0 | 0 | 0 | 0 | 0 | 0 | 0 | 0 | 0 | 0 | 0 | -0.001 | 0 | 0 | 0 | 0 | 0 | 0 | 260 | 0 | 0 | 0 | 0 | 0 | 0 | 3.172 | 4.851 | 4.135 | 0 | 0 | 12.157 | 1 | 1 | 0
2021-10-12 02:00 | 0 | 0 | 0 | 0 | 2.6 | 17.57 | 100 | 100 | 0 | 0 | 0 | 0 | 0 | 0 | 0 | 0 | 0 | 0 | 0 | 0 | 0 | 0 | 0 | 0 | 0 | 0 | 0 | -0.001 | 0 | 0 | 0 | 0 | 0 | 0 | 260 | 0 | 0 | 0 | 0 | 0 | 0 | 3.172 | 4.851 | 4.135 | 0 | 0 | 12.157 | 1 | 1 | 0
2021-10-12 03:00 | 0 | 0 | 0 | 0 | 2.4 | 17.9 | 100 | 100 | 0 | 0 | 0 | 0 | 0 | 0 | 0 | 0 | 0 | 0 | 0 | 0 | 0 | 0 | 0 | 0 | 0 | 0 | 0 | -0.001 | 0 | 0 | 0 | 0 | 0 | 0 | 260 | 0 | 0 | 0 | 0 | 0 | 0 | 3.161 | 4.844 | 4.13 | 0 | 0 | 12.135 | 1 | 1 | 0
2021-10-12 04:00 | 0 | 0 | 0 | 0 | 2.3 | 17.96 | 100 | 100 | 0 | 0 | 0 | 0 | 0 | 0 | 0 | 0 | 0 | 0 | 0 | 0 | 0 | 0 | 0 | 0 | 0 | 0 | 0 | -0.001 | 0 | 0 | 0 | 0 | 0 | 0 | 260 | 0 | 0 | 0 | 0 | 0 | 0 | 3.16 | 4.843 | 4.128 | 0 | 0 | 12.131 | 1 | 1 | 0
2021-10-12 05:00 | 0 | 0 | 0 | 1 | 1.7 | 19 | 100 | 100 | 0 | 0 | 0 | 0 | 0 | 0 | 0 | 0 | 0 | 0 | 0 | 0 | 0 | 0 | 0 | 0 | 0 | 0 | 0 | -0.001 | 0 | 0 | 0 | 0 | 6.1 | 1 | 260 | 0 | 0 | 0 | 0 | 0 | 0 | 3.128 | 4.822 | 4.111 | 0 | 0 | 12.061 | 1 | 1 | 0
2021-10-12 06:00 | 0 | 557.6 | 556.41 | 1 | 1.3 | 21.81 | 100 | 100 | 0 | 0 | 0 | 0.521 | 0 | 0 | 0 | 0 | 0 | 0 | 87.903 | 190.961 | 191.368 | 0 | 0 | 0 | 0 | 0 | 0 | -0.001 | 0 | 0 | 0 | 0 | 3.74 | 1 | 398.38 | 0 | 0 | 0 | 0 | 72.47 | 0 | 4.872 | 5.701 | 4.86 | 0 | 0 | 0 | 2 | 2 | 0
2021-10-12 07:00 | 0 | 783.8 | 783.73 | 1 | 1.9 | 23.65 | 100 | 100 | 61.042 | 61.042 | 4.352 | 2.476 | 67.871 | 0 | 0 | 195.67 | 195.67 | 195.67 | 236.906 | 268.976 | 269 | 0 | 0 | 0 | 0 | 0 | 0 | 195.669 | 195.67 | 72.74 | 22.69 | 100 | 0.77 | 1 | 425 | 0 | 0 | 0 | 0 | 13.939 | 0 | 12.485 | 7.995 | 6.816 | 0 | 0 | 0 | 2 | 3 | 0
2021-10-12 08:00 | 0 | 893 | 889.92 | 1 | 2.4 | 29.21 | 100 | 100 | 77.162 | 77.162 | 6.263 | 3.6 | 87.025 | 0 | 0 | 241.8 | 241.8 | 241.8 | 268.598 | 305.42 | 306.478 | 0 | 0 | 0 | 0 | 0 | 0 | 241.799 | 241.8 | 78.9 | 25.18 | 100 | 4.76 | 1 | 425 | 0 | 0 | 0 | 0 | 0 | 0 | 12.128 | 7.919 | 6.751 | 0 | 0 | 0 | 2 | 3 | 0
2021-10-12 09:00 | 0 | 949.6 | 940.41 | 1 | 2.5 | 29.86 | 100 | 100 | 82.161 | 82.161 | 6.938 | 4.01 | 93.109 | 0 | 0 | 256.564 | 256.564 | 256.564 | 283.279 | 322.748 | 325.903 | 0 | 0 | 0 | 0 | 0 | 0 | 256.563 | 256.564 | 78.72 | 25.21 | 100 | 7.98 | 1 | 425 | 0 | 0 | 0 | 0 | 0 | 0 | 12.069 | 7.906 | 6.74 | 0 | 0 | 0 | 2 | 3 | 0
2021-10-12 10:00 | 0 | 979.2 | 963.74 | 1 | 2.5 | 33.36 | 100 | 100 | 83.147 | 83.146 | 7.607 | 4.212 | 94.966 | 0 | 0 | 263.526 | 263.526 | 263.526 | 289.797 | 330.756 | 336.061 | 0 | 0 | 0 | 0 | 0 | 0 | 263.525 | 263.526 | 78.42 | 24.74 | 100 | 10.19 | 1 | 425 | 0 | 0 | 0 | 0 | 0 | 0 | 11.754 | 7.836 | 6.68 | 0 | 0 | 0 | 2 | 3 | 0
2021-10-12 11:00 | 0 | 991.4 | 972.37 | 1 | 2.8 | 33.85 | 100 | 100 | 83.804 | 83.803 | 7.713 | 4.282 | 95.799 | 0 | 0 | 265.906 | 265.906 | 265.906 | 292.114 | 333.719 | 340.248 | 0 | 0 | 0 | 0 | 0 | 0 | 265.905 | 265.906 | 78.15 | 24.63 | 100 | 11.24 | 1 | 425 | 0 | 0 | 0 | 0 | 0 | 0 | 11.71 | 7.826 | 6.672 | 0 | 0 | 0 | 2 | 3 | 0
2021-10-12 12:00 | 0 | 989.2 | 970.9 | 1 | 3.6 | 33.56 | 100 | 100 | 83.764 | 83.764 | 7.68 | 4.269 | 95.714 | 0 | 0 | 265.481 | 265.481 | 265.481 | 291.726 | 333.211 | 339.493 | 0 | 0 | 0 | 0 | 0 | 0 | 265.48 | 265.481 | 78.2 | 24.67 | 100 | 11.04 | 1 | 425 | 0 | 0 | 0 | 0 | 0 | 0 | 11.736 | 7.832 | 6.677 | 0 | 0 | 0 | 2 | 3 | 0
2021-10-12 13:00 | 0 | 971.7 | 958.09 | 1 | 4.5 | 32.98 | 100 | 100 | 82.698 | 82.698 | 7.552 | 4.165 | 94.415 | 0 | 0 | 261.926 | 261.926 | 261.926 | 288.244 | 328.818 | 333.487 | 0 | 0 | 0 | 0 | 0 | 0 | 261.925 | 261.926 | 78.54 | 24.8 | 100 | 9.6 | 1 | 425 | 0 | 0 | 0 | 0 | 0 | 0 | 11.788 | 7.844 | 6.687 | 0 | 0 | 0 | 2 | 3 | 0
2021-10-12 14:00 | 0 | 934.2 | 927.17 | 1 | 5.4 | 31.83 | 100 | 100 | 79.934 | 79.934 | 7.186 | 3.909 | 91.029 | 0 | 0 | 253.008 | 253.008 | 253.008 | 279.472 | 318.204 | 320.617 | 0 | 0 | 0 | 0 | 0 | 0 | 253.007 | 253.008 | 78.91 | 24.93 | 100 | 7.03 | 1 | 425 | 0 | 0 | 0 | 0 | 0 | 0 | 11.891 | 7.867 | 6.706 | 0 | 0 | 0 | 2 | 3 | 0
2021-10-12 15:00 | 0 | 864.5 | 862.86 | 1 | 5.9 | 29.9 | 100 | 100 | 73.899 | 73.899 | 6.19 | 3.39 | 83.48 | 0 | 0 | 233.87 | 233.87 | 233.87 | 260.58 | 296.133 | 296.696 | 0 | 0 | 0 | 0 | 0 | 0 | 233.869 | 233.87 | 78.82 | 24.91 | 100 | 3.53 | 1 | 425 | 0 | 0 | 0 | 0 | 0 | 0 | 12.065 | 7.905 | 6.739 | 0 | 0 | 0 | 2 | 3 | 0
2021-10-12 16:00 | 0 | 730.1 | 730.05 | 1 | 5.8 | 27.49 | 100 | 100 | 55.751 | 55.751 | 4.726 | 2.237 | 62.714 | 0 | 0 | 184.388 | 184.388 | 184.388 | 211.408 | 250.553 | 250.57 | 0 | 0 | 0 | 0 | 0 | 0 | 184.387 | 184.388 | 73.59 | 22.25 | 100 | 0.67 | 1 | 425 | 0 | 0 | 0 | 0 | 0 | 0 | 12.285 | 7.954 | 6.78 | 0 | 0 | 0 | 2 | 3 | 0
2021-10-12 17:00 | 0 | 471.5 | 469.48 | 1 | 4.5 | 25.04 | 100 | 100 | 0 | 0 | 0 | 0.521 | 0 | 20.544 | 0 | 20.544 | 20.544 | 20.544 | 47.881 | 161.126 | 161.819 | 0 | 0 | 0 | 0 | 0 | 0 | -0.001 | 0 | 12.7 | 0 | 0 | 5.3 | 1 | 425 | 0 | 0 | 0 | 0 | 0 | 0 | 12.512 | 8.003 | 6.822 | 0 | 0 | 0 | 2 | 2 | 0
2021-10-12 18:00 | 0 | 0 | 0 | 1 | 3.7 | 21.75 | 100 | 100 | 0 | 0 | 0 | 0 | 0 | 0 | 0 | 0 | 0 | 0 | 0 | 0 | 0 | 0 | 0 | 0 | 0 | 0 | 0 | -0.001 | 0 | 0 | 0 | 0 | 7.7 | 1 | 376.04 | 0 | 0 | 0 | 0 | -25.64 | 0 | 11.317 | 7.732 | 6.591 | 0 | 0 | 0 | 2 | 2 | 0
2021-10-12 19:00 | 0 | 0 | 0 | 0 | 3 | 20.37 | 100 | 100 | 0 | 0 | 0 | 0 | 0 | 0 | 0 | 0 | 0 | 0 | 0 | 0 | 0 | 0 | 0 | 0 | 0 | 0 | 0 | -0.001 | 0 | 0 | 0 | 0 | 0 | 0 | 336.68 | 0 | 0 | 0 | 0 | -20.614 | 0 | 7.929 | 6.848 | 5.838 | 0 | 0 | 0 | 1 | 1 | 0
2021-10-12 20:00 | 0 | 0 | 0 | 0 | 2.5 | 18.94 | 100 | 100 | 0 | 0 | 0 | 0 | 0 | 0 | 0 | 0 | 0 | 0 | 0 | 0 | 0 | 0 | 0 | 0 | 0 | 0 | 0 | -0.001 | 0 | 0 | 0 | 0 | 0 | 0 | 303.88 | 0 | 0 | 0 | 0 | -17.174 | 0 | 5.809 | 6.135 | 5.23 | 0 | 0 | 0 | 1 | 1 | 0
2021-10-12 21:00 | 0 | 0 | 0 | 0 | 2.3 | 18.31 | 100 | 100 | 0 | 0 | 0 | 0 | 0 | 0 | 0 | 0 | 0 | 0 | 0 | 0 | 0 | 0 | 0 | 0 | 0 | 0 | 0 | -0.001 | 0 | 0 | 0 | 0 | 0 | 0 | 275.97 | 0 | 0 | 0 | 0 | -14.62 | 0 | 4.384 | 5.525 | 4.71 | 0 | 0 | 0 | 1 | 1 | 0
2021-10-12 22:00 | 0 | 0 | 0 | 0 | 2.1 | 17.54 | 100 | 100 | 0 | 0 | 0 | 0 | 0 | 0 | 0 | 0 | 0 | 0 | 0 | 0 | 0 | 0 | 0 | 0 | 0 | 0 | 0 | -0.001 | 0 | 0 | 0 | 0 | 0 | 0 | 260 | 0 | 0 | 0 | 0 | -6.499 | 0 | 3.424 | 5.007 | 4.269 | 0 | 0 | 6.201 | 1 | 1 | 0
2021-10-12 23:00 | 0 | 0 | 0 | 0 | 2 | 17.33 | 100 | 100 | 0 | 0 | 0 | 0 | 0 | 0 | 0 | 0 | 0 | 0 | 0 | 0 | 0 | 0 | 0 | 0 | 0 | 0 | 0 | -0.001 | 0 | 0 | 0 | 0 | 0 | 0 | 260 | 0 | 0 | 0 | 0 | 0 | 0 | 3.179 | 4.855 | 4.139 | 0 | 0 | 12.174 | 1 | 1 | 0
2021-10-13 | 0 | 0 | 0 | 0 | 1.9 | 16.92 | 100 | 100 | 0 | 0 | 0 | 0 | 0 | 0 | 0 | 0 | 0 | 0 | 0 | 0 | 0 | 0 | 0 | 0 | 0 | 0 | 0 | -0.001 | 0 | 0 | 0 | 0 | 0 | 0 | 260 | 0 | 0 | 0 | 0 | 0 | 0 | 3.192 | 4.864 | 4.146 | 0 | 0 | 12.201 | 1 | 1 | 0
2021-10-13 01:00 | 0 | 0 | 0 | 0 | 1.8 | 16.95 | 100 | 100 | 0 | 0 | 0 | 0 | 0 | 0 | 0 | 0 | 0 | 0 | 0 | 0 | 0 | 0 | 0 | 0 | 0 | 0 | 0 | -0.001 | 0 | 0 | 0 | 0 | 0 | 0 | 260 | 0 | 0 | 0 | 0 | 0 | 0 | 3.191 | 4.863 | 4.146 | 0 | 0 | 12.199 | 1 | 1 | 0
2021-10-13 02:00 | 0 | 0 | 0 | 0 | 1.8 | 16.93 | 100 | 100 | 0 | 0 | 0 | 0 | 0 | 0 | 0 | 0 | 0 | 0 | 0 | 0 | 0 | 0 | 0 | 0 | 0 | 0 | 0 | -0.001 | 0 | 0 | 0 | 0 | 0 | 0 | 260 | 0 | 0 | 0 | 0 | 0 | 0 | 3.191 | 4.863 | 4.146 | 0 | 0 | 12.201 | 1 | 1 | 0
2021-10-13 03:00 | 0 | 0 | 0 | 0 | 2 | 18.73 | 100 | 100 | 0 | 0 | 0 | 0 | 0 | 0 | 0 | 0 | 0 | 0 | 0 | 0 | 0 | 0 | 0 | 0 | 0 | 0 | 0 | -0.001 | 0 | 0 | 0 | 0 | 0 | 0 | 260 | 0 | 0 | 0 | 0 | 0 | 0 | 3.136 | 4.827 | 4.115 | 0 | 0 | 12.079 | 1 | 1 | 0
2021-10-13 04:00 | 0 | 0 | 0 | 0 | 2.2 | 18.95 | 100 | 100 | 0 | 0 | 0 | 0 | 0 | 0 | 0 | 0 | 0 | 0 | 0 | 0 | 0 | 0 | 0 | 0 | 0 | 0 | 0 | -0.001 | 0 | 0 | 0 | 0 | 0 | 0 | 260 | 0 | 0 | 0 | 0 | 0 | 0 | 3.13 | 4.823 | 4.112 | 0 | 0 | 12.064 | 1 | 1 | 0
2021-10-13 05:00 | 0 | 0 | 0 | 1 | 2.1 | 19.04 | 100 | 100 | 0 | 0 | 0 | 0 | 0 | 0 | 0 | 0 | 0 | 0 | 0 | 0 | 0 | 0 | 0 | 0 | 0 | 0 | 0 | -0.001 | 0 | 0 | 0 | 0 | 6.43 | 1 | 260 | 0 | 0 | 0 | 0 | 0 | 0 | 3.127 | 4.821 | 4.11 | 0 | 0 | 12.058 | 1 | 1 | 0
2021-10-13 06:00 | 0 | 559.2 | 557.79 | 1 | 1.2 | 22.56 | 100 | 100 | 0 | 0 | 0 | 0.521 | 0 | 0 | 0 | 0 | 0 | 0 | 89.435 | 191.433 | 191.917 | 0 | 0 | 0 | 0 | 0 | 0 | -0.001 | 0 | 0 | 0 | 0 | 4.07 | 1 | 401.26 | 0 | 0 | 0 | 0 | 73.978 | 0 | 4.887 | 5.706 | 4.864 | 0 | 0 | 0 | 2 | 2 | 0
2021-10-13 07:00 | 0 | 785.1 | 785.08 | 1 | 0.9 | 23.9 | 100 | 100 | 61.805 | 61.804 | 4.4 | 2.518 | 68.723 | 0 | 0 | 197.603 | 197.603 | 197.603 | 237.333 | 269.439 | 269.446 | 0 | 0 | 0 | 0 | 0 | 0 | 197.602 | 197.603 | 73.34 | 22.94 | 100 | 0.43 | 1 | 425 | 0 | 0 | 0 | 0 | 12.431 | 0 | 12.487 | 7.996 | 6.816 | 0 | 0 | 0 | 2 | 3 | 0
2021-10-13 08:00 | 0 | 897.2 | 894.54 | 1 | 0.9 | 27.17 | 100 | 100 | 78.574 | 78.573 | 5.866 | 3.632 | 88.072 | 0 | 0 | 242.979 | 242.979 | 242.979 | 270.039 | 307.006 | 307.919 | 0 | 0 | 0 | 0 | 0 | 0 | 242.978 | 242.979 | 78.91 | 25.52 | 100 | 4.41 | 1 | 425 | 0 | 0 | 0 | 0 | 0 | 0 | 12.315 | 7.96 | 6.786 | 0 | 0 | 0 | 2 | 3 | 0
2021-10-13 09:00 | 0 | 955.7 | 947.26 | 1 | 0.7 | 28.14 | 100 | 100 | 83.611 | 83.61 | 6.762 | 4.065 | 94.438 | 0 | 0 | 258.479 | 258.479 | 258.479 | 285.414 | 325.099 | 327.996 | 0 | 0 | 0 | 0 | 0 | 0 | 258.478 | 258.479 | 78.81 | 25.49 | 100 | 7.62 | 1 | 425 | 0 | 0 | 0 | 0 | 0 | 0 | 12.226 | 7.941 | 6.769 | 0 | 0 | 0 | 2 | 3 | 0
2021-10-13 10:00 | 0 | 985.3 | 970.84 | 1 | 0.9 | 31.36 | 100 | 100 | 84.724 | 84.723 | 7.426 | 4.27 | 96.419 | 0 | 0 | 265.499 | 265.499 | 265.499 | 292.022 | 333.192 | 338.155 | 0 | 0 | 0 | 0 | 0 | 0 | 265.498 | 265.499 | 78.51 | 25.05 | 100 | 9.83 | 1 | 425 | 0 | 0 | 0 | 0 | 0 | 0 | 11.933 | 7.876 | 6.714 | 0 | 0 | 0 | 2 | 3 | 0
2021-10-13 11:00 | 0 | 998.7 | 980.78 | 1 | 1.2 | 32.16 | 100 | 100 | 85.397 | 85.397 | 7.595 | 4.354 | 97.346 | 0 | 0 | 268.32 | 268.32 | 268.32 | 294.742 | 336.604 | 342.754 | 0 | 0 | 0 | 0 | 0 | 0 | 268.319 | 268.32 | 78.28 | 24.91 | 100 | 10.87 | 1 | 425 | 0 | 0 | 0 | 0 | 0 | 0 | 11.861 | 7.86 | 6.701 | 0 | 0 | 0 | 2 | 3 | 0
2021-10-13 12:00 | 0 | 995.1 | 977.92 | 1 | 1.8 | 32.71 | 100 | 100 | 84.898 | 84.897 | 7.632 | 4.332 | 96.862 | 0 | 0 | 267.586 | 267.586 | 267.586 | 293.939 | 335.623 | 341.518 | 0 | 0 | 0 | 0 | 0 | 0 | 267.585 | 267.586 | 78.35 | 24.86 | 100 | 10.66 | 1 | 425 | 0 | 0 | 0 | 0 | 0 | 0 | 11.812 | 7.849 | 6.691 | 0 | 0 | 0 | 2 | 3 | 0
2021-10-13 13:00 | 0 | 979.5 | 966.85 | 1 | 2.6 | 32.67 | 100 | 100 | 83.814 | 83.814 | 7.573 | 4.244 | 95.631 | 0 | 0 | 264.61 | 264.61 | 264.61 | 290.968 | 331.821 | 336.164 | 0 | 0 | 0 | 0 | 0 | 0 | 264.609 | 264.61 | 78.71 | 24.93 | 100 | 9.22 | 1 | 425 | 0 | 0 | 0 | 0 | 0 | 0 | 11.816 | 7.85 | 6.692 | 0 | 0 | 0 | 2 | 3 | 0
2021-10-13 14:00 | 0 | 943.6 | 937.24 | 1 | 3.5 | 32.32 | 100 | 100 | 80.863 | 80.863 | 7.349 | 3.999 | 92.212 | 0 | 0 | 256.175 | 256.175 | 256.175 | 282.577 | 321.661 | 323.844 | 0 | 0 | 0 | 0 | 0 | 0 | 256.174 | 256.175 | 79.1 | 24.97 | 100 | 6.65 | 1 | 425 | 0 | 0 | 0 | 0 | 0 | 0 | 11.847 | 7.857 | 6.698 | 0 | 0 | 0 | 2 | 3 | 0
2021-10-13 15:00 | 0 | 875.5 | 874.17 | 1 | 4.5 | 31.53 | 100 | 100 | 74.402 | 74.402 | 6.728 | 3.486 | 84.616 | 0 | 0 | 237.537 | 237.537 | 237.537 | 264.039 | 300.016 | 300.472 | 0 | 0 | 0 | 0 | 0 | 0 | 237.536 | 237.537 | 79.05 | 24.76 | 100 | 3.15 | 1 | 425 | 0 | 0 | 0 | 0 | 0 | 0 | 11.918 | 7.873 | 6.711 | 0 | 0 | 0 | 2 | 3 | 0
2021-10-13 16:00 | 0 | 740.9 | 740.78 | 1 | 5.3 | 29.96 | 100 | 100 | 56.025 | 56.024 | 5.649 | 2.318 | 63.993 | 0 | 0 | 188.299 | 188.299 | 188.299 | 215.001 | 254.235 | 254.277 | 0 | 0 | 0 | 0 | 0 | 0 | 188.298 | 188.299 | 74.05 | 22.03 | 100 | 1.05 | 1 | 425 | 0 | 0 | 0 | 0 | 0 | 0 | 12.06 | 7.904 | 6.738 | 0 | 0 | 0 | 2 | 3 | 0
2021-10-13 17:00 | 0 | 483.8 | 481.43 | 1 | 4.4 | 26.7 | 100 | 100 | 0 | 0 | 0 | 0.521 | 0 | 22.368 | 0 | 22.368 | 22.368 | 22.368 | 49.489 | 165.225 | 166.04 | 0 | 0 | 0 | 0 | 0 | 0 | -0.001 | 0 | 13.47 | 0 | 0 | 5.68 | 1 | 425 | 0 | 0 | 0 | 0 | 0 | 0 | 12.358 | 7.969 | 6.794 | 0 | 0 | 0 | 2 | 2 | 0
2021-10-13 18:00 | 0 | 0 | 0 | 1 | 3.4 | 23.12 | 100 | 100 | 0 | 0 | 0 | 0 | 0 | 0 | 0 | 0 | 0 | 0 | 0 | 0 | 0 | 0 | 0 | 0 | 0 | 0 | 0 | -0.001 | 0 | 0 | 0 | 0 | 8.07 | 1 | 376.34 | 0 | 0 | 0 | 0 | -25.484 | 0 | 11.207 | 7.707 | 6.57 | 0 | 0 | 0 | 2 | 2 | 0
2021-10-13 19:00 | 0 | 0 | 0 | 0 | 2.9 | 22.21 | 100 | 100 | 0 | 0 | 0 | 0 | 0 | 0 | 0 | 0 | 0 | 0 | 0 | 0 | 0 | 0 | 0 | 0 | 0 | 0 | 0 | -0.001 | 0 | 0 | 0 | 0 | 0 | 0 | 337.26 | 0 | 0 | 0 | 0 | -20.465 | 0 | 7.833 | 6.819 | 5.813 | 0 | 0 | 0 | 1 | 1 | 0
2021-10-13 20:00 | 0 | 0 | 0 | 0 | 2.3 | 19.73 | 100 | 100 | 0 | 0 | 0 | 0 | 0 | 0 | 0 | 0 | 0 | 0 | 0 | 0 | 0 | 0 | 0 | 0 | 0 | 0 | 0 | -0.001 | 0 | 0 | 0 | 0 | 0 | 0 | 304.5 | 0 | 0 | 0 | 0 | -17.156 | 0 | 5.799 | 6.131 | 5.227 | 0 | 0 | 0 | 1 | 1 | 0
2021-10-13 21:00 | 0 | 0 | 0 | 0 | 2.3 | 19.1 | 100 | 100 | 0 | 0 | 0 | 0 | 0 | 0 | 0 | 0 | 0 | 0 | 0 | 0 | 0 | 0 | 0 | 0 | 0 | 0 | 0 | -0.001 | 0 | 0 | 0 | 0 | 0 | 0 | 276.61 | 0 | 0 | 0 | 0 | -14.607 | 0 | 4.377 | 5.522 | 4.707 | 0 | 0 | 0 | 1 | 1 | 0
2021-10-13 22:00 | 0 | 0 | 0 | 0 | 1.8 | 16.96 | 100 | 100 | 0 | 0 | 0 | 0 | 0 | 0 | 0 | 0 | 0 | 0 | 0 | 0 | 0 | 0 | 0 | 0 | 0 | 0 | 0 | -0.001 | 0 | 0 | 0 | 0 | 0 | 0 | 260 | 0 | 0 | 0 | 0 | -6.542 | 0 | 3.463 | 5.031 | 4.289 | 0 | 0 | 6.24 | 1 | 1 | 0
2021-10-13 23:00 | 0 | 0 | 0 | 0 | 1.7 | 17.35 | 100 | 100 | 0 | 0 | 0 | 0 | 0 | 0 | 0 | 0 | 0 | 0 | 0 | 0 | 0 | 0 | 0 | 0 | 0 | 0 | 0 | -0.001 | 0 | 0 | 0 | 0 | 0 | 0 | 260 | 0 | 0 | 0 | 0 | 0 | 0 | 3.178 | 4.855 | 4.139 | 0 | 0 | 12.172 | 1 | 1 | 0
2021-10-14 | 0 | 0 | 0 | 0 | 1.7 | 17.71 | 100 | 100 | 0 | 0 | 0 | 0 | 0 | 0 | 0 | 0 | 0 | 0 | 0 | 0 | 0 | 0 | 0 | 0 | 0 | 0 | 0 | -0.001 | 0 | 0 | 0 | 0 | 0 | 0 | 260 | 0 | 0 | 0 | 0 | 0 | 0 | 3.167 | 4.848 | 4.133 | 0 | 0 | 12.148 | 1 | 1 | 0
2021-10-14 01:00 | 0 | 0 | 0 | 0 | 1.8 | 18.1 | 100 | 100 | 0 | 0 | 0 | 0 | 0 | 0 | 0 | 0 | 0 | 0 | 0 | 0 | 0 | 0 | 0 | 0 | 0 | 0 | 0 | -0.001 | 0 | 0 | 0 | 0 | 0 | 0 | 260 | 0 | 0 | 0 | 0 | 0 | 0 | 3.155 | 4.84 | 4.126 | 0 | 0 | 12.122 | 1 | 1 | 0
2021-10-14 02:00 | 0 | 0 | 0 | 0 | 1.7 | 17.49 | 100 | 100 | 0 | 0 | 0 | 0 | 0 | 0 | 0 | 0 | 0 | 0 | 0 | 0 | 0 | 0 | 0 | 0 | 0 | 0 | 0 | -0.001 | 0 | 0 | 0 | 0 | 0 | 0 | 260 | 0 | 0 | 0 | 0 | 0 | 0 | 3.174 | 4.852 | 4.137 | 0 | 0 | 12.163 | 1 | 1 | 0
2021-10-14 03:00 | 0 | 0 | 0 | 0 | 1.7 | 17.79 | 100 | 100 | 0 | 0 | 0 | 0 | 0 | 0 | 0 | 0 | 0 | 0 | 0 | 0 | 0 | 0 | 0 | 0 | 0 | 0 | 0 | -0.001 | 0 | 0 | 0 | 0 | 0 | 0 | 260 | 0 | 0 | 0 | 0 | 0 | 0 | 3.165 | 4.846 | 4.131 | 0 | 0 | 12.142 | 1 | 1 | 0
2021-10-14 04:00 | 0 | 0 | 0 | 0 | 1.8 | 17.93 | 100 | 100 | 0 | 0 | 0 | 0 | 0 | 0 | 0 | 0 | 0 | 0 | 0 | 0 | 0 | 0 | 0 | 0 | 0 | 0 | 0 | -0.001 | 0 | 0 | 0 | 0 | 0 | 0 | 260 | 0 | 0 | 0 | 0 | 0 | 0 | 3.161 | 4.843 | 4.129 | 0 | 0 | 12.133 | 1 | 1 | 0
2021-10-14 05:00 | 0 | 0 | 0 | 1 | 1.9 | 19.01 | 100 | 100 | 0 | 0 | 0 | 0 | 0 | 0 | 0 | 0 | 0 | 0 | 0 | 0 | 0 | 0 | 0 | 0 | 0 | 0 | 0 | -0.001 | 0 | 0 | 0 | 0 | 6.77 | 1 | 260 | 0 | 0 | 0 | 0 | 0 | 0 | 3.128 | 4.822 | 4.111 | 0 | 0 | 12.06 | 1 | 1 | 0
2021-10-14 06:00 | 0 | 544.2 | 542.59 | 1 | 2 | 21.62 | 100 | 100 | 0 | 0 | 0 | 0.521 | 0 | 0 | 0 | 0 | 0 | 0 | 88.257 | 186.217 | 186.769 | 0 | 0 | 0 | 0 | 0 | 0 | -0.001 | 0 | 0 | 0 | 0 | 4.41 | 1 | 398.99 | 0 | 0 | 0 | 0 | 72.79 | 0 | 4.891 | 5.709 | 4.867 | 0 | 0 | 0 | 2 | 2 | 0
2021-10-14 07:00 | 0 | 786.4 | 786.4 | 1 | 2.9 | 24.06 | 100 | 100 | 61.492 | 61.491 | 4.412 | 2.503 | 68.406 | 0 | 0 | 196.881 | 196.881 | 196.881 | 237.751 | 269.892 | 269.892 | 0 | 0 | 0 | 0 | 0 | 0 | 196.88 | 196.881 | 72.95 | 22.78 | 100 | 0.09 | 1 | 425 | 0 | 0 | 0 | 0 | 13.619 | 0 | 12.453 | 7.988 | 6.81 | 0 | 0 | 0 | 2 | 3 | 0
2021-10-14 08:00 | 0 | 891.6 | 889.36 | 1 | 3.8 | 28.99 | 100 | 100 | 77.222 | 77.222 | 6.218 | 3.597 | 87.037 | 0 | 0 | 241.692 | 241.692 | 241.692 | 268.519 | 305.227 | 305.997 | 0 | 0 | 0 | 0 | 0 | 0 | 241.691 | 241.692 | 78.99 | 25.24 | 100 | 4.07 | 1 | 425 | 0 | 0 | 0 | 0 | 0 | 0 | 12.148 | 7.924 | 6.755 | 0 | 0 | 0 | 2 | 3 | 0
2021-10-14 09:00 | 0 | 947.8 | 940.19 | 1 | 3.7 | 29.47 | 100 | 100 | 82.341 | 82.341 | 6.883 | 4.011 | 93.235 | 0 | 0 | 256.589 | 256.589 | 256.589 | 283.354 | 322.673 | 325.285 | 0 | 0 | 0 | 0 | 0 | 0 | 256.588 | 256.589 | 78.88 | 25.31 | 100 | 7.27 | 1 | 425 | 0 | 0 | 0 | 0 | 0 | 0 | 12.104 | 7.914 | 6.747 | 0 | 0 | 0 | 2 | 3 | 0
2021-10-14 10:00 | 0 | 977.3 | 964 | 1 | 3.5 | 31.16 | 100 | 100 | 84.096 | 84.095 | 7.337 | 4.211 | 95.644 | 0 | 0 | 263.504 | 263.504 | 263.504 | 290.053 | 330.844 | 335.409 | 0 | 0 | 0 | 0 | 0 | 0 | 263.503 | 263.504 | 78.56 | 25.07 | 100 | 9.46 | 1 | 425 | 0 | 0 | 0 | 0 | 0 | 0 | 11.951 | 7.88 | 6.718 | 0 | 0 | 0 | 2 | 3 | 0
2021-10-14 11:00 | 0 | 989.7 | 973.13 | 1 | 3.9 | 31.44 | 100 | 100 | 84.889 | 84.888 | 7.443 | 4.286 | 96.617 | 0 | 0 | 266.029 | 266.029 | 266.029 | 292.542 | 333.979 | 339.665 | 0 | 0 | 0 | 0 | 0 | 0 | 266.028 | 266.029 | 78.32 | 24.99 | 100 | 10.5 | 1 | 425 | 0 | 0 | 0 | 0 | 0 | 0 | 11.926 | 7.875 | 6.713 | 0 | 0 | 0 | 2 | 3 | 0
2021-10-14 12:00 | 0 | 988.3 | 972.42 | 1 | 4.5 | 31.26 | 100 | 100 | 84.892 | 84.892 | 7.425 | 4.28 | 96.597 | 0 | 0 | 265.846 | 265.846 | 265.846 | 292.382 | 333.734 | 339.185 | 0 | 0 | 0 | 0 | 0 | 0 | 265.845 | 265.846 | 78.38 | 25.03 | 100 | 10.29 | 1 | 425 | 0 | 0 | 0 | 0 | 0 | 0 | 11.942 | 7.878 | 6.716 | 0 | 0 | 0 | 2 | 2 | 0
2021-10-14 13:00 | 0 | 971.8 | 960.25 | 1 | 5.1 | 30.93 | 100 | 100 | 83.813 | 83.813 | 7.293 | 4.182 | 95.288 | 0 | 0 | 262.491 | 262.491 | 262.491 | 289.069 | 329.558 | 333.522 | 0 | 0 | 0 | 0 | 0 | 0 | 262.49 | 262.491 | 78.7 | 25.13 | 100 | 8.84 | 1 | 425 | 0 | 0 | 0 | 0 | 0 | 0 | 11.972 | 7.885 | 6.722 | 0 | 0 | 0 | 2 | 3 | 0
2021-10-14 14:00 | 0 | 936.1 | 930.49 | 1 | 5.5 | 30.77 | 100 | 100 | 80.807 | 80.806 | 7.015 | 3.937 | 91.759 | 0 | 0 | 254.007 | 254.007 | 254.007 | 280.606 | 319.343 | 321.27 | 0 | 0 | 0 | 0 | 0 | 0 | 254.006 | 254.007 | 79.06 | 25.15 | 100 | 6.28 | 1 | 425 | 0 | 0 | 0 | 0 | 0 | 0 | 11.986 | 7.888 | 6.724 | 0 | 0 | 0 | 2 | 3 | 0
2021-10-14 15:00 | 0 | 868.8 | 867.78 | 1 | 5.7 | 30.47 | 100 | 100 | 74.227 | 74.226 | 6.373 | 3.433 | 84.032 | 0 | 0 | 235.509 | 235.509 | 235.509 | 262.145 | 297.822 | 298.172 | 0 | 0 | 0 | 0 | 0 | 0 | 235.508 | 235.509 | 78.98 | 24.89 | 100 | 2.78 | 1 | 425 | 0 | 0 | 0 | 0 | 0 | 0 | 12.013 | 7.894 | 6.73 | 0 | 0 | 0 | 2 | 3 | 0
2021-10-14 16:00 | 0 | 736.8 | 736.57 | 1 | 5.7 | 29.04 | 100 | 100 | 56.165 | 56.165 | 5.314 | 2.301 | 63.779 | 0 | 0 | 187.459 | 187.459 | 187.459 | 214.278 | 252.792 | 252.87 | 0 | 0 | 0 | 0 | 0 | 0 | 187.458 | 187.459 | 74.13 | 22.21 | 100 | 1.42 | 1 | 425 | 0 | 0 | 0 | 0 | 0 | 0 | 12.143 | 7.923 | 6.754 | 0 | 0 | 0 | 2 | 3 | 0
2021-10-14 17:00 | 0 | 483.2 | 480.51 | 1 | 5 | 25.22 | 100 | 100 | 0 | 0 | 0 | 0.521 | 0 | 22.481 | 0 | 22.481 | 22.481 | 22.481 | 49.795 | 164.91 | 165.834 | 0 | 0 | 0 | 0 | 0 | 0 | -0.001 | 0 | 13.56 | 0 | 0 | 6.05 | 1 | 425 | 0 | 0 | 0 | 0 | 0 | 0 | 12.495 | 7.999 | 6.819 | 0 | 0 | 0 | 2 | 2 | 0
2021-10-14 18:00 | 0 | 0 | 0 | 1 | 3.9 | 22.45 | 100 | 100 | 0 | 0 | 0 | 0 | 0 | 0 | 0 | 0 | 0 | 0 | 0 | 0 | 0 | 0 | 0 | 0 | 0 | 0 | 0 | -0.001 | 0 | 0 | 0 | 0 | 8.44 | 1 | 376.19 | 0 | 0 | 0 | 0 | -25.56 | 0 | 11.261 | 7.719 | 6.58 | 0 | 0 | 0 | 2 | 2 | 0
2021-10-14 19:00 | 0 | 0 | 0 | 0 | 3 | 20.82 | 100 | 100 | 0 | 0 | 0 | 0 | 0 | 0 | 0 | 0 | 0 | 0 | 0 | 0 | 0 | 0 | 0 | 0 | 0 | 0 | 0 | -0.001 | 0 | 0 | 0 | 0 | 0 | 0 | 336.88 | 0 | 0 | 0 | 0 | -20.585 | 0 | 7.91 | 6.842 | 5.833 | 0 | 0 | 0 | 1 | 1 | 0
2021-10-14 20:00 | 0 | 0 | 0 | 0 | 2.5 | 18.82 | 100 | 100 | 0 | 0 | 0 | 0 | 0 | 0 | 0 | 0 | 0 | 0 | 0 | 0 | 0 | 0 | 0 | 0 | 0 | 0 | 0 | -0.001 | 0 | 0 | 0 | 0 | 0 | 0 | 304.04 | 0 | 0 | 0 | 0 | -17.202 | 0 | 5.825 | 6.141 | 5.235 | 0 | 0 | 0 | 1 | 1 | 0
2021-10-14 21:00 | 0 | 0 | 0 | 0 | 2.5 | 18.21 | 100 | 100 | 0 | 0 | 0 | 0 | 0 | 0 | 0 | 0 | 0 | 0 | 0 | 0 | 0 | 0 | 0 | 0 | 0 | 0 | 0 | -0.001 | 0 | 0 | 0 | 0 | 0 | 0 | 276.08 | 0 | 0 | 0 | 0 | -14.639 | 0 | 4.394 | 5.53 | 4.714 | 0 | 0 | 0 | 1 | 1 | 0
2021-10-14 22:00 | 0 | 0 | 0 | 0 | 2.3 | 16.25 | 100 | 100 | 0 | 0 | 0 | 0 | 0 | 0 | 0 | 0 | 0 | 0 | 0 | 0 | 0 | 0 | 0 | 0 | 0 | 0 | 0 | -0.001 | 0 | 0 | 0 | 0 | 0 | 0 | 260 | 0 | 0 | 0 | 0 | -6.548 | 0 | 3.469 | 5.034 | 4.292 | 0 | 0 | 6.246 | 1 | 1 | 0
2021-10-14 23:00 | 0 | 0 | 0 | 0 | 2.2 | 16.49 | 100 | 100 | 0 | 0 | 0 | 0 | 0 | 0 | 0 | 0 | 0 | 0 | 0 | 0 | 0 | 0 | 0 | 0 | 0 | 0 | 0 | -0.001 | 0 | 0 | 0 | 0 | 0 | 0 | 260 | 0 | 0 | 0 | 0 | 0 | 0 | 3.205 | 4.872 | 4.154 | 0 | 0 | 12.231 | 1 | 1 | 0
2021-10-15 | 0 | 0 | 0 | 0 | 2.1 | 16.45 | 100 | 100 | 0 | 0 | 0 | 0 | 0 | 0 | 0 | 0 | 0 | 0 | 0 | 0 | 0 | 0 | 0 | 0 | 0 | 0 | 0 | -0.001 | 0 | 0 | 0 | 0 | 0 | 0 | 260 | 0 | 0 | 0 | 0 | 0 | 0 | 3.206 | 4.873 | 4.154 | 0 | 0 | 12.233 | 1 | 1 | 0
2021-10-15 01:00 | 0 | 0 | 0 | 0 | 2.2 | 16.37 | 100 | 100 | 0 | 0 | 0 | 0 | 0 | 0 | 0 | 0 | 0 | 0 | 0 | 0 | 0 | 0 | 0 | 0 | 0 | 0 | 0 | -0.001 | 0 | 0 | 0 | 0 | 0 | 0 | 260 | 0 | 0 | 0 | 0 | 0 | 0 | 3.209 | 4.875 | 4.156 | 0 | 0 | 12.239 | 1 | 1 | 0
2021-10-15 02:00 | 0 | 0 | 0 | 0 | 1.9 | 15.11 | 100 | 100 | 0 | 0 | 0 | 0 | 0 | 0 | 0 | 0 | 0 | 0 | 0 | 0 | 0 | 0 | 0 | 0 | 0 | 0 | 0 | -0.001 | 0 | 0 | 0 | 0 | 0 | 0 | 260 | 0 | 0 | 0 | 0 | 0 | 0 | 3.248 | 4.9 | 4.177 | 0 | 0 | 12.325 | 1 | 1 | 0
2021-10-15 03:00 | 0 | 0 | 0 | 0 | 1.7 | 16.6 | 100 | 100 | 0 | 0 | 0 | 0 | 0 | 0 | 0 | 0 | 0 | 0 | 0 | 0 | 0 | 0 | 0 | 0 | 0 | 0 | 0 | -0.001 | 0 | 0 | 0 | 0 | 0 | 0 | 260 | 0 | 0 | 0 | 0 | 0 | 0 | 3.201 | 4.87 | 4.152 | 0 | 0 | 12.223 | 1 | 1 | 0
2021-10-15 04:00 | 0 | 0 | 0 | 0 | 1.8 | 16.71 | 100 | 100 | 0 | 0 | 0 | 0 | 0 | 0 | 0 | 0 | 0 | 0 | 0 | 0 | 0 | 0 | 0 | 0 | 0 | 0 | 0 | -0.001 | 0 | 0 | 0 | 0 | 0 | 0 | 260 | 0 | 0 | 0 | 0 | 0 | 0 | 3.198 | 4.868 | 4.15 | 0 | 0 | 12.216 | 1 | 1 | 0
2021-10-15 05:00 | 0 | 0 | 0 | 1 | 1.9 | 18.81 | 100 | 100 | 0 | 0 | 0 | 0 | 0 | 0 | 0 | 0 | 0 | 0 | 0 | 0 | 0 | 0 | 0 | 0 | 0 | 0 | 0 | -0.001 | 0 | 0 | 0 | 0 | 7.1 | 1 | 260 | 0 | 0 | 0 | 0 | 0 | 0 | 3.134 | 4.826 | 4.114 | 0 | 0 | 12.074 | 1 | 1 | 0
2021-10-15 06:00 | 0 | 565.7 | 563.76 | 1 | 2.1 | 20.54 | 100 | 100 | 0 | 0 | 0 | 0.521 | 0 | 0 | 0 | 0 | 0 | 0 | 92.988 | 193.483 | 194.148 | 0 | 0 | 0 | 0 | 0 | 0 | -0.001 | 0 | 0 | 0 | 0 | 4.74 | 1 | 407.38 | 0 | 0 | 0 | 0 | 77.18 | 0 | 5.086 | 5.788 | 4.934 | 0 | 0 | 0 | 2 | 2 | 0
2021-10-15 07:00 | 0 | 798.1 | 798.09 | 1 | 2.4 | 22.05 | 100 | 100 | 64.798 | 64.798 | 4.244 | 2.671 | 71.714 | 0 | 0 | 204.429 | 204.429 | 204.429 | 241.277 | 273.905 | 273.908 | 0 | 0 | 0 | 0 | 0 | 0 | 204.428 | 204.429 | 74.63 | 23.66 | 100 | 0.25 | 1 | 425 | 0 | 0 | 0 | 0 | 9.228 | 0 | 12.715 | 8.046 | 6.859 | 0 | 0 | 0 | 2 | 3 | 0
2021-10-15 08:00 | 0 | 902.7 | 900.8 | 1 | 2 | 28.68 | 100 | 100 | 78.623 | 78.623 | 6.28 | 3.691 | 88.594 | 0 | 0 | 245.15 | 245.15 | 245.15 | 272.016 | 309.154 | 309.807 | 0 | 0 | 0 | 0 | 0 | 0 | 245.149 | 245.15 | 79.13 | 25.38 | 100 | 3.72 | 1 | 425 | 0 | 0 | 0 | 0 | 0 | 0 | 12.176 | 7.93 | 6.76 | 0 | 0 | 0 | 2 | 3 | 0
2021-10-15 09:00 | 0 | 959.7 | 952.73 | 1 | 1.6 | 29.13 | 100 | 100 | 83.855 | 83.855 | 6.977 | 4.12 | 94.953 | 0 | 0 | 260.391 | 260.391 | 260.391 | 287.199 | 326.976 | 329.369 | 0 | 0 | 0 | 0 | 0 | 0 | 260.39 | 260.391 | 79.06 | 25.46 | 100 | 6.91 | 1 | 425 | 0 | 0 | 0 | 0 | 0 | 0 | 12.135 | 7.921 | 6.752 | 0 | 0 | 0 | 2 | 3 | 0
2021-10-15 10:00 | 0 | 988.6 | 976.15 | 1 | 2 | 31.89 | 100 | 100 | 85.174 | 85.173 | 7.526 | 4.325 | 97.024 | 0 | 0 | 267.34 | 267.34 | 267.34 | 293.796 | 335.016 | 339.288 | 0 | 0 | 0 | 0 | 0 | 0 | 267.339 | 267.34 | 78.79 | 25.1 | 100 | 9.1 | 1 | 425 | 0 | 0 | 0 | 0 | 0 | 0 | 11.885 | 7.866 | 6.705 | 0 | 0 | 0 | 2 | 3 | 0
2021-10-15 11:00 | 0 | 1000.6 | 985.01 | 1 | 2.4 | 32.4 | 100 | 100 | 85.866 | 85.866 | 7.631 | 4.399 | 97.896 | 0 | 0 | 269.816 | 269.816 | 269.816 | 296.208 | 338.054 | 343.406 | 0 | 0 | 0 | 0 | 0 | 0 | 269.815 | 269.816 | 78.57 | 25 | 100 | 10.13 | 1 | 425 | 0 | 0 | 0 | 0 | 0 | 0 | 11.84 | 7.855 | 6.697 | 0 | 0 | 0 | 2 | 3 | 0
2021-10-15 12:00 | 0 | 995.1 | 980.25 | 1 | 3 | 32.49 | 100 | 100 | 85.331 | 85.331 | 7.608 | 4.358 | 97.297 | 0 | 0 | 268.452 | 268.452 | 268.452 | 294.832 | 336.421 | 341.518 | 0 | 0 | 0 | 0 | 0 | 0 | 268.451 | 268.452 | 78.61 | 24.99 | 100 | 9.91 | 1 | 425 | 0 | 0 | 0 | 0 | 0 | 0 | 11.832 | 7.854 | 6.695 | 0 | 0 | 0 | 2 | 3 | 0
2021-10-15 13:00 | 0 | 975.4 | 964.77 | 1 | 3.7 | 32.35 | 100 | 100 | 83.79 | 83.79 | 7.507 | 4.229 | 95.527 | 0 | 0 | 264.115 | 264.115 | 264.115 | 290.513 | 331.109 | 334.757 | 0 | 0 | 0 | 0 | 0 | 0 | 264.114 | 264.115 | 78.9 | 25.03 | 100 | 8.47 | 1 | 425 | 0 | 0 | 0 | 0 | 0 | 0 | 11.844 | 7.856 | 6.697 | 0 | 0 | 0 | 2 | 3 | 0
2021-10-15 14:00 | 0 | 942.1 | 937.11 | 1 | 4.4 | 31.98 | 100 | 100 | 81.061 | 81.061 | 7.272 | 4 | 92.333 | 0 | 0 | 256.22 | 256.22 | 256.22 | 282.664 | 321.614 | 323.329 | 0 | 0 | 0 | 0 | 0 | 0 | 256.219 | 256.22 | 79.24 | 25.07 | 100 | 5.9 | 1 | 425 | 0 | 0 | 0 | 0 | 0 | 0 | 11.877 | 7.864 | 6.704 | 0 | 0 | 0 | 2 | 3 | 0
2021-10-15 15:00 | 0 | 875.6 | 874.83 | 1 | 5.1 | 31.12 | 100 | 100 | 74.72 | 74.72 | 6.603 | 3.492 | 84.816 | 0 | 0 | 237.757 | 237.757 | 237.757 | 264.311 | 300.241 | 300.506 | 0 | 0 | 0 | 0 | 0 | 0 | 237.756 | 237.757 | 79.12 | 24.86 | 100 | 2.41 | 1 | 425 | 0 | 0 | 0 | 0 | 0 | 0 | 11.955 | 7.881 | 6.718 | 0 | 0 | 0 | 2 | 3 | 0
2021-10-15 16:00 | 0 | 744 | 743.64 | 1 | 5.6 | 29.69 | 100 | 100 | 56.829 | 56.829 | 5.605 | 2.357 | 64.79 | 0 | 0 | 190.113 | 190.113 | 190.113 | 216.849 | 255.216 | 255.341 | 0 | 0 | 0 | 0 | 0 | 0 | 190.112 | 190.113 | 74.45 | 22.26 | 100 | 1.79 | 1 | 425 | 0 | 0 | 0 | 0 | 0 | 0 | 12.084 | 7.91 | 6.743 | 0 | 0 | 0 | 2 | 3 | 0
2021-10-15 17:00 | 0 | 488.3 | 485.24 | 1 | 4.8 | 25.93 | 100 | 100 | 0 | 0 | 0 | 0.521 | 0 | 23.478 | 0 | 23.478 | 23.478 | 23.478 | 50.699 | 166.533 | 167.585 | 0 | 0 | 0 | 0 | 0 | 0 | -0.001 | 0 | 14.01 | 0 | 0 | 6.42 | 1 | 425 | 0 | 0 | 0 | 0 | 0 | 0 | 12.429 | 7.985 | 6.807 | 0 | 0 | 0 | 2 | 2 | 0
2021-10-15 18:00 | 0 | 0 | 0 | 1 | 3.6 | 22.27 | 100 | 100 | 0 | 0 | 0 | 0 | 0 | 0 | 0 | 0 | 0 | 0 | 0 | 0 | 0 | 0 | 0 | 0 | 0 | 0 | 0 | -0.001 | 0 | 0 | 0 | 0 | 8.81 | 1 | 376.15 | 0 | 0 | 0 | 0 | -25.58 | 0 | 11.275 | 7.722 | 6.583 | 0 | 0 | 0 | 2 | 2 | 0
2021-10-15 19:00 | 0 | 0 | 0 | 0 | 2.8 | 20.76 | 100 | 100 | 0 | 0 | 0 | 0 | 0 | 0 | 0 | 0 | 0 | 0 | 0 | 0 | 0 | 0 | 0 | 0 | 0 | 0 | 0 | -0.001 | 0 | 0 | 0 | 0 | 0 | 0 | 336.84 | 0 | 0 | 0 | 0 | -20.588 | 0 | 7.911 | 6.843 | 5.833 | 0 | 0 | 0 | 1 | 1 | 0
2021-10-15 20:00 | 0 | 0 | 0 | 0 | 2.4 | 18.48 | 100 | 100 | 0 | 0 | 0 | 0 | 0 | 0 | 0 | 0 | 0 | 0 | 0 | 0 | 0 | 0 | 0 | 0 | 0 | 0 | 0 | -0.001 | 0 | 0 | 0 | 0 | 0 | 0 | 303.95 | 0 | 0 | 0 | 0 | -17.227 | 0 | 5.84 | 6.147 | 5.24 | 0 | 0 | 0 | 1 | 1 | 0
2021-10-15 21:00 | 0 | 0 | 0 | 0 | 2.2 | 18.38 | 100 | 100 | 0 | 0 | 0 | 0 | 0 | 0 | 0 | 0 | 0 | 0 | 0 | 0 | 0 | 0 | 0 | 0 | 0 | 0 | 0 | -0.001 | 0 | 0 | 0 | 0 | 0 | 0 | 276.03 | 0 | 0 | 0 | 0 | -14.619 | 0 | 4.384 | 5.525 | 4.71 | 0 | 0 | 0 | 1 | 1 | 0
2021-10-15 22:00 | 0 | 0 | 0 | 0 | 1.6 | 17.28 | 100 | 100 | 0 | 0 | 0 | 0 | 0 | 0 | 0 | 0 | 0 | 0 | 0 | 0 | 0 | 0 | 0 | 0 | 0 | 0 | 0 | -0.001 | 0 | 0 | 0 | 0 | 0 | 0 | 260 | 0 | 0 | 0 | 0 | -6.51 | 0 | 3.434 | 5.014 | 4.274 | 0 | 0 | 6.211 | 1 | 1 | 0
2021-10-15 23:00 | 0 | 0 | 0 | 0 | 1.4 | 17.41 | 100 | 100 | 0 | 0 | 0 | 0 | 0 | 0 | 0 | 0 | 0 | 0 | 0 | 0 | 0 | 0 | 0 | 0 | 0 | 0 | 0 | -0.001 | 0 | 0 | 0 | 0 | 0 | 0 | 260 | 0 | 0 | 0 | 0 | 0 | 0 | 3.176 | 4.854 | 4.138 | 0 | 0 | 12.168 | 1 | 1 | 0
2021-10-16 | 0 | 0 | 0 | 0 | 1.2 | 16.61 | 100 | 100 | 0 | 0 | 0 | 0 | 0 | 0 | 0 | 0 | 0 | 0 | 0 | 0 | 0 | 0 | 0 | 0 | 0 | 0 | 0 | -0.001 | 0 | 0 | 0 | 0 | 0 | 0 | 260 | 0 | 0 | 0 | 0 | 0 | 0 | 3.201 | 4.87 | 4.152 | 0 | 0 | 12.223 | 1 | 1 | 0
2021-10-16 01:00 | 0 | 0 | 0 | 0 | 1.1 | 16.79 | 100 | 100 | 0 | 0 | 0 | 0 | 0 | 0 | 0 | 0 | 0 | 0 | 0 | 0 | 0 | 0 | 0 | 0 | 0 | 0 | 0 | -0.001 | 0 | 0 | 0 | 0 | 0 | 0 | 260 | 0 | 0 | 0 | 0 | 0 | 0 | 3.196 | 4.866 | 4.148 | 0 | 0 | 12.21 | 1 | 1 | 0
2021-10-16 02:00 | 0 | 0 | 0 | 0 | 1 | 16.24 | 100 | 100 | 0 | 0 | 0 | 0 | 0 | 0 | 0 | 0 | 0 | 0 | 0 | 0 | 0 | 0 | 0 | 0 | 0 | 0 | 0 | -0.001 | 0 | 0 | 0 | 0 | 0 | 0 | 260 | 0 | 0 | 0 | 0 | 0 | 0 | 3.213 | 4.877 | 4.158 | 0 | 0 | 12.248 | 1 | 1 | 0
2021-10-16 03:00 | 0 | 0 | 0 | 0 | 0.9 | 17.05 | 100 | 100 | 0 | 0 | 0 | 0 | 0 | 0 | 0 | 0 | 0 | 0 | 0 | 0 | 0 | 0 | 0 | 0 | 0 | 0 | 0 | -0.001 | 0 | 0 | 0 | 0 | 0 | 0 | 260 | 0 | 0 | 0 | 0 | 0 | 0 | 3.188 | 4.861 | 4.144 | 0 | 0 | 12.193 | 1 | 1 | 0
2021-10-16 04:00 | 0 | 0 | 0 | 0 | 0.9 | 17.55 | 100 | 100 | 0 | 0 | 0 | 0 | 0 | 0 | 0 | 0 | 0 | 0 | 0 | 0 | 0 | 0 | 0 | 0 | 0 | 0 | 0 | -0.001 | 0 | 0 | 0 | 0 | 0 | 0 | 260 | 0 | 0 | 0 | 0 | 0 | 0 | 3.172 | 4.851 | 4.135 | 0 | 0 | 12.159 | 1 | 1 | 0
2021-10-16 05:00 | 0 | 0 | 0 | 1 | 0.9 | 18.02 | 100 | 100 | 0 | 0 | 0 | 0 | 0 | 0 | 0 | 0 | 0 | 0 | 0 | 0 | 0 | 0 | 0 | 0 | 0 | 0 | 0 | -0.001 | 0 | 0 | 0 | 0 | 7.43 | 1 | 260 | 0 | 0 | 0 | 0 | 0 | 0 | 3.158 | 4.842 | 4.127 | 0 | 0 | 12.127 | 1 | 1 | 0
2021-10-16 06:00 | 0 | 577 | 574.74 | 1 | 1.3 | 22.28 | 100 | 100 | 0 | 0 | 0 | 0.521 | 0 | 0 | 0 | 0 | 0 | 0 | 96.087 | 197.249 | 198.026 | 0 | 0 | 0 | 0 | 0 | 0 | -0.001 | 0 | 0 | 0 | 0 | 5.08 | 1 | 413.24 | 0 | 0 | 0 | 0 | 80.249 | 0 | 5.108 | 5.793 | 4.938 | 0 | 0 | 0 | 2 | 2 | 0
2021-10-16 07:00 | 0 | 797.5 | 797.46 | 1 | 1.6 | 25.05 | 100 | 100 | 65.779 | 65.779 | 4.608 | 2.745 | 73.132 | 0 | 0 | 207.621 | 207.621 | 207.621 | 241.066 | 273.688 | 273.702 | 0 | 0 | 0 | 0 | 0 | 0 | 207.62 | 207.621 | 75.86 | 24.03 | 100 | 0.59 | 1 | 425 | 0 | 0 | 0 | 0 | 6.16 | 0 | 12.476 | 7.995 | 6.815 | 0 | 0 | 0 | 2 | 3 | 0
2021-10-16 08:00 | 0 | 901.4 | 899.84 | 1 | 2.6 | 31.56 | 100 | 100 | 77.266 | 77.265 | 6.899 | 3.694 | 87.859 | 0 | 0 | 245.267 | 245.267 | 245.267 | 271.766 | 308.824 | 309.36 | 0 | 0 | 0 | 0 | 0 | 0 | 245.266 | 245.267 | 79.28 | 24.98 | 100 | 3.37 | 1 | 425 | 0 | 0 | 0 | 0 | 0 | 0 | 11.915 | 7.872 | 6.711 | 0 | 0 | 0 | 2 | 3 | 0
2021-10-16 09:00 | 0 | 955.7 | 949.45 | 1 | 3.1 | 31.89 | 100 | 100 | 82.435 | 82.435 | 7.331 | 4.104 | 93.87 | 0 | 0 | 259.818 | 259.818 | 259.818 | 286.275 | 325.85 | 327.996 | 0 | 0 | 0 | 0 | 0 | 0 | 259.817 | 259.818 | 79.21 | 25.13 | 100 | 6.56 | 1 | 425 | 0 | 0 | 0 | 0 | 0 | 0 | 11.885 | 7.866 | 6.705 | 0 | 0 | 0 | 2 | 3 | 0
2021-10-16 10:00 | 0 | 983.9 | 972.47 | 1 | 3.6 | 34.04 | 100 | 100 | 84.005 | 84.005 | 7.717 | 4.302 | 96.024 | 0 | 0 | 266.587 | 266.587 | 266.587 | 292.772 | 333.753 | 337.674 | 0 | 0 | 0 | 0 | 0 | 0 | 266.586 | 266.587 | 78.95 | 24.88 | 100 | 8.74 | 1 | 425 | 0 | 0 | 0 | 0 | 0 | 0 | 11.693 | 7.823 | 6.669 | 0 | 0 | 0 | 2 | 3 | 0
2021-10-16 11:00 | 0 | 994.8 | 980.4 | 1 | 4.2 | 34.1 | 100 | 100 | 84.767 | 84.766 | 7.762 | 4.366 | 96.895 | 0 | 0 | 268.738 | 268.738 | 268.738 | 294.915 | 336.473 | 341.415 | 0 | 0 | 0 | 0 | 0 | 0 | 268.737 | 268.738 | 78.71 | 24.83 | 100 | 9.76 | 1 | 425 | 0 | 0 | 0 | 0 | 0 | 0 | 11.688 | 7.821 | 6.668 | 0 | 0 | 0 | 2 | 3 | 0
2021-10-16 12:00 | 0 | 991.8 | 978.08 | 1 | 4.6 | 33.91 | 100 | 100 | 84.591 | 84.59 | 7.742 | 4.346 | 96.68 | 0 | 0 | 268.072 | 268.072 | 268.072 | 294.273 | 335.678 | 340.386 | 0 | 0 | 0 | 0 | 0 | 0 | 268.071 | 268.072 | 78.76 | 24.85 | 100 | 9.54 | 1 | 425 | 0 | 0 | 0 | 0 | 0 | 0 | 11.705 | 7.825 | 6.671 | 0 | 0 | 0 | 2 | 3 | 0
2021-10-16 13:00 | 0 | 931.3 | 922.02 | 1 | 5.3 | 33.3 | 100 | 100 | 78.692 | 78.692 | 7.395 | 3.865 | 89.952 | 0 | 0 | 251.44 | 251.44 | 251.44 | 277.718 | 316.439 | 319.622 | 0 | 0 | 0 | 0 | 0 | 0 | 251.439 | 251.44 | 78.67 | 24.62 | 100 | 8.09 | 1 | 425 | 0 | 0 | 0 | 0 | 0 | 0 | 11.759 | 7.837 | 6.681 | 0 | 0 | 0 | 2 | 3 | 0
2021-10-16 14:00 | 0 | 919.3 | 915.02 | 1 | 5.9 | 32.43 | 100 | 100 | 78.443 | 78.442 | 7.204 | 3.816 | 89.462 | 0 | 0 | 249.674 | 249.674 | 249.674 | 276.062 | 314.035 | 315.504 | 0 | 0 | 0 | 0 | 0 | 0 | 249.673 | 249.674 | 79.13 | 24.86 | 100 | 5.53 | 1 | 425 | 0 | 0 | 0 | 0 | 0 | 0 | 11.837 | 7.855 | 6.696 | 0 | 0 | 0 | 2 | 3 | 0
2021-10-16 15:00 | 0 | 792.2 | 791.7 | 1 | 6.3 | 30.65 | 100 | 100 | 65.154 | 65.153 | 6.189 | 2.861 | 74.204 | 0 | 0 | 212.613 | 212.613 | 212.613 | 239.227 | 271.712 | 271.883 | 0 | 0 | 0 | 0 | 0 | 0 | 212.612 | 212.613 | 78.2 | 23.96 | 100 | 2.03 | 1 | 425 | 0 | 0 | 0 | 0 | 0 | 0 | 11.997 | 7.89 | 6.726 | 0 | 0 | 0 | 2 | 3 | 0
2021-10-16 16:00 | 0 | 698.7 | 698.2 | 1 | 6.2 | 28.53 | 100 | 100 | 52.694 | 52.694 | 4.774 | 2.093 | 59.561 | 0 | 0 | 177.214 | 177.214 | 177.214 | 204.099 | 239.624 | 239.794 | 0 | 0 | 0 | 0 | 0 | 0 | 177.213 | 177.214 | 73.9 | 21.97 | 100 | 2.16 | 1 | 425 | 0 | 0 | 0 | 0 | 0 | 0 | 12.19 | 7.933 | 6.763 | 0 | 0 | 0 | 2 | 3 | 0
2021-10-16 17:00 | 0 | 486.7 | 483.29 | 1 | 4.8 | 24.81 | 100 | 100 | 0 | 0 | 0 | 0.521 | 0 | 23.552 | 0 | 23.552 | 23.552 | 23.552 | 50.919 | 165.865 | 167.035 | 0 | 0 | 0 | 0 | 0 | 0 | -0.001 | 0 | 14.1 | 0 | 0 | 6.79 | 1 | 425 | 0 | 0 | 0 | 0 | 0 | 0 | 12.533 | 8.007 | 6.826 | 0 | 0 | 0 | 2 | 2 | 0
2021-10-16 18:00 | 0 | 0 | 0 | 1 | 3.8 | 22.56 | 100 | 100 | 0 | 0 | 0 | 0 | 0 | 0 | 0 | 0 | 0 | 0 | 0 | 0 | 0 | 0 | 0 | 0 | 0 | 0 | 0 | -0.001 | 0 | 0 | 0 | 0 | 9.18 | 1 | 376.22 | 0 | 0 | 0 | 0 | -25.547 | 0 | 11.252 | 7.717 | 6.579 | 0 | 0 | 0 | 2 | 2 | 0
2021-10-16 19:00 | 0 | 0 | 0 | 0 | 3.1 | 21.87 | 100 | 100 | 0 | 0 | 0 | 0 | 0 | 0 | 0 | 0 | 0 | 0 | 0 | 0 | 0 | 0 | 0 | 0 | 0 | 0 | 0 | -0.001 | 0 | 0 | 0 | 0 | 0 | 0 | 337.1 | 0 | 0 | 0 | 0 | -20.486 | 0 | 7.846 | 6.823 | 5.817 | 0 | 0 | 0 | 1 | 1 | 0
2021-10-16 20:00 | 0 | 0 | 0 | 0 | 2.6 | 18.93 | 100 | 100 | 0 | 0 | 0 | 0 | 0 | 0 | 0 | 0 | 0 | 0 | 0 | 0 | 0 | 0 | 0 | 0 | 0 | 0 | 0 | -0.001 | 0 | 0 | 0 | 0 | 0 | 0 | 304.23 | 0 | 0 | 0 | 0 | -17.21 | 0 | 5.83 | 6.143 | 5.237 | 0 | 0 | 0 | 1 | 1 | 0
2021-10-16 21:00 | 0 | 0 | 0 | 0 | 2.4 | 18.94 | 100 | 100 | 0 | 0 | 0 | 0 | 0 | 0 | 0 | 0 | 0 | 0 | 0 | 0 | 0 | 0 | 0 | 0 | 0 | 0 | 0 | -0.001 | 0 | 0 | 0 | 0 | 0 | 0 | 276.36 | 0 | 0 | 0 | 0 | -14.599 | 0 | 4.373 | 5.52 | 4.706 | 0 | 0 | 0 | 1 | 1 | 0
2021-10-16 22:00 | 0 | 0 | 0 | 0 | 2.1 | 17.33 | 100 | 100 | 0 | 0 | 0 | 0 | 0 | 0 | 0 | 0 | 0 | 0 | 0 | 0 | 0 | 0 | 0 | 0 | 0 | 0 | 0 | -0.001 | 0 | 0 | 0 | 0 | 0 | 0 | 260 | 0 | 0 | 0 | 0 | -6.52 | 0 | 3.443 | 5.019 | 4.279 | 0 | 0 | 6.22 | 1 | 1 | 0
2021-10-16 23:00 | 0 | 0 | 0 | 0 | 2.2 | 17.66 | 100 | 100 | 0 | 0 | 0 | 0 | 0 | 0 | 0 | 0 | 0 | 0 | 0 | 0 | 0 | 0 | 0 | 0 | 0 | 0 | 0 | -0.001 | 0 | 0 | 0 | 0 | 0 | 0 | 260 | 0 | 0 | 0 | 0 | 0 | 0 | 3.169 | 4.849 | 4.134 | 0 | 0 | 12.151 | 1 | 1 | 0
2021-10-17 | 0 | 0 | 0 | 0 | 2.2 | 18.03 | 100 | 100 | 0 | 0 | 0 | 0 | 0 | 0 | 0 | 0 | 0 | 0 | 0 | 0 | 0 | 0 | 0 | 0 | 0 | 0 | 0 | -0.001 | 0 | 0 | 0 | 0 | 0 | 0 | 260 | 0 | 0 | 0 | 0 | 0 | 0 | 3.157 | 4.841 | 4.127 | 0 | 0 | 12.126 | 1 | 1 | 0
2021-10-17 01:00 | 0 | 0 | 0 | 0 | 2 | 18.49 | 100 | 100 | 0 | 0 | 0 | 0 | 0 | 0 | 0 | 0 | 0 | 0 | 0 | 0 | 0 | 0 | 0 | 0 | 0 | 0 | 0 | -0.001 | 0 | 0 | 0 | 0 | 0 | 0 | 260 | 0 | 0 | 0 | 0 | 0 | 0 | 3.143 | 4.832 | 4.119 | 0 | 0 | 12.095 | 1 | 1 | 0
2021-10-17 02:00 | 0 | 0 | 0 | 0 | 2 | 17.75 | 100 | 100 | 0 | 0 | 0 | 0 | 0 | 0 | 0 | 0 | 0 | 0 | 0 | 0 | 0 | 0 | 0 | 0 | 0 | 0 | 0 | -0.001 | 0 | 0 | 0 | 0 | 0 | 0 | 260 | 0 | 0 | 0 | 0 | 0 | 0 | 3.166 | 4.847 | 4.132 | 0 | 0 | 12.145 | 1 | 1 | 0
2021-10-17 03:00 | 0 | 0 | 0 | 0 | 2.1 | 17.73 | 100 | 100 | 0 | 0 | 0 | 0 | 0 | 0 | 0 | 0 | 0 | 0 | 0 | 0 | 0 | 0 | 0 | 0 | 0 | 0 | 0 | -0.001 | 0 | 0 | 0 | 0 | 0 | 0 | 260 | 0 | 0 | 0 | 0 | 0 | 0 | 3.167 | 4.847 | 4.132 | 0 | 0 | 12.147 | 1 | 1 | 0
2021-10-17 04:00 | 0 | 0 | 0 | 0 | 2.2 | 18.13 | 100 | 100 | 0 | 0 | 0 | 0 | 0 | 0 | 0 | 0 | 0 | 0 | 0 | 0 | 0 | 0 | 0 | 0 | 0 | 0 | 0 | -0.001 | 0 | 0 | 0 | 0 | 0 | 0 | 260 | 0 | 0 | 0 | 0 | 0 | 0 | 3.154 | 4.839 | 4.126 | 0 | 0 | 12.12 | 1 | 1 | 0
2021-10-17 05:00 | 0 | 0 | 0 | 1 | 2.5 | 19.49 | 100 | 100 | 0 | 0 | 0 | 0 | 0 | 0 | 0 | 0 | 0 | 0 | 0 | 0 | 0 | 0 | 0 | 0 | 0 | 0 | 0 | -0.001 | 0 | 0 | 0 | 0 | 7.76 | 1 | 260 | 0 | 0 | 0 | 0 | 0 | 0 | 3.113 | 4.812 | 4.102 | 0 | 0 | 12.028 | 1 | 1 | 0
2021-10-17 06:00 | 0 | 585.1 | 582.49 | 1 | 2.9 | 25.24 | 100 | 100 | 0 | 0 | 0 | 0.521 | 0 | 0 | 0 | 0 | 0 | 0 | 98.668 | 199.912 | 200.806 | 0 | 0 | 0 | 0 | 0 | 0 | -0.001 | 0 | 0 | 0 | 0 | 5.41 | 1 | 418.34 | 0 | 0 | 0 | 0 | 82.923 | 0 | 5.06 | 5.768 | 4.917 | 0 | 0 | 0 | 2 | 2 | 0
2021-10-17 07:00 | 0 | 777.5 | 777.4 | 1 | 4 | 29.04 | 100 | 100 | 62.782 | 62.782 | 5.659 | 2.678 | 71.118 | 0 | 0 | 204.705 | 204.705 | 204.705 | 234.983 | 266.803 | 266.838 | 0 | 0 | 0 | 0 | 0 | 0 | 204.704 | 204.705 | 76.72 | 23.53 | 100 | 0.93 | 1 | 425 | 0 | 0 | 0 | 0 | 3.485 | 0 | 12.123 | 7.918 | 6.75 | 0 | 0 | 0 | 2 | 3 | 0
2021-10-17 08:00 | 0 | 892.1 | 890.85 | 1 | 3 | 30.42 | 100 | 100 | 76.798 | 76.798 | 6.562 | 3.618 | 86.978 | 0 | 0 | 242.446 | 242.446 | 242.446 | 269.09 | 305.741 | 306.169 | 0 | 0 | 0 | 0 | 0 | 0 | 242.445 | 242.446 | 79.19 | 25.08 | 100 | 3.03 | 1 | 425 | 0 | 0 | 0 | 0 | 0 | 0 | 12.018 | 7.895 | 6.73 | 0 | 0 | 0 | 2 | 3 | 0
2021-10-17 09:00 | 0 | 904 | 898.7 | 1 | 1.6 | 30.13 | 100 | 100 | 77.623 | 77.622 | 6.569 | 3.669 | 87.861 | 0 | 0 | 244.352 | 244.352 | 244.352 | 271.032 | 308.435 | 310.253 | 0 | 0 | 0 | 0 | 0 | 0 | 244.351 | 244.352 | 78.76 | 25.02 | 100 | 6.21 | 1 | 425 | 0 | 0 | 0 | 0 | 0 | 0 | 12.044 | 7.901 | 6.735 | 0 | 0 | 0 | 2 | 3 | 0
2021-10-17 10:00 | 0 | 948.1 | 937.98 | 1 | 1.5 | 32.37 | 100 | 100 | 80.843 | 80.843 | 7.316 | 3.996 | 92.155 | 0 | 0 | 256.067 | 256.067 | 256.067 | 282.463 | 321.913 | 325.388 | 0 | 0 | 0 | 0 | 0 | 0 | 256.066 | 256.067 | 78.7 | 24.85 | 100 | 8.38 | 1 | 425 | 0 | 0 | 0 | 0 | 0 | 0 | 11.842 | 7.856 | 6.697 | 0 | 0 | 0 | 2 | 3 | 0
2021-10-17 11:00 | 0 | 992.7 | 979.38 | 1 | 1.4 | 32.91 | 100 | 100 | 85.129 | 85.129 | 7.644 | 4.355 | 97.128 | 0 | 0 | 268.372 | 268.372 | 268.372 | 294.699 | 336.124 | 340.695 | 0 | 0 | 0 | 0 | 0 | 0 | 268.371 | 268.372 | 78.77 | 24.99 | 100 | 9.4 | 1 | 425 | 0 | 0 | 0 | 0 | 0 | 0 | 11.794 | 7.845 | 6.688 | 0 | 0 | 0 | 2 | 3 | 0
2021-10-17 12:00 | 0 | 992.2 | 979.52 | 1 | 1.5 | 33.21 | 100 | 100 | 85.043 | 85.043 | 7.683 | 4.359 | 97.085 | 0 | 0 | 268.504 | 268.504 | 268.504 | 294.793 | 336.171 | 340.523 | 0 | 0 | 0 | 0 | 0 | 0 | 268.503 | 268.504 | 78.85 | 24.97 | 100 | 9.17 | 1 | 425 | 0 | 0 | 0 | 0 | 0 | 0 | 11.767 | 7.839 | 6.683 | 0 | 0 | 0 | 2 | 2 | 0
2021-10-17 13:00 | 0 | 976.1 | 967.25 | 1 | 1.8 | 33.26 | 100 | 100 | 83.773 | 83.773 | 7.633 | 4.259 | 95.665 | 0 | 0 | 265.134 | 265.134 | 265.134 | 291.417 | 331.96 | 334.998 | 0 | 0 | 0 | 0 | 0 | 0 | 265.133 | 265.134 | 79.15 | 25.01 | 100 | 7.72 | 1 | 425 | 0 | 0 | 0 | 0 | 0 | 0 | 11.763 | 7.838 | 6.682 | 0 | 0 | 0 | 2 | 3 | 0
2021-10-17 14:00 | 0 | 940.6 | 936.79 | 1 | 2.3 | 33.13 | 100 | 100 | 80.604 | 80.603 | 7.453 | 4.005 | 92.062 | 0 | 0 | 256.386 | 256.386 | 256.386 | 282.686 | 321.506 | 322.814 | 0 | 0 | 0 | 0 | 0 | 0 | 256.385 | 256.386 | 79.42 | 24.97 | 100 | 5.16 | 1 | 425 | 0 | 0 | 0 | 0 | 0 | 0 | 11.774 | 7.841 | 6.684 | 0 | 0 | 0 | 2 | 3 | 0
2021-10-17 15:00 | 0 | 874.2 | 873.83 | 1 | 3.5 | 32.16 | 100 | 100 | 74.153 | 74.153 | 6.863 | 3.489 | 84.505 | 0 | 0 | 237.653 | 237.653 | 237.653 | 264.075 | 299.898 | 300.025 | 0 | 0 | 0 | 0 | 0 | 0 | 237.652 | 237.653 | 79.21 | 24.72 | 100 | 1.67 | 1 | 425 | 0 | 0 | 0 | 0 | 0 | 0 | 11.861 | 7.86 | 6.701 | 0 | 0 | 0 | 2 | 3 | 0
2021-10-17 16:00 | 0 | 741.4 | 740.68 | 1 | 4.8 | 30.52 | 100 | 100 | 56.569 | 56.569 | 5.862 | 2.363 | 64.794 | 0 | 0 | 190.428 | 190.428 | 190.428 | 217.059 | 254.201 | 254.448 | 0 | 0 | 0 | 0 | 0 | 0 | 190.427 | 190.428 | 74.84 | 22.23 | 100 | 2.52 | 1 | 425 | 0 | 0 | 0 | 0 | 0 | 0 | 12.009 | 7.893 | 6.729 | 0 | 0 | 0 | 2 | 3 | 0
2021-10-17 17:00 | 0 | 486.4 | 482.62 | 1 | 4.6 | 27.01 | 100 | 100 | 0 | 0 | 0 | 0.521 | 0 | 24.201 | 0 | 24.201 | 24.201 | 24.201 | 51.282 | 165.634 | 166.932 | 0 | 0 | 0 | 0 | 0 | 0 | -0.001 | 0 | 14.5 | 0 | 0 | 7.15 | 1 | 425 | 0 | 0 | 0 | 0 | 0 | 0 | 12.329 | 7.963 | 6.789 | 0 | 0 | 0 | 2 | 2 | 0
2021-10-17 18:00 | 0 | 0 | 0 | 1 | 4 | 23.14 | 100 | 100 | 0 | 0 | 0 | 0 | 0 | 0 | 0 | 0 | 0 | 0 | 0 | 0 | 0 | 0 | 0 | 0 | 0 | 0 | 0 | -0.001 | 0 | 0 | 0 | 0 | 9.54 | 1 | 376.34 | 0 | 0 | 0 | 0 | -25.481 | 0 | 11.206 | 7.706 | 6.569 | 0 | 0 | 0 | 2 | 2 | 0
2021-10-17 19:00 | 0 | 0 | 0 | 0 | 3.4 | 22.24 | 100 | 100 | 0 | 0 | 0 | 0 | 0 | 0 | 0 | 0 | 0 | 0 | 0 | 0 | 0 | 0 | 0 | 0 | 0 | 0 | 0 | -0.001 | 0 | 0 | 0 | 0 | 0 | 0 | 337.27 | 0 | 0 | 0 | 0 | -20.463 | 0 | 7.831 | 6.819 | 5.813 | 0 | 0 | 0 | 1 | 1 | 0
2021-10-17 20:00 | 0 | 0 | 0 | 0 | 3.1 | 20.61 | 100 | 100 | 0 | 0 | 0 | 0 | 0 | 0 | 0 | 0 | 0 | 0 | 0 | 0 | 0 | 0 | 0 | 0 | 0 | 0 | 0 | -0.001 | 0 | 0 | 0 | 0 | 0 | 0 | 304.65 | 0 | 0 | 0 | 0 | -17.083 | 0 | 5.756 | 6.115 | 5.213 | 0 | 0 | 0 | 1 | 1 | 0
2021-10-17 21:00 | 0 | 0 | 0 | 0 | 3.1 | 20.31 | 100 | 100 | 0 | 0 | 0 | 0 | 0 | 0 | 0 | 0 | 0 | 0 | 0 | 0 | 0 | 0 | 0 | 0 | 0 | 0 | 0 | -0.001 | 0 | 0 | 0 | 0 | 0 | 0 | 276.91 | 0 | 0 | 0 | 0 | -14.528 | 0 | 4.336 | 5.502 | 4.69 | 0 | 0 | 0 | 1 | 1 | 0
2021-10-17 22:00 | 0 | 0 | 0 | 0 | 3.3 | 18.53 | 100 | 100 | 0 | 0 | 0 | 0 | 0 | 0 | 0 | 0 | 0 | 0 | 0 | 0 | 0 | 0 | 0 | 0 | 0 | 0 | 0 | -0.001 | 0 | 0 | 0 | 0 | 0 | 0 | 260 | 0 | 0 | 0 | 0 | -6.497 | 0 | 3.422 | 5.006 | 4.268 | 0 | 0 | 6.199 | 1 | 1 | 0
2021-10-17 23:00 | 0 | 0 | 0 | 0 | 3.6 | 18.73 | 100 | 100 | 0 | 0 | 0 | 0 | 0 | 0 | 0 | 0 | 0 | 0 | 0 | 0 | 0 | 0 | 0 | 0 | 0 | 0 | 0 | -0.001 | 0 | 0 | 0 | 0 | 0 | 0 | 260 | 0 | 0 | 0 | 0 | 0 | 0 | 3.136 | 4.827 | 4.115 | 0 | 0 | 12.079 | 1 | 1 | 0
2021-10-18 | 0 | 0 | 0 | 0 | 3.5 | 18.98 | 100 | 100 | 0 | 0 | 0 | 0 | 0 | 0 | 0 | 0 | 0 | 0 | 0 | 0 | 0 | 0 | 0 | 0 | 0 | 0 | 0 | -0.001 | 0 | 0 | 0 | 0 | 0 | 0 | 260 | 0 | 0 | 0 | 0 | 0 | 0 | 3.129 | 4.822 | 4.111 | 0 | 0 | 12.062 | 1 | 1 | 0
2021-10-18 01:00 | 0 | 0 | 0 | 0 | 3.4 | 18.82 | 100 | 100 | 0 | 0 | 0 | 0 | 0 | 0 | 0 | 0 | 0 | 0 | 0 | 0 | 0 | 0 | 0 | 0 | 0 | 0 | 0 | -0.001 | 0 | 0 | 0 | 0 | 0 | 0 | 260 | 0 | 0 | 0 | 0 | 0 | 0 | 3.133 | 4.826 | 4.114 | 0 | 0 | 12.073 | 1 | 1 | 0
2021-10-18 02:00 | 0 | 0 | 0 | 0 | 2.7 | 18.25 | 100 | 100 | 0 | 0 | 0 | 0 | 0 | 0 | 0 | 0 | 0 | 0 | 0 | 0 | 0 | 0 | 0 | 0 | 0 | 0 | 0 | -0.001 | 0 | 0 | 0 | 0 | 0 | 0 | 260 | 0 | 0 | 0 | 0 | 0 | 0 | 3.151 | 4.837 | 4.124 | 0 | 0 | 12.111 | 1 | 1 | 0
2021-10-18 03:00 | 0 | 0 | 0 | 0 | 2.1 | 18.29 | 100 | 100 | 0 | 0 | 0 | 0 | 0 | 0 | 0 | 0 | 0 | 0 | 0 | 0 | 0 | 0 | 0 | 0 | 0 | 0 | 0 | -0.001 | 0 | 0 | 0 | 0 | 0 | 0 | 260 | 0 | 0 | 0 | 0 | 0 | 0 | 3.15 | 4.836 | 4.123 | 0 | 0 | 12.109 | 1 | 1 | 0
2021-10-18 04:00 | 0 | 0 | 0 | 0 | 2.1 | 17.98 | 100 | 100 | 0 | 0 | 0 | 0 | 0 | 0 | 0 | 0 | 0 | 0 | 0 | 0 | 0 | 0 | 0 | 0 | 0 | 0 | 0 | -0.001 | 0 | 0 | 0 | 0 | 0 | 0 | 260 | 0 | 0 | 0 | 0 | 0 | 0 | 3.159 | 4.842 | 4.128 | 0 | 0 | 12.13 | 1 | 1 | 0
2021-10-18 05:00 | 0 | 0 | 0 | 1 | 1.9 | 18.58 | 100 | 100 | 0 | 0 | 0 | 0 | 0 | 0 | 0 | 0 | 0 | 0 | 0 | 0 | 0 | 0 | 0 | 0 | 0 | 0 | 0 | -0.001 | 0 | 0 | 0 | 0 | 8.09 | 1 | 260 | 0 | 0 | 0 | 0 | 0 | 0 | 3.141 | 4.83 | 4.118 | 0 | 0 | 12.089 | 1 | 1 | 0
2021-10-18 06:00 | 0 | 521.7 | 519.08 | 1 | 2 | 22.47 | 100 | 100 | 0 | 0 | 0 | 0.521 | 0 | 0 | 0 | 0 | 0 | 0 | 89.049 | 178.149 | 179.047 | 0 | 0 | 0 | 0 | 0 | 0 | -0.001 | 0 | 0 | 0 | 0 | 5.74 | 1 | 400.55 | 0 | 0 | 0 | 0 | 73.606 | 0 | 4.879 | 5.703 | 4.861 | 0 | 0 | 0 | 2 | 2 | 0
2021-10-18 07:00 | 0 | 612.9 | 612.75 | 1 | 2.5 | 24.92 | 100 | 100 | 43.064 | 43.064 | 2.782 | 1.519 | 47.365 | 0 | 0 | 145.264 | 145.264 | 145.264 | 185.198 | 210.296 | 210.347 | 0 | 0 | 0 | 0 | 0 | 0 | 145.263 | 145.264 | 69.06 | 20.47 | 100 | 1.26 | 1 | 425 | 0 | 0 | 0 | 0 | 12.803 | 0 | 12.367 | 7.97 | 6.794 | 0 | 0 | 0 | 2 | 2 | 0
2021-10-18 08:00 | 0 | 642.1 | 641.39 | 1 | 3.1 | 30.06 | 100 | 100 | 48.418 | 48.418 | 5.021 | 1.898 | 55.337 | 0 | 0 | 167.075 | 167.075 | 167.075 | 193.764 | 220.126 | 220.369 | 0 | 0 | 0 | 0 | 0 | 0 | 167.074 | 167.075 | 75.82 | 21.97 | 100 | 2.69 | 1 | 425 | 0 | 0 | 0 | 0 | 0 | 0 | 12.051 | 7.902 | 6.737 | 0 | 0 | 0 | 2 | 2 | 0
2021-10-18 09:00 | 0 | 881.1 | 876.5 | 1 | 3.4 | 30.6 | 100 | 100 | 75.002 | 75.002 | 6.461 | 3.493 | 84.956 | 0 | 0 | 237.771 | 237.771 | 237.771 | 264.392 | 300.816 | 302.394 | 0 | 0 | 0 | 0 | 0 | 0 | 237.77 | 237.771 | 78.63 | 24.8 | 100 | 5.86 | 1 | 425 | 0 | 0 | 0 | 0 | 0 | 0 | 12.002 | 7.891 | 6.727 | 0 | 0 | 0 | 2 | 3 | 0
2021-10-18 10:00 | 0 | 869.8 | 861.29 | 1 | 3.1 | 32.59 | 100 | 100 | 72.227 | 72.227 | 6.879 | 3.369 | 82.475 | 0 | 0 | 233.069 | 233.069 | 233.069 | 259.436 | 295.593 | 298.515 | 0 | 0 | 0 | 0 | 0 | 0 | 233.068 | 233.069 | 78.08 | 24.2 | 100 | 8.02 | 1 | 425 | 0 | 0 | 0 | 0 | 0 | 0 | 11.823 | 7.852 | 6.693 | 0 | 0 | 0 | 2 | 3 | 0
2021-10-18 11:00 | 0 | 791.4 | 781.59 | 1 | 3 | 33.04 | 100 | 100 | 62.599 | 62.599 | 6.799 | 2.775 | 72.173 | 0 | 0 | 208.94 | 208.94 | 208.94 | 235.251 | 268.241 | 271.608 | 0 | 0 | 0 | 0 | 0 | 0 | 208.939 | 208.94 | 76.93 | 23.05 | 100 | 9.03 | 1 | 425 | 0 | 0 | 0 | 0 | 0 | 0 | 11.782 | 7.843 | 6.686 | 0 | 0 | 0 | 2 | 3 | 0
2021-10-18 12:00 | 0 | 930.5 | 919.54 | 1 | 2.6 | 33.62 | 100 | 100 | 78.218 | 78.217 | 7.445 | 3.841 | 89.504 | 0 | 0 | 250.585 | 250.585 | 250.585 | 276.822 | 315.586 | 319.348 | 0 | 0 | 0 | 0 | 0 | 0 | 250.584 | 250.585 | 78.47 | 24.49 | 100 | 8.8 | 1 | 425 | 0 | 0 | 0 | 0 | 0 | 0 | 11.731 | 7.831 | 6.676 | 0 | 0 | 0 | 2 | 3 | 0
2021-10-18 13:00 | 0 | 639.5 | 634.24 | 1 | 2.1 | 33.04 | 100 | 100 | 46.085 | 46.085 | 6.199 | 1.857 | 54.14 | 0 | 0 | 164.825 | 164.825 | 164.825 | 191.135 | 217.671 | 219.476 | 0 | 0 | 0 | 0 | 0 | 0 | 164.824 | 164.825 | 75.1 | 21 | 100 | 7.35 | 1 | 425 | 0 | 0 | 0 | 0 | 0 | 0 | 11.782 | 7.843 | 6.686 | 0 | 0 | 0 | 2 | 3 | 0
2021-10-18 14:00 | 0 | 661.9 | 659.59 | 1 | 1.6 | 33.12 | 100 | 100 | 48.859 | 48.859 | 6.349 | 2.006 | 57.214 | 0 | 0 | 172.774 | 172.774 | 172.774 | 199.075 | 226.37 | 227.164 | 0 | 0 | 0 | 0 | 0 | 0 | 172.773 | 172.774 | 76.06 | 21.51 | 100 | 4.79 | 1 | 425 | 0 | 0 | 0 | 0 | 0 | 0 | 11.775 | 7.841 | 6.684 | 0 | 0 | 0 | 2 | 2 | 0
2021-10-18 15:00 | 0 | 511.5 | 511.37 | 1 | 2.1 | 33.02 | 100 | 100 | 33.389 | 33.388 | 5.935 | 1.259 | 40.583 | 0 | 0 | 128.241 | 128.241 | 128.241 | 154.554 | 175.502 | 175.547 | 0 | 0 | 0 | 0 | 0 | 0 | 128.24 | 128.241 | 73.05 | 19.02 | 100 | 1.3 | 1 | 425 | 0 | 0 | 0 | 0 | 0 | 0 | 11.784 | 7.843 | 6.686 | 0 | 0 | 0 | 2 | 2 | 0
2021-10-18 16:00 | 0 | 515.8 | 515.15 | 1 | 3.6 | 31.98 | 100 | 100 | 32.787 | 32.787 | 5.435 | 1.212 | 39.435 | 0 | 0 | 124.908 | 124.908 | 124.908 | 151.353 | 176.798 | 177.023 | 0 | 0 | 0 | 0 | 0 | 0 | 124.907 | 124.908 | 70.56 | 18.52 | 100 | 2.89 | 1 | 425 | 0 | 0 | 0 | 0 | 0 | 0 | 11.877 | 7.864 | 6.704 | 0 | 0 | 0 | 2 | 2 | 0
2021-10-18 17:00 | 0 | 371.7 | 368.51 | 1 | 4.2 | 28.76 | 100 | 100 | 0 | 0 | 0 | 0.521 | 0 | 12.642 | 0 | 12.642 | 12.642 | 12.642 | 39.497 | 126.472 | 127.567 | 0 | 0 | 0 | 0 | 0 | 0 | -0.001 | 0 | 9.91 | 0 | 0 | 7.51 | 1 | 425 | 0 | 0 | 0 | 0 | 0 | 0 | 12.169 | 7.928 | 6.759 | 0 | 0 | 0 | 2 | 2 | 0
2021-10-18 18:00 | 0 | 0 | 0 | 1 | 3.8 | 23.93 | 100 | 100 | 0 | 0 | 0 | 0 | 0 | 0 | 0 | 0 | 0 | 0 | 0 | 0 | 0 | 0 | 0 | 0 | 0 | 0 | 0 | -0.001 | 0 | 0 | 0 | 0 | 9.91 | 1 | 376.51 | 0 | 0 | 0 | 0 | -25.392 | 0 | 11.143 | 7.692 | 6.557 | 0 | 0 | 0 | 2 | 2 | 0
2021-10-18 19:00 | 0 | 0 | 0 | 0 | 3 | 22.55 | 100 | 100 | 0 | 0 | 0 | 0 | 0 | 0 | 0 | 0 | 0 | 0 | 0 | 0 | 0 | 0 | 0 | 0 | 0 | 0 | 0 | -0.001 | 0 | 0 | 0 | 0 | 0 | 0 | 337.47 | 0 | 0 | 0 | 0 | -20.449 | 0 | 7.823 | 6.816 | 5.811 | 0 | 0 | 0 | 1 | 1 | 0
2021-10-18 20:00 | 0 | 0 | 0 | 0 | 2.8 | 21.05 | 100 | 100 | 0 | 0 | 0 | 0 | 0 | 0 | 0 | 0 | 0 | 0 | 0 | 0 | 0 | 0 | 0 | 0 | 0 | 0 | 0 | -0.001 | 0 | 0 | 0 | 0 | 0 | 0 | 304.88 | 0 | 0 | 0 | 0 | -17.063 | 0 | 5.744 | 6.11 | 5.209 | 0 | 0 | 0 | 1 | 1 | 0
2021-10-18 21:00 | 0 | 0 | 0 | 0 | 2.8 | 21.41 | 100 | 100 | 0 | 0 | 0 | 0 | 0 | 0 | 0 | 0 | 0 | 0 | 0 | 0 | 0 | 0 | 0 | 0 | 0 | 0 | 0 | -0.001 | 0 | 0 | 0 | 0 | 0 | 0 | 277.26 | 0 | 0 | 0 | 0 | -14.464 | 0 | 4.302 | 5.485 | 4.676 | 0 | 0 | 0 | 1 | 1 | 0
2021-10-18 22:00 | 0 | 0 | 0 | 0 | 2.6 | 20.33 | 100 | 100 | 0 | 0 | 0 | 0 | 0 | 0 | 0 | 0 | 0 | 0 | 0 | 0 | 0 | 0 | 0 | 0 | 0 | 0 | 0 | -0.001 | 0 | 0 | 0 | 0 | 0 | 0 | 260 | 0 | 0 | 0 | 0 | -6.447 | 0 | 3.377 | 4.979 | 4.244 | 0 | 0 | 6.153 | 1 | 1 | 0
2021-10-18 23:00 | 0 | 0 | 0 | 0 | 2.4 | 20.33 | 100 | 100 | 0 | 0 | 0 | 0 | 0 | 0 | 0 | 0 | 0 | 0 | 0 | 0 | 0 | 0 | 0 | 0 | 0 | 0 | 0 | -0.001 | 0 | 0 | 0 | 0 | 0 | 0 | 260 | 0 | 0 | 0 | 0 | 0 | 0 | 3.088 | 4.795 | 4.088 | 0 | 0 | 11.972 | 1 | 1 | 0
2021-10-19 | 0 | 0 | 0 | 0 | 2.3 | 20.31 | 100 | 100 | 0 | 0 | 0 | 0 | 0 | 0 | 0 | 0 | 0 | 0 | 0 | 0 | 0 | 0 | 0 | 0 | 0 | 0 | 0 | -0.001 | 0 | 0 | 0 | 0 | 0 | 0 | 260 | 0 | 0 | 0 | 0 | 0 | 0 | 3.089 | 4.796 | 4.088 | 0 | 0 | 11.973 | 1 | 1 | 0
2021-10-19 01:00 | 0 | 0 | 0 | 0 | 2.5 | 20.35 | 100 | 100 | 0 | 0 | 0 | 0 | 0 | 0 | 0 | 0 | 0 | 0 | 0 | 0 | 0 | 0 | 0 | 0 | 0 | 0 | 0 | -0.001 | 0 | 0 | 0 | 0 | 0 | 0 | 260 | 0 | 0 | 0 | 0 | 0 | 0 | 3.087 | 4.795 | 4.088 | 0 | 0 | 11.97 | 1 | 1 | 0
2021-10-19 02:00 | 0 | 0 | 0 | 0 | 2.2 | 20 | 100 | 100 | 0 | 0 | 0 | 0 | 0 | 0 | 0 | 0 | 0 | 0 | 0 | 0 | 0 | 0 | 0 | 0 | 0 | 0 | 0 | -0.001 | 0 | 0 | 0 | 0 | 0 | 0 | 260 | 0 | 0 | 0 | 0 | 0 | 0 | 3.098 | 4.802 | 4.094 | 0 | 0 | 11.994 | 1 | 1 | 0
2021-10-19 03:00 | 0 | 0 | 0 | 0 | 2 | 19.88 | 100 | 100 | 0 | 0 | 0 | 0 | 0 | 0 | 0 | 0 | 0 | 0 | 0 | 0 | 0 | 0 | 0 | 0 | 0 | 0 | 0 | -0.001 | 0 | 0 | 0 | 0 | 0 | 0 | 260 | 0 | 0 | 0 | 0 | 0 | 0 | 3.102 | 4.804 | 4.096 | 0 | 0 | 12.002 | 1 | 1 | 0
2021-10-19 04:00 | 0 | 0 | 0 | 0 | 1.9 | 20.17 | 100 | 100 | 0 | 0 | 0 | 0 | 0 | 0 | 0 | 0 | 0 | 0 | 0 | 0 | 0 | 0 | 0 | 0 | 0 | 0 | 0 | -0.001 | 0 | 0 | 0 | 0 | 0 | 0 | 260 | 0 | 0 | 0 | 0 | 0 | 0 | 3.093 | 4.799 | 4.091 | 0 | 0 | 11.982 | 1 | 1 | 0
2021-10-19 05:00 | 0 | 0 | 0 | 1 | 2 | 20.54 | 100 | 100 | 0 | 0 | 0 | 0 | 0 | 0 | 0 | 0 | 0 | 0 | 0 | 0 | 0 | 0 | 0 | 0 | 0 | 0 | 0 | -0.001 | 0 | 0 | 0 | 0 | 8.42 | 1 | 260 | 0 | 0 | 0 | 0 | 0 | 0 | 3.082 | 4.791 | 4.084 | 0 | 0 | 11.958 | 1 | 1 | 0
2021-10-19 06:00 | 0 | 551.7 | 548.61 | 1 | 2.6 | 23.75 | 100 | 100 | 0 | 0 | 0 | 0.521 | 0 | 0 | 0 | 0 | 0 | 0 | 95.276 | 188.282 | 189.343 | 0 | 0 | 0 | 0 | 0 | 0 | -0.001 | 0 | 0 | 0 | 0 | 6.07 | 1 | 412 | 0 | 0 | 0 | 0 | 79.598 | 0 | 5.017 | 5.755 | 4.906 | 0 | 0 | 0 | 2 | 2 | 0
2021-10-19 07:00 | 0 | 758.4 | 758.11 | 1 | 4.6 | 24.76 | 100 | 100 | 60.668 | 60.667 | 4.461 | 2.462 | 67.591 | 0 | 0 | 195.017 | 195.017 | 195.017 | 229.107 | 260.182 | 260.283 | 0 | 0 | 0 | 0 | 0 | 0 | 195.016 | 195.017 | 74.93 | 23.31 | 100 | 1.6 | 1 | 424.94 | 0 | 0 | 0 | 0 | 6.78 | 0 | 12.494 | 7.998 | 6.819 | 0 | 0 | 0 | 2 | 2 | 0
2021-10-19 08:00 | 0 | 869.6 | 868.87 | 1 | 5.3 | 28.83 | 100 | 100 | 75.146 | 75.146 | 5.934 | 3.437 | 84.518 | 0 | 0 | 235.677 | 235.677 | 235.677 | 262.517 | 298.196 | 298.447 | 0 | 0 | 0 | 0 | 0 | 0 | 235.676 | 235.677 | 78.97 | 25.18 | 100 | 2.35 | 1 | 424.94 | 0 | 0 | 0 | 0 | 0 | 0 | 12.157 | 7.926 | 6.756 | 0 | 0 | 0 | 2 | 3 | 0
2021-10-19 09:00 | 0 | 889.3 | 885.19 | 1 | 4.8 | 29.33 | 100 | 100 | 76.554 | 76.553 | 6.239 | 3.56 | 86.352 | 0 | 0 | 240.291 | 240.291 | 240.291 | 267.066 | 303.799 | 305.208 | 0 | 0 | 0 | 0 | 0 | 0 | 240.29 | 240.291 | 78.73 | 25.08 | 100 | 5.51 | 1 | 424.94 | 0 | 0 | 0 | 0 | 0 | 0 | 12.112 | 7.916 | 6.748 | 0 | 0 | 0 | 2 | 3 | 0
2021-10-19 10:00 | 0 | 909.7 | 901.57 | 1 | 4.7 | 32.22 | 100 | 100 | 76.939 | 76.939 | 7.032 | 3.693 | 87.664 | 0 | 0 | 245.231 | 245.231 | 245.231 | 271.638 | 309.417 | 312.209 | 0 | 0 | 0 | 0 | 0 | 0 | 245.23 | 245.231 | 78.55 | 24.64 | 100 | 7.67 | 1 | 424.94 | 0 | 0 | 0 | 0 | 0 | 0 | 11.851 | 7.858 | 6.699 | 0 | 0 | 0 | 2 | 3 | 0
2021-10-19 11:00 | 0 | 872.8 | 862.83 | 1 | 5 | 32.87 | 100 | 100 | 72.248 | 72.248 | 6.941 | 3.379 | 82.569 | 0 | 0 | 233.451 | 233.451 | 233.451 | 259.776 | 296.122 | 299.545 | 0 | 0 | 0 | 0 | 0 | 0 | 233.45 | 233.451 | 77.94 | 24.12 | 100 | 8.67 | 1 | 424.94 | 0 | 0 | 0 | 0 | 0 | 0 | 11.792 | 7.845 | 6.688 | 0 | 0 | 0 | 2 | 3 | 0
2021-10-19 12:00 | 0 | 881.4 | 871.86 | 1 | 5.3 | 32.74 | 100 | 100 | 73.345 | 73.344 | 6.956 | 3.451 | 83.752 | 0 | 0 | 236.2 | 236.2 | 236.2 | 262.541 | 299.222 | 302.496 | 0 | 0 | 0 | 0 | 0 | 0 | 236.199 | 236.2 | 78.08 | 24.25 | 100 | 8.44 | 1 | 424.94 | 0 | 0 | 0 | 0 | 0 | 0 | 11.804 | 7.847 | 6.69 | 0 | 0 | 0 | 2 | 3 | 0
2021-10-19 13:00 | 0 | 664.4 | 659.46 | 1 | 5 | 31.35 | 100 | 100 | 49.593 | 49.592 | 5.64 | 1.996 | 57.229 | 0 | 0 | 172.268 | 172.268 | 172.268 | 198.785 | 226.328 | 228.022 | 0 | 0 | 0 | 0 | 0 | 0 | 172.267 | 172.268 | 75.55 | 21.75 | 100 | 6.99 | 1 | 424.94 | 0 | 0 | 0 | 0 | 0 | 0 | 11.929 | 7.875 | 6.714 | 0 | 0 | 0 | 2 | 3 | 0
2021-10-19 14:00 | 0 | 449.4 | 448.06 | 1 | 3.8 | 31.32 | 100 | 100 | 27.912 | 27.912 | 4.786 | 1.002 | 33.701 | 0 | 0 | 108.735 | 108.735 | 108.735 | 135.257 | 153.774 | 154.234 | 0 | 0 | 0 | 0 | 0 | 0 | 108.734 | 108.735 | 70.5 | 18.1 | 100 | 4.43 | 1 | 424.94 | 0 | 0 | 0 | 0 | 0 | 0 | 11.931 | 7.876 | 6.714 | 0 | 0 | 0 | 2 | 2 | 0
2021-10-19 15:00 | 0 | 318.8 | 318.76 | 1 | 2.6 | 30.51 | 100 | 100 | 0 | 0 | 0 | 0.521 | 0 | 69.725 | 0 | 69.725 | 69.725 | 69.725 | 96.35 | 109.397 | 109.412 | 0 | 0 | 0 | 0 | 0 | 0 | -0.001 | 0 | 63.73 | 0 | 0 | 0.94 | 1 | 424.94 | 0 | 0 | 0 | 0 | 0 | 0 | 12.005 | 7.892 | 6.728 | 0 | 0 | 0 | 2 | 2 | 0
2021-10-19 16:00 | 0 | 260.6 | 260.18 | 1 | 2.9 | 28.82 | 100 | 100 | 0 | 0 | 0 | 0.521 | 0 | 49.804 | 0 | 49.804 | 49.804 | 49.804 | 76.645 | 89.294 | 89.438 | 0 | 0 | 0 | 0 | 0 | 0 | -0.001 | 0 | 55.69 | 0 | 0 | 3.25 | 1 | 424.94 | 0 | 0 | 0 | 0 | 0 | 0 | 12.158 | 7.926 | 6.757 | 0 | 0 | 0 | 1 | 1 | 0
2021-10-19 17:00 | 0 | 213.5 | 211.49 | 1 | 3.7 | 25.47 | 100 | 100 | 0 | 0 | 0 | 0.521 | 0 | 0 | 0 | 0 | 0 | 0 | 22.868 | 72.583 | 73.273 | 0 | 0 | 0 | 0 | 0 | 0 | -0.001 | 0 | 0 | 0 | 0 | 7.87 | 1 | 417.19 | 0 | 0 | 0 | 0 | -4.061 | 0 | 12.221 | 7.939 | 6.768 | 0 | 0 | 0 | 1 | 1 | 0
2021-10-19 18:00 | 0 | 0 | 0 | 1 | 1.9 | 23.14 | 100 | 100 | 0 | 0 | 0 | 0 | 0 | 0 | 0 | 0 | 0 | 0 | 0 | 0 | 0 | 0 | 0 | 0 | 0 | 0 | 0 | -0.001 | 0 | 0 | 0 | 0 | 10.26 | 1 | 370.21 | 0 | 0 | 0 | 0 | -24.604 | 0 | 10.595 | 7.562 | 6.446 | 0 | 0 | 0 | 2 | 2 | 0
2021-10-19 19:00 | 0 | 0 | 0 | 0 | 1 | 22.84 | 100 | 100 | 0 | 0 | 0 | 0 | 0 | 0 | 0 | 0 | 0 | 0 | 0 | 0 | 0 | 0 | 0 | 0 | 0 | 0 | 0 | -0.001 | 0 | 0 | 0 | 0 | 0 | 0 | 332.36 | 0 | 0 | 0 | 0 | -19.82 | 0 | 7.422 | 6.692 | 5.705 | 0 | 0 | 0 | 1 | 1 | 0
2021-10-19 20:00 | 0 | 0 | 0 | 0 | 1.1 | 21.7 | 100 | 100 | 0 | 0 | 0 | 0 | 0 | 0 | 0 | 0 | 0 | 0 | 0 | 0 | 0 | 0 | 0 | 0 | 0 | 0 | 0 | -0.001 | 0 | 0 | 0 | 0 | 0 | 0 | 300.69 | 0 | 0 | 0 | 0 | -16.584 | 0 | 5.467 | 6.001 | 5.116 | 0 | 0 | 0 | 1 | 1 | 0
2021-10-19 21:00 | 0 | 0 | 0 | 0 | 2.1 | 22.08 | 100 | 100 | 0 | 0 | 0 | 0 | 0 | 0 | 0 | 0 | 0 | 0 | 0 | 0 | 0 | 0 | 0 | 0 | 0 | 0 | 0 | -0.001 | 0 | 0 | 0 | 0 | 0 | 0 | 273.75 | 0 | 0 | 0 | 0 | -14.108 | 0 | 4.118 | 5.393 | 4.597 | 0 | 0 | 0 | 1 | 1 | 0
2021-10-19 22:00 | 0 | 0 | 0 | 0 | 2.2 | 21.68 | 100 | 100 | 0 | 0 | 0 | 0 | 0 | 0 | 0 | 0 | 0 | 0 | 0 | 0 | 0 | 0 | 0 | 0 | 0 | 0 | 0 | -0.001 | 0 | 0 | 0 | 0 | 0 | 0 | 260 | 0 | 0 | 0 | 0 | -6.28 | 0 | 3.229 | 4.886 | 4.165 | 0 | 0 | 6 | 1 | 1 | 0
2021-10-19 23:00 | 0 | 0 | 0 | 0 | 2 | 21.1 | 100 | 100 | 0 | 0 | 0 | 0 | 0 | 0 | 0 | 0 | 0 | 0 | 0 | 0 | 0 | 0 | 0 | 0 | 0 | 0 | 0 | -0.001 | 0 | 0 | 0 | 0 | 0 | 0 | 260 | 0 | 0 | 0 | 0 | 0 | 0 | 3.065 | 4.78 | 4.075 | 0 | 0 | 11.92 | 1 | 1 | 0
2021-10-20 | 0 | 0 | 0 | 0 | 1.6 | 20.77 | 100 | 100 | 0 | 0 | 0 | 0 | 0 | 0 | 0 | 0 | 0 | 0 | 0 | 0 | 0 | 0 | 0 | 0 | 0 | 0 | 0 | -0.001 | 0 | 0 | 0 | 0 | 0 | 0 | 260 | 0 | 0 | 0 | 0 | 0 | 0 | 3.075 | 4.787 | 4.081 | 0 | 0 | 11.942 | 1 | 1 | 0
2021-10-20 01:00 | 0 | 0 | 0 | 0 | 1.3 | 20.73 | 100 | 100 | 0 | 0 | 0 | 0 | 0 | 0 | 0 | 0 | 0 | 0 | 0 | 0 | 0 | 0 | 0 | 0 | 0 | 0 | 0 | -0.001 | 0 | 0 | 0 | 0 | 0 | 0 | 260 | 0 | 0 | 0 | 0 | 0 | 0 | 3.076 | 4.787 | 4.081 | 0 | 0 | 11.945 | 1 | 1 | 0
2021-10-20 02:00 | 0 | 0 | 0 | 0 | 1.2 | 20.85 | 100 | 100 | 0 | 0 | 0 | 0 | 0 | 0 | 0 | 0 | 0 | 0 | 0 | 0 | 0 | 0 | 0 | 0 | 0 | 0 | 0 | -0.001 | 0 | 0 | 0 | 0 | 0 | 0 | 260 | 0 | 0 | 0 | 0 | 0 | 0 | 3.073 | 4.785 | 4.079 | 0 | 0 | 11.937 | 1 | 1 | 0
2021-10-20 03:00 | 0 | 0 | 0 | 0 | 1.5 | 21.21 | 100 | 100 | 0 | 0 | 0 | 0 | 0 | 0 | 0 | 0 | 0 | 0 | 0 | 0 | 0 | 0 | 0 | 0 | 0 | 0 | 0 | -0.001 | 0 | 0 | 0 | 0 | 0 | 0 | 260 | 0 | 0 | 0 | 0 | 0 | 0 | 3.062 | 4.778 | 4.073 | 0 | 0 | 11.913 | 1 | 1 | 0
2021-10-20 04:00 | 0 | 0 | 0 | 0 | 2.1 | 21.27 | 100 | 100 | 0 | 0 | 0 | 0 | 0 | 0 | 0 | 0 | 0 | 0 | 0 | 0 | 0 | 0 | 0 | 0 | 0 | 0 | 0 | -0.001 | 0 | 0 | 0 | 0 | 0 | 0 | 260 | 0 | 0 | 0 | 0 | 0 | 0 | 3.06 | 4.777 | 4.072 | 0 | 0 | 11.909 | 1 | 1 | 0
2021-10-20 05:00 | 0 | 0 | 0 | 1 | 2 | 21.72 | 100 | 100 | 0 | 0 | 0 | 0 | 0 | 0 | 0 | 0 | 0 | 0 | 0 | 0 | 0 | 0 | 0 | 0 | 0 | 0 | 0 | -0.001 | 0 | 0 | 0 | 0 | 8.75 | 1 | 260 | 0 | 0 | 0 | 0 | 0 | 0 | 3.047 | 4.768 | 4.064 | 0 | 0 | 11.879 | 1 | 1 | 0
2021-10-20 06:00 | 0 | 436.2 | 433.48 | 1 | 2.4 | 23.45 | 100 | 100 | 0 | 0 | 0 | 0.521 | 0 | 0 | 0 | 0 | 0 | 0 | 76.182 | 148.771 | 149.704 | 0 | 0 | 0 | 0 | 0 | 0 | -0.001 | 0 | 0 | 0 | 0 | 6.4 | 1 | 377.41 | 0 | 0 | 0 | 0 | 61.485 | 0 | 4.461 | 5.526 | 4.711 | 0 | 0 | 0 | 2 | 2 | 0
2021-10-20 07:00 | 0 | 767.3 | 766.87 | 1 | 3.9 | 25.25 | 100 | 100 | 55.32 | 55.32 | 3.735 | 2.15 | 61.205 | 0 | 0 | 180.095 | 180.095 | 180.095 | 231.73 | 263.188 | 263.337 | 0 | 0 | 0 | 0 | 0 | 0 | 180.094 | 180.095 | 68.39 | 21.01 | 100 | 1.93 | 1 | 425 | 0 | 0 | 0 | 0 | 24.924 | 0 | 12.076 | 7.901 | 6.735 | 0 | 0 | 0 | 2 | 2 | 0
2021-10-20 08:00 | 0 | 860.7 | 860.17 | 1 | 4.2 | 29.16 | 100 | 100 | 74.035 | 74.035 | 5.935 | 3.37 | 83.34 | 0 | 0 | 233.114 | 233.114 | 233.114 | 259.919 | 295.211 | 295.392 | 0 | 0 | 0 | 0 | 0 | 0 | 233.113 | 233.114 | 78.92 | 25.06 | 100 | 2.01 | 1 | 425 | 0 | 0 | 0 | 0 | 0 | 0 | 12.132 | 7.92 | 6.752 | 0 | 0 | 0 | 2 | 3 | 0
2021-10-20 09:00 | 0 | 890.3 | 886.69 | 1 | 4.1 | 30.04 | 100 | 100 | 76.426 | 76.426 | 6.413 | 3.575 | 86.415 | 0 | 0 | 240.876 | 240.876 | 240.876 | 267.568 | 304.312 | 305.551 | 0 | 0 | 0 | 0 | 0 | 0 | 240.875 | 240.876 | 78.83 | 25.01 | 100 | 5.16 | 1 | 425 | 0 | 0 | 0 | 0 | 0 | 0 | 12.052 | 7.903 | 6.737 | 0 | 0 | 0 | 2 | 3 | 0
2021-10-20 10:00 | 0 | 802.6 | 796.07 | 1 | 3.2 | 32.23 | 100 | 100 | 64.781 | 64.78 | 6.601 | 2.882 | 74.263 | 0 | 0 | 213.497 | 213.497 | 213.497 | 239.911 | 273.211 | 275.452 | 0 | 0 | 0 | 0 | 0 | 0 | 213.496 | 213.497 | 77.51 | 23.52 | 100 | 7.31 | 1 | 425 | 0 | 0 | 0 | 0 | 0 | 0 | 11.855 | 7.859 | 6.699 | 0 | 0 | 0 | 2 | 3 | 0
2021-10-20 11:00 | 0 | 493.7 | 488.52 | 1 | 2.8 | 32.07 | 100 | 100 | 31.39 | 31.39 | 5.363 | 1.155 | 37.908 | 0 | 0 | 120.686 | 120.686 | 120.686 | 147.12 | 167.658 | 169.438 | 0 | 0 | 0 | 0 | 0 | 0 | 120.685 | 120.686 | 71.23 | 18.53 | 100 | 8.31 | 1 | 425 | 0 | 0 | 0 | 0 | 0 | 0 | 11.869 | 7.862 | 6.702 | 0 | 0 | 0 | 2 | 3 | 0
2021-10-20 12:00 | 0 | 325.3 | 322.07 | 1 | 2.2 | 31.34 | 100 | 100 | 0 | 0 | 0 | 0.521 | 0 | 70.485 | 0 | 70.485 | 70.485 | 70.485 | 97.012 | 110.536 | 111.643 | 0 | 0 | 0 | 0 | 0 | 0 | -0.001 | 0 | 63.13 | 0 | 0 | 8.08 | 1 | 425 | 0 | 0 | 0 | 0 | 0 | 0 | 11.935 | 7.877 | 6.715 | 0 | 0 | 0 | 2 | 2 | 0
2021-10-20 13:00 | 0 | 189.2 | 187.94 | 1 | 1.7 | 30.44 | 100 | 100 | 0 | 0 | 0 | 0.521 | 0 | 30.023 | 0 | 30.023 | 30.023 | 30.023 | 56.664 | 64.5 | 64.933 | 0 | 0 | 0 | 0 | 0 | 0 | -0.001 | 0 | 46.24 | 0 | 0 | 6.62 | 1 | 425 | 0 | 0 | 0 | 0 | 0 | 0 | 12.016 | 7.895 | 6.73 | 0 | 0 | 0 | 1 | 1 | 0
2021-10-20 14:00 | 0 | 108.8 | 108.53 | 1 | 2.5 | 27.62 | 100 | 100 | 0 | 0 | 0 | 0.521 | 0 | 5.764 | 0 | 5.764 | 5.764 | 5.764 | 32.767 | 37.246 | 37.34 | 0 | 0 | 0 | 0 | 0 | 0 | -0.001 | 0 | 15.44 | 0 | 0 | 4.07 | 1 | 425 | 0 | 0 | 0 | 0 | 0 | 0 | 12.273 | 7.951 | 6.778 | 0 | 0 | 0 | 1 | 1 | 0
2021-10-20 15:00 | 0 | 209.2 | 209.19 | 1 | 4.5 | 26.15 | 100 | 100 | 0 | 0 | 0 | 0.521 | 0 | 36.044 | 0 | 36.044 | 36.044 | 36.044 | 63.237 | 71.794 | 71.797 | 0 | 0 | 0 | 0 | 0 | 0 | -0.001 | 0 | 50.2 | 0 | 0 | 0.58 | 1 | 425 | 0 | 0 | 0 | 0 | 0 | 0 | 12.409 | 7.98 | 6.803 | 0 | 0 | 0 | 1 | 1 | 0
2021-10-20 16:00 | 0 | 243.4 | 242.92 | 1 | 5.1 | 26.42 | 100 | 100 | 0 | 0 | 0 | 0.521 | 0 | 44.595 | 0 | 44.595 | 44.595 | 44.595 | 71.753 | 83.37 | 83.535 | 0 | 0 | 0 | 0 | 0 | 0 | -0.001 | 0 | 53.38 | 0 | 0 | 3.6 | 1 | 425 | 0 | 0 | 0 | 0 | 0 | 0 | 12.384 | 7.975 | 6.799 | 0 | 0 | 0 | 1 | 1 | 0
2021-10-20 17:00 | 0 | 263.2 | 260.49 | 1 | 4.4 | 25.08 | 100 | 100 | 0 | 0 | 0 | 0.521 | 0 | 1.088 | 0 | 1.088 | 1.088 | 1.088 | 28.42 | 89.401 | 90.33 | 0 | 0 | 0 | 0 | 0 | 0 | -0.001 | 0 | 1.2 | 0 | 0 | 8.23 | 1 | 425 | 0 | 0 | 0 | 0 | 0 | 0 | 12.508 | 8.002 | 6.821 | 0 | 0 | 0 | 1 | 1 | 0
2021-10-20 18:00 | 0 | 0 | 0 | 1 | 3.9 | 23.65 | 100 | 100 | 0 | 0 | 0 | 0 | 0 | 0 | 0 | 0 | 0 | 0 | 0 | 0 | 0 | 0 | 0 | 0 | 0 | 0 | 0 | -0.001 | 0 | 0 | 0 | 0 | 10.62 | 1 | 376.45 | 0 | 0 | 0 | 0 | -25.423 | 0 | 11.165 | 7.697 | 6.561 | 0 | 0 | 0 | 2 | 2 | 0
2021-10-20 19:00 | 0 | 0 | 0 | 0 | 3.3 | 23.01 | 100 | 100 | 0 | 0 | 0 | 0 | 0 | 0 | 0 | 0 | 0 | 0 | 0 | 0 | 0 | 0 | 0 | 0 | 0 | 0 | 0 | -0.001 | 0 | 0 | 0 | 0 | 0 | 0 | 337.5 | 0 | 0 | 0 | 0 | -20.399 | 0 | 7.79 | 6.806 | 5.802 | 0 | 0 | 0 | 1 | 1 | 0
2021-10-20 20:00 | 0 | 0 | 0 | 0 | 3.1 | 21.56 | 100 | 100 | 0 | 0 | 0 | 0 | 0 | 0 | 0 | 0 | 0 | 0 | 0 | 0 | 0 | 0 | 0 | 0 | 0 | 0 | 0 | -0.001 | 0 | 0 | 0 | 0 | 0 | 0 | 305 | 0 | 0 | 0 | 0 | -17.023 | 0 | 5.721 | 6.101 | 5.201 | 0 | 0 | 0 | 1 | 1 | 0
2021-10-20 21:00 | 0 | 0 | 0 | 0 | 3 | 21.55 | 100 | 100 | 0 | 0 | 0 | 0 | 0 | 0 | 0 | 0 | 0 | 0 | 0 | 0 | 0 | 0 | 0 | 0 | 0 | 0 | 0 | -0.001 | 0 | 0 | 0 | 0 | 0 | 0 | 277.38 | 0 | 0 | 0 | 0 | -14.462 | 0 | 4.301 | 5.485 | 4.676 | 0 | 0 | 0 | 1 | 1 | 0
2021-10-20 22:00 | 0 | 0 | 0 | 0 | 3.2 | 21.24 | 100 | 100 | 0 | 0 | 0 | 0 | 0 | 0 | 0 | 0 | 0 | 0 | 0 | 0 | 0 | 0 | 0 | 0 | 0 | 0 | 0 | -0.001 | 0 | 0 | 0 | 0 | 0 | 0 | 260 | 0 | 0 | 0 | 0 | -6.42 | 0 | 3.352 | 4.964 | 4.231 | 0 | 0 | 6.128 | 1 | 1 | 0
2021-10-20 23:00 | 0 | 0 | 0 | 0 | 2.9 | 21.2 | 100 | 100 | 0 | 0 | 0 | 0 | 0 | 0 | 0 | 0 | 0 | 0 | 0 | 0 | 0 | 0 | 0 | 0 | 0 | 0 | 0 | -0.001 | 0 | 0 | 0 | 0 | 0 | 0 | 260 | 0 | 0 | 0 | 0 | 0 | 0 | 3.062 | 4.778 | 4.073 | 0 | 0 | 11.913 | 1 | 1 | 0
2021-10-21 | 0 | 0 | 0 | 0 | 3 | 20.75 | 100 | 100 | 0 | 0 | 0 | 0 | 0 | 0 | 0 | 0 | 0 | 0 | 0 | 0 | 0 | 0 | 0 | 0 | 0 | 0 | 0 | -0.001 | 0 | 0 | 0 | 0 | 0 | 0 | 260 | 0 | 0 | 0 | 0 | 0 | 0 | 3.076 | 4.787 | 4.081 | 0 | 0 | 11.944 | 1 | 1 | 0
2021-10-21 01:00 | 0 | 0 | 0 | 0 | 2.8 | 20.53 | 100 | 100 | 0 | 0 | 0 | 0 | 0 | 0 | 0 | 0 | 0 | 0 | 0 | 0 | 0 | 0 | 0 | 0 | 0 | 0 | 0 | -0.001 | 0 | 0 | 0 | 0 | 0 | 0 | 260 | 0 | 0 | 0 | 0 | 0 | 0 | 3.082 | 4.791 | 4.085 | 0 | 0 | 11.958 | 1 | 1 | 0
2021-10-21 02:00 | 0 | 0 | 0 | 0 | 2.6 | 20.63 | 100 | 100 | 0 | 0 | 0 | 0 | 0 | 0 | 0 | 0 | 0 | 0 | 0 | 0 | 0 | 0 | 0 | 0 | 0 | 0 | 0 | -0.001 | 0 | 0 | 0 | 0 | 0 | 0 | 260 | 0 | 0 | 0 | 0 | 0 | 0 | 3.079 | 4.789 | 4.083 | 0 | 0 | 11.952 | 1 | 1 | 0
2021-10-21 03:00 | 0 | 0 | 0 | 0 | 2.7 | 20.32 | 100 | 100 | 0 | 0 | 0 | 0 | 0 | 0 | 0 | 0 | 0 | 0 | 0 | 0 | 0 | 0 | 0 | 0 | 0 | 0 | 0 | -0.001 | 0 | 0 | 0 | 0 | 0 | 0 | 260 | 0 | 0 | 0 | 0 | 0 | 0 | 3.088 | 4.796 | 4.088 | 0 | 0 | 11.972 | 1 | 1 | 0
2021-10-21 04:00 | 0 | 0 | 0 | 0 | 2.6 | 20.48 | 100 | 100 | 0 | 0 | 0 | 0 | 0 | 0 | 0 | 0 | 0 | 0 | 0 | 0 | 0 | 0 | 0 | 0 | 0 | 0 | 0 | -0.001 | 0 | 0 | 0 | 0 | 0 | 0 | 260 | 0 | 0 | 0 | 0 | 0 | 0 | 3.084 | 4.792 | 4.086 | 0 | 0 | 11.962 | 1 | 1 | 0
2021-10-21 05:00 | 0 | 0 | 0 | 1 | 2.5 | 20.43 | 100 | 100 | 0 | 0 | 0 | 0 | 0 | 0 | 0 | 0 | 0 | 0 | 0 | 0 | 0 | 0 | 0 | 0 | 0 | 0 | 0 | -0.001 | 0 | 0 | 0 | 0 | 9.08 | 1 | 260 | 0 | 0 | 0 | 0 | 0 | 0 | 3.085 | 4.793 | 4.086 | 0 | 0 | 11.965 | 1 | 1 | 0
2021-10-21 06:00 | 0 | 516.9 | 513.34 | 1 | 3.2 | 23.16 | 100 | 100 | 0 | 0 | 0 | 0.521 | 0 | 0 | 0 | 0 | 0 | 0 | 91.26 | 176.179 | 177.4 | 0 | 0 | 0 | 0 | 0 | 0 | -0.001 | 0 | 0 | 0 | 0 | 6.73 | 1 | 404.65 | 0 | 0 | 0 | 0 | 75.752 | 0 | 4.918 | 5.717 | 4.873 | 0 | 0 | 0 | 2 | 2 | 0
2021-10-21 07:00 | 0 | 757.9 | 757.31 | 1 | 4.4 | 25.72 | 100 | 100 | 58.948 | 58.948 | 4.472 | 2.377 | 65.797 | 0 | 0 | 191.06 | 191.06 | 191.06 | 228.818 | 259.909 | 260.111 | 0 | 0 | 0 | 0 | 0 | 0 | 191.059 | 191.06 | 73.45 | 22.66 | 100 | 2.26 | 1 | 425 | 0 | 0 | 0 | 0 | 10.656 | 0 | 12.345 | 7.966 | 6.791 | 0 | 0 | 0 | 2 | 2 | 0
2021-10-21 08:00 | 0 | 732.7 | 732.39 | 1 | 4.9 | 28 | 100 | 100 | 59.124 | 59.124 | 5.267 | 2.448 | 66.839 | 0 | 0 | 194.377 | 194.377 | 194.377 | 221.33 | 251.356 | 251.463 | 0 | 0 | 0 | 0 | 0 | 0 | 194.376 | 194.377 | 77.3 | 23.51 | 100 | 1.67 | 1 | 425 | 0 | 0 | 0 | 0 | 0 | 0 | 12.238 | 7.943 | 6.772 | 0 | 0 | 0 | 2 | 2 | 0
2021-10-21 09:00 | 0 | 919.2 | 915.95 | 1 | 5 | 30.04 | 100 | 100 | 79.62 | 79.62 | 6.735 | 3.818 | 90.173 | 0 | 0 | 249.756 | 249.756 | 249.756 | 276.448 | 314.355 | 315.469 | 0 | 0 | 0 | 0 | 0 | 0 | 249.755 | 249.756 | 79.17 | 25.24 | 100 | 4.82 | 1 | 425 | 0 | 0 | 0 | 0 | 0 | 0 | 12.052 | 7.903 | 6.737 | 0 | 0 | 0 | 2 | 3 | 0
2021-10-21 10:00 | 0 | 868.9 | 862.49 | 1 | 4.6 | 32.46 | 100 | 100 | 72.508 | 72.508 | 6.843 | 3.383 | 82.735 | 0 | 0 | 233.605 | 233.605 | 233.605 | 259.989 | 296.007 | 298.206 | 0 | 0 | 0 | 0 | 0 | 0 | 233.604 | 233.605 | 78.34 | 24.31 | 100 | 6.96 | 1 | 425 | 0 | 0 | 0 | 0 | 0 | 0 | 11.834 | 7.854 | 6.696 | 0 | 0 | 0 | 2 | 3 | 0
2021-10-21 11:00 | 0 | 888.8 | 880.25 | 1 | 3.7 | 33.37 | 100 | 100 | 74.009 | 74.009 | 7.18 | 3.522 | 84.712 | 0 | 0 | 238.893 | 238.893 | 238.893 | 265.162 | 302.101 | 305.036 | 0 | 0 | 0 | 0 | 0 | 0 | 238.892 | 238.893 | 78.32 | 24.26 | 100 | 7.95 | 1 | 425 | 0 | 0 | 0 | 0 | 0 | 0 | 11.753 | 7.836 | 6.68 | 0 | 0 | 0 | 2 | 3 | 0
2021-10-21 12:00 | 0 | 519.2 | 514.5 | 1 | 2.9 | 32.92 | 100 | 100 | 33.609 | 33.609 | 5.874 | 1.266 | 40.749 | 0 | 0 | 128.686 | 128.686 | 128.686 | 155.011 | 176.576 | 178.189 | 0 | 0 | 0 | 0 | 0 | 0 | 128.685 | 128.686 | 72.22 | 18.86 | 100 | 7.72 | 1 | 425 | 0 | 0 | 0 | 0 | 0 | 0 | 11.793 | 7.845 | 6.688 | 0 | 0 | 0 | 2 | 3 | 0
2021-10-21 13:00 | 0 | 366.4 | 364.21 | 1 | 2.7 | 32.59 | 100 | 100 | 18.93 | 18.93 | 5.28 | 0.731 | 24.941 | 0 | 0 | 83.468 | 83.468 | 83.468 | 109.836 | 124.998 | 125.748 | 0 | 0 | 0 | 0 | 0 | 0 | 83.467 | 83.468 | 66.38 | 15.05 | 100 | 6.26 | 1 | 425 | 0 | 0 | 0 | 0 | 0 | 0 | 11.823 | 7.852 | 6.693 | 0 | 0 | 0 | 2 | 2 | 0
2021-10-21 14:00 | 0 | 277 | 276.42 | 1 | 2.5 | 31.96 | 100 | 100 | 0 | 0 | 0 | 0.521 | 0 | 57.024 | 0 | 57.024 | 57.024 | 57.024 | 83.472 | 94.867 | 95.066 | 0 | 0 | 0 | 0 | 0 | 0 | -0.001 | 0 | 59.98 | 0 | 0 | 3.71 | 1 | 425 | 0 | 0 | 0 | 0 | 0 | 0 | 11.879 | 7.864 | 6.704 | 0 | 0 | 0 | 2 | 2 | 0
2021-10-21 15:00 | 0 | 211.6 | 211.6 | 1 | 3.4 | 29 | 100 | 100 | 0 | 0 | 0 | 0.521 | 0 | 37.145 | 0 | 37.145 | 37.145 | 37.145 | 63.97 | 72.621 | 72.621 | 0 | 0 | 0 | 0 | 0 | 0 | -0.001 | 0 | 51.15 | 0 | 0 | 0.22 | 1 | 425 | 0 | 0 | 0 | 0 | 0 | 0 | 12.147 | 7.923 | 6.755 | 0 | 0 | 0 | 1 | 1 | 0
2021-10-21 16:00 | 0 | 163 | 162.61 | 1 | 5.7 | 26.62 | 100 | 100 | 0 | 0 | 0 | 0.521 | 0 | 21.033 | 0 | 21.033 | 21.033 | 21.033 | 48.165 | 55.808 | 55.942 | 0 | 0 | 0 | 0 | 0 | 0 | -0.001 | 0 | 37.6 | 0 | 0 | 3.96 | 1 | 425 | 0 | 0 | 0 | 0 | 0 | 0 | 12.365 | 7.971 | 6.795 | 0 | 0 | 0 | 1 | 1 | 0
2021-10-21 17:00 | 0 | 291.1 | 287.84 | 1 | 5.8 | 25.17 | 100 | 100 | 0 | 0 | 0 | 0.521 | 0 | 4.371 | 0 | 4.371 | 4.371 | 4.371 | 31.69 | 98.788 | 99.906 | 0 | 0 | 0 | 0 | 0 | 0 | -0.001 | 0 | 4.37 | 0 | 0 | 8.58 | 1 | 425 | 0 | 0 | 0 | 0 | 0 | 0 | 12.5 | 8 | 6.82 | 0 | 0 | 0 | 1 | 1 | 0
2021-10-21 18:00 | 0 | 0 | 0 | 1 | 5.1 | 23.78 | 100 | 100 | 0 | 0 | 0 | 0 | 0 | 0 | 0 | 0 | 0 | 0 | 0 | 0 | 0 | 0 | 0 | 0 | 0 | 0 | 0 | -0.001 | 0 | 0 | 0 | 0 | 10.97 | 1 | 376.48 | 0 | 0 | 0 | 0 | -25.409 | 0 | 11.155 | 7.694 | 6.559 | 0 | 0 | 0 | 2 | 2 | 0
2021-10-21 19:00 | 0 | 0 | 0 | 0 | 4.2 | 23.64 | 100 | 100 | 0 | 0 | 0 | 0 | 0 | 0 | 0 | 0 | 0 | 0 | 0 | 0 | 0 | 0 | 0 | 0 | 0 | 0 | 0 | -0.001 | 0 | 0 | 0 | 0 | 0 | 0 | 337.64 | 0 | 0 | 0 | 0 | -20.341 | 0 | 7.753 | 6.795 | 5.793 | 0 | 0 | 0 | 1 | 1 | 0
2021-10-21 20:00 | 0 | 0 | 0 | 0 | 3.8 | 22.28 | 100 | 100 | 0 | 0 | 0 | 0 | 0 | 0 | 0 | 0 | 0 | 0 | 0 | 0 | 0 | 0 | 0 | 0 | 0 | 0 | 0 | -0.001 | 0 | 0 | 0 | 0 | 0 | 0 | 305.23 | 0 | 0 | 0 | 0 | -16.974 | 0 | 5.692 | 6.09 | 5.192 | 0 | 0 | 0 | 1 | 1 | 0
2021-10-21 21:00 | 0 | 0 | 0 | 0 | 3.5 | 22.15 | 100 | 100 | 0 | 0 | 0 | 0 | 0 | 0 | 0 | 0 | 0 | 0 | 0 | 0 | 0 | 0 | 0 | 0 | 0 | 0 | 0 | -0.001 | 0 | 0 | 0 | 0 | 0 | 0 | 277.66 | 0 | 0 | 0 | 0 | -14.434 | 0 | 4.287 | 5.478 | 4.67 | 0 | 0 | 0 | 1 | 1 | 0
2021-10-21 22:00 | 0 | 0 | 0 | 0 | 3.3 | 21.67 | 100 | 100 | 0 | 0 | 0 | 0 | 0 | 0 | 0 | 0 | 0 | 0 | 0 | 0 | 0 | 0 | 0 | 0 | 0 | 0 | 0 | -0.001 | 0 | 0 | 0 | 0 | 0 | 0 | 260 | 0 | 0 | 0 | 0 | -6.414 | 0 | 3.348 | 4.961 | 4.229 | 0 | 0 | 6.123 | 1 | 1 | 0
2021-10-21 23:00 | 0 | 0 | 0 | 0 | 3.2 | 21.85 | 100 | 100 | 0 | 0 | 0 | 0 | 0 | 0 | 0 | 0 | 0 | 0 | 0 | 0 | 0 | 0 | 0 | 0 | 0 | 0 | 0 | -0.001 | 0 | 0 | 0 | 0 | 0 | 0 | 260 | 0 | 0 | 0 | 0 | 0 | 0 | 3.043 | 4.765 | 4.062 | 0 | 0 | 11.87 | 1 | 1 | 0
2021-10-22 | 0 | 0 | 0 | 0 | 3 | 21.58 | 100 | 100 | 0 | 0 | 0 | 0 | 0 | 0 | 0 | 0 | 0 | 0 | 0 | 0 | 0 | 0 | 0 | 0 | 0 | 0 | 0 | -0.001 | 0 | 0 | 0 | 0 | 0 | 0 | 260 | 0 | 0 | 0 | 0 | 0 | 0 | 3.051 | 4.77 | 4.067 | 0 | 0 | 11.888 | 1 | 1 | 0
2021-10-22 01:00 | 0 | 0 | 0 | 0 | 2.7 | 21.41 | 100 | 100 | 0 | 0 | 0 | 0 | 0 | 0 | 0 | 0 | 0 | 0 | 0 | 0 | 0 | 0 | 0 | 0 | 0 | 0 | 0 | -0.001 | 0 | 0 | 0 | 0 | 0 | 0 | 260 | 0 | 0 | 0 | 0 | 0 | 0 | 3.056 | 4.774 | 4.07 | 0 | 0 | 11.899 | 1 | 1 | 0
2021-10-22 02:00 | 0 | 0 | 0 | 0 | 2.3 | 21.53 | 100 | 100 | 0 | 0 | 0 | 0 | 0 | 0 | 0 | 0 | 0 | 0 | 0 | 0 | 0 | 0 | 0 | 0 | 0 | 0 | 0 | -0.001 | 0 | 0 | 0 | 0 | 0 | 0 | 260 | 0 | 0 | 0 | 0 | 0 | 0 | 3.052 | 4.771 | 4.068 | 0 | 0 | 11.891 | 1 | 1 | 0
2021-10-22 03:00 | 0 | 0 | 0 | 0 | 2.3 | 21.99 | 100 | 100 | 0 | 0 | 0 | 0 | 0 | 0 | 0 | 0 | 0 | 0 | 0 | 0 | 0 | 0 | 0 | 0 | 0 | 0 | 0 | -0.001 | 0 | 0 | 0 | 0 | 0 | 0 | 260 | 0 | 0 | 0 | 0 | 0 | 0 | 3.039 | 4.762 | 4.06 | 0 | 0 | 11.861 | 1 | 1 | 0
2021-10-22 04:00 | 0 | 0 | 0 | 0 | 2.3 | 21.6 | 100 | 100 | 0 | 0 | 0 | 0 | 0 | 0 | 0 | 0 | 0 | 0 | 0 | 0 | 0 | 0 | 0 | 0 | 0 | 0 | 0 | -0.001 | 0 | 0 | 0 | 0 | 0 | 0 | 260 | 0 | 0 | 0 | 0 | 0 | 0 | 3.05 | 4.77 | 4.066 | 0 | 0 | 11.887 | 1 | 1 | 0
2021-10-22 05:00 | 0 | 0 | 0 | 1 | 2.3 | 21.6 | 100 | 100 | 0 | 0 | 0 | 0 | 0 | 0 | 0 | 0 | 0 | 0 | 0 | 0 | 0 | 0 | 0 | 0 | 0 | 0 | 0 | -0.001 | 0 | 0 | 0 | 0 | 9.4 | 1 | 260 | 0 | 0 | 0 | 0 | 0 | 0 | 3.05 | 4.77 | 4.066 | 0 | 0 | 11.887 | 1 | 1 | 0
2021-10-22 06:00 | 0 | 411.1 | 407.99 | 1 | 2.8 | 23.69 | 100 | 100 | 0 | 0 | 0 | 0.521 | 0 | 0 | 0 | 0 | 0 | 0 | 73.34 | 140.023 | 141.09 | 0 | 0 | 0 | 0 | 0 | 0 | -0.001 | 0 | 0 | 0 | 0 | 7.05 | 1 | 372.29 | 0 | 0 | 0 | 0 | 58.804 | 0 | 4.373 | 5.486 | 4.677 | 0 | 0 | 0 | 2 | 2 | 0
2021-10-22 07:00 | 0 | 703.2 | 702.48 | 1 | 3.9 | 25.06 | 100 | 100 | 47.888 | 47.887 | 2.636 | 1.736 | 52.259 | 0 | 0 | 158.097 | 158.097 | 158.097 | 212.227 | 241.092 | 241.338 | 0 | 0 | 0 | 0 | 0 | 0 | 158.096 | 158.097 | 65.51 | 19.84 | 100 | 2.59 | 1 | 425 | 0 | 0 | 0 | 0 | 27.604 | 0 | 11.948 | 7.869 | 6.708 | 0 | 0 | 0 | 2 | 2 | 0
2021-10-22 08:00 | 0 | 834.6 | 834.37 | 1 | 4.8 | 30.16 | 100 | 100 | 70.514 | 70.513 | 6.139 | 3.176 | 79.829 | 0 | 0 | 225.499 | 225.499 | 225.499 | 252.176 | 286.357 | 286.435 | 0 | 0 | 0 | 0 | 0 | 0 | 225.498 | 225.499 | 78.73 | 24.62 | 100 | 1.34 | 1 | 425 | 0 | 0 | 0 | 0 | 0 | 0 | 12.042 | 7.9 | 6.735 | 0 | 0 | 0 | 2 | 3 | 0
2021-10-22 09:00 | 0 | 933.6 | 930.75 | 1 | 5.2 | 31 | 100 | 100 | 80.871 | 80.871 | 7.037 | 3.948 | 91.857 | 0 | 0 | 254.394 | 254.394 | 254.394 | 280.963 | 319.435 | 320.412 | 0 | 0 | 0 | 0 | 0 | 0 | 254.393 | 254.394 | 79.4 | 25.24 | 100 | 4.47 | 1 | 425 | 0 | 0 | 0 | 0 | 0 | 0 | 11.966 | 7.883 | 6.72 | 0 | 0 | 0 | 2 | 3 | 0
2021-10-22 10:00 | 0 | 903.3 | 897.29 | 1 | 5.2 | 33.21 | 100 | 100 | 76.096 | 76.096 | 7.223 | 3.667 | 86.986 | 0 | 0 | 244.249 | 244.249 | 244.249 | 270.538 | 307.95 | 310.013 | 0 | 0 | 0 | 0 | 0 | 0 | 244.248 | 244.249 | 78.79 | 24.55 | 100 | 6.61 | 1 | 425 | 0 | 0 | 0 | 0 | 0 | 0 | 11.767 | 7.839 | 6.683 | 0 | 0 | 0 | 2 | 3 | 0
2021-10-22 11:00 | 0 | 964.1 | 955.63 | 1 | 5.1 | 34.44 | 100 | 100 | 82.056 | 82.055 | 7.701 | 4.162 | 93.919 | 0 | 0 | 261.807 | 261.807 | 261.807 | 287.941 | 327.973 | 330.879 | 0 | 0 | 0 | 0 | 0 | 0 | 261.806 | 261.807 | 79.12 | 24.8 | 100 | 7.6 | 1 | 425 | 0 | 0 | 0 | 0 | 0 | 0 | 11.658 | 7.815 | 6.662 | 0 | 0 | 0 | 2 | 3 | 0
2021-10-22 12:00 | 0 | 942.1 | 934.34 | 1 | 4.6 | 34.93 | 100 | 100 | 79.472 | 79.472 | 7.711 | 3.98 | 91.163 | 0 | 0 | 255.5 | 255.5 | 255.5 | 281.573 | 320.666 | 323.329 | 0 | 0 | 0 | 0 | 0 | 0 | 255.499 | 255.5 | 79.02 | 24.58 | 100 | 7.36 | 1 | 425 | 0 | 0 | 0 | 0 | 0 | 0 | 11.615 | 7.805 | 6.653 | 0 | 0 | 0 | 2 | 3 | 0
2021-10-22 13:00 | 0 | 797 | 792.77 | 1 | 4.1 | 34.61 | 100 | 100 | 63.465 | 63.465 | 7.242 | 2.871 | 73.578 | 0 | 0 | 213.014 | 213.014 | 213.014 | 239.127 | 272.078 | 273.53 | 0 | 0 | 0 | 0 | 0 | 0 | 213.013 | 213.014 | 77.88 | 23.2 | 100 | 5.91 | 1 | 425 | 0 | 0 | 0 | 0 | 0 | 0 | 11.643 | 7.811 | 6.659 | 0 | 0 | 0 | 2 | 3 | 0
2021-10-22 14:00 | 0 | 740.9 | 739.63 | 1 | 3.2 | 34.01 | 100 | 100 | 57.595 | 57.595 | 6.948 | 2.509 | 67.052 | 0 | 0 | 197.195 | 197.195 | 197.195 | 223.383 | 253.842 | 254.277 | 0 | 0 | 0 | 0 | 0 | 0 | 197.194 | 197.195 | 77.55 | 22.65 | 100 | 3.35 | 1 | 425 | 0 | 0 | 0 | 0 | 0 | 0 | 11.696 | 7.823 | 6.669 | 0 | 0 | 0 | 2 | 3 | 0
2021-10-22 15:00 | 0 | 506.9 | 506.9 | 1 | 2.7 | 31.69 | 100 | 100 | 33.562 | 33.562 | 5.322 | 1.238 | 40.122 | 0 | 0 | 126.767 | 126.767 | 126.767 | 153.248 | 173.968 | 173.968 | 0 | 0 | 0 | 0 | 0 | 0 | 126.766 | 126.767 | 72.87 | 19.29 | 100 | 0.13 | 1 | 425 | 0 | 0 | 0 | 0 | 0 | 0 | 11.903 | 7.87 | 6.709 | 0 | 0 | 0 | 2 | 3 | 0
2021-10-22 16:00 | 0 | 306.5 | 305.63 | 1 | 2.9 | 29.74 | 100 | 100 | 0 | 0 | 0 | 0.521 | 0 | 64.053 | 0 | 64.053 | 64.053 | 64.053 | 90.784 | 104.894 | 105.191 | 0 | 0 | 0 | 0 | 0 | 0 | -0.001 | 0 | 60.89 | 0 | 0 | 4.31 | 1 | 425 | 0 | 0 | 0 | 0 | 0 | 0 | 12.08 | 7.909 | 6.742 | 0 | 0 | 0 | 2 | 2 | 0
2021-10-22 17:00 | 0 | 237.7 | 234.82 | 1 | 3.3 | 26.21 | 100 | 100 | 0 | 0 | 0 | 0.521 | 0 | 0 | 0 | 0 | 0 | 0 | 26.093 | 80.59 | 81.579 | 0 | 0 | 0 | 0 | 0 | 0 | -0.001 | 0 | 0 | 0 | 0 | 8.93 | 1 | 423.08 | 0 | 0 | 0 | 0 | -1.007 | 0 | 12.342 | 7.966 | 6.791 | 0 | 0 | 0 | 1 | 1 | 0
2021-10-22 18:00 | 0 | 0 | 0 | 1 | 3.9 | 24.35 | 100 | 100 | 0 | 0 | 0 | 0 | 0 | 0 | 0 | 0 | 0 | 0 | 0 | 0 | 0 | 0 | 0 | 0 | 0 | 0 | 0 | -0.001 | 0 | 0 | 0 | 0 | 11.32 | 0.99 | 375.1 | 0 | 0 | 0 | 0 | -25.127 | 0 | 10.958 | 7.648 | 6.52 | 0 | 0 | 0 | 2 | 2 | 0
2021-10-22 19:00 | 0 | 0 | 0 | 0 | 4 | 23 | 100 | 100 | 0 | 0 | 0 | 0 | 0 | 0 | 0 | 0 | 0 | 0 | 0 | 0 | 0 | 0 | 0 | 0 | 0 | 0 | 0 | -0.001 | 0 | 0 | 0 | 0 | 0 | 0 | 336.39 | 0 | 0 | 0 | 0 | -20.27 | 0 | 7.708 | 6.781 | 5.781 | 0 | 0 | 0 | 1 | 1 | 0
2021-10-22 20:00 | 0 | 0 | 0 | 0 | 3.8 | 21.23 | 100 | 100 | 0 | 0 | 0 | 0 | 0 | 0 | 0 | 0 | 0 | 0 | 0 | 0 | 0 | 0 | 0 | 0 | 0 | 0 | 0 | -0.001 | 0 | 0 | 0 | 0 | 0 | 0 | 304.01 | 0 | 0 | 0 | 0 | -16.958 | 0 | 5.683 | 6.086 | 5.189 | 0 | 0 | 0 | 1 | 1 | 0
2021-10-22 21:00 | 0 | 0 | 0 | 0 | 3.5 | 21.54 | 100 | 100 | 0 | 0 | 0 | 0 | 0 | 0 | 0 | 0 | 0 | 0 | 0 | 0 | 0 | 0 | 0 | 0 | 0 | 0 | 0 | -0.001 | 0 | 0 | 0 | 0 | 0 | 0 | 276.53 | 0 | 0 | 0 | 0 | -14.39 | 0 | 4.264 | 5.466 | 4.66 | 0 | 0 | 0 | 1 | 1 | 0
2021-10-22 22:00 | 0 | 0 | 0 | 0 | 3.4 | 20.42 | 100 | 100 | 0 | 0 | 0 | 0 | 0 | 0 | 0 | 0 | 0 | 0 | 0 | 0 | 0 | 0 | 0 | 0 | 0 | 0 | 0 | -0.001 | 0 | 0 | 0 | 0 | 0 | 0 | 260 | 0 | 0 | 0 | 0 | -6.419 | 0 | 3.352 | 4.963 | 4.231 | 0 | 0 | 6.127 | 1 | 1 | 0
2021-10-22 23:00 | 0 | 0 | 0 | 0 | 3.2 | 20.62 | 100 | 100 | 0 | 0 | 0 | 0 | 0 | 0 | 0 | 0 | 0 | 0 | 0 | 0 | 0 | 0 | 0 | 0 | 0 | 0 | 0 | -0.001 | 0 | 0 | 0 | 0 | 0 | 0 | 260 | 0 | 0 | 0 | 0 | 0 | 0 | 3.079 | 4.79 | 4.083 | 0 | 0 | 11.952 | 1 | 1 | 0
2021-10-23 | 0 | 0 | 0 | 0 | 3.2 | 20.8 | 100 | 100 | 0 | 0 | 0 | 0 | 0 | 0 | 0 | 0 | 0 | 0 | 0 | 0 | 0 | 0 | 0 | 0 | 0 | 0 | 0 | -0.001 | 0 | 0 | 0 | 0 | 0 | 0 | 260 | 0 | 0 | 0 | 0 | 0 | 0 | 3.074 | 4.786 | 4.08 | 0 | 0 | 11.94 | 1 | 1 | 0
2021-10-23 01:00 | 0 | 0 | 0 | 0 | 3 | 20.65 | 100 | 100 | 0 | 0 | 0 | 0 | 0 | 0 | 0 | 0 | 0 | 0 | 0 | 0 | 0 | 0 | 0 | 0 | 0 | 0 | 0 | -0.001 | 0 | 0 | 0 | 0 | 0 | 0 | 260 | 0 | 0 | 0 | 0 | 0 | 0 | 3.079 | 4.789 | 4.083 | 0 | 0 | 11.95 | 1 | 1 | 0
2021-10-23 02:00 | 0 | 0 | 0 | 0 | 2.8 | 20.89 | 100 | 100 | 0 | 0 | 0 | 0 | 0 | 0 | 0 | 0 | 0 | 0 | 0 | 0 | 0 | 0 | 0 | 0 | 0 | 0 | 0 | -0.001 | 0 | 0 | 0 | 0 | 0 | 0 | 260 | 0 | 0 | 0 | 0 | 0 | 0 | 3.071 | 4.784 | 4.079 | 0 | 0 | 11.934 | 1 | 1 | 0
2021-10-23 03:00 | 0 | 0 | 0 | 0 | 2.7 | 20.76 | 100 | 100 | 0 | 0 | 0 | 0 | 0 | 0 | 0 | 0 | 0 | 0 | 0 | 0 | 0 | 0 | 0 | 0 | 0 | 0 | 0 | -0.001 | 0 | 0 | 0 | 0 | 0 | 0 | 260 | 0 | 0 | 0 | 0 | 0 | 0 | 3.075 | 4.787 | 4.081 | 0 | 0 | 11.943 | 1 | 1 | 0
2021-10-23 04:00 | 0 | 0 | 0 | 0 | 2.7 | 21.19 | 100 | 100 | 0 | 0 | 0 | 0 | 0 | 0 | 0 | 0 | 0 | 0 | 0 | 0 | 0 | 0 | 0 | 0 | 0 | 0 | 0 | -0.001 | 0 | 0 | 0 | 0 | 0 | 0 | 260 | 0 | 0 | 0 | 0 | 0 | 0 | 3.063 | 4.778 | 4.073 | 0 | 0 | 11.914 | 1 | 1 | 0
2021-10-23 05:00 | 0 | 0 | 0 | 1 | 2.6 | 21.72 | 100 | 100 | 0 | 0 | 0 | 0 | 0 | 0 | 0 | 0 | 0 | 0 | 0 | 0 | 0 | 0 | 0 | 0 | 0 | 0 | 0 | -0.001 | 0 | 0 | 0 | 0 | 9.72 | 1 | 260 | 0 | 0 | 0 | 0 | 0 | 0 | 3.047 | 4.768 | 4.064 | 0 | 0 | 11.879 | 1 | 1 | 0
2021-10-23 06:00 | 0 | 595.6 | 590.67 | 1 | 2.6 | 24.38 | 100 | 100 | 0 | 0 | 0 | 0.521 | 0 | 4.62 | 0 | 4.62 | 4.62 | 4.62 | 107.323 | 202.719 | 204.41 | 0 | 0 | 0 | 0 | 0 | 0 | -0.001 | 0 | 2.26 | 0 | 0 | 7.37 | 1 | 425 | 0 | 0 | 0 | 0 | 86.409 | 0 | 5.382 | 5.891 | 5.022 | 0 | 0 | 0 | 2 | 2 | 0
2021-10-23 07:00 | 0 | 678.3 | 677.42 | 1 | 3.1 | 27.27 | 100 | 100 | 53.464 | 53.463 | 4.314 | 2.1 | 59.878 | 0 | 0 | 177.583 | 177.583 | 177.583 | 204.63 | 232.491 | 232.793 | 0 | 0 | 0 | 0 | 0 | 0 | 177.582 | 177.583 | 76.28 | 22.97 | 100 | 2.92 | 1 | 425 | 0 | 0 | 0 | 0 | 0 | 0 | 12.306 | 7.958 | 6.784 | 0 | 0 | 0 | 2 | 2 | 0
2021-10-23 08:00 | 0 | 870.6 | 870.47 | 1 | 3.3 | 31.25 | 100 | 100 | 74.246 | 74.246 | 6.579 | 3.461 | 84.285 | 0 | 0 | 236.571 | 236.571 | 236.571 | 263.109 | 298.744 | 298.79 | 0 | 0 | 0 | 0 | 0 | 0 | 236.57 | 236.571 | 79.18 | 24.85 | 100 | 1 | 1 | 425 | 0 | 0 | 0 | 0 | 0 | 0 | 11.943 | 7.878 | 6.716 | 0 | 0 | 0 | 2 | 3 | 0
2021-10-23 09:00 | 0 | 937.6 | 935.16 | 1 | 3 | 32.45 | 100 | 100 | 80.779 | 80.779 | 7.313 | 3.993 | 92.085 | 0 | 0 | 255.954 | 255.954 | 255.954 | 282.339 | 320.947 | 321.784 | 0 | 0 | 0 | 0 | 0 | 0 | 255.953 | 255.954 | 79.54 | 25.1 | 100 | 4.13 | 1 | 425 | 0 | 0 | 0 | 0 | 0 | 0 | 11.835 | 7.854 | 6.696 | 0 | 0 | 0 | 2 | 3 | 0
2021-10-23 10:00 | 0 | 985.4 | 979.51 | 1 | 3.3 | 34.53 | 100 | 100 | 84.794 | 84.794 | 7.801 | 4.382 | 96.977 | 0 | 0 | 269.269 | 269.269 | 269.269 | 295.392 | 336.168 | 338.189 | 0 | 0 | 0 | 0 | 0 | 0 | 269.268 | 269.269 | 79.62 | 25.07 | 100 | 6.27 | 1 | 425 | 0 | 0 | 0 | 0 | 0 | 0 | 11.65 | 7.813 | 6.66 | 0 | 0 | 0 | 2 | 3 | 0
2021-10-23 11:00 | 0 | 996 | 988.04 | 1 | 3.5 | 35.15 | 100 | 100 | 85.454 | 85.454 | 7.87 | 4.457 | 97.781 | 0 | 0 | 271.733 | 271.733 | 271.733 | 297.778 | 339.096 | 341.827 | 0 | 0 | 0 | 0 | 0 | 0 | 271.732 | 271.733 | 79.49 | 25 | 100 | 7.25 | 1 | 425 | 0 | 0 | 0 | 0 | 0 | 0 | 11.595 | 7.8 | 6.65 | 0 | 0 | 0 | 2 | 3 | 0
2021-10-23 12:00 | 0 | 876.1 | 869.56 | 1 | 3.1 | 35.35 | 100 | 100 | 72.011 | 72.01 | 7.549 | 3.448 | 83.008 | 0 | 0 | 236.093 | 236.093 | 236.093 | 262.113 | 298.434 | 300.678 | 0 | 0 | 0 | 0 | 0 | 0 | 236.092 | 236.093 | 78.52 | 23.95 | 100 | 7 | 1 | 425 | 0 | 0 | 0 | 0 | 0 | 0 | 11.578 | 7.796 | 6.646 | 0 | 0 | 0 | 2 | 3 | 0
2021-10-23 13:00 | 0 | 762 | 758.42 | 1 | 2.9 | 34.6 | 100 | 100 | 59.455 | 59.455 | 7.171 | 2.632 | 69.258 | 0 | 0 | 202.699 | 202.699 | 202.699 | 228.813 | 260.291 | 261.518 | 0 | 0 | 0 | 0 | 0 | 0 | 202.698 | 202.699 | 77.51 | 22.73 | 100 | 5.55 | 1 | 425 | 0 | 0 | 0 | 0 | 0 | 0 | 11.644 | 7.811 | 6.659 | 0 | 0 | 0 | 2 | 3 | 0
2021-10-23 14:00 | 0 | 887 | 885.78 | 1 | 3.3 | 33.11 | 100 | 100 | 74.998 | 74.998 | 7.18 | 3.586 | 85.764 | 0 | 0 | 241.26 | 241.26 | 241.26 | 267.562 | 304.001 | 304.418 | 0 | 0 | 0 | 0 | 0 | 0 | 241.259 | 241.26 | 79.25 | 24.64 | 100 | 3 | 1 | 425 | 0 | 0 | 0 | 0 | 0 | 0 | 11.776 | 7.841 | 6.684 | 0 | 0 | 0 | 2 | 3 | 0
2021-10-23 15:00 | 0 | 812.5 | 812.47 | 1 | 3.5 | 30.4 | 100 | 100 | 67.777 | 67.776 | 6.183 | 3.014 | 76.974 | 0 | 0 | 218.966 | 218.966 | 218.966 | 245.612 | 278.84 | 278.85 | 0 | 0 | 0 | 0 | 0 | 0 | 218.965 | 218.966 | 78.52 | 24.31 | 100 | 0.48 | 1 | 425 | 0 | 0 | 0 | 0 | 0 | 0 | 12.02 | 7.895 | 6.731 | 0 | 0 | 0 | 2 | 3 | 0
2021-10-23 16:00 | 0 | 719.4 | 717.03 | 1 | 3.5 | 28.61 | 100 | 100 | 56.08 | 56.08 | 5.169 | 2.285 | 63.534 | 0 | 0 | 186.724 | 186.724 | 186.724 | 213.599 | 246.084 | 246.898 | 0 | 0 | 0 | 0 | 0 | 0 | 186.723 | 186.724 | 75.63 | 22.71 | 100 | 4.65 | 1 | 425 | 0 | 0 | 0 | 0 | 0 | 0 | 12.183 | 7.931 | 6.761 | 0 | 0 | 0 | 2 | 3 | 0
2021-10-23 17:00 | 0 | 410.4 | 405.04 | 1 | 3.6 | 24.96 | 100 | 100 | 0 | 0 | 0 | 0.521 | 0 | 18.083 | 0 | 18.083 | 18.083 | 18.083 | 45.431 | 139.009 | 140.849 | 0 | 0 | 0 | 0 | 0 | 0 | -0.001 | 0 | 12.84 | 0 | 0 | 9.27 | 1 | 425 | 0 | 0 | 0 | 0 | 0 | 0 | 12.519 | 8.004 | 6.823 | 0 | 0 | 0 | 2 | 2 | 0
2021-10-23 18:00 | 0 | 0 | 0 | 1 | 3.9 | 22.76 | 100 | 100 | 0 | 0 | 0 | 0 | 0 | 0 | 0 | 0 | 0 | 0 | 0 | 0 | 0 | 0 | 0 | 0 | 0 | 0 | 0 | -0.001 | 0 | 0 | 0 | 0 | 11.66 | 0.99 | 376.26 | 0 | 0 | 0 | 0 | -25.525 | 0 | 11.236 | 7.713 | 6.575 | 0 | 0 | 0 | 2 | 2 | 0
2021-10-23 19:00 | 0 | 0 | 0 | 0 | 3.6 | 21.65 | 100 | 100 | 0 | 0 | 0 | 0 | 0 | 0 | 0 | 0 | 0 | 0 | 0 | 0 | 0 | 0 | 0 | 0 | 0 | 0 | 0 | -0.001 | 0 | 0 | 0 | 0 | 0 | 0 | 337.09 | 0 | 0 | 0 | 0 | -20.512 | 0 | 7.863 | 6.828 | 5.821 | 0 | 0 | 0 | 1 | 1 | 0
2021-10-23 20:00 | 0 | 0 | 0 | 0 | 3.1 | 19.69 | 100 | 100 | 0 | 0 | 0 | 0 | 0 | 0 | 0 | 0 | 0 | 0 | 0 | 0 | 0 | 0 | 0 | 0 | 0 | 0 | 0 | -0.001 | 0 | 0 | 0 | 0 | 0 | 0 | 304.35 | 0 | 0 | 0 | 0 | -17.146 | 0 | 5.792 | 6.129 | 5.225 | 0 | 0 | 0 | 1 | 1 | 0
2021-10-23 21:00 | 0 | 0 | 0 | 0 | 3.1 | 19.89 | 100 | 100 | 0 | 0 | 0 | 0 | 0 | 0 | 0 | 0 | 0 | 0 | 0 | 0 | 0 | 0 | 0 | 0 | 0 | 0 | 0 | -0.001 | 0 | 0 | 0 | 0 | 0 | 0 | 276.59 | 0 | 0 | 0 | 0 | -14.537 | 0 | 4.341 | 5.504 | 4.692 | 0 | 0 | 0 | 1 | 1 | 0
2021-10-23 22:00 | 0 | 0 | 0 | 0 | 3.1 | 19.48 | 100 | 100 | 0 | 0 | 0 | 0 | 0 | 0 | 0 | 0 | 0 | 0 | 0 | 0 | 0 | 0 | 0 | 0 | 0 | 0 | 0 | -0.001 | 0 | 0 | 0 | 0 | 0 | 0 | 260 | 0 | 0 | 0 | 0 | -6.453 | 0 | 3.383 | 4.982 | 4.247 | 0 | 0 | 6.159 | 1 | 1 | 0
2021-10-23 23:00 | 0 | 0 | 0 | 0 | 2.7 | 20.03 | 100 | 100 | 0 | 0 | 0 | 0 | 0 | 0 | 0 | 0 | 0 | 0 | 0 | 0 | 0 | 0 | 0 | 0 | 0 | 0 | 0 | -0.001 | 0 | 0 | 0 | 0 | 0 | 0 | 260 | 0 | 0 | 0 | 0 | 0 | 0 | 3.097 | 4.801 | 4.093 | 0 | 0 | 11.992 | 1 | 1 | 0
2021-10-24 | 0 | 0 | 0 | 0 | 2.3 | 20.53 | 100 | 100 | 0 | 0 | 0 | 0 | 0 | 0 | 0 | 0 | 0 | 0 | 0 | 0 | 0 | 0 | 0 | 0 | 0 | 0 | 0 | -0.001 | 0 | 0 | 0 | 0 | 0 | 0 | 260 | 0 | 0 | 0 | 0 | 0 | 0 | 3.082 | 4.791 | 4.085 | 0 | 0 | 11.958 | 1 | 1 | 0
2021-10-24 01:00 | 0 | 0 | 0 | 0 | 2.4 | 20.95 | 100 | 100 | 0 | 0 | 0 | 0 | 0 | 0 | 0 | 0 | 0 | 0 | 0 | 0 | 0 | 0 | 0 | 0 | 0 | 0 | 0 | -0.001 | 0 | 0 | 0 | 0 | 0 | 0 | 260 | 0 | 0 | 0 | 0 | 0 | 0 | 3.07 | 4.783 | 4.077 | 0 | 0 | 11.93 | 1 | 1 | 0
2021-10-24 02:00 | 0 | 0 | 0 | 0 | 2.6 | 20.52 | 100 | 100 | 0 | 0 | 0 | 0 | 0 | 0 | 0 | 0 | 0 | 0 | 0 | 0 | 0 | 0 | 0 | 0 | 0 | 0 | 0 | -0.001 | 0 | 0 | 0 | 0 | 0 | 0 | 260 | 0 | 0 | 0 | 0 | 0 | 0 | 3.082 | 4.792 | 4.085 | 0 | 0 | 11.959 | 1 | 1 | 0
2021-10-24 03:00 | 0 | 0 | 0 | 0 | 2.8 | 19.04 | 100 | 100 | 0 | 0 | 0 | 0 | 0 | 0 | 0 | 0 | 0 | 0 | 0 | 0 | 0 | 0 | 0 | 0 | 0 | 0 | 0 | -0.001 | 0 | 0 | 0 | 0 | 0 | 0 | 260 | 0 | 0 | 0 | 0 | 0 | 0 | 3.127 | 4.821 | 4.11 | 0 | 0 | 12.058 | 1 | 1 | 0
2021-10-24 04:00 | 0 | 0 | 0 | 0 | 2.5 | 18.15 | 100 | 100 | 0 | 0 | 0 | 0 | 0 | 0 | 0 | 0 | 0 | 0 | 0 | 0 | 0 | 0 | 0 | 0 | 0 | 0 | 0 | -0.001 | 0 | 0 | 0 | 0 | 0 | 0 | 260 | 0 | 0 | 0 | 0 | 0 | 0 | 3.154 | 4.839 | 4.125 | 0 | 0 | 12.118 | 1 | 1 | 0
2021-10-24 05:00 | 0 | 0 | 0 | 1 | 2.4 | 19.26 | 100 | 100 | 0 | 0 | 0 | 0 | 0 | 0 | 0 | 0 | 0 | 0 | 0 | 0 | 0 | 0 | 0 | 0 | 0 | 0 | 0 | -0.001 | 0 | 0 | 0 | 0 | 10.04 | 1 | 260 | 0 | 0 | 0 | 0 | 0 | 0 | 3.12 | 4.817 | 4.106 | 0 | 0 | 12.043 | 1 | 1 | 0
2021-10-24 06:00 | 0 | 534 | 529.19 | 1 | 2.5 | 23.45 | 100 | 100 | 0 | 0 | 0 | 0.521 | 0 | 0 | 0 | 0 | 0 | 0 | 97.151 | 181.618 | 183.269 | 0 | 0 | 0 | 0 | 0 | 0 | -0.001 | 0 | 0 | 0 | 0 | 7.7 | 1 | 415.34 | 0 | 0 | 0 | 0 | 81.347 | 0 | 5.09 | 5.783 | 4.93 | 0 | 0 | 0 | 2 | 2 | 0
2021-10-24 07:00 | 0 | 673.1 | 672.02 | 1 | 3 | 25.54 | 100 | 100 | 51.917 | 51.917 | 3.393 | 1.966 | 57.277 | 0 | 0 | 170.681 | 170.681 | 170.681 | 202.973 | 230.638 | 231.008 | 0 | 0 | 0 | 0 | 0 | 0 | 170.68 | 170.681 | 73.89 | 22.47 | 100 | 3.24 | 1 | 425 | 0 | 0 | 0 | 0 | 5.061 | 0 | 12.436 | 7.986 | 6.808 | 0 | 0 | 0 | 2 | 2 | 0
2021-10-24 08:00 | 0 | 807.4 | 807.34 | 1 | 3.5 | 27.13 | 100 | 100 | 68.59 | 68.589 | 5.259 | 2.966 | 76.815 | 0 | 0 | 216.985 | 216.985 | 216.985 | 244.05 | 277.081 | 277.1 | 0 | 0 | 0 | 0 | 0 | 0 | 216.984 | 216.985 | 78.31 | 24.75 | 100 | 0.67 | 1 | 425 | 0 | 0 | 0 | 0 | 0 | 0 | 12.318 | 7.961 | 6.786 | 0 | 0 | 0 | 2 | 3 | 0
2021-10-24 09:00 | 0 | 887.2 | 885.25 | 1 | 4 | 28.95 | 100 | 100 | 76.803 | 76.803 | 6.164 | 3.565 | 86.532 | 0 | 0 | 240.481 | 240.481 | 240.481 | 267.313 | 303.819 | 304.487 | 0 | 0 | 0 | 0 | 0 | 0 | 240.48 | 240.481 | 78.98 | 25.22 | 100 | 3.8 | 1 | 425 | 0 | 0 | 0 | 0 | 0 | 0 | 12.152 | 7.924 | 6.755 | 0 | 0 | 0 | 2 | 3 | 0
2021-10-24 10:00 | 0 | 936.6 | 931.6 | 1 | 3.8 | 32.89 | 100 | 100 | 80.089 | 80.088 | 7.374 | 3.956 | 91.419 | 0 | 0 | 254.671 | 254.671 | 254.671 | 281.001 | 319.726 | 321.441 | 0 | 0 | 0 | 0 | 0 | 0 | 254.67 | 254.671 | 79.23 | 24.92 | 100 | 5.92 | 1 | 425 | 0 | 0 | 0 | 0 | 0 | 0 | 11.796 | 7.846 | 6.688 | 0 | 0 | 0 | 2 | 3 | 0
2021-10-24 11:00 | 0 | 847.1 | 840.97 | 1 | 4.1 | 33.69 | 100 | 100 | 69.426 | 69.426 | 7.122 | 3.221 | 79.769 | 0 | 0 | 227.282 | 227.282 | 227.282 | 253.511 | 288.62 | 290.725 | 0 | 0 | 0 | 0 | 0 | 0 | 227.281 | 227.282 | 78.18 | 23.88 | 100 | 6.9 | 1 | 425 | 0 | 0 | 0 | 0 | 0 | 0 | 11.725 | 7.83 | 6.675 | 0 | 0 | 0 | 2 | 3 | 0
2021-10-24 12:00 | 0 | 538.8 | 535.17 | 1 | 3.7 | 33.16 | 100 | 100 | 35.601 | 35.601 | 6.069 | 1.359 | 43.029 | 0 | 0 | 135.058 | 135.058 | 135.058 | 161.354 | 183.671 | 184.916 | 0 | 0 | 0 | 0 | 0 | 0 | 135.057 | 135.058 | 73.04 | 19.25 | 100 | 6.65 | 1 | 425 | 0 | 0 | 0 | 0 | 0 | 0 | 11.772 | 7.84 | 6.684 | 0 | 0 | 0 | 2 | 3 | 0
2021-10-24 13:00 | 0 | 616.4 | 613.86 | 1 | 2.9 | 33.6 | 100 | 100 | 43.734 | 43.734 | 6.342 | 1.751 | 51.827 | 0 | 0 | 158.995 | 158.995 | 158.995 | 185.235 | 210.677 | 211.548 | 0 | 0 | 0 | 0 | 0 | 0 | 158.994 | 158.995 | 75.16 | 20.67 | 100 | 5.2 | 1 | 425 | 0 | 0 | 0 | 0 | 0 | 0 | 11.733 | 7.831 | 6.676 | 0 | 0 | 0 | 2 | 2 | 0
2021-10-24 14:00 | 0 | 712.8 | 712.04 | 1 | 2.3 | 33.38 | 100 | 100 | 54.698 | 54.697 | 6.679 | 2.33 | 63.706 | 0 | 0 | 188.841 | 188.841 | 188.841 | 215.108 | 244.371 | 244.633 | 0 | 0 | 0 | 0 | 0 | 0 | 188.84 | 188.841 | 77.19 | 22.36 | 100 | 2.65 | 1 | 425 | 0 | 0 | 0 | 0 | 0 | 0 | 11.752 | 7.836 | 6.68 | 0 | 0 | 0 | 2 | 2 | 0
2021-10-24 15:00 | 0 | 718.1 | 718.03 | 1 | 2.4 | 32.46 | 100 | 100 | 55.788 | 55.788 | 6.436 | 2.368 | 64.592 | 0 | 0 | 190.658 | 190.658 | 190.658 | 217.042 | 246.426 | 246.452 | 0 | 0 | 0 | 0 | 0 | 0 | 190.657 | 190.658 | 77.36 | 22.64 | 100 | 0.82 | 1 | 425 | 0 | 0 | 0 | 0 | 0 | 0 | 11.834 | 7.854 | 6.696 | 0 | 0 | 0 | 2 | 2 | 0
2021-10-24 16:00 | 0 | 384.8 | 383.34 | 1 | 3 | 30.05 | 100 | 100 | 21.732 | 21.732 | 3.969 | 0.773 | 26.475 | 0 | 0 | 87.843 | 87.843 | 87.843 | 114.533 | 131.561 | 132.063 | 0 | 0 | 0 | 0 | 0 | 0 | 87.842 | 87.843 | 66.52 | 16.46 | 100 | 5 | 1 | 425 | 0 | 0 | 0 | 0 | 0 | 0 | 12.051 | 7.902 | 6.737 | 0 | 0 | 0 | 2 | 2 | 0
2021-10-24 17:00 | 0 | 341.2 | 336.41 | 1 | 3.3 | 26.85 | 100 | 100 | 0 | 0 | 0 | 0.521 | 0 | 10.992 | 0 | 10.992 | 10.992 | 10.992 | 38.094 | 115.455 | 117.1 | 0 | 0 | 0 | 0 | 0 | 0 | -0.001 | 0 | 9.39 | 0 | 0 | 9.61 | 1 | 425 | 0 | 0 | 0 | 0 | 0 | 0 | 12.344 | 7.966 | 6.791 | 0 | 0 | 0 | 2 | 2 | 0
2021-10-24 18:00 | 0 | 0 | 0 | 1 | 3.7 | 23.18 | 100 | 100 | 0 | 0 | 0 | 0 | 0 | 0 | 0 | 0 | 0 | 0 | 0 | 0 | 0 | 0 | 0 | 0 | 0 | 0 | 0 | -0.001 | 0 | 0 | 0 | 0 | 12 | 0.99 | 376.35 | 0 | 0 | 0 | 0 | -25.477 | 0 | 11.202 | 7.706 | 6.569 | 0 | 0 | 0 | 2 | 2 | 0
2021-10-24 19:00 | 0 | 0 | 0 | 0 | 3.7 | 21.39 | 100 | 100 | 0 | 0 | 0 | 0 | 0 | 0 | 0 | 0 | 0 | 0 | 0 | 0 | 0 | 0 | 0 | 0 | 0 | 0 | 0 | -0.001 | 0 | 0 | 0 | 0 | 0 | 0 | 337.12 | 0 | 0 | 0 | 0 | -20.546 | 0 | 7.884 | 6.835 | 5.826 | 0 | 0 | 0 | 1 | 1 | 0
2021-10-24 20:00 | 0 | 0 | 0 | 0 | 3.2 | 20.19 | 100 | 100 | 0 | 0 | 0 | 0 | 0 | 0 | 0 | 0 | 0 | 0 | 0 | 0 | 0 | 0 | 0 | 0 | 0 | 0 | 0 | -0.001 | 0 | 0 | 0 | 0 | 0 | 0 | 304.45 | 0 | 0 | 0 | 0 | -17.106 | 0 | 5.769 | 6.12 | 5.217 | 0 | 0 | 0 | 1 | 1 | 0
2021-10-24 21:00 | 0 | 0 | 0 | 0 | 2.8 | 19.65 | 100 | 100 | 0 | 0 | 0 | 0 | 0 | 0 | 0 | 0 | 0 | 0 | 0 | 0 | 0 | 0 | 0 | 0 | 0 | 0 | 0 | -0.001 | 0 | 0 | 0 | 0 | 0 | 0 | 276.65 | 0 | 0 | 0 | 0 | -14.562 | 0 | 4.354 | 5.511 | 4.698 | 0 | 0 | 0 | 1 | 1 | 0
2021-10-24 22:00 | 0 | 0 | 0 | 0 | 2.8 | 18.53 | 100 | 100 | 0 | 0 | 0 | 0 | 0 | 0 | 0 | 0 | 0 | 0 | 0 | 0 | 0 | 0 | 0 | 0 | 0 | 0 | 0 | -0.001 | 0 | 0 | 0 | 0 | 0 | 0 | 260 | 0 | 0 | 0 | 0 | -6.488 | 0 | 3.414 | 5.002 | 4.264 | 0 | 0 | 6.191 | 1 | 1 | 0
2021-10-24 23:00 | 0 | 0 | 0 | 0 | 3 | 18.83 | 100 | 100 | 0 | 0 | 0 | 0 | 0 | 0 | 0 | 0 | 0 | 0 | 0 | 0 | 0 | 0 | 0 | 0 | 0 | 0 | 0 | -0.001 | 0 | 0 | 0 | 0 | 0 | 0 | 260 | 0 | 0 | 0 | 0 | 0 | 0 | 3.133 | 4.825 | 4.114 | 0 | 0 | 12.072 | 1 | 1 | 0
2021-10-25 | 0 | 0 | 0 | 0 | 2.9 | 18.68 | 100 | 100 | 0 | 0 | 0 | 0 | 0 | 0 | 0 | 0 | 0 | 0 | 0 | 0 | 0 | 0 | 0 | 0 | 0 | 0 | 0 | -0.001 | 0 | 0 | 0 | 0 | 0 | 0 | 260 | 0 | 0 | 0 | 0 | 0 | 0 | 3.138 | 4.828 | 4.116 | 0 | 0 | 12.082 | 1 | 1 | 0
2021-10-25 01:00 | 0 | 0 | 0 | 0 | 2.7 | 19.14 | 100 | 100 | 0 | 0 | 0 | 0 | 0 | 0 | 0 | 0 | 0 | 0 | 0 | 0 | 0 | 0 | 0 | 0 | 0 | 0 | 0 | -0.001 | 0 | 0 | 0 | 0 | 0 | 0 | 260 | 0 | 0 | 0 | 0 | 0 | 0 | 3.124 | 4.819 | 4.108 | 0 | 0 | 12.051 | 1 | 1 | 0
2021-10-25 02:00 | 0 | 0 | 0 | 0 | 2.6 | 18.78 | 100 | 100 | 0 | 0 | 0 | 0 | 0 | 0 | 0 | 0 | 0 | 0 | 0 | 0 | 0 | 0 | 0 | 0 | 0 | 0 | 0 | -0.001 | 0 | 0 | 0 | 0 | 0 | 0 | 260 | 0 | 0 | 0 | 0 | 0 | 0 | 3.135 | 4.826 | 4.114 | 0 | 0 | 12.076 | 1 | 1 | 0
2021-10-25 03:00 | 0 | 0 | 0 | 0 | 2.5 | 19.1 | 100 | 100 | 0 | 0 | 0 | 0 | 0 | 0 | 0 | 0 | 0 | 0 | 0 | 0 | 0 | 0 | 0 | 0 | 0 | 0 | 0 | -0.001 | 0 | 0 | 0 | 0 | 0 | 0 | 260 | 0 | 0 | 0 | 0 | 0 | 0 | 3.125 | 4.82 | 4.109 | 0 | 0 | 12.054 | 1 | 1 | 0
2021-10-25 04:00 | 0 | 0 | 0 | 0 | 2.4 | 19.12 | 100 | 100 | 0 | 0 | 0 | 0 | 0 | 0 | 0 | 0 | 0 | 0 | 0 | 0 | 0 | 0 | 0 | 0 | 0 | 0 | 0 | -0.001 | 0 | 0 | 0 | 0 | 0 | 0 | 260 | 0 | 0 | 0 | 0 | 0 | 0 | 3.124 | 4.82 | 4.109 | 0 | 0 | 12.053 | 1 | 1 | 0
2021-10-25 05:00 | 0 | 0 | 0 | 1 | 2.2 | 20.2 | 100 | 100 | 0 | 0 | 0 | 0 | 0 | 0 | 0 | 0 | 0 | 0 | 0 | 0 | 0 | 0 | 0 | 0 | 0 | 0 | 0 | -0.001 | 0 | 0 | 0 | 0 | 12.74 | 0.99 | 260 | 0 | 0 | 0 | 0 | 0 | 0 | 3.092 | 4.798 | 4.09 | 0 | 0 | 11.98 | 1 | 1 | 0
2021-10-25 06:00 | 0 | 334 | 330.74 | 1 | 2.8 | 23.19 | 100 | 100 | 0 | 0 | 0 | 0.521 | 0 | 0 | 0 | 0 | 0 | 0 | 61.326 | 113.509 | 114.629 | 0 | 0 | 0 | 0 | 0 | 0 | -0.001 | 0 | 0 | 0 | 0 | 8.02 | 1 | 350.41 | 0 | 0 | 0 | 0 | 47.346 | 0 | 4.073 | 5.348 | 4.559 | 0 | 0 | 0 | 2 | 2 | 0
2021-10-25 07:00 | 0 | 585.1 | 583.97 | 1 | 3.9 | 24.31 | 100 | 100 | 32.131 | 32.131 | 1.747 | 1.036 | 34.915 | 0 | 0 | 111.538 | 111.538 | 111.538 | 176.353 | 200.418 | 200.806 | 0 | 0 | 0 | 0 | 0 | 0 | 111.537 | 111.538 | 55.55 | 16 | 100 | 3.57 | 1 | 425 | 0 | 0 | 0 | 0 | 39.063 | 0 | 11.427 | 7.733 | 6.593 | 0 | 0 | 0 | 2 | 2 | 0
2021-10-25 08:00 | 0 | 729.8 | 729.79 | 1 | 4.9 | 26.65 | 100 | 100 | 59.395 | 59.395 | 4.859 | 2.429 | 66.683 | 0 | 0 | 193.495 | 193.495 | 193.495 | 220.623 | 250.463 | 250.467 | 0 | 0 | 0 | 0 | 0 | 0 | 193.494 | 193.495 | 77.25 | 23.71 | 100 | 0.34 | 1 | 425 | 0 | 0 | 0 | 0 | 0 | 0 | 12.363 | 7.97 | 6.795 | 0 | 0 | 0 | 2 | 2 | 0
2021-10-25 09:00 | 0 | 737.2 | 735.86 | 1 | 5.1 | 29.5 | 100 | 100 | 58.88 | 58.879 | 5.71 | 2.472 | 67.061 | 0 | 0 | 195.472 | 195.472 | 195.472 | 222.233 | 252.546 | 253.007 | 0 | 0 | 0 | 0 | 0 | 0 | 195.471 | 195.472 | 77.26 | 23.27 | 100 | 3.46 | 1 | 425 | 0 | 0 | 0 | 0 | 0 | 0 | 12.101 | 7.913 | 6.746 | 0 | 0 | 0 | 2 | 2 | 0
2021-10-25 10:00 | 0 | 803.2 | 799.39 | 1 | 3.8 | 32.25 | 100 | 100 | 65.257 | 65.256 | 6.625 | 2.912 | 74.794 | 0 | 0 | 214.759 | 214.759 | 214.759 | 241.17 | 274.352 | 275.658 | 0 | 0 | 0 | 0 | 0 | 0 | 214.758 | 214.759 | 77.91 | 23.67 | 100 | 5.58 | 1 | 425 | 0 | 0 | 0 | 0 | 0 | 0 | 11.853 | 7.858 | 6.699 | 0 | 0 | 0 | 2 | 3 | 0
2021-10-25 11:00 | 0 | 746.3 | 741.42 | 1 | 3 | 33.08 | 100 | 100 | 58.019 | 58.019 | 6.699 | 2.511 | 67.229 | 0 | 0 | 197.247 | 197.247 | 197.247 | 223.553 | 254.457 | 256.13 | 0 | 0 | 0 | 0 | 0 | 0 | 197.246 | 197.247 | 77.01 | 22.65 | 100 | 6.55 | 1 | 425 | 0 | 0 | 0 | 0 | 0 | 0 | 11.779 | 7.842 | 6.685 | 0 | 0 | 0 | 2 | 3 | 0
2021-10-25 12:00 | 0 | 887.3 | 881.93 | 1 | 2.5 | 34.21 | 100 | 100 | 73.92 | 73.919 | 7.402 | 3.546 | 84.868 | 0 | 0 | 239.796 | 239.796 | 239.796 | 265.959 | 302.679 | 304.521 | 0 | 0 | 0 | 0 | 0 | 0 | 239.795 | 239.796 | 78.75 | 24.27 | 100 | 6.31 | 1 | 425 | 0 | 0 | 0 | 0 | 0 | 0 | 11.678 | 7.819 | 6.666 | 0 | 0 | 0 | 2 | 3 | 0
2021-10-25 13:00 | 0 | 806.3 | 803.41 | 1 | 2.2 | 34.3 | 100 | 100 | 64.877 | 64.877 | 7.201 | 2.95 | 75.028 | 0 | 0 | 216.324 | 216.324 | 216.324 | 242.475 | 275.73 | 276.722 | 0 | 0 | 0 | 0 | 0 | 0 | 216.323 | 216.324 | 78.17 | 23.44 | 100 | 4.85 | 1 | 425 | 0 | 0 | 0 | 0 | 0 | 0 | 11.67 | 7.817 | 6.664 | 0 | 0 | 0 | 2 | 3 | 0
2021-10-25 14:00 | 0 | 701.7 | 701.13 | 1 | 2.6 | 33.99 | 100 | 100 | 53.221 | 53.221 | 6.826 | 2.263 | 62.311 | 0 | 0 | 185.649 | 185.649 | 185.649 | 211.84 | 240.629 | 240.823 | 0 | 0 | 0 | 0 | 0 | 0 | 185.648 | 185.649 | 77.09 | 22.1 | 100 | 2.3 | 1 | 425 | 0 | 0 | 0 | 0 | 0 | 0 | 11.698 | 7.824 | 6.669 | 0 | 0 | 0 | 2 | 3 | 0
2021-10-25 15:00 | 0 | 339.3 | 339.23 | 1 | 3.4 | 32.43 | 100 | 100 | 0 | 0 | 0 | 0.521 | 0 | 76.144 | 0 | 76.144 | 76.144 | 76.144 | 102.532 | 116.424 | 116.448 | 0 | 0 | 0 | 0 | 0 | 0 | -0.001 | 0 | 65.39 | 0 | 0 | 1.17 | 1 | 425 | 0 | 0 | 0 | 0 | 0 | 0 | 11.837 | 7.855 | 6.696 | 0 | 0 | 0 | 2 | 2 | 0
2021-10-25 16:00 | 0 | 219.5 | 218.55 | 1 | 4.1 | 29.85 | 100 | 100 | 0 | 0 | 0 | 0.521 | 0 | 38.78 | 0 | 38.78 | 38.78 | 38.78 | 65.496 | 75.006 | 75.332 | 0 | 0 | 0 | 0 | 0 | 0 | -0.001 | 0 | 51.48 | 0 | 0 | 5.34 | 1 | 425 | 0 | 0 | 0 | 0 | 0 | 0 | 12.07 | 7.906 | 6.74 | 0 | 0 | 0 | 1 | 1 | 0
2021-10-25 17:00 | 0 | 179.7 | 177 | 1 | 4.3 | 26.1 | 100 | 100 | 0 | 0 | 0 | 0.521 | 0 | 0 | 0 | 0 | 0 | 0 | 20.237 | 60.745 | 61.673 | 0 | 0 | 0 | 0 | 0 | 0 | -0.001 | 0 | 0 | 0 | 0 | 9.95 | 1 | 412.74 | 0 | 0 | 0 | 0 | -6.421 | 0 | 12.029 | 7.897 | 6.732 | 0 | 0 | 0 | 1 | 1 | 0
2021-10-25 18:00 | 0 | 0 | 0 | 1 | 4 | 23.8 | 100 | 100 | 0 | 0 | 0 | 0 | 0 | 0 | 0 | 0 | 0 | 0 | 0 | 0 | 0 | 0 | 0 | 0 | 0 | 0 | 0 | -0.001 | 0 | 0 | 0 | 0 | 12.34 | 0.99 | 366.83 | 0 | 0 | 0 | 0 | -24.042 | 0 | 10.209 | 7.467 | 6.366 | 0 | 0 | 0 | 2 | 2 | 0
2021-10-25 19:00 | 0 | 0 | 0 | 0 | 3.4 | 22.86 | 100 | 100 | 0 | 0 | 0 | 0 | 0 | 0 | 0 | 0 | 0 | 0 | 0 | 0 | 0 | 0 | 0 | 0 | 0 | 0 | 0 | -0.001 | 0 | 0 | 0 | 0 | 0 | 0 | 329.59 | 0 | 0 | 0 | 0 | -19.502 | 0 | 7.222 | 6.629 | 5.651 | 0 | 0 | 0 | 1 | 1 | 0
2021-10-25 20:00 | 0 | 0 | 0 | 0 | 2.8 | 21.56 | 100 | 100 | 0 | 0 | 0 | 0 | 0 | 0 | 0 | 0 | 0 | 0 | 0 | 0 | 0 | 0 | 0 | 0 | 0 | 0 | 0 | -0.001 | 0 | 0 | 0 | 0 | 0 | 0 | 298.33 | 0 | 0 | 0 | 0 | -16.37 | 0 | 5.344 | 5.951 | 5.074 | 0 | 0 | 0 | 1 | 1 | 0
2021-10-25 21:00 | 0 | 0 | 0 | 0 | 2.6 | 19.85 | 100 | 100 | 0 | 0 | 0 | 0 | 0 | 0 | 0 | 0 | 0 | 0 | 0 | 0 | 0 | 0 | 0 | 0 | 0 | 0 | 0 | -0.001 | 0 | 0 | 0 | 0 | 0 | 0 | 271.41 | 0 | 0 | 0 | 0 | -14.098 | 0 | 4.113 | 5.39 | 4.595 | 0 | 0 | 0 | 1 | 1 | 0
2021-10-25 22:00 | 0 | 0 | 0 | 0 | 2.6 | 19.4 | 100 | 100 | 0 | 0 | 0 | 0 | 0 | 0 | 0 | 0 | 0 | 0 | 0 | 0 | 0 | 0 | 0 | 0 | 0 | 0 | 0 | -0.001 | 0 | 0 | 0 | 0 | 0 | 0 | 260 | 0 | 0 | 0 | 0 | -2.965 | 0 | 3.235 | 4.89 | 4.169 | 0 | 0 | 9.33 | 1 | 1 | 0
2021-10-25 23:00 | 0 | 0 | 0 | 0 | 2.9 | 19.83 | 100 | 100 | 0 | 0 | 0 | 0 | 0 | 0 | 0 | 0 | 0 | 0 | 0 | 0 | 0 | 0 | 0 | 0 | 0 | 0 | 0 | -0.001 | 0 | 0 | 0 | 0 | 0 | 0 | 260 | 0 | 0 | 0 | 0 | 0 | 0 | 3.103 | 4.805 | 4.097 | 0 | 0 | 12.005 | 1 | 1 | 0
2021-10-26 | 0 | 0 | 0 | 0 | 2.9 | 19.69 | 100 | 100 | 0 | 0 | 0 | 0 | 0 | 0 | 0 | 0 | 0 | 0 | 0 | 0 | 0 | 0 | 0 | 0 | 0 | 0 | 0 | -0.001 | 0 | 0 | 0 | 0 | 0 | 0 | 260 | 0 | 0 | 0 | 0 | 0 | 0 | 3.107 | 4.808 | 4.099 | 0 | 0 | 12.014 | 1 | 1 | 0
2021-10-26 01:00 | 0 | 0 | 0 | 0 | 2.7 | 19.54 | 100 | 100 | 0 | 0 | 0 | 0 | 0 | 0 | 0 | 0 | 0 | 0 | 0 | 0 | 0 | 0 | 0 | 0 | 0 | 0 | 0 | -0.001 | 0 | 0 | 0 | 0 | 0 | 0 | 260 | 0 | 0 | 0 | 0 | 0 | 0 | 3.112 | 4.811 | 4.102 | 0 | 0 | 12.025 | 1 | 1 | 0
2021-10-26 02:00 | 0 | 0 | 0 | 0 | 2.6 | 19.61 | 100 | 100 | 0 | 0 | 0 | 0 | 0 | 0 | 0 | 0 | 0 | 0 | 0 | 0 | 0 | 0 | 0 | 0 | 0 | 0 | 0 | -0.001 | 0 | 0 | 0 | 0 | 0 | 0 | 260 | 0 | 0 | 0 | 0 | 0 | 0 | 3.11 | 4.81 | 4.1 | 0 | 0 | 12.02 | 1 | 1 | 0
2021-10-26 03:00 | 0 | 0 | 0 | 0 | 2.6 | 19.34 | 100 | 100 | 0 | 0 | 0 | 0 | 0 | 0 | 0 | 0 | 0 | 0 | 0 | 0 | 0 | 0 | 0 | 0 | 0 | 0 | 0 | -0.001 | 0 | 0 | 0 | 0 | 0 | 0 | 260 | 0 | 0 | 0 | 0 | 0 | 0 | 3.118 | 4.815 | 4.105 | 0 | 0 | 12.038 | 1 | 1 | 0
2021-10-26 04:00 | 0 | 0 | 0 | 0 | 2.6 | 19.95 | 100 | 100 | 0 | 0 | 0 | 0 | 0 | 0 | 0 | 0 | 0 | 0 | 0 | 0 | 0 | 0 | 0 | 0 | 0 | 0 | 0 | -0.001 | 0 | 0 | 0 | 0 | 0 | 0 | 260 | 0 | 0 | 0 | 0 | 0 | 0 | 3.099 | 4.803 | 4.095 | 0 | 0 | 11.997 | 1 | 1 | 0
2021-10-26 05:00 | 0 | 0 | 0 | 1 | 2.9 | 20.49 | 100 | 100 | 0 | 0 | 0 | 0 | 0 | 0 | 0 | 0 | 0 | 0 | 0 | 0 | 0 | 0 | 0 | 0 | 0 | 0 | 0 | -0.001 | 0 | 0 | 0 | 0 | 13.06 | 0.99 | 260 | 0 | 0 | 0 | 0 | 0 | 0 | 3.083 | 4.792 | 4.085 | 0 | 0 | 11.961 | 1 | 1 | 0
2021-10-26 06:00 | 0 | 571.3 | 565.27 | 1 | 3.6 | 22.32 | 100 | 100 | 0 | 0 | 0 | 0.521 | 0 | 3.039 | 0 | 3.039 | 3.039 | 3.039 | 105.825 | 194 | 196.07 | 0 | 0 | 0 | 0 | 0 | 0 | -0.001 | 0 | 1.55 | 0 | 0 | 8.33 | 1 | 425 | 0 | 0 | 0 | 0 | 86.409 | 0 | 5.426 | 5.912 | 5.04 | 0 | 0 | 0 | 2 | 2 | 0
2021-10-26 07:00 | 0 | 697.6 | 696 | 1 | 5 | 23.92 | 100 | 100 | 56.465 | 56.464 | 3.663 | 2.202 | 62.33 | 0 | 0 | 182.672 | 182.672 | 182.672 | 210.155 | 238.866 | 239.416 | 0 | 0 | 0 | 0 | 0 | 0 | 182.671 | 182.672 | 76.3 | 23.58 | 100 | 3.89 | 1 | 425 | 0 | 0 | 0 | 0 | 0 | 0 | 12.617 | 8.025 | 6.841 | 0 | 0 | 0 | 2 | 2 | 0
2021-10-26 08:00 | 0 | 839 | 839 | 1 | 5.6 | 29.56 | 100 | 100 | 71.367 | 71.367 | 5.992 | 3.211 | 80.571 | 0 | 0 | 226.904 | 226.904 | 226.904 | 253.657 | 287.945 | 287.945 | 0 | 0 | 0 | 0 | 0 | 0 | 226.903 | 226.904 | 78.8 | 24.79 | 100 | 0.01 | 1 | 425 | 0 | 0 | 0 | 0 | 0 | 0 | 12.096 | 7.912 | 6.745 | 0 | 0 | 0 | 2 | 3 | 0
2021-10-26 09:00 | 0 | 936.2 | 934.81 | 1 | 5.3 | 31.22 | 100 | 100 | 81.288 | 81.288 | 7.114 | 3.989 | 92.39 | 0 | 0 | 255.814 | 255.814 | 255.814 | 282.355 | 320.826 | 321.304 | 0 | 0 | 0 | 0 | 0 | 0 | 255.813 | 255.814 | 79.62 | 25.3 | 100 | 3.13 | 1 | 425 | 0 | 0 | 0 | 0 | 0 | 0 | 11.946 | 7.879 | 6.717 | 0 | 0 | 0 | 2 | 3 | 0
2021-10-26 10:00 | 0 | 979.6 | 975.5 | 1 | 4.2 | 33.45 | 100 | 100 | 84.82 | 84.82 | 7.673 | 4.347 | 96.841 | 0 | 0 | 268.097 | 268.097 | 268.097 | 294.356 | 334.793 | 336.199 | 0 | 0 | 0 | 0 | 0 | 0 | 268.096 | 268.097 | 79.74 | 25.23 | 100 | 5.24 | 1 | 425 | 0 | 0 | 0 | 0 | 0 | 0 | 11.746 | 7.834 | 6.679 | 0 | 0 | 0 | 2 | 3 | 0
2021-10-26 11:00 | 0 | 982.6 | 976.83 | 1 | 3.9 | 34.48 | 100 | 100 | 84.52 | 84.52 | 7.782 | 4.358 | 96.661 | 0 | 0 | 268.465 | 268.465 | 268.465 | 294.595 | 335.25 | 337.228 | 0 | 0 | 0 | 0 | 0 | 0 | 268.464 | 268.465 | 79.61 | 25.06 | 100 | 6.21 | 1 | 425 | 0 | 0 | 0 | 0 | 0 | 0 | 11.654 | 7.814 | 6.661 | 0 | 0 | 0 | 2 | 3 | 0
2021-10-26 12:00 | 0 | 976.9 | 971.62 | 1 | 3.9 | 35.01 | 100 | 100 | 83.744 | 83.744 | 7.826 | 4.315 | 95.885 | 0 | 0 | 267.003 | 267.003 | 267.003 | 293.065 | 333.46 | 335.272 | 0 | 0 | 0 | 0 | 0 | 0 | 267.002 | 267.003 | 79.64 | 24.98 | 100 | 5.96 | 1 | 425 | 0 | 0 | 0 | 0 | 0 | 0 | 11.608 | 7.803 | 6.652 | 0 | 0 | 0 | 2 | 3 | 0
2021-10-26 13:00 | 0 | 634.4 | 632.44 | 1 | 3.6 | 34.69 | 100 | 100 | 45.258 | 45.258 | 6.847 | 1.856 | 53.962 | 0 | 0 | 164.805 | 164.805 | 164.805 | 190.908 | 217.052 | 217.726 | 0 | 0 | 0 | 0 | 0 | 0 | 164.804 | 164.805 | 75.69 | 20.79 | 100 | 4.51 | 1 | 425 | 0 | 0 | 0 | 0 | 0 | 0 | 11.636 | 7.81 | 6.658 | 0 | 0 | 0 | 2 | 3 | 0
2021-10-26 14:00 | 0 | 524.2 | 523.89 | 1 | 3.2 | 34.52 | 100 | 100 | 34.031 | 34.031 | 6.569 | 1.317 | 41.916 | 0 | 0 | 132.183 | 132.183 | 132.183 | 158.307 | 179.8 | 179.905 | 0 | 0 | 0 | 0 | 0 | 0 | 132.182 | 132.183 | 73.47 | 18.92 | 100 | 1.96 | 1 | 425 | 0 | 0 | 0 | 0 | 0 | 0 | 11.651 | 7.813 | 6.66 | 0 | 0 | 0 | 2 | 2 | 0
2021-10-26 15:00 | 0 | 364.9 | 364.77 | 1 | 3 | 34.31 | 100 | 100 | 18.23 | 18.23 | 6.16 | 0.737 | 25.127 | 0 | 0 | 84.091 | 84.091 | 84.091 | 110.242 | 125.19 | 125.234 | 0 | 0 | 0 | 0 | 0 | 0 | 84.09 | 84.091 | 67.15 | 14.56 | 100 | 1.51 | 1 | 425 | 0 | 0 | 0 | 0 | 0 | 0 | 11.669 | 7.817 | 6.664 | 0 | 0 | 0 | 2 | 2 | 0
2021-10-26 16:00 | 0 | 179.2 | 178.32 | 1 | 2.9 | 32.77 | 100 | 100 | 0 | 0 | 0 | 0.521 | 0 | 27.262 | 0 | 27.262 | 27.262 | 27.262 | 53.607 | 61.2 | 61.501 | 0 | 0 | 0 | 0 | 0 | 0 | -0.001 | 0 | 44.33 | 0 | 0 | 5.67 | 1 | 425 | 0 | 0 | 0 | 0 | 0 | 0 | 11.807 | 7.848 | 6.69 | 0 | 0 | 0 | 2 | 2 | 0
2021-10-26 17:00 | 0 | 145.5 | 143.16 | 1 | 2.3 | 29.52 | 100 | 100 | 0 | 0 | 0 | 0.521 | 0 | 0 | 0 | 0 | 0 | 0 | 16.529 | 49.133 | 49.936 | 0 | 0 | 0 | 0 | 0 | 0 | -0.001 | 0 | 0 | 0 | 0 | 10.29 | 1 | 406.96 | 0 | 0 | 0 | 0 | -9.447 | 0 | 11.548 | 7.789 | 6.64 | 0 | 0 | 0 | 1 | 1 | 0
2021-10-26 18:00 | 0 | 0 | 0 | 1 | 2.2 | 25.17 | 100 | 100 | 0 | 0 | 0 | 0 | 0 | 0 | 0 | 0 | 0 | 0 | 0 | 0 | 0 | 0 | 0 | 0 | 0 | 0 | 0 | -0.001 | 0 | 0 | 0 | 0 | 12.67 | 0.99 | 362.52 | 0 | 0 | 0 | 0 | -23.272 | 0 | 9.685 | 7.335 | 6.253 | 0 | 0 | 0 | 2 | 2 | 0
2021-10-26 19:00 | 0 | 0 | 0 | 0 | 2 | 24.91 | 100 | 100 | 0 | 0 | 0 | 0 | 0 | 0 | 0 | 0 | 0 | 0 | 0 | 0 | 0 | 0 | 0 | 0 | 0 | 0 | 0 | -0.001 | 0 | 0 | 0 | 0 | 0 | 0 | 326.4 | 0 | 0 | 0 | 0 | -18.916 | 0 | 6.858 | 6.509 | 5.549 | 0 | 0 | 0 | 1 | 1 | 0
2021-10-26 20:00 | 0 | 0 | 0 | 0 | 2.1 | 22.16 | 100 | 100 | 0 | 0 | 0 | 0 | 0 | 0 | 0 | 0 | 0 | 0 | 0 | 0 | 0 | 0 | 0 | 0 | 0 | 0 | 0 | -0.001 | 0 | 0 | 0 | 0 | 0 | 0 | 295.73 | 0 | 0 | 0 | 0 | -16.063 | 0 | 5.171 | 5.88 | 5.012 | 0 | 0 | 0 | 1 | 1 | 0
2021-10-26 21:00 | 0 | 0 | 0 | 0 | 2.2 | 21.9 | 100 | 100 | 0 | 0 | 0 | 0 | 0 | 0 | 0 | 0 | 0 | 0 | 0 | 0 | 0 | 0 | 0 | 0 | 0 | 0 | 0 | -0.001 | 0 | 0 | 0 | 0 | 0 | 0 | 269.44 | 0 | 0 | 0 | 0 | -13.764 | 0 | 3.943 | 5.302 | 4.52 | 0 | 0 | 0 | 1 | 1 | 0
2021-10-26 22:00 | 0 | 0 | 0 | 0 | 2.6 | 20.37 | 100 | 100 | 0 | 0 | 0 | 0 | 0 | 0 | 0 | 0 | 0 | 0 | 0 | 0 | 0 | 0 | 0 | 0 | 0 | 0 | 0 | -0.001 | 0 | 0 | 0 | 0 | 0 | 0 | 260 | 0 | 0 | 0 | 0 | -2.917 | 0 | 3.175 | 4.852 | 4.136 | 0 | 0 | 9.246 | 1 | 1 | 0
2021-10-26 23:00 | 0 | 0 | 0 | 0 | 2.5 | 20.56 | 100 | 100 | 0 | 0 | 0 | 0 | 0 | 0 | 0 | 0 | 0 | 0 | 0 | 0 | 0 | 0 | 0 | 0 | 0 | 0 | 0 | -0.001 | 0 | 0 | 0 | 0 | 0 | 0 | 260 | 0 | 0 | 0 | 0 | 0 | 0 | 3.081 | 4.791 | 4.084 | 0 | 0 | 11.956 | 1 | 1 | 0
2021-10-27 | 0 | 0 | 0 | 0 | 2.6 | 20.7 | 100 | 100 | 0 | 0 | 0 | 0 | 0 | 0 | 0 | 0 | 0 | 0 | 0 | 0 | 0 | 0 | 0 | 0 | 0 | 0 | 0 | -0.001 | 0 | 0 | 0 | 0 | 0 | 0 | 260 | 0 | 0 | 0 | 0 | 0 | 0 | 3.077 | 4.788 | 4.082 | 0 | 0 | 11.947 | 1 | 1 | 0
2021-10-27 01:00 | 0 | 0 | 0 | 0 | 2.6 | 21.13 | 100 | 100 | 0 | 0 | 0 | 0 | 0 | 0 | 0 | 0 | 0 | 0 | 0 | 0 | 0 | 0 | 0 | 0 | 0 | 0 | 0 | -0.001 | 0 | 0 | 0 | 0 | 0 | 0 | 260 | 0 | 0 | 0 | 0 | 0 | 0 | 3.064 | 4.779 | 4.074 | 0 | 0 | 11.918 | 1 | 1 | 0
2021-10-27 02:00 | 0 | 0 | 0 | 0 | 2.6 | 20.98 | 100 | 100 | 0 | 0 | 0 | 0 | 0 | 0 | 0 | 0 | 0 | 0 | 0 | 0 | 0 | 0 | 0 | 0 | 0 | 0 | 0 | -0.001 | 0 | 0 | 0 | 0 | 0 | 0 | 260 | 0 | 0 | 0 | 0 | 0 | 0 | 3.069 | 4.782 | 4.077 | 0 | 0 | 11.928 | 1 | 1 | 0
2021-10-27 03:00 | 0 | 0 | 0 | 0 | 2.6 | 21.67 | 100 | 100 | 0 | 0 | 0 | 0 | 0 | 0 | 0 | 0 | 0 | 0 | 0 | 0 | 0 | 0 | 0 | 0 | 0 | 0 | 0 | -0.001 | 0 | 0 | 0 | 0 | 0 | 0 | 260 | 0 | 0 | 0 | 0 | 0 | 0 | 3.048 | 4.769 | 4.065 | 0 | 0 | 11.882 | 1 | 1 | 0
2021-10-27 04:00 | 0 | 0 | 0 | 0 | 2.6 | 22.68 | 100 | 100 | 0 | 0 | 0 | 0 | 0 | 0 | 0 | 0 | 0 | 0 | 0 | 0 | 0 | 0 | 0 | 0 | 0 | 0 | 0 | -0.001 | 0 | 0 | 0 | 0 | 0 | 0 | 260 | 0 | 0 | 0 | 0 | 0 | 0 | 3.019 | 4.748 | 4.048 | 0 | 0 | 11.815 | 1 | 1 | 0
2021-10-27 05:00 | 0 | 0 | 0 | 1 | 2.6 | 22.91 | 100 | 100 | 0 | 0 | 0 | 0 | 0 | 0 | 0 | 0 | 0 | 0 | 0 | 0 | 0 | 0 | 0 | 0 | 0 | 0 | 0 | -0.001 | 0 | 0 | 0 | 0 | 13.37 | 0.99 | 260 | 0 | 0 | 0 | 0 | 0 | 0 | 3.012 | 4.744 | 4.044 | 0 | 0 | 11.8 | 1 | 1 | 0
2021-10-27 06:00 | 0 | 306.8 | 303.31 | 1 | 2.9 | 24.9 | 100 | 100 | 0 | 0 | 0 | 0.521 | 0 | 0 | 0 | 0 | 0 | 0 | 57.31 | 104.096 | 105.294 | 0 | 0 | 0 | 0 | 0 | 0 | -0.001 | 0 | 0 | 0 | 0 | 8.65 | 1 | 343.34 | 0 | 0 | 0 | 0 | 43.645 | 0 | 3.911 | 5.266 | 4.489 | 0 | 0 | 0 | 2 | 2 | 0
2021-10-27 07:00 | 0 | 617.2 | 615.54 | 1 | 3.5 | 27.7 | 100 | 100 | 32.705 | 32.705 | 3.282 | 1.118 | 37.106 | 0 | 0 | 117.952 | 117.952 | 117.952 | 185.834 | 211.253 | 211.823 | 0 | 0 | 0 | 0 | 0 | 0 | 117.951 | 117.952 | 55.68 | 15.44 | 100 | 4.21 | 1 | 425 | 0 | 0 | 0 | 0 | 42.764 | 0 | 10.99 | 7.626 | 6.501 | 0 | 0 | 0 | 2 | 2 | 0
2021-10-27 08:00 | 0 | 857.4 | 857.39 | 1 | 4 | 32.49 | 100 | 100 | 72.196 | 72.196 | 6.837 | 3.363 | 82.395 | 0 | 0 | 232.82 | 232.82 | 232.82 | 259.2 | 294.255 | 294.26 | 0 | 0 | 0 | 0 | 0 | 0 | 232.819 | 232.82 | 79.12 | 24.53 | 100 | 0.31 | 1 | 425 | 0 | 0 | 0 | 0 | 0 | 0 | 11.832 | 7.854 | 6.695 | 0 | 0 | 0 | 2 | 3 | 0
2021-10-27 09:00 | 0 | 873.6 | 872.56 | 1 | 4.3 | 33.81 | 100 | 100 | 73.229 | 73.229 | 7.257 | 3.482 | 83.968 | 0 | 0 | 237.375 | 237.375 | 237.375 | 263.588 | 299.463 | 299.82 | 0 | 0 | 0 | 0 | 0 | 0 | 237.374 | 237.375 | 79.17 | 24.42 | 100 | 2.8 | 1 | 425 | 0 | 0 | 0 | 0 | 0 | 0 | 11.714 | 7.827 | 6.673 | 0 | 0 | 0 | 2 | 3 | 0
2021-10-27 10:00 | 0 | 868 | 864.82 | 1 | 4.3 | 35.4 | 100 | 100 | 71.58 | 71.58 | 7.537 | 3.419 | 82.536 | 0 | 0 | 234.99 | 234.99 | 234.99 | 261.004 | 296.807 | 297.898 | 0 | 0 | 0 | 0 | 0 | 0 | 234.989 | 234.99 | 78.88 | 24.03 | 100 | 4.91 | 1 | 425 | 0 | 0 | 0 | 0 | 0 | 0 | 11.573 | 7.795 | 6.645 | 0 | 0 | 0 | 2 | 3 | 0
2021-10-27 11:00 | 0 | 743.4 | 739.5 | 1 | 4.1 | 35.66 | 100 | 100 | 56.929 | 56.928 | 7.205 | 2.507 | 66.641 | 0 | 0 | 197.083 | 197.083 | 197.083 | 223.065 | 253.797 | 255.135 | 0 | 0 | 0 | 0 | 0 | 0 | 197.082 | 197.083 | 77.25 | 22.31 | 100 | 5.87 | 1 | 425 | 0 | 0 | 0 | 0 | 0 | 0 | 11.55 | 7.79 | 6.641 | 0 | 0 | 0 | 2 | 3 | 0
2021-10-27 12:00 | 0 | 369.2 | 367.43 | 1 | 3.9 | 35.03 | 100 | 100 | 18.094 | 18.094 | 6.511 | 0.744 | 25.349 | 0 | 0 | 84.787 | 84.787 | 84.787 | 110.847 | 126.101 | 126.709 | 0 | 0 | 0 | 0 | 0 | 0 | 84.786 | 84.787 | 66.91 | 14.28 | 100 | 5.62 | 1 | 425 | 0 | 0 | 0 | 0 | 0 | 0 | 11.606 | 7.803 | 6.652 | 0 | 0 | 0 | 2 | 3 | 0
2021-10-27 13:00 | 0 | 361.1 | 360.14 | 1 | 3.4 | 34.82 | 100 | 100 | 17.489 | 17.489 | 6.417 | 0.724 | 24.63 | 0 | 0 | 82.645 | 82.645 | 82.645 | 108.731 | 123.602 | 123.93 | 0 | 0 | 0 | 0 | 0 | 0 | 82.644 | 82.645 | 66.69 | 14.11 | 100 | 4.17 | 1 | 425 | 0 | 0 | 0 | 0 | 0 | 0 | 11.624 | 7.807 | 6.655 | 0 | 0 | 0 | 2 | 2 | 0
2021-10-27 14:00 | 0 | 367.4 | 367.25 | 1 | 3 | 34.18 | 100 | 100 | 18.533 | 18.532 | 6.1 | 0.744 | 25.376 | 0 | 0 | 84.82 | 84.82 | 84.82 | 110.986 | 126.041 | 126.092 | 0 | 0 | 0 | 0 | 0 | 0 | 84.819 | 84.82 | 67.27 | 14.7 | 100 | 1.62 | 1 | 425 | 0 | 0 | 0 | 0 | 0 | 0 | 11.681 | 7.82 | 6.666 | 0 | 0 | 0 | 2 | 2 | 0
2021-10-27 15:00 | 0 | 618.6 | 618.28 | 1 | 3.1 | 33.75 | 100 | 100 | 44.227 | 44.227 | 6.432 | 1.78 | 52.439 | 0 | 0 | 160.615 | 160.615 | 160.615 | 186.837 | 212.194 | 212.304 | 0 | 0 | 0 | 0 | 0 | 0 | 160.614 | 160.615 | 75.65 | 20.83 | 100 | 1.84 | 1 | 425 | 0 | 0 | 0 | 0 | 0 | 0 | 11.719 | 7.828 | 6.674 | 0 | 0 | 0 | 2 | 2 | 0
2021-10-27 16:00 | 0 | 523.6 | 520.73 | 1 | 3.2 | 32.53 | 100 | 100 | 34.43 | 34.429 | 5.758 | 1.294 | 41.482 | 0 | 0 | 130.661 | 130.661 | 130.661 | 157.036 | 178.714 | 179.7 | 0 | 0 | 0 | 0 | 0 | 0 | 130.66 | 130.661 | 72.71 | 19.16 | 100 | 6 | 1 | 425 | 0 | 0 | 0 | 0 | 0 | 0 | 11.828 | 7.853 | 6.694 | 0 | 0 | 0 | 2 | 2 | 0
2021-10-27 17:00 | 0 | 417.4 | 410.26 | 1 | 3.1 | 30.16 | 100 | 100 | 0 | 0 | 0 | 0.521 | 0 | 21.164 | 0 | 21.164 | 21.164 | 21.164 | 47.84 | 140.8 | 143.252 | 0 | 0 | 0 | 0 | 0 | 0 | -0.001 | 0 | 14.77 | 0 | 0 | 10.61 | 1 | 425 | 0 | 0 | 0 | 0 | 0 | 0 | 12.042 | 7.9 | 6.735 | 0 | 0 | 0 | 2 | 2 | 0
2021-10-27 18:00 | 0 | 0 | 0 | 1 | 3 | 24.85 | 100 | 100 | 0 | 0 | 0 | 0 | 0 | 0 | 0 | 0 | 0 | 0 | 0 | 0 | 0 | 0 | 0 | 0 | 0 | 0 | 0 | -0.001 | 0 | 0 | 0 | 0 | 13 | 0.99 | 376.71 | 0 | 0 | 0 | 0 | -25.287 | 0 | 11.07 | 7.675 | 6.543 | 0 | 0 | 0 | 2 | 2 | 0
2021-10-27 19:00 | 0 | 0 | 0 | 0 | 3 | 23.79 | 100 | 100 | 0 | 0 | 0 | 0 | 0 | 0 | 0 | 0 | 0 | 0 | 0 | 0 | 0 | 0 | 0 | 0 | 0 | 0 | 0 | -0.001 | 0 | 0 | 0 | 0 | 0 | 0 | 337.86 | 0 | 0 | 0 | 0 | -20.349 | 0 | 7.758 | 6.797 | 5.794 | 0 | 0 | 0 | 1 | 1 | 0
2021-10-27 20:00 | 0 | 0 | 0 | 0 | 3 | 22.85 | 100 | 100 | 0 | 0 | 0 | 0 | 0 | 0 | 0 | 0 | 0 | 0 | 0 | 0 | 0 | 0 | 0 | 0 | 0 | 0 | 0 | -0.001 | 0 | 0 | 0 | 0 | 0 | 0 | 305.5 | 0 | 0 | 0 | 0 | -16.945 | 0 | 5.675 | 6.083 | 5.186 | 0 | 0 | 0 | 1 | 1 | 0
2021-10-27 21:00 | 0 | 0 | 0 | 0 | 3.1 | 22.78 | 100 | 100 | 0 | 0 | 0 | 0 | 0 | 0 | 0 | 0 | 0 | 0 | 0 | 0 | 0 | 0 | 0 | 0 | 0 | 0 | 0 | -0.001 | 0 | 0 | 0 | 0 | 0 | 0 | 277.99 | 0 | 0 | 0 | 0 | -14.408 | 0 | 4.273 | 5.471 | 4.664 | 0 | 0 | 0 | 1 | 1 | 0
2021-10-27 22:00 | 0 | 0 | 0 | 0 | 2.8 | 21.58 | 100 | 100 | 0 | 0 | 0 | 0 | 0 | 0 | 0 | 0 | 0 | 0 | 0 | 0 | 0 | 0 | 0 | 0 | 0 | 0 | 0 | -0.001 | 0 | 0 | 0 | 0 | 0 | 0 | 260 | 0 | 0 | 0 | 0 | -6.429 | 0 | 3.361 | 4.969 | 4.236 | 0 | 0 | 6.137 | 1 | 1 | 0
2021-10-27 23:00 | 0 | 0 | 0 | 0 | 2.6 | 21.98 | 100 | 100 | 0 | 0 | 0 | 0 | 0 | 0 | 0 | 0 | 0 | 0 | 0 | 0 | 0 | 0 | 0 | 0 | 0 | 0 | 0 | -0.001 | 0 | 0 | 0 | 0 | 0 | 0 | 260 | 0 | 0 | 0 | 0 | 0 | 0 | 3.039 | 4.762 | 4.06 | 0 | 0 | 11.862 | 1 | 1 | 0
2021-10-28 | 0 | 0 | 0 | 0 | 2.5 | 22.3 | 100 | 100 | 0 | 0 | 0 | 0 | 0 | 0 | 0 | 0 | 0 | 0 | 0 | 0 | 0 | 0 | 0 | 0 | 0 | 0 | 0 | -0.001 | 0 | 0 | 0 | 0 | 0 | 0 | 260 | 0 | 0 | 0 | 0 | 0 | 0 | 3.03 | 4.756 | 4.054 | 0 | 0 | 11.84 | 1 | 1 | 0
2021-10-28 01:00 | 0 | 0 | 0 | 0 | 2.4 | 22.32 | 100 | 100 | 0 | 0 | 0 | 0 | 0 | 0 | 0 | 0 | 0 | 0 | 0 | 0 | 0 | 0 | 0 | 0 | 0 | 0 | 0 | -0.001 | 0 | 0 | 0 | 0 | 0 | 0 | 260 | 0 | 0 | 0 | 0 | 0 | 0 | 3.029 | 4.756 | 4.054 | 0 | 0 | 11.839 | 1 | 1 | 0
2021-10-28 02:00 | 0 | 0 | 0 | 0 | 2.4 | 21.91 | 100 | 100 | 0 | 0 | 0 | 0 | 0 | 0 | 0 | 0 | 0 | 0 | 0 | 0 | 0 | 0 | 0 | 0 | 0 | 0 | 0 | -0.001 | 0 | 0 | 0 | 0 | 0 | 0 | 260 | 0 | 0 | 0 | 0 | 0 | 0 | 3.041 | 4.764 | 4.061 | 0 | 0 | 11.866 | 1 | 1 | 0
2021-10-28 03:00 | 0 | 0 | 0 | 0 | 2.3 | 22.94 | 100 | 100 | 0 | 0 | 0 | 0 | 0 | 0 | 0 | 0 | 0 | 0 | 0 | 0 | 0 | 0 | 0 | 0 | 0 | 0 | 0 | -0.001 | 0 | 0 | 0 | 0 | 0 | 0 | 260 | 0 | 0 | 0 | 0 | 0 | 0 | 3.011 | 4.743 | 4.044 | 0 | 0 | 11.798 | 1 | 1 | 0
2021-10-28 04:00 | 0 | 0 | 0 | 0 | 2.7 | 23.58 | 100 | 100 | 0 | 0 | 0 | 0 | 0 | 0 | 0 | 0 | 0 | 0 | 0 | 0 | 0 | 0 | 0 | 0 | 0 | 0 | 0 | -0.001 | 0 | 0 | 0 | 0 | 0 | 0 | 260 | 0 | 0 | 0 | 0 | 0 | 0 | 2.993 | 4.73 | 4.033 | 0 | 0 | 11.756 | 1 | 1 | 0
2021-10-28 05:00 | 0 | 0 | 0 | 1 | 3.6 | 24.58 | 100 | 100 | 0 | 0 | 0 | 0 | 0 | 0 | 0 | 0 | 0 | 0 | 0 | 0 | 0 | 0 | 0 | 0 | 0 | 0 | 0 | -0.001 | 0 | 0 | 0 | 0 | 13.69 | 0.99 | 260 | 0 | 0 | 0 | 0 | 0 | 0 | 2.964 | 4.71 | 4.016 | 0 | 0 | 11.69 | 1 | 1 | 0
2021-10-28 06:00 | 0 | 368.9 | 364.4 | 1 | 5.3 | 26.53 | 100 | 100 | 0 | 0 | 0 | 0.521 | 0 | 0 | 0 | 0 | 0 | 0 | 69.466 | 125.061 | 126.606 | 0 | 0 | 0 | 0 | 0 | 0 | -0.001 | 0 | 0 | 0 | 0 | 8.96 | 1 | 365.66 | 0 | 0 | 0 | 0 | 55.332 | 0 | 4.16 | 5.384 | 4.59 | 0 | 0 | 0 | 2 | 2 | 0
2021-10-28 07:00 | 0 | 689 | 686.85 | 1 | 7.8 | 27.66 | 100 | 100 | 43.657 | 43.656 | 3.778 | 1.601 | 49.035 | 0 | 0 | 150.249 | 150.249 | 150.249 | 207.333 | 235.728 | 236.465 | 0 | 0 | 0 | 0 | 0 | 0 | 150.248 | 150.249 | 63.54 | 18.46 | 100 | 4.52 | 1 | 425 | 0 | 0 | 0 | 0 | 31.077 | 0 | 11.587 | 7.784 | 6.636 | 0 | 0 | 0 | 2 | 2 | 0
2021-10-28 08:00 | 0 | 847.2 | 847.15 | 1 | 8.3 | 30.63 | 100 | 100 | 71.838 | 71.838 | 6.304 | 3.276 | 81.419 | 0 | 0 | 229.468 | 229.468 | 229.468 | 256.085 | 290.741 | 290.759 | 0 | 0 | 0 | 0 | 0 | 0 | 229.467 | 229.468 | 78.92 | 24.71 | 100 | 0.63 | 1 | 425 | 0 | 0 | 0 | 0 | 0 | 0 | 11.999 | 7.891 | 6.727 | 0 | 0 | 0 | 2 | 3 | 0
2021-10-28 09:00 | 0 | 909.6 | 908.76 | 1 | 8 | 31.15 | 100 | 100 | 78.467 | 78.467 | 6.887 | 3.77 | 89.123 | 0 | 0 | 248.006 | 248.006 | 248.006 | 274.556 | 311.885 | 312.175 | 0 | 0 | 0 | 0 | 0 | 0 | 248.005 | 248.006 | 79.44 | 25.14 | 100 | 2.47 | 1 | 425 | 0 | 0 | 0 | 0 | 0 | 0 | 11.952 | 7.88 | 6.718 | 0 | 0 | 0 | 2 | 3 | 0
2021-10-28 10:00 | 0 | 809.7 | 807.12 | 1 | 7.1 | 33.15 | 100 | 100 | 65.841 | 65.84 | 6.882 | 2.974 | 75.697 | 0 | 0 | 217.335 | 217.335 | 217.335 | 243.631 | 277.005 | 277.889 | 0 | 0 | 0 | 0 | 0 | 0 | 217.334 | 217.335 | 78.21 | 23.69 | 100 | 4.57 | 1 | 425 | 0 | 0 | 0 | 0 | 0 | 0 | 11.773 | 7.84 | 6.684 | 0 | 0 | 0 | 2 | 3 | 0
2021-10-28 11:00 | 0 | 700.2 | 696.94 | 1 | 6.1 | 33.51 | 100 | 100 | 52.852 | 52.851 | 6.63 | 2.23 | 61.711 | 0 | 0 | 184.014 | 184.014 | 184.014 | 210.266 | 239.189 | 240.309 | 0 | 0 | 0 | 0 | 0 | 0 | 184.013 | 184.014 | 76.57 | 21.99 | 100 | 5.53 | 1 | 425 | 0 | 0 | 0 | 0 | 0 | 0 | 11.741 | 7.833 | 6.678 | 0 | 0 | 0 | 2 | 3 | 0
2021-10-28 12:00 | 0 | 842.9 | 839.32 | 1 | 4.9 | 34.04 | 100 | 100 | 69.165 | 69.165 | 7.219 | 3.216 | 79.599 | 0 | 0 | 227.073 | 227.073 | 227.073 | 253.258 | 288.056 | 289.283 | 0 | 0 | 0 | 0 | 0 | 0 | 227.072 | 227.073 | 78.5 | 23.91 | 100 | 5.28 | 1 | 425 | 0 | 0 | 0 | 0 | 0 | 0 | 11.693 | 7.823 | 6.669 | 0 | 0 | 0 | 2 | 3 | 0
2021-10-28 13:00 | 0 | 876.6 | 874.64 | 1 | 4.2 | 34.47 | 100 | 100 | 73.107 | 73.107 | 7.441 | 3.498 | 84.046 | 0 | 0 | 237.973 | 237.973 | 237.973 | 264.103 | 300.177 | 300.849 | 0 | 0 | 0 | 0 | 0 | 0 | 237.972 | 237.973 | 79.1 | 24.3 | 100 | 3.83 | 1 | 425 | 0 | 0 | 0 | 0 | 0 | 0 | 11.655 | 7.814 | 6.661 | 0 | 0 | 0 | 2 | 3 | 0
2021-10-28 14:00 | 0 | 508.4 | 508.27 | 1 | 3.8 | 32.85 | 100 | 100 | 33.171 | 33.17 | 5.832 | 1.246 | 40.248 | 0 | 0 | 127.284 | 127.284 | 127.284 | 153.619 | 174.439 | 174.483 | 0 | 0 | 0 | 0 | 0 | 0 | 127.283 | 127.284 | 72.95 | 19.01 | 100 | 1.29 | 1 | 425 | 0 | 0 | 0 | 0 | 0 | 0 | 11.799 | 7.846 | 6.689 | 0 | 0 | 0 | 2 | 3 | 0
2021-10-28 15:00 | 0 | 367.1 | 366.84 | 1 | 3.3 | 32.53 | 100 | 100 | 19.288 | 19.288 | 5.253 | 0.741 | 25.282 | 0 | 0 | 84.466 | 84.466 | 84.466 | 110.841 | 125.898 | 125.989 | 0 | 0 | 0 | 0 | 0 | 0 | 84.465 | 84.466 | 67.04 | 15.31 | 100 | 2.17 | 1 | 425 | 0 | 0 | 0 | 0 | 0 | 0 | 11.828 | 7.853 | 6.694 | 0 | 0 | 0 | 2 | 2 | 0
2021-10-28 16:00 | 0 | 321 | 319.04 | 1 | 4.1 | 30.65 | 100 | 100 | 0 | 0 | 0 | 0.521 | 0 | 69.596 | 0 | 69.596 | 69.596 | 69.596 | 96.21 | 109.495 | 110.167 | 0 | 0 | 0 | 0 | 0 | 0 | -0.001 | 0 | 63.17 | 0 | 0 | 6.33 | 1 | 425 | 0 | 0 | 0 | 0 | 0 | 0 | 11.997 | 7.89 | 6.726 | 0 | 0 | 0 | 2 | 2 | 0
2021-10-28 17:00 | 0 | 206 | 202.26 | 1 | 4.2 | 28.25 | 100 | 100 | 0 | 0 | 0 | 0.521 | 0 | 0 | 0 | 0 | 0 | 0 | 23.823 | 69.414 | 70.699 | 0 | 0 | 0 | 0 | 0 | 0 | -0.001 | 0 | 0 | 0 | 0 | 10.94 | 1 | 419.54 | 0 | 0 | 0 | 0 | -2.858 | 0 | 12.045 | 7.901 | 6.735 | 0 | 0 | 0 | 1 | 1 | 0
2021-10-28 18:00 | 0 | 0 | 0 | 1 | 3.9 | 26.54 | 100 | 100 | 0 | 0 | 0 | 0 | 0 | 0 | 0 | 0 | 0 | 0 | 0 | 0 | 0 | 0 | 0 | 0 | 0 | 0 | 0 | -0.001 | 0 | 0 | 0 | 0 | 13.33 | 0.99 | 372.78 | 0 | 0 | 0 | 0 | -24.488 | 0 | 10.516 | 7.543 | 6.43 | 0 | 0 | 0 | 2 | 2 | 0
2021-10-28 19:00 | 0 | 0 | 0 | 0 | 3.5 | 26.27 | 100 | 100 | 0 | 0 | 0 | 0 | 0 | 0 | 0 | 0 | 0 | 0 | 0 | 0 | 0 | 0 | 0 | 0 | 0 | 0 | 0 | -0.001 | 0 | 0 | 0 | 0 | 0 | 0 | 335.09 | 0 | 0 | 0 | 0 | -19.739 | 0 | 7.371 | 6.676 | 5.692 | 0 | 0 | 0 | 1 | 1 | 0
2021-10-28 20:00 | 0 | 0 | 0 | 0 | 2.7 | 24.52 | 100 | 100 | 0 | 0 | 0 | 0 | 0 | 0 | 0 | 0 | 0 | 0 | 0 | 0 | 0 | 0 | 0 | 0 | 0 | 0 | 0 | -0.001 | 0 | 0 | 0 | 0 | 0 | 0 | 303.44 | 0 | 0 | 0 | 0 | -16.577 | 0 | 5.463 | 6 | 5.115 | 0 | 0 | 0 | 1 | 1 | 0
2021-10-28 21:00 | 0 | 0 | 0 | 0 | 2.1 | 23.87 | 100 | 100 | 0 | 0 | 0 | 0 | 0 | 0 | 0 | 0 | 0 | 0 | 0 | 0 | 0 | 0 | 0 | 0 | 0 | 0 | 0 | -0.001 | 0 | 0 | 0 | 0 | 0 | 0 | 276.36 | 0 | 0 | 0 | 0 | -14.177 | 0 | 4.153 | 5.411 | 4.613 | 0 | 0 | 0 | 1 | 1 | 0
2021-10-28 22:00 | 0 | 0 | 0 | 0 | 2.4 | 22.7 | 100 | 100 | 0 | 0 | 0 | 0 | 0 | 0 | 0 | 0 | 0 | 0 | 0 | 0 | 0 | 0 | 0 | 0 | 0 | 0 | 0 | -0.001 | 0 | 0 | 0 | 0 | 0 | 0 | 260 | 0 | 0 | 0 | 0 | -6.334 | 0 | 3.277 | 4.916 | 4.191 | 0 | 0 | 6.05 | 1 | 1 | 0
2021-10-28 23:00 | 0 | 0 | 0 | 0 | 3.4 | 22.61 | 100 | 100 | 0 | 0 | 0 | 0 | 0 | 0 | 0 | 0 | 0 | 0 | 0 | 0 | 0 | 0 | 0 | 0 | 0 | 0 | 0 | -0.001 | 0 | 0 | 0 | 0 | 0 | 0 | 260 | 0 | 0 | 0 | 0 | 0 | 0 | 3.021 | 4.75 | 4.049 | 0 | 0 | 11.82 | 1 | 1 | 0
2021-10-29 | 0 | 0 | 0 | 0 | 2.9 | 22.09 | 100 | 100 | 0 | 0 | 0 | 0 | 0 | 0 | 0 | 0 | 0 | 0 | 0 | 0 | 0 | 0 | 0 | 0 | 0 | 0 | 0 | -0.001 | 0 | 0 | 0 | 0 | 0 | 0 | 260 | 0 | 0 | 0 | 0 | 0 | 0 | 3.036 | 4.76 | 4.058 | 0 | 0 | 11.854 | 1 | 1 | 0
2021-10-29 01:00 | 0 | 0 | 0 | 0 | 2.2 | 21.29 | 100 | 100 | 0 | 0 | 0 | 0 | 0 | 0 | 0 | 0 | 0 | 0 | 0 | 0 | 0 | 0 | 0 | 0 | 0 | 0 | 0 | -0.001 | 0 | 0 | 0 | 0 | 0 | 0 | 260 | 0 | 0 | 0 | 0 | 0 | 0 | 3.06 | 4.776 | 4.072 | 0 | 0 | 11.907 | 1 | 1 | 0
2021-10-29 02:00 | 0 | 0 | 0 | 0 | 2.1 | 21.25 | 100 | 100 | 0 | 0 | 0 | 0 | 0 | 0 | 0 | 0 | 0 | 0 | 0 | 0 | 0 | 0 | 0 | 0 | 0 | 0 | 0 | -0.001 | 0 | 0 | 0 | 0 | 0 | 0 | 260 | 0 | 0 | 0 | 0 | 0 | 0 | 3.061 | 4.777 | 4.072 | 0 | 0 | 11.91 | 1 | 1 | 0
2021-10-29 03:00 | 0 | 0 | 0 | 0 | 2.2 | 21.22 | 100 | 100 | 0 | 0 | 0 | 0 | 0 | 0 | 0 | 0 | 0 | 0 | 0 | 0 | 0 | 0 | 0 | 0 | 0 | 0 | 0 | -0.001 | 0 | 0 | 0 | 0 | 0 | 0 | 260 | 0 | 0 | 0 | 0 | 0 | 0 | 3.062 | 4.778 | 4.073 | 0 | 0 | 11.912 | 1 | 1 | 0
2021-10-29 04:00 | 0 | 0 | 0 | 0 | 2.1 | 20.83 | 100 | 100 | 0 | 0 | 0 | 0 | 0 | 0 | 0 | 0 | 0 | 0 | 0 | 0 | 0 | 0 | 0 | 0 | 0 | 0 | 0 | -0.001 | 0 | 0 | 0 | 0 | 0 | 0 | 260 | 0 | 0 | 0 | 0 | 0 | 0 | 3.073 | 4.785 | 4.08 | 0 | 0 | 11.938 | 1 | 1 | 0
2021-10-29 05:00 | 0 | 0 | 0 | 1 | 1.9 | 21.72 | 100 | 100 | 0 | 0 | 0 | 0 | 0 | 0 | 0 | 0 | 0 | 0 | 0 | 0 | 0 | 0 | 0 | 0 | 0 | 0 | 0 | -0.001 | 0 | 0 | 0 | 0 | 14 | 0.99 | 260 | 0 | 0 | 0 | 0 | 0 | 0 | 3.047 | 4.768 | 4.064 | 0 | 0 | 11.879 | 1 | 1 | 0
2021-10-29 06:00 | 0 | 597.8 | 589.99 | 1 | 1.8 | 27.07 | 100 | 100 | 0 | 0 | 0 | 0.521 | 0 | 10.603 | 0 | 10.603 | 10.603 | 10.603 | 113.433 | 202.483 | 205.165 | 0 | 0 | 0 | 0 | 0 | 0 | -0.001 | 0 | 5.17 | 0 | 0 | 9.27 | 1 | 425 | 0 | 0 | 0 | 0 | 86.409 | 0 | 5.465 | 5.914 | 5.042 | 0 | 0 | 0 | 2 | 2 | 0
2021-10-29 07:00 | 0 | 794.1 | 791.27 | 1 | 2.7 | 28.51 | 100 | 100 | 65.918 | 65.917 | 5.575 | 2.845 | 74.338 | 0 | 0 | 211.926 | 211.926 | 211.926 | 238.814 | 271.564 | 272.535 | 0 | 0 | 0 | 0 | 0 | 0 | 211.925 | 211.926 | 77.76 | 24.19 | 100 | 4.84 | 1 | 425 | 0 | 0 | 0 | 0 | 0 | 0 | 12.192 | 7.933 | 6.763 | 0 | 0 | 0 | 2 | 3 | 0
2021-10-29 08:00 | 0 | 891.8 | 891.68 | 1 | 3.5 | 30.49 | 100 | 100 | 76.92 | 76.92 | 6.596 | 3.63 | 87.146 | 0 | 0 | 242.889 | 242.889 | 242.889 | 269.523 | 306.023 | 306.066 | 0 | 0 | 0 | 0 | 0 | 0 | 242.888 | 242.889 | 79.36 | 25.13 | 100 | 0.95 | 1 | 425 | 0 | 0 | 0 | 0 | 0 | 0 | 12.012 | 7.894 | 6.729 | 0 | 0 | 0 | 2 | 3 | 0
2021-10-29 09:00 | 0 | 942.7 | 942.04 | 1 | 3.2 | 31.67 | 100 | 100 | 81.926 | 81.925 | 7.26 | 4.056 | 93.241 | 0 | 0 | 258.16 | 258.16 | 258.16 | 284.645 | 323.309 | 323.535 | 0 | 0 | 0 | 0 | 0 | 0 | 258.159 | 258.16 | 79.79 | 25.32 | 100 | 2.14 | 1 | 425 | 0 | 0 | 0 | 0 | 0 | 0 | 11.905 | 7.87 | 6.709 | 0 | 0 | 0 | 2 | 3 | 0
2021-10-29 10:00 | 0 | 958.5 | 955.87 | 1 | 2.9 | 32.79 | 100 | 100 | 82.92 | 82.92 | 7.511 | 4.174 | 94.605 | 0 | 0 | 262.236 | 262.236 | 262.236 | 288.578 | 328.056 | 328.957 | 0 | 0 | 0 | 0 | 0 | 0 | 262.235 | 262.236 | 79.72 | 25.21 | 100 | 4.24 | 1 | 425 | 0 | 0 | 0 | 0 | 0 | 0 | 11.805 | 7.848 | 6.69 | 0 | 0 | 0 | 2 | 3 | 0
2021-10-29 11:00 | 0 | 915.5 | 911.73 | 1 | 3.2 | 33.25 | 100 | 100 | 77.753 | 77.753 | 7.336 | 3.793 | 88.882 | 0 | 0 | 248.835 | 248.835 | 248.835 | 275.119 | 312.907 | 314.2 | 0 | 0 | 0 | 0 | 0 | 0 | 248.834 | 248.835 | 79.2 | 24.75 | 100 | 5.2 | 1 | 425 | 0 | 0 | 0 | 0 | 0 | 0 | 11.764 | 7.838 | 6.682 | 0 | 0 | 0 | 2 | 3 | 0
2021-10-29 12:00 | 0 | 694.4 | 691.81 | 1 | 3.4 | 32.62 | 100 | 100 | 52.649 | 52.649 | 6.334 | 2.197 | 61.18 | 0 | 0 | 182.422 | 182.422 | 182.422 | 208.786 | 237.431 | 238.318 | 0 | 0 | 0 | 0 | 0 | 0 | 182.421 | 182.422 | 76.55 | 22.09 | 100 | 4.95 | 1 | 425 | 0 | 0 | 0 | 0 | 0 | 0 | 11.82 | 7.851 | 6.693 | 0 | 0 | 0 | 2 | 3 | 0
2021-10-29 13:00 | 0 | 544.2 | 543.19 | 1 | 3.8 | 31.13 | 100 | 100 | 37.298 | 37.298 | 5.345 | 1.396 | 44.039 | 0 | 0 | 137.489 | 137.489 | 137.489 | 164.042 | 186.421 | 186.769 | 0 | 0 | 0 | 0 | 0 | 0 | 137.488 | 137.489 | 73.61 | 19.97 | 100 | 3.5 | 1 | 425 | 0 | 0 | 0 | 0 | 0 | 0 | 11.954 | 7.881 | 6.718 | 0 | 0 | 0 | 2 | 2 | 0
2021-10-29 14:00 | 0 | 475.9 | 475.83 | 1 | 4.2 | 29.76 | 100 | 100 | 31.359 | 31.359 | 4.242 | 1.107 | 36.708 | 0 | 0 | 117.1 | 117.1 | 117.1 | 143.828 | 163.306 | 163.329 | 0 | 0 | 0 | 0 | 0 | 0 | 117.099 | 117.1 | 71.7 | 19.2 | 100 | 0.96 | 1 | 425 | 0 | 0 | 0 | 0 | 0 | 0 | 12.078 | 7.908 | 6.742 | 0 | 0 | 0 | 2 | 2 | 0
2021-10-29 15:00 | 0 | 361 | 360.66 | 1 | 4.4 | 28.61 | 100 | 100 | 20.522 | 20.522 | 3.284 | 0.719 | 24.525 | 0 | 0 | 82.086 | 82.086 | 82.086 | 108.961 | 123.777 | 123.895 | 0 | 0 | 0 | 0 | 0 | 0 | 82.085 | 82.086 | 66.25 | 16.56 | 100 | 2.5 | 1 | 425 | 0 | 0 | 0 | 0 | 0 | 0 | 12.183 | 7.931 | 6.761 | 0 | 0 | 0 | 2 | 2 | 0
2021-10-29 16:00 | 0 | 365 | 362.54 | 1 | 4.9 | 28.11 | 100 | 100 | 20.88 | 20.88 | 3.027 | 0.721 | 24.628 | 0 | 0 | 82.366 | 82.366 | 82.366 | 109.305 | 124.424 | 125.268 | 0 | 0 | 0 | 0 | 0 | 0 | 82.365 | 82.366 | 65.75 | 16.67 | 100 | 6.66 | 1 | 425 | 0 | 0 | 0 | 0 | 0 | 0 | 12.228 | 7.941 | 6.77 | 0 | 0 | 0 | 2 | 2 | 0
2021-10-29 17:00 | 0 | 393.6 | 386.02 | 1 | 4.6 | 25.9 | 100 | 100 | 0 | 0 | 0 | 0.521 | 0 | 18.709 | 0 | 18.709 | 18.709 | 18.709 | 45.934 | 132.483 | 135.084 | 0 | 0 | 0 | 0 | 0 | 0 | -0.001 | 0 | 13.85 | 0 | 0 | 11.26 | 1 | 425 | 0 | 0 | 0 | 0 | 0 | 0 | 12.432 | 7.985 | 6.807 | 0 | 0 | 0 | 2 | 2 | 0
2021-10-29 18:00 | 0 | 0 | 0 | 1 | 3.8 | 23.51 | 100 | 100 | 0 | 0 | 0 | 0 | 0 | 0 | 0 | 0 | 0 | 0 | 0 | 0 | 0 | 0 | 0 | 0 | 0 | 0 | 0 | -0.001 | 0 | 0 | 0 | 0 | 13.65 | 0.99 | 376.42 | 0 | 0 | 0 | 0 | -25.439 | 0 | 11.176 | 7.699 | 6.564 | 0 | 0 | 0 | 2 | 2 | 0
2021-10-29 19:00 | 0 | 0 | 0 | 0 | 3.4 | 22.84 | 100 | 100 | 0 | 0 | 0 | 0 | 0 | 0 | 0 | 0 | 0 | 0 | 0 | 0 | 0 | 0 | 0 | 0 | 0 | 0 | 0 | -0.001 | 0 | 0 | 0 | 0 | 0 | 0 | 337.44 | 0 | 0 | 0 | 0 | -20.412 | 0 | 7.799 | 6.809 | 5.804 | 0 | 0 | 0 | 1 | 1 | 0
2021-10-29 20:00 | 0 | 0 | 0 | 0 | 3 | 22.11 | 100 | 100 | 0 | 0 | 0 | 0 | 0 | 0 | 0 | 0 | 0 | 0 | 0 | 0 | 0 | 0 | 0 | 0 | 0 | 0 | 0 | -0.001 | 0 | 0 | 0 | 0 | 0 | 0 | 305.04 | 0 | 0 | 0 | 0 | -16.972 | 0 | 5.691 | 6.09 | 5.191 | 0 | 0 | 0 | 1 | 1 | 0
2021-10-29 21:00 | 0 | 0 | 0 | 0 | 2.6 | 20.31 | 100 | 100 | 0 | 0 | 0 | 0 | 0 | 0 | 0 | 0 | 0 | 0 | 0 | 0 | 0 | 0 | 0 | 0 | 0 | 0 | 0 | -0.001 | 0 | 0 | 0 | 0 | 0 | 0 | 277.24 | 0 | 0 | 0 | 0 | -14.557 | 0 | 4.351 | 5.509 | 4.697 | 0 | 0 | 0 | 1 | 1 | 0
2021-10-29 22:00 | 0 | 0 | 0 | 0 | 2.1 | 20.37 | 100 | 100 | 0 | 0 | 0 | 0 | 0 | 0 | 0 | 0 | 0 | 0 | 0 | 0 | 0 | 0 | 0 | 0 | 0 | 0 | 0 | -0.001 | 0 | 0 | 0 | 0 | 0 | 0 | 260 | 0 | 0 | 0 | 0 | -6.445 | 0 | 3.375 | 4.978 | 4.243 | 0 | 0 | 6.151 | 1 | 1 | 0
2021-10-29 23:00 | 0 | 0 | 0 | 0 | 2 | 20.18 | 100 | 100 | 0 | 0 | 0 | 0 | 0 | 0 | 0 | 0 | 0 | 0 | 0 | 0 | 0 | 0 | 0 | 0 | 0 | 0 | 0 | -0.001 | 0 | 0 | 0 | 0 | 0 | 0 | 260 | 0 | 0 | 0 | 0 | 0 | 0 | 3.093 | 4.798 | 4.091 | 0 | 0 | 11.982 | 1 | 1 | 0
2021-10-30 | 0 | 0 | 0 | 0 | 1.8 | 19.82 | 100 | 100 | 0 | 0 | 0 | 0 | 0 | 0 | 0 | 0 | 0 | 0 | 0 | 0 | 0 | 0 | 0 | 0 | 0 | 0 | 0 | -0.001 | 0 | 0 | 0 | 0 | 0 | 0 | 260 | 0 | 0 | 0 | 0 | 0 | 0 | 3.103 | 4.806 | 4.097 | 0 | 0 | 12.006 | 1 | 1 | 0
2021-10-30 01:00 | 0 | 0 | 0 | 0 | 1.8 | 19.75 | 100 | 100 | 0 | 0 | 0 | 0 | 0 | 0 | 0 | 0 | 0 | 0 | 0 | 0 | 0 | 0 | 0 | 0 | 0 | 0 | 0 | -0.001 | 0 | 0 | 0 | 0 | 0 | 0 | 260 | 0 | 0 | 0 | 0 | 0 | 0 | 3.105 | 4.807 | 4.098 | 0 | 0 | 12.01 | 1 | 1 | 0
2021-10-30 02:00 | 0 | 0 | 0 | 0 | 1.7 | 19.84 | 100 | 100 | 0 | 0 | 0 | 0 | 0 | 0 | 0 | 0 | 0 | 0 | 0 | 0 | 0 | 0 | 0 | 0 | 0 | 0 | 0 | -0.001 | 0 | 0 | 0 | 0 | 0 | 0 | 260 | 0 | 0 | 0 | 0 | 0 | 0 | 3.103 | 4.805 | 4.096 | 0 | 0 | 12.004 | 1 | 1 | 0
2021-10-30 03:00 | 0 | 0 | 0 | 0 | 1.7 | 20.48 | 100 | 100 | 0 | 0 | 0 | 0 | 0 | 0 | 0 | 0 | 0 | 0 | 0 | 0 | 0 | 0 | 0 | 0 | 0 | 0 | 0 | -0.001 | 0 | 0 | 0 | 0 | 0 | 0 | 260 | 0 | 0 | 0 | 0 | 0 | 0 | 3.084 | 4.792 | 4.086 | 0 | 0 | 11.962 | 1 | 1 | 0
2021-10-30 04:00 | 0 | 0 | 0 | 0 | 2 | 20.42 | 100 | 100 | 0 | 0 | 0 | 0 | 0 | 0 | 0 | 0 | 0 | 0 | 0 | 0 | 0 | 0 | 0 | 0 | 0 | 0 | 0 | -0.001 | 0 | 0 | 0 | 0 | 0 | 0 | 260 | 0 | 0 | 0 | 0 | 0 | 0 | 3.085 | 4.794 | 4.087 | 0 | 0 | 11.966 | 1 | 1 | 0
2021-10-30 05:00 | 0 | 0 | 0 | 1 | 2.1 | 20.75 | 100 | 100 | 0 | 0 | 0 | 0 | 0 | 0 | 0 | 0 | 0 | 0 | 0 | 0 | 0 | 0 | 0 | 0 | 0 | 0 | 0 | -0.001 | 0 | 0 | 0 | 0 | 14.3 | 0.99 | 260 | 0 | 0 | 0 | 0 | 0 | 0 | 3.076 | 4.787 | 4.081 | 0 | 0 | 11.944 | 1 | 1 | 0
2021-10-30 06:00 | 0 | 450.9 | 444.61 | 1 | 2 | 22.44 | 100 | 100 | 0 | 0 | 0 | 0.521 | 0 | 0 | 0 | 0 | 0 | 0 | 86.184 | 152.589 | 154.749 | 0 | 0 | 0 | 0 | 0 | 0 | -0.001 | 0 | 0 | 0 | 0 | 9.58 | 1 | 395.37 | 0 | 0 | 0 | 0 | 70.89 | 0 | 4.793 | 5.668 | 4.832 | 0 | 0 | 0 | 2 | 2 | 0
2021-10-30 07:00 | 0 | 550 | 547.78 | 1 | 2.4 | 23.54 | 100 | 100 | 35.542 | 35.542 | 2.203 | 1.18 | 38.925 | 0 | 0 | 122.591 | 122.591 | 122.591 | 165.299 | 187.998 | 188.76 | 0 | 0 | 0 | 0 | 0 | 0 | 122.59 | 122.591 | 64.95 | 18.83 | 100 | 5.15 | 1 | 425 | 0 | 0 | 0 | 0 | 15.518 | 0 | 12.41 | 7.978 | 6.801 | 0 | 0 | 0 | 2 | 2 | 0
2021-10-30 08:00 | 0 | 691.8 | 691.63 | 1 | 3.1 | 27.36 | 100 | 100 | 54.979 | 54.978 | 4.561 | 2.188 | 61.728 | 0 | 0 | 182.002 | 182.002 | 182.002 | 209.038 | 237.367 | 237.426 | 0 | 0 | 0 | 0 | 0 | 0 | 182.001 | 182.002 | 76.66 | 23.16 | 100 | 1.27 | 1 | 425 | 0 | 0 | 0 | 0 | 0 | 0 | 12.297 | 7.956 | 6.783 | 0 | 0 | 0 | 2 | 2 | 0
2021-10-30 09:00 | 0 | 823.6 | 823.18 | 1 | 2.8 | 29.81 | 100 | 100 | 69.294 | 69.293 | 6.037 | 3.09 | 78.421 | 0 | 0 | 222.036 | 222.036 | 222.036 | 248.758 | 282.517 | 282.66 | 0 | 0 | 0 | 0 | 0 | 0 | 222.035 | 222.036 | 78.55 | 24.51 | 100 | 1.82 | 1 | 425 | 0 | 0 | 0 | 0 | 0 | 0 | 12.073 | 7.907 | 6.741 | 0 | 0 | 0 | 2 | 3 | 0
2021-10-30 10:00 | 0 | 875.7 | 873.66 | 1 | 2.6 | 32.29 | 100 | 100 | 73.99 | 73.99 | 6.889 | 3.483 | 84.362 | 0 | 0 | 237.391 | 237.391 | 237.391 | 263.797 | 299.839 | 300.54 | 0 | 0 | 0 | 0 | 0 | 0 | 237.39 | 237.391 | 78.99 | 24.62 | 100 | 3.91 | 1 | 425 | 0 | 0 | 0 | 0 | 0 | 0 | 11.85 | 7.858 | 6.698 | 0 | 0 | 0 | 2 | 3 | 0
2021-10-30 11:00 | 0 | 827.2 | 824.21 | 1 | 2.3 | 32.57 | 100 | 100 | 68.068 | 68.067 | 6.789 | 3.098 | 77.955 | 0 | 0 | 222.383 | 222.383 | 222.383 | 248.753 | 282.87 | 283.895 | 0 | 0 | 0 | 0 | 0 | 0 | 222.382 | 222.383 | 78.33 | 23.98 | 100 | 4.87 | 1 | 425 | 0 | 0 | 0 | 0 | 0 | 0 | 11.824 | 7.852 | 6.694 | 0 | 0 | 0 | 2 | 3 | 0
2021-10-30 12:00 | 0 | 408.4 | 407.08 | 1 | 2.4 | 29.62 | 100 | 100 | 24.753 | 24.753 | 3.708 | 0.858 | 29.319 | 0 | 0 | 96.128 | 96.128 | 96.128 | 122.874 | 139.708 | 140.163 | 0 | 0 | 0 | 0 | 0 | 0 | 96.127 | 96.128 | 68.58 | 17.66 | 100 | 4.61 | 1 | 425 | 0 | 0 | 0 | 0 | 0 | 0 | 12.091 | 7.911 | 6.744 | 0 | 0 | 0 | 2 | 3 | 0
2021-10-30 13:00 | 0 | 432 | 431.34 | 1 | 3.4 | 28.55 | 100 | 100 | 27.675 | 27.675 | 3.29 | 0.939 | 31.904 | 0 | 0 | 103.4 | 103.4 | 103.4 | 130.282 | 148.036 | 148.262 | 0 | 0 | 0 | 0 | 0 | 0 | 103.399 | 103.4 | 69.74 | 18.67 | 100 | 3.17 | 1 | 425 | 0 | 0 | 0 | 0 | 0 | 0 | 12.188 | 7.932 | 6.762 | 0 | 0 | 0 | 2 | 2 | 0
2021-10-30 14:00 | 0 | 143.4 | 143.39 | 1 | 4.1 | 26.05 | 100 | 100 | 0 | 0 | 0 | 0.521 | 0 | 16.14 | 0 | 16.14 | 16.14 | 16.14 | 43.346 | 49.212 | 49.215 | 0 | 0 | 0 | 0 | 0 | 0 | -0.001 | 0 | 32.8 | 0 | 0 | 0.63 | 1 | 425 | 0 | 0 | 0 | 0 | 0 | 0 | 12.418 | 7.982 | 6.805 | 0 | 0 | 0 | 2 | 2 | 0
2021-10-30 15:00 | 0 | 290.7 | 290.35 | 1 | 4.9 | 25.99 | 100 | 100 | 0 | 0 | 0 | 0.521 | 0 | 60.496 | 0 | 60.496 | 60.496 | 60.496 | 87.709 | 99.647 | 99.768 | 0 | 0 | 0 | 0 | 0 | 0 | -0.001 | 0 | 60.64 | 0 | 0 | 2.82 | 1 | 425 | 0 | 0 | 0 | 0 | 0 | 0 | 12.424 | 7.984 | 6.806 | 0 | 0 | 0 | 1 | 1 | 0
2021-10-30 16:00 | 0 | 391.3 | 388.4 | 1 | 6.1 | 25.43 | 100 | 100 | 24.873 | 24.872 | 1.564 | 0.792 | 27.229 | 0 | 0 | 89.793 | 89.793 | 89.793 | 117.079 | 133.3 | 134.294 | 0 | 0 | 0 | 0 | 0 | 0 | 89.792 | 89.793 | 66.86 | 18.52 | 100 | 6.98 | 1 | 425 | 0 | 0 | 0 | 0 | 0 | 0 | 12.476 | 7.995 | 6.815 | 0 | 0 | 0 | 2 | 2 | 0
2021-10-30 17:00 | 0 | 344.4 | 337.39 | 1 | 5.3 | 23.03 | 100 | 100 | 0 | 0 | 0 | 0.521 | 0 | 12.963 | 0 | 12.963 | 12.963 | 12.963 | 40.563 | 115.793 | 118.198 | 0 | 0 | 0 | 0 | 0 | 0 | -0.001 | 0 | 10.97 | 0 | 0 | 11.58 | 0.99 | 425 | 0 | 0 | 0 | 0 | 0 | 0 | 12.7 | 8.043 | 6.856 | 0 | 0 | 0 | 2 | 2 | 0
2021-10-30 18:00 | 0 | 0 | 0 | 1 | 4 | 21.68 | 100 | 100 | 0 | 0 | 0 | 0 | 0 | 0 | 0 | 0 | 0 | 0 | 0 | 0 | 0 | 0 | 0 | 0 | 0 | 0 | 0 | -0.001 | 0 | 0 | 0 | 0 | 13.97 | 0.99 | 376.02 | 0 | 0 | 0 | 0 | -25.648 | 0 | 11.322 | 7.733 | 6.592 | 0 | 0 | 0 | 2 | 2 | 0
2021-10-30 19:00 | 0 | 0 | 0 | 0 | 3.7 | 20.41 | 100 | 100 | 0 | 0 | 0 | 0 | 0 | 0 | 0 | 0 | 0 | 0 | 0 | 0 | 0 | 0 | 0 | 0 | 0 | 0 | 0 | -0.001 | 0 | 0 | 0 | 0 | 0 | 0 | 336.67 | 0 | 0 | 0 | 0 | -20.609 | 0 | 7.925 | 6.847 | 5.837 | 0 | 0 | 0 | 1 | 1 | 0
2021-10-30 20:00 | 0 | 0 | 0 | 0 | 3.5 | 18.81 | 100 | 100 | 0 | 0 | 0 | 0 | 0 | 0 | 0 | 0 | 0 | 0 | 0 | 0 | 0 | 0 | 0 | 0 | 0 | 0 | 0 | -0.001 | 0 | 0 | 0 | 0 | 0 | 0 | 303.86 | 0 | 0 | 0 | 0 | -17.184 | 0 | 5.815 | 6.137 | 5.232 | 0 | 0 | 0 | 1 | 1 | 0
2021-10-30 21:00 | 0 | 0 | 0 | 0 | 3.2 | 18.27 | 100 | 100 | 0 | 0 | 0 | 0 | 0 | 0 | 0 | 0 | 0 | 0 | 0 | 0 | 0 | 0 | 0 | 0 | 0 | 0 | 0 | -0.001 | 0 | 0 | 0 | 0 | 0 | 0 | 275.94 | 0 | 0 | 0 | 0 | -14.621 | 0 | 4.385 | 5.526 | 4.71 | 0 | 0 | 0 | 1 | 1 | 0
2021-10-30 22:00 | 0 | 0 | 0 | 0 | 2.7 | 17.32 | 100 | 100 | 0 | 0 | 0 | 0 | 0 | 0 | 0 | 0 | 0 | 0 | 0 | 0 | 0 | 0 | 0 | 0 | 0 | 0 | 0 | -0.001 | 0 | 0 | 0 | 0 | 0 | 0 | 260 | 0 | 0 | 0 | 0 | -6.506 | 0 | 3.43 | 5.011 | 4.272 | 0 | 0 | 6.207 | 1 | 1 | 0
2021-10-30 23:00 | 0 | 0 | 0 | 0 | 2.7 | 17.38 | 100 | 100 | 0 | 0 | 0 | 0 | 0 | 0 | 0 | 0 | 0 | 0 | 0 | 0 | 0 | 0 | 0 | 0 | 0 | 0 | 0 | -0.001 | 0 | 0 | 0 | 0 | 0 | 0 | 260 | 0 | 0 | 0 | 0 | 0 | 0 | 3.177 | 4.854 | 4.138 | 0 | 0 | 12.17 | 1 | 1 | 0
2021-10-31 | 0 | 0 | 0 | 0 | 2.7 | 16.54 | 100 | 100 | 0 | 0 | 0 | 0 | 0 | 0 | 0 | 0 | 0 | 0 | 0 | 0 | 0 | 0 | 0 | 0 | 0 | 0 | 0 | -0.001 | 0 | 0 | 0 | 0 | 0 | 0 | 260 | 0 | 0 | 0 | 0 | 0 | 0 | 3.203 | 4.871 | 4.153 | 0 | 0 | 12.227 | 1 | 1 | 0
2021-10-31 01:00 | 0 | 0 | 0 | 0 | 2.2 | 16.27 | 100 | 100 | 0 | 0 | 0 | 0 | 0 | 0 | 0 | 0 | 0 | 0 | 0 | 0 | 0 | 0 | 0 | 0 | 0 | 0 | 0 | -0.001 | 0 | 0 | 0 | 0 | 0 | 0 | 260 | 0 | 0 | 0 | 0 | 0 | 0 | 3.212 | 4.877 | 4.157 | 0 | 0 | 12.246 | 1 | 1 | 0
2021-10-31 02:00 | 0 | 0 | 0 | 0 | 1.8 | 16.02 | 100 | 100 | 0 | 0 | 0 | 0 | 0 | 0 | 0 | 0 | 0 | 0 | 0 | 0 | 0 | 0 | 0 | 0 | 0 | 0 | 0 | -0.001 | 0 | 0 | 0 | 0 | 0 | 0 | 260 | 0 | 0 | 0 | 0 | 0 | 0 | 3.219 | 4.882 | 4.162 | 0 | 0 | 12.263 | 1 | 1 | 0
2021-10-31 03:00 | 0 | 0 | 0 | 0 | 1.8 | 16.37 | 100 | 100 | 0 | 0 | 0 | 0 | 0 | 0 | 0 | 0 | 0 | 0 | 0 | 0 | 0 | 0 | 0 | 0 | 0 | 0 | 0 | -0.001 | 0 | 0 | 0 | 0 | 0 | 0 | 260 | 0 | 0 | 0 | 0 | 0 | 0 | 3.209 | 4.875 | 4.156 | 0 | 0 | 12.239 | 1 | 1 | 0
2021-10-31 04:00 | 0 | 0 | 0 | 0 | 2 | 16.93 | 100 | 100 | 0 | 0 | 0 | 0 | 0 | 0 | 0 | 0 | 0 | 0 | 0 | 0 | 0 | 0 | 0 | 0 | 0 | 0 | 0 | -0.001 | 0 | 0 | 0 | 0 | 0 | 0 | 260 | 0 | 0 | 0 | 0 | 0 | 0 | 3.191 | 4.863 | 4.146 | 0 | 0 | 12.201 | 1 | 1 | 0
2021-10-31 05:00 | 0 | 0 | 0 | 1 | 2.4 | 17.53 | 100 | 100 | 0 | 0 | 0 | 0 | 0 | 0 | 0 | 0 | 0 | 0 | 0 | 0 | 0 | 0 | 0 | 0 | 0 | 0 | 0 | -0.001 | 0 | 0 | 0 | 0 | 14.61 | 0.99 | 260 | 0 | 0 | 0 | 0 | 0 | 0 | 3.173 | 4.851 | 4.136 | 0 | 0 | 12.16 | 1 | 1 | 0
2021-10-31 06:00 | 0 | 588.3 | 579.56 | 1 | 2.1 | 22.12 | 100 | 100 | 0 | 0 | 0 | 0.521 | 0 | 9.998 | 0 | 9.998 | 9.998 | 9.998 | 113.225 | 198.904 | 201.905 | 0 | 0 | 0 | 0 | 0 | 0 | -0.001 | 0 | 4.95 | 0 | 0 | 9.89 | 1 | 425 | 0 | 0 | 0 | 0 | 86.409 | 0 | 5.692 | 6.006 | 5.12 | 0 | 0 | 0 | 2 | 2 | 0
2021-10-31 07:00 | 0 | 779.1 | 775.56 | 1 | 2.9 | 24.16 | 100 | 100 | 65.441 | 65.441 | 4.5 | 2.72 | 72.661 | 0 | 0 | 206.545 | 206.545 | 206.545 | 233.997 | 266.174 | 267.387 | 0 | 0 | 0 | 0 | 0 | 0 | 206.544 | 206.545 | 77.25 | 24.47 | 100 | 5.46 | 1 | 425 | 0 | 0 | 0 | 0 | 0 | 0 | 12.594 | 8.02 | 6.837 | 0 | 0 | 0 | 2 | 3 | 0
2021-10-31 08:00 | 0 | 859.2 | 858.87 | 1 | 3.9 | 27.14 | 100 | 100 | 74.807 | 74.806 | 5.406 | 3.354 | 83.568 | 0 | 0 | 232.496 | 232.496 | 232.496 | 259.561 | 294.765 | 294.877 | 0 | 0 | 0 | 0 | 0 | 0 | 232.495 | 232.496 | 78.85 | 25.37 | 100 | 1.58 | 1 | 425 | 0 | 0 | 0 | 0 | 0 | 0 | 12.318 | 7.961 | 6.786 | 0 | 0 | 0 | 2 | 3 | 0
2021-10-31 09:00 | 0 | 955.6 | 955.27 | 1 | 4.4 | 29.3 | 100 | 100 | 84.318 | 84.318 | 7.066 | 4.165 | 95.549 | 0 | 0 | 261.915 | 261.915 | 261.915 | 288.702 | 327.85 | 327.962 | 0 | 0 | 0 | 0 | 0 | 0 | 261.914 | 261.915 | 79.86 | 25.71 | 100 | 1.5 | 1 | 425 | 0 | 0 | 0 | 0 | 0 | 0 | 12.12 | 7.917 | 6.749 | 0 | 0 | 0 | 2 | 3 | 0
2021-10-31 10:00 | 0 | 980.2 | 978.28 | 1 | 4.6 | 31.62 | 100 | 100 | 85.861 | 85.861 | 7.547 | 4.372 | 97.781 | 0 | 0 | 268.938 | 268.938 | 268.938 | 295.428 | 335.744 | 336.405 | 0 | 0 | 0 | 0 | 0 | 0 | 268.937 | 268.938 | 79.94 | 25.52 | 100 | 3.59 | 1 | 425 | 0 | 0 | 0 | 0 | 0 | 0 | 11.91 | 7.871 | 6.71 | 0 | 0 | 0 | 2 | 3 | 0
2021-10-31 11:00 | 0 | 947.3 | 944.32 | 1 | 4.5 | 32.08 | 100 | 100 | 81.888 | 81.888 | 7.351 | 4.069 | 93.308 | 0 | 0 | 258.618 | 258.618 | 258.618 | 285.05 | 324.092 | 325.113 | 0 | 0 | 0 | 0 | 0 | 0 | 258.617 | 258.618 | 79.55 | 25.19 | 100 | 4.54 | 1 | 425 | 0 | 0 | 0 | 0 | 0 | 0 | 11.868 | 7.862 | 6.702 | 0 | 0 | 0 | 2 | 3 | 0
2021-10-31 12:00 | 0 | 821.6 | 819.3 | 1 | 3.9 | 32.19 | 100 | 100 | 67.674 | 67.674 | 6.683 | 3.062 | 77.42 | 0 | 0 | 220.923 | 220.923 | 220.923 | 247.341 | 281.184 | 281.973 | 0 | 0 | 0 | 0 | 0 | 0 | 220.922 | 220.923 | 78.35 | 24 | 100 | 4.29 | 1 | 425 | 0 | 0 | 0 | 0 | 0 | 0 | 11.858 | 7.86 | 6.7 | 0 | 0 | 0 | 2 | 3 | 0
2021-10-31 13:00 | 0 | 872 | 870.93 | 1 | 3.7 | 32.57 | 100 | 100 | 73.581 | 73.581 | 6.963 | 3.465 | 84.009 | 0 | 0 | 236.72 | 236.72 | 236.72 | 263.09 | 298.902 | 299.27 | 0 | 0 | 0 | 0 | 0 | 0 | 236.719 | 236.72 | 79.1 | 24.59 | 100 | 2.84 | 1 | 425 | 0 | 0 | 0 | 0 | 0 | 0 | 11.824 | 7.852 | 6.694 | 0 | 0 | 0 | 2 | 3 | 0
2021-10-31 14:00 | 0 | 767.5 | 767.49 | 1 | 3.5 | 31.58 | 100 | 100 | 61.91 | 61.91 | 6.394 | 2.696 | 71 | 0 | 0 | 205.526 | 205.526 | 205.526 | 232.022 | 263.402 | 263.406 | 0 | 0 | 0 | 0 | 0 | 0 | 205.525 | 205.526 | 78.03 | 23.5 | 100 | 0.31 | 1 | 425 | 0 | 0 | 0 | 0 | 0 | 0 | 11.913 | 7.872 | 6.711 | 0 | 0 | 0 | 2 | 3 | 0
2021-10-31 15:00 | 0 | 691.5 | 690.46 | 1 | 3.9 | 29.64 | 100 | 100 | 53.818 | 53.818 | 5.332 | 2.185 | 61.334 | 0 | 0 | 181.808 | 181.808 | 181.808 | 208.551 | 236.967 | 237.323 | 0 | 0 | 0 | 0 | 0 | 0 | 181.807 | 181.808 | 76.61 | 22.68 | 100 | 3.14 | 1 | 425 | 0 | 0 | 0 | 0 | 0 | 0 | 12.089 | 7.911 | 6.744 | 0 | 0 | 0 | 2 | 3 | 0
2021-10-31 16:00 | 0 | 486 | 482.07 | 1 | 5 | 27.2 | 100 | 100 | 33.02 | 33.02 | 3.085 | 1.122 | 37.227 | 0 | 0 | 118.227 | 118.227 | 118.227 | 145.284 | 165.447 | 166.795 | 0 | 0 | 0 | 0 | 0 | 0 | 118.226 | 118.227 | 70.88 | 19.8 | 100 | 7.29 | 1 | 425 | 0 | 0 | 0 | 0 | 0 | 0 | 12.312 | 7.959 | 6.785 | 0 | 0 | 0 | 2 | 2 | 0
2021-10-31 17:00 | 0 | 391.4 | 383 | 1 | 4.9 | 24.43 | 100 | 100 | 0 | 0 | 0 | 0.521 | 0 | 19.111 | 0 | 19.111 | 19.111 | 19.111 | 46.528 | 131.446 | 134.328 | 0 | 0 | 0 | 0 | 0 | 0 | -0.001 | 0 | 14.23 | 0 | 0 | 11.89 | 0.99 | 425 | 0 | 0 | 0 | 0 | 0 | 0 | 12.569 | 8.015 | 6.833 | 0 | 0 | 0 | 2 | 2 | 0
2021-10-31 18:00 | 0 | 0 | 0 | 1 | 4.4 | 21.56 | 100 | 100 | 0 | 0 | 0 | 0 | 0 | 0 | 0 | 0 | 0 | 0 | 0 | 0 | 0 | 0 | 0 | 0 | 0 | 0 | 0 | -0.001 | 0 | 0 | 0 | 0 | 14.28 | 0.99 | 376 | 0 | 0 | 0 | 0 | -25.662 | 0 | 11.332 | 7.735 | 6.594 | 0 | 0 | 0 | 2 | 2 | 0
2021-10-31 19:00 | 0 | 0 | 0 | 0 | 4 | 20.64 | 100 | 100 | 0 | 0 | 0 | 0 | 0 | 0 | 0 | 0 | 0 | 0 | 0 | 0 | 0 | 0 | 0 | 0 | 0 | 0 | 0 | -0.001 | 0 | 0 | 0 | 0 | 0 | 0 | 336.69 | 0 | 0 | 0 | 0 | -20.584 | 0 | 7.909 | 6.842 | 5.833 | 0 | 0 | 0 | 1 | 1 | 0
2021-10-31 20:00 | 0 | 0 | 0 | 0 | 3.7 | 19.45 | 100 | 100 | 0 | 0 | 0 | 0 | 0 | 0 | 0 | 0 | 0 | 0 | 0 | 0 | 0 | 0 | 0 | 0 | 0 | 0 | 0 | -0.001 | 0 | 0 | 0 | 0 | 0 | 0 | 303.98 | 0 | 0 | 0 | 0 | -17.132 | 0 | 5.785 | 6.126 | 5.222 | 0 | 0 | 0 | 1 | 1 | 0
2021-10-31 21:00 | 0 | 0 | 0 | 0 | 3.2 | 19.13 | 100 | 100 | 0 | 0 | 0 | 0 | 0 | 0 | 0 | 0 | 0 | 0 | 0 | 0 | 0 | 0 | 0 | 0 | 0 | 0 | 0 | -0.001 | 0 | 0 | 0 | 0 | 0 | 0 | 276.16 | 0 | 0 | 0 | 0 | -14.566 | 0 | 4.356 | 5.512 | 4.699 | 0 | 0 | 0 | 1 | 1 | 0
2021-10-31 22:00 | 0 | 0 | 0 | 0 | 3 | 17.63 | 100 | 100 | 0 | 0 | 0 | 0 | 0 | 0 | 0 | 0 | 0 | 0 | 0 | 0 | 0 | 0 | 0 | 0 | 0 | 0 | 0 | -0.001 | 0 | 0 | 0 | 0 | 0 | 0 | 260 | 0 | 0 | 0 | 0 | -6.503 | 0 | 3.427 | 5.01 | 4.271 | 0 | 0 | 6.205 | 1 | 1 | 0
2021-10-31 23:00 | 0 | 0 | 0 | 0 | 3.1 | 17.79 | 100 | 100 | 0 | 0 | 0 | 0 | 0 | 0 | 0 | 0 | 0 | 0 | 0 | 0 | 0 | 0 | 0 | 0 | 0 | 0 | 0 | -0.001 | 0 | 0 | 0 | 0 | 0 | 0 | 260 | 0 | 0 | 0 | 0 | 0 | 0 | 3.165 | 4.846 | 4.131 | 0 | 0 | 12.142 | 1 | 1 | 0
2021-11-01 | 0 | 0 | 0 | 0 | 3.2 | 17.98 | 100 | 100 | 0 | 0 | 0 | 0 | 0 | 0 | 0 | 0 | 0 | 0 | 0 | 0 | 0 | 0 | 0 | 0 | 0 | 0 | 0 | -0.001 | 0 | 0 | 0 | 0 | 0 | 0 | 260 | 0 | 0 | 0 | 0 | 0 | 0 | 3.159 | 4.842 | 4.128 | 0 | 0 | 12.13 | 1 | 1 | 0
2021-11-01 01:00 | 0 | 0 | 0 | 0 | 3.2 | 18.1 | 100 | 100 | 0 | 0 | 0 | 0 | 0 | 0 | 0 | 0 | 0 | 0 | 0 | 0 | 0 | 0 | 0 | 0 | 0 | 0 | 0 | -0.001 | 0 | 0 | 0 | 0 | 0 | 0 | 260 | 0 | 0 | 0 | 0 | 0 | 0 | 3.155 | 4.84 | 4.126 | 0 | 0 | 12.122 | 1 | 1 | 0
2021-11-01 02:00 | 0 | 0 | 0 | 0 | 2.9 | 16.85 | 100 | 100 | 0 | 0 | 0 | 0 | 0 | 0 | 0 | 0 | 0 | 0 | 0 | 0 | 0 | 0 | 0 | 0 | 0 | 0 | 0 | -0.001 | 0 | 0 | 0 | 0 | 0 | 0 | 260 | 0 | 0 | 0 | 0 | 0 | 0 | 3.194 | 4.865 | 4.147 | 0 | 0 | 12.206 | 1 | 1 | 0
2021-11-01 03:00 | 0 | 0 | 0 | 0 | 2.5 | 17.43 | 100 | 100 | 0 | 0 | 0 | 0 | 0 | 0 | 0 | 0 | 0 | 0 | 0 | 0 | 0 | 0 | 0 | 0 | 0 | 0 | 0 | -0.001 | 0 | 0 | 0 | 0 | 0 | 0 | 260 | 0 | 0 | 0 | 0 | 0 | 0 | 3.176 | 4.853 | 4.138 | 0 | 0 | 12.167 | 1 | 1 | 0
2021-11-01 04:00 | 0 | 0 | 0 | 0 | 2.1 | 17.2 | 100 | 100 | 0 | 0 | 0 | 0 | 0 | 0 | 0 | 0 | 0 | 0 | 0 | 0 | 0 | 0 | 0 | 0 | 0 | 0 | 0 | -0.001 | 0 | 0 | 0 | 0 | 0 | 0 | 260 | 0 | 0 | 0 | 0 | 0 | 0 | 3.183 | 4.858 | 4.141 | 0 | 0 | 12.182 | 1 | 1 | 0
2021-11-01 05:00 | 0 | 0 | 0 | 1 | 1.8 | 17.89 | 100 | 100 | 0 | 0 | 0 | 0 | 0 | 0 | 0 | 0 | 0 | 0 | 0 | 0 | 0 | 0 | 0 | 0 | 0 | 0 | 0 | -0.001 | 0 | 0 | 0 | 0 | 14.91 | 0.99 | 260 | 0 | 0 | 0 | 0 | 0 | 0 | 3.162 | 4.844 | 4.13 | 0 | 0 | 12.136 | 1 | 1 | 0
2021-11-01 06:00 | 0 | 624.1 | 614.25 | 1 | 1.7 | 21.75 | 100 | 100 | 0 | 0 | 0 | 0.521 | 0 | 17.192 | 0 | 17.192 | 17.192 | 17.192 | 120.902 | 210.81 | 214.191 | 0 | 0 | 0 | 0 | 0 | 0 | -0.001 | 0 | 8.03 | 0 | 0 | 10.19 | 1 | 425 | 0 | 0 | 0 | 0 | 86.409 | 0 | 5.988 | 6.108 | 5.207 | 0 | 0 | 0 | 2 | 2 | 0
2021-11-01 07:00 | 0 | 653.6 | 650.29 | 1 | 2.4 | 23.2 | 100 | 100 | 51.696 | 51.695 | 2.866 | 1.927 | 56.488 | 0 | 0 | 168.589 | 168.589 | 168.589 | 196.166 | 223.18 | 224.316 | 0 | 0 | 0 | 0 | 0 | 0 | 168.588 | 168.589 | 75.16 | 23.05 | 100 | 5.77 | 1 | 425 | 0 | 0 | 0 | 0 | 0 | 0 | 12.684 | 8.039 | 6.854 | 0 | 0 | 0 | 2 | 2 | 0
2021-11-01 08:00 | 0 | 882.6 | 882.12 | 1 | 3.2 | 26.93 | 100 | 100 | 77.452 | 77.451 | 5.637 | 3.538 | 86.626 | 0 | 0 | 239.468 | 239.468 | 239.468 | 266.56 | 302.742 | 302.908 | 0 | 0 | 0 | 0 | 0 | 0 | 239.467 | 239.468 | 79.06 | 25.57 | 100 | 1.9 | 1 | 425 | 0 | 0 | 0 | 0 | 0 | 0 | 12.337 | 7.965 | 6.79 | 0 | 0 | 0 | 2 | 3 | 0
2021-11-01 09:00 | 0 | 844.7 | 844.52 | 1 | 3.7 | 28.2 | 100 | 100 | 72.595 | 72.595 | 5.659 | 3.247 | 81.501 | 0 | 0 | 228.326 | 228.326 | 228.326 | 255.254 | 289.839 | 289.901 | 0 | 0 | 0 | 0 | 0 | 0 | 228.325 | 228.326 | 78.76 | 25.04 | 100 | 1.18 | 1 | 425 | 0 | 0 | 0 | 0 | 0 | 0 | 12.22 | 7.939 | 6.768 | 0 | 0 | 0 | 2 | 3 | 0
2021-11-01 10:00 | 0 | 958 | 956.44 | 1 | 3.8 | 30.7 | 100 | 100 | 83.826 | 83.826 | 7.262 | 4.175 | 95.264 | 0 | 0 | 262.266 | 262.266 | 262.266 | 288.873 | 328.25 | 328.786 | 0 | 0 | 0 | 0 | 0 | 0 | 262.265 | 262.266 | 79.77 | 25.5 | 100 | 3.27 | 1 | 425 | 0 | 0 | 0 | 0 | 0 | 0 | 11.993 | 7.889 | 6.726 | 0 | 0 | 0 | 2 | 3 | 0
2021-11-01 11:00 | 0 | 811.7 | 809.5 | 1 | 3.7 | 30.73 | 100 | 100 | 67.168 | 67.168 | 6.247 | 2.985 | 76.4 | 0 | 0 | 217.787 | 217.787 | 217.787 | 244.39 | 277.82 | 278.575 | 0 | 0 | 0 | 0 | 0 | 0 | 217.786 | 217.787 | 78.18 | 24.11 | 100 | 4.22 | 1 | 425 | 0 | 0 | 0 | 0 | 0 | 0 | 11.99 | 7.889 | 6.725 | 0 | 0 | 0 | 2 | 3 | 0
2021-11-01 12:00 | 0 | 921.1 | 918.9 | 1 | 3.5 | 31.09 | 100 | 100 | 79.529 | 79.529 | 6.975 | 3.85 | 90.354 | 0 | 0 | 250.892 | 250.892 | 250.892 | 277.45 | 315.365 | 316.122 | 0 | 0 | 0 | 0 | 0 | 0 | 250.891 | 250.892 | 79.37 | 25.16 | 100 | 3.96 | 1 | 425 | 0 | 0 | 0 | 0 | 0 | 0 | 11.957 | 7.882 | 6.719 | 0 | 0 | 0 | 2 | 3 | 0
2021-11-01 13:00 | 0 | 805.9 | 805.12 | 1 | 3.7 | 30.96 | 100 | 100 | 66.621 | 66.621 | 6.294 | 2.958 | 75.873 | 0 | 0 | 216.665 | 216.665 | 216.665 | 243.24 | 276.317 | 276.585 | 0 | 0 | 0 | 0 | 0 | 0 | 216.664 | 216.665 | 78.34 | 24.09 | 100 | 2.52 | 1 | 425 | 0 | 0 | 0 | 0 | 0 | 0 | 11.969 | 7.884 | 6.721 | 0 | 0 | 0 | 2 | 3 | 0
2021-11-01 14:00 | 0 | 778.5 | 778.5 | 1 | 4.3 | 30.57 | 100 | 100 | 63.674 | 63.674 | 6.12 | 2.771 | 72.565 | 0 | 0 | 208.742 | 208.742 | 208.742 | 235.366 | 267.181 | 267.181 | 0 | 0 | 0 | 0 | 0 | 0 | 208.741 | 208.742 | 78.13 | 23.83 | 100 | 0.01 | 1 | 425 | 0 | 0 | 0 | 0 | 0 | 0 | 12.004 | 7.892 | 6.728 | 0 | 0 | 0 | 2 | 3 | 0
2021-11-01 15:00 | 0 | 725.6 | 724.28 | 1 | 5.1 | 29.39 | 100 | 100 | 57.638 | 57.638 | 5.574 | 2.396 | 65.608 | 0 | 0 | 191.963 | 191.963 | 191.963 | 218.738 | 248.574 | 249.026 | 0 | 0 | 0 | 0 | 0 | 0 | 191.962 | 191.963 | 77.09 | 23.15 | 100 | 3.45 | 1 | 425 | 0 | 0 | 0 | 0 | 0 | 0 | 12.111 | 7.916 | 6.748 | 0 | 0 | 0 | 2 | 3 | 0
2021-11-01 16:00 | 0 | 669.1 | 663.22 | 1 | 5.8 | 27.73 | 100 | 100 | 51.57 | 51.57 | 4.309 | 2.008 | 57.887 | 0 | 0 | 172.847 | 172.847 | 172.847 | 199.836 | 227.618 | 229.635 | 0 | 0 | 0 | 0 | 0 | 0 | 172.846 | 172.847 | 75.27 | 22.46 | 100 | 7.6 | 1 | 425 | 0 | 0 | 0 | 0 | 0 | 0 | 12.263 | 7.949 | 6.776 | 0 | 0 | 0 | 2 | 2 | 0
2021-11-01 17:00 | 0 | 493.1 | 481.97 | 1 | 5.6 | 25.35 | 100 | 100 | 0 | 0 | 0 | 0.521 | 0 | 31.873 | 0 | 31.873 | 31.873 | 31.873 | 59.169 | 165.411 | 169.232 | 0 | 0 | 0 | 0 | 0 | 0 | -0.001 | 0 | 18.83 | 0 | 0 | 12.2 | 0.99 | 425 | 0 | 0 | 0 | 0 | 0 | 0 | 12.483 | 7.996 | 6.817 | 0 | 0 | 0 | 2 | 2 | 0
2021-11-01 18:00 | 0 | 0 | 0 | 1 | 4.6 | 21.11 | 100 | 100 | 0 | 0 | 0 | 0 | 0 | 0 | 0 | 0 | 0 | 0 | 0 | 0 | 0 | 0 | 0 | 0 | 0 | 0 | 0 | -0.001 | 0 | 0 | 0 | 0 | 14.58 | 0.99 | 375.9 | 0 | 0 | 0 | 0 | -25.713 | 0 | 11.368 | 7.744 | 6.601 | 0 | 0 | 0 | 2 | 2 | 0
2021-11-01 19:00 | 0 | 0 | 0 | 0 | 3.8 | 19.71 | 100 | 100 | 0 | 0 | 0 | 0 | 0 | 0 | 0 | 0 | 0 | 0 | 0 | 0 | 0 | 0 | 0 | 0 | 0 | 0 | 0 | -0.001 | 0 | 0 | 0 | 0 | 0 | 0 | 336.44 | 0 | 0 | 0 | 0 | -20.665 | 0 | 7.961 | 6.858 | 5.846 | 0 | 0 | 0 | 1 | 1 | 0
2021-11-01 20:00 | 0 | 0 | 0 | 0 | 3.6 | 19.13 | 100 | 100 | 0 | 0 | 0 | 0 | 0 | 0 | 0 | 0 | 0 | 0 | 0 | 0 | 0 | 0 | 0 | 0 | 0 | 0 | 0 | -0.001 | 0 | 0 | 0 | 0 | 0 | 0 | 303.71 | 0 | 0 | 0 | 0 | -17.138 | 0 | 5.788 | 6.127 | 5.223 | 0 | 0 | 0 | 1 | 1 | 0
2021-11-01 21:00 | 0 | 0 | 0 | 0 | 3.3 | 18.58 | 100 | 100 | 0 | 0 | 0 | 0 | 0 | 0 | 0 | 0 | 0 | 0 | 0 | 0 | 0 | 0 | 0 | 0 | 0 | 0 | 0 | -0.001 | 0 | 0 | 0 | 0 | 0 | 0 | 275.86 | 0 | 0 | 0 | 0 | -14.587 | 0 | 4.367 | 5.517 | 4.703 | 0 | 0 | 0 | 1 | 1 | 0
2021-11-01 22:00 | 0 | 0 | 0 | 0 | 2.9 | 17.71 | 100 | 100 | 0 | 0 | 0 | 0 | 0 | 0 | 0 | 0 | 0 | 0 | 0 | 0 | 0 | 0 | 0 | 0 | 0 | 0 | 0 | -0.001 | 0 | 0 | 0 | 0 | 0 | 0 | 260 | 0 | 0 | 0 | 0 | -6.489 | 0 | 3.415 | 5.002 | 4.264 | 0 | 0 | 6.192 | 1 | 1 | 0
2021-11-01 23:00 | 0 | 0 | 0 | 0 | 2.7 | 17.7 | 100 | 100 | 0 | 0 | 0 | 0 | 0 | 0 | 0 | 0 | 0 | 0 | 0 | 0 | 0 | 0 | 0 | 0 | 0 | 0 | 0 | -0.001 | 0 | 0 | 0 | 0 | 0 | 0 | 260 | 0 | 0 | 0 | 0 | 0 | 0 | 3.168 | 4.848 | 4.133 | 0 | 0 | 12.149 | 1 | 1 | 0
2021-11-02 | 0 | 0 | 0 | 0 | 2.6 | 17.43 | 100 | 100 | 0 | 0 | 0 | 0 | 0 | 0 | 0 | 0 | 0 | 0 | 0 | 0 | 0 | 0 | 0 | 0 | 0 | 0 | 0 | -0.001 | 0 | 0 | 0 | 0 | 0 | 0 | 260 | 0 | 0 | 0 | 0 | 0 | 0 | 3.176 | 4.853 | 4.138 | 0 | 0 | 12.167 | 1 | 1 | 0
2021-11-02 01:00 | 0 | 0 | 0 | 0 | 2.4 | 17.43 | 100 | 100 | 0 | 0 | 0 | 0 | 0 | 0 | 0 | 0 | 0 | 0 | 0 | 0 | 0 | 0 | 0 | 0 | 0 | 0 | 0 | -0.001 | 0 | 0 | 0 | 0 | 0 | 0 | 260 | 0 | 0 | 0 | 0 | 0 | 0 | 3.176 | 4.853 | 4.138 | 0 | 0 | 12.167 | 1 | 1 | 0
2021-11-02 02:00 | 0 | 0 | 0 | 0 | 2.1 | 16.78 | 100 | 100 | 0 | 0 | 0 | 0 | 0 | 0 | 0 | 0 | 0 | 0 | 0 | 0 | 0 | 0 | 0 | 0 | 0 | 0 | 0 | -0.001 | 0 | 0 | 0 | 0 | 0 | 0 | 260 | 0 | 0 | 0 | 0 | 0 | 0 | 3.196 | 4.866 | 4.149 | 0 | 0 | 12.211 | 1 | 1 | 0
2021-11-02 03:00 | 0 | 0 | 0 | 0 | 1.8 | 16.98 | 100 | 100 | 0 | 0 | 0 | 0 | 0 | 0 | 0 | 0 | 0 | 0 | 0 | 0 | 0 | 0 | 0 | 0 | 0 | 0 | 0 | -0.001 | 0 | 0 | 0 | 0 | 0 | 0 | 260 | 0 | 0 | 0 | 0 | 0 | 0 | 3.19 | 4.862 | 4.145 | 0 | 0 | 12.197 | 1 | 1 | 0
2021-11-02 04:00 | 0 | 0 | 0 | 0 | 1.5 | 17.47 | 100 | 100 | 0 | 0 | 0 | 0 | 0 | 0 | 0 | 0 | 0 | 0 | 0 | 0 | 0 | 0 | 0 | 0 | 0 | 0 | 0 | -0.001 | 0 | 0 | 0 | 0 | 0 | 0 | 260 | 0 | 0 | 0 | 0 | 0 | 0 | 3.175 | 4.853 | 4.137 | 0 | 0 | 12.164 | 1 | 1 | 0
2021-11-02 05:00 | 0 | 0 | 0 | 1 | 0.8 | 17.95 | 100 | 100 | 0 | 0 | 0 | 0 | 0 | 0 | 0 | 0 | 0 | 0 | 0 | 0 | 0 | 0 | 0 | 0 | 0 | 0 | 0 | -0.001 | 0 | 0 | 0 | 0 | 15.21 | 0.99 | 260 | 0 | 0 | 0 | 0 | 0 | 0 | 3.16 | 4.843 | 4.129 | 0 | 0 | 12.132 | 1 | 1 | 0
2021-11-02 06:00 | 0 | 561.1 | 551.71 | 1 | 0.9 | 21.67 | 100 | 100 | 0 | 0 | 0 | 0.521 | 0 | 6.329 | 0 | 6.329 | 6.329 | 6.329 | 109.371 | 189.348 | 192.57 | 0 | 0 | 0 | 0 | 0 | 0 | -0.001 | 0 | 3.29 | 0 | 0 | 10.49 | 1 | 425 | 0 | 0 | 0 | 0 | 86.409 | 0 | 5.578 | 5.968 | 5.087 | 0 | 0 | 0 | 2 | 2 | 0
2021-11-02 07:00 | 0 | 675.5 | 671.71 | 1 | 1 | 23.71 | 100 | 100 | 53.867 | 53.866 | 3.19 | 2.051 | 59.107 | 0 | 0 | 175.081 | 175.081 | 175.081 | 202.592 | 230.531 | 231.832 | 0 | 0 | 0 | 0 | 0 | 0 | 175.08 | 175.081 | 75.52 | 23.24 | 100 | 6.07 | 1 | 425 | 0 | 0 | 0 | 0 | 0 | 0 | 12.636 | 8.029 | 6.845 | 0 | 0 | 0 | 2 | 2 | 0
2021-11-02 08:00 | 0 | 627.2 | 626.74 | 1 | 1.1 | 25.7 | 100 | 100 | 48.924 | 48.923 | 3.086 | 1.807 | 53.817 | 0 | 0 | 162.118 | 162.118 | 162.118 | 189.369 | 215.096 | 215.255 | 0 | 0 | 0 | 0 | 0 | 0 | 162.117 | 162.118 | 75.31 | 22.73 | 100 | 2.2 | 1 | 425 | 0 | 0 | 0 | 0 | 0 | 0 | 12.451 | 7.989 | 6.811 | 0 | 0 | 0 | 2 | 2 | 0
2021-11-02 09:00 | 0 | 843.2 | 843.1 | 1 | 1.3 | 27.75 | 100 | 100 | 72.653 | 72.653 | 5.518 | 3.236 | 81.406 | 0 | 0 | 227.861 | 227.861 | 227.861 | 254.847 | 289.353 | 289.386 | 0 | 0 | 0 | 0 | 0 | 0 | 227.86 | 227.861 | 78.74 | 25.11 | 100 | 0.87 | 1 | 425 | 0 | 0 | 0 | 0 | 0 | 0 | 12.261 | 7.948 | 6.776 | 0 | 0 | 0 | 2 | 3 | 0
2021-11-02 10:00 | 0 | 915.8 | 914.58 | 1 | 1.5 | 30.37 | 100 | 100 | 79.42 | 79.42 | 6.787 | 3.814 | 90.021 | 0 | 0 | 249.617 | 249.617 | 249.617 | 276.266 | 313.885 | 314.303 | 0 | 0 | 0 | 0 | 0 | 0 | 249.616 | 249.617 | 79.42 | 25.27 | 100 | 2.95 | 1 | 425 | 0 | 0 | 0 | 0 | 0 | 0 | 12.022 | 7.896 | 6.731 | 0 | 0 | 0 | 2 | 3 | 0
2021-11-02 11:00 | 0 | 978.8 | 976.53 | 1 | 2.4 | 30.95 | 100 | 100 | 85.924 | 85.924 | 7.448 | 4.353 | 97.725 | 0 | 0 | 268.286 | 268.286 | 268.286 | 294.862 | 335.146 | 335.924 | 0 | 0 | 0 | 0 | 0 | 0 | 268.285 | 268.286 | 79.86 | 25.58 | 100 | 3.9 | 1 | 425 | 0 | 0 | 0 | 0 | 0 | 0 | 11.97 | 7.884 | 6.721 | 0 | 0 | 0 | 2 | 3 | 0
2021-11-02 12:00 | 0 | 994.9 | 992.89 | 1 | 3.2 | 31.09 | 100 | 100 | 87.68 | 87.68 | 7.601 | 4.503 | 99.784 | 0 | 0 | 273.275 | 273.275 | 273.275 | 299.833 | 340.759 | 341.45 | 0 | 0 | 0 | 0 | 0 | 0 | 273.274 | 273.275 | 80.03 | 25.68 | 100 | 3.65 | 1 | 425 | 0 | 0 | 0 | 0 | 0 | 0 | 11.957 | 7.882 | 6.719 | 0 | 0 | 0 | 2 | 3 | 0
2021-11-02 13:00 | 0 | 968.2 | 967.48 | 1 | 3.4 | 31 | 100 | 100 | 84.987 | 84.987 | 7.378 | 4.278 | 96.643 | 0 | 0 | 265.756 | 265.756 | 265.756 | 292.326 | 332.04 | 332.286 | 0 | 0 | 0 | 0 | 0 | 0 | 265.755 | 265.756 | 79.98 | 25.58 | 100 | 2.21 | 1 | 425 | 0 | 0 | 0 | 0 | 0 | 0 | 11.966 | 7.883 | 6.72 | 0 | 0 | 0 | 2 | 3 | 0
2021-11-02 14:00 | 0 | 945.8 | 945.79 | 1 | 3.6 | 31.37 | 100 | 100 | 82.513 | 82.512 | 7.249 | 4.092 | 93.853 | 0 | 0 | 259.401 | 259.401 | 259.401 | 285.923 | 324.594 | 324.599 | 0 | 0 | 0 | 0 | 0 | 0 | 259.4 | 259.401 | 79.91 | 25.42 | 100 | 0.32 | 1 | 425 | 0 | 0 | 0 | 0 | 0 | 0 | 11.932 | 7.876 | 6.714 | 0 | 0 | 0 | 2 | 3 | 0
2021-11-02 15:00 | 0 | 879.7 | 877.8 | 1 | 3.9 | 30.55 | 100 | 100 | 75.266 | 75.265 | 6.475 | 3.51 | 85.251 | 0 | 0 | 238.44 | 238.44 | 238.44 | 265.067 | 301.262 | 301.913 | 0 | 0 | 0 | 0 | 0 | 0 | 238.439 | 238.44 | 78.98 | 24.93 | 100 | 3.76 | 1 | 425 | 0 | 0 | 0 | 0 | 0 | 0 | 12.006 | 7.892 | 6.728 | 0 | 0 | 0 | 2 | 3 | 0
2021-11-02 16:00 | 0 | 754 | 746.83 | 1 | 4.5 | 28.7 | 100 | 100 | 60.293 | 60.292 | 5.512 | 2.53 | 68.334 | 0 | 0 | 198.117 | 198.117 | 198.117 | 224.98 | 256.314 | 258.773 | 0 | 0 | 0 | 0 | 0 | 0 | 198.116 | 198.117 | 76.56 | 23.3 | 100 | 7.91 | 1 | 425 | 0 | 0 | 0 | 0 | 0 | 0 | 12.174 | 7.929 | 6.76 | 0 | 0 | 0 | 2 | 3 | 0
2021-11-02 17:00 | 0 | 485.8 | 474.28 | 1 | 4.3 | 25.18 | 100 | 100 | 0 | 0 | 0 | 0.521 | 0 | 31.529 | 0 | 31.529 | 31.529 | 31.529 | 58.848 | 162.773 | 166.727 | 0 | 0 | 0 | 0 | 0 | 0 | -0.001 | 0 | 18.91 | 0 | 0 | 12.5 | 0.99 | 425 | 0 | 0 | 0 | 0 | 0 | 0 | 12.499 | 8 | 6.82 | 0 | 0 | 0 | 2 | 3 | 0
2021-11-02 18:00 | 0 | 0 | 0 | 1 | 3.4 | 22.77 | 100 | 100 | 0 | 0 | 0 | 0 | 0 | 0 | 0 | 0 | 0 | 0 | 0 | 0 | 0 | 0 | 0 | 0 | 0 | 0 | 0 | -0.001 | 0 | 0 | 0 | 0 | 14.89 | 0.99 | 376.26 | 0 | 0 | 0 | 0 | -25.523 | 0 | 11.235 | 7.713 | 6.575 | 0 | 0 | 0 | 2 | 2 | 0
2021-11-02 19:00 | 0 | 0 | 0 | 0 | 2.8 | 21.93 | 100 | 100 | 0 | 0 | 0 | 0 | 0 | 0 | 0 | 0 | 0 | 0 | 0 | 0 | 0 | 0 | 0 | 0 | 0 | 0 | 0 | -0.001 | 0 | 0 | 0 | 0 | 0 | 0 | 337.15 | 0 | 0 | 0 | 0 | -20.485 | 0 | 7.845 | 6.823 | 5.816 | 0 | 0 | 0 | 1 | 1 | 0
2021-11-02 20:00 | 0 | 0 | 0 | 0 | 2.4 | 19.45 | 100 | 100 | 0 | 0 | 0 | 0 | 0 | 0 | 0 | 0 | 0 | 0 | 0 | 0 | 0 | 0 | 0 | 0 | 0 | 0 | 0 | -0.001 | 0 | 0 | 0 | 0 | 0 | 0 | 304.36 | 0 | 0 | 0 | 0 | -17.17 | 0 | 5.807 | 6.134 | 5.229 | 0 | 0 | 0 | 1 | 1 | 0
2021-11-02 21:00 | 0 | 0 | 0 | 0 | 1.9 | 19.27 | 100 | 100 | 0 | 0 | 0 | 0 | 0 | 0 | 0 | 0 | 0 | 0 | 0 | 0 | 0 | 0 | 0 | 0 | 0 | 0 | 0 | -0.001 | 0 | 0 | 0 | 0 | 0 | 0 | 276.51 | 0 | 0 | 0 | 0 | -14.584 | 0 | 4.365 | 5.516 | 4.702 | 0 | 0 | 0 | 1 | 1 | 0
2021-11-02 22:00 | 0 | 0 | 0 | 0 | 1.8 | 18.82 | 100 | 100 | 0 | 0 | 0 | 0 | 0 | 0 | 0 | 0 | 0 | 0 | 0 | 0 | 0 | 0 | 0 | 0 | 0 | 0 | 0 | -0.001 | 0 | 0 | 0 | 0 | 0 | 0 | 260 | 0 | 0 | 0 | 0 | -6.473 | 0 | 3.401 | 4.993 | 4.257 | 0 | 0 | 6.177 | 1 | 1 | 0
2021-11-02 23:00 | 0 | 0 | 0 | 0 | 1.3 | 18.96 | 100 | 100 | 0 | 0 | 0 | 0 | 0 | 0 | 0 | 0 | 0 | 0 | 0 | 0 | 0 | 0 | 0 | 0 | 0 | 0 | 0 | -0.001 | 0 | 0 | 0 | 0 | 0 | 0 | 260 | 0 | 0 | 0 | 0 | 0 | 0 | 3.129 | 4.823 | 4.111 | 0 | 0 | 12.064 | 1 | 1 | 0
2021-11-03 | 0 | 0 | 0 | 0 | 1.3 | 18.96 | 100 | 100 | 0 | 0 | 0 | 0 | 0 | 0 | 0 | 0 | 0 | 0 | 0 | 0 | 0 | 0 | 0 | 0 | 0 | 0 | 0 | -0.001 | 0 | 0 | 0 | 0 | 0 | 0 | 260 | 0 | 0 | 0 | 0 | 0 | 0 | 3.129 | 4.823 | 4.111 | 0 | 0 | 12.064 | 1 | 1 | 0
2021-11-03 01:00 | 0 | 0 | 0 | 0 | 1.3 | 18.59 | 100 | 100 | 0 | 0 | 0 | 0 | 0 | 0 | 0 | 0 | 0 | 0 | 0 | 0 | 0 | 0 | 0 | 0 | 0 | 0 | 0 | -0.001 | 0 | 0 | 0 | 0 | 0 | 0 | 260 | 0 | 0 | 0 | 0 | 0 | 0 | 3.14 | 4.83 | 4.118 | 0 | 0 | 12.088 | 1 | 1 | 0
2021-11-03 02:00 | 0 | 0 | 0 | 0 | 1.3 | 17.52 | 100 | 100 | 0 | 0 | 0 | 0 | 0 | 0 | 0 | 0 | 0 | 0 | 0 | 0 | 0 | 0 | 0 | 0 | 0 | 0 | 0 | -0.001 | 0 | 0 | 0 | 0 | 0 | 0 | 260 | 0 | 0 | 0 | 0 | 0 | 0 | 3.173 | 4.852 | 4.136 | 0 | 0 | 12.161 | 1 | 1 | 0
2021-11-03 03:00 | 0 | 0 | 0 | 0 | 1.2 | 18.32 | 100 | 100 | 0 | 0 | 0 | 0 | 0 | 0 | 0 | 0 | 0 | 0 | 0 | 0 | 0 | 0 | 0 | 0 | 0 | 0 | 0 | -0.001 | 0 | 0 | 0 | 0 | 0 | 0 | 260 | 0 | 0 | 0 | 0 | 0 | 0 | 3.149 | 4.836 | 4.122 | 0 | 0 | 12.107 | 1 | 1 | 0
2021-11-03 04:00 | 0 | 0 | 0 | 0 | 1.5 | 18.7 | 100 | 100 | 0 | 0 | 0 | 0 | 0 | 0 | 0 | 0 | 0 | 0 | 0 | 0 | 0 | 0 | 0 | 0 | 0 | 0 | 0 | -0.001 | 0 | 0 | 0 | 0 | 0 | 0 | 260 | 0 | 0 | 0 | 0 | 0 | 0 | 3.137 | 4.828 | 4.116 | 0 | 0 | 12.081 | 1 | 1 | 0
2021-11-03 05:00 | 0 | 0 | 0 | 1 | 1.5 | 18.98 | 100 | 100 | 0 | 0 | 0 | 0 | 0 | 0 | 0 | 0 | 0 | 0 | 0 | 0 | 0 | 0 | 0 | 0 | 0 | 0 | 0 | -0.001 | 0 | 0 | 0 | 0 | 15.51 | 0.99 | 260 | 0 | 0 | 0 | 0 | 0 | 0 | 3.129 | 4.822 | 4.111 | 0 | 0 | 12.062 | 1 | 1 | 0
2021-11-03 06:00 | 0 | 595.2 | 584.67 | 1 | 1.3 | 21.57 | 100 | 100 | 0 | 0 | 0 | 0.521 | 0 | 13.219 | 0 | 13.219 | 13.219 | 13.219 | 116.695 | 200.659 | 204.273 | 0 | 0 | 0 | 0 | 0 | 0 | -0.001 | 0 | 6.47 | 0 | 0 | 10.79 | 1 | 425 | 0 | 0 | 0 | 0 | 86.409 | 0 | 5.843 | 6.059 | 5.166 | 0 | 0 | 0 | 2 | 2 | 0
2021-11-03 07:00 | 0 | 702.1 | 697.76 | 1 | 2.9 | 23.42 | 100 | 100 | 56.598 | 56.598 | 3.604 | 2.206 | 62.408 | 0 | 0 | 182.862 | 182.862 | 182.862 | 210.41 | 239.471 | 240.961 | 0 | 0 | 0 | 0 | 0 | 0 | 182.861 | 182.862 | 75.89 | 23.49 | 100 | 6.37 | 1 | 425 | 0 | 0 | 0 | 0 | 0 | 0 | 12.664 | 8.035 | 6.85 | 0 | 0 | 0 | 2 | 2 | 0
2021-11-03 08:00 | 0 | 815.1 | 814.32 | 1 | 4.2 | 27.39 | 100 | 100 | 69.276 | 69.275 | 5.341 | 3.015 | 77.632 | 0 | 0 | 218.988 | 218.988 | 218.988 | 246.02 | 279.474 | 279.742 | 0 | 0 | 0 | 0 | 0 | 0 | 218.987 | 218.988 | 78.28 | 24.76 | 100 | 2.51 | 1 | 425 | 0 | 0 | 0 | 0 | 0 | 0 | 12.294 | 7.956 | 6.782 | 0 | 0 | 0 | 2 | 3 | 0
2021-11-03 09:00 | 0 | 912.8 | 912.76 | 1 | 4.3 | 28.24 | 100 | 100 | 80.202 | 80.202 | 6.359 | 3.797 | 90.358 | 0 | 0 | 249 | 249 | 249 | 275.923 | 313.258 | 313.273 | 0 | 0 | 0 | 0 | 0 | 0 | 248.999 | 249 | 79.48 | 25.6 | 100 | 0.56 | 1 | 425 | 0 | 0 | 0 | 0 | 0 | 0 | 12.216 | 7.939 | 6.768 | 0 | 0 | 0 | 2 | 3 | 0
2021-11-03 10:00 | 0 | 966.8 | 965.77 | 1 | 3.5 | 31.28 | 100 | 100 | 84.676 | 84.676 | 7.395 | 4.262 | 96.333 | 0 | 0 | 265.231 | 265.231 | 265.231 | 291.764 | 331.454 | 331.806 | 0 | 0 | 0 | 0 | 0 | 0 | 265.23 | 265.231 | 79.94 | 25.52 | 100 | 2.64 | 1 | 425 | 0 | 0 | 0 | 0 | 0 | 0 | 11.94 | 7.878 | 6.716 | 0 | 0 | 0 | 2 | 3 | 0
2021-11-03 11:00 | 0 | 986 | 984.07 | 1 | 2.8 | 31.25 | 100 | 100 | 86.649 | 86.648 | 7.547 | 4.424 | 98.619 | 0 | 0 | 270.641 | 270.641 | 270.641 | 297.179 | 337.733 | 338.395 | 0 | 0 | 0 | 0 | 0 | 0 | 270.64 | 270.641 | 79.98 | 25.61 | 100 | 3.58 | 1 | 425 | 0 | 0 | 0 | 0 | 0 | 0 | 11.943 | 7.878 | 6.716 | 0 | 0 | 0 | 2 | 3 | 0
2021-11-03 12:00 | 0 | 989.2 | 987.53 | 1 | 2.2 | 32.01 | 100 | 100 | 86.767 | 86.767 | 7.636 | 4.459 | 98.862 | 0 | 0 | 271.814 | 271.814 | 271.814 | 298.255 | 338.92 | 339.493 | 0 | 0 | 0 | 0 | 0 | 0 | 271.813 | 271.814 | 80.06 | 25.56 | 100 | 3.33 | 1 | 425 | 0 | 0 | 0 | 0 | 0 | 0 | 11.875 | 7.863 | 6.703 | 0 | 0 | 0 | 2 | 3 | 0
2021-11-03 13:00 | 0 | 932.1 | 931.59 | 1 | 2.1 | 32.57 | 100 | 100 | 80.418 | 80.418 | 7.322 | 3.97 | 91.709 | 0 | 0 | 255.14 | 255.14 | 255.14 | 281.51 | 319.722 | 319.897 | 0 | 0 | 0 | 0 | 0 | 0 | 255.139 | 255.14 | 79.76 | 25.14 | 100 | 1.89 | 1 | 425 | 0 | 0 | 0 | 0 | 0 | 0 | 11.824 | 7.852 | 6.694 | 0 | 0 | 0 | 2 | 3 | 0
2021-11-03 14:00 | 0 | 669.2 | 669.16 | 1 | 2.3 | 32.01 | 100 | 100 | 50.524 | 50.523 | 5.962 | 2.066 | 58.551 | 0 | 0 | 175.84 | 175.84 | 175.84 | 202.281 | 229.656 | 229.669 | 0 | 0 | 0 | 0 | 0 | 0 | 175.839 | 175.84 | 76.56 | 22 | 100 | 0.63 | 1 | 425 | 0 | 0 | 0 | 0 | 0 | 0 | 11.875 | 7.863 | 6.703 | 0 | 0 | 0 | 2 | 3 | 0
2021-11-03 15:00 | 0 | 703.3 | 701.53 | 1 | 2.8 | 30.6 | 100 | 100 | 54.638 | 54.638 | 5.716 | 2.254 | 62.608 | 0 | 0 | 185.188 | 185.188 | 185.188 | 211.809 | 240.765 | 241.373 | 0 | 0 | 0 | 0 | 0 | 0 | 185.187 | 185.188 | 76.72 | 22.64 | 100 | 4.07 | 1 | 425 | 0 | 0 | 0 | 0 | 0 | 0 | 12.002 | 7.891 | 6.727 | 0 | 0 | 0 | 2 | 2 | 0
2021-11-03 16:00 | 0 | 512.6 | 507.35 | 1 | 3.4 | 28.55 | 100 | 100 | 34.778 | 34.778 | 3.972 | 1.227 | 39.976 | 0 | 0 | 125.921 | 125.921 | 125.921 | 152.804 | 174.123 | 175.924 | 0 | 0 | 0 | 0 | 0 | 0 | 125.92 | 125.921 | 71.58 | 19.77 | 100 | 8.21 | 1 | 425 | 0 | 0 | 0 | 0 | 0 | 0 | 12.188 | 7.932 | 6.762 | 0 | 0 | 0 | 2 | 2 | 0
2021-11-03 17:00 | 0 | 383.2 | 373.68 | 1 | 4 | 25.95 | 100 | 100 | 0 | 0 | 0 | 0.521 | 0 | 19.646 | 0 | 19.646 | 19.646 | 19.646 | 46.865 | 128.246 | 131.514 | 0 | 0 | 0 | 0 | 0 | 0 | -0.001 | 0 | 14.94 | 0 | 0 | 12.8 | 0.99 | 425 | 0 | 0 | 0 | 0 | 0 | 0 | 12.427 | 7.984 | 6.807 | 0 | 0 | 0 | 2 | 2 | 0
2021-11-03 18:00 | 0 | 0 | 0 | 1 | 3.8 | 21.14 | 100 | 100 | 0 | 0 | 0 | 0 | 0 | 0 | 0 | 0 | 0 | 0 | 0 | 0 | 0 | 0 | 0 | 0 | 0 | 0 | 0 | -0.001 | 0 | 0 | 0 | 0 | 15.18 | 0.99 | 375.91 | 0 | 0 | 0 | 0 | -25.71 | 0 | 11.365 | 7.743 | 6.601 | 0 | 0 | 0 | 2 | 2 | 0
2021-11-03 19:00 | 0 | 0 | 0 | 0 | 3.4 | 20.42 | 100 | 100 | 0 | 0 | 0 | 0 | 0 | 0 | 0 | 0 | 0 | 0 | 0 | 0 | 0 | 0 | 0 | 0 | 0 | 0 | 0 | -0.001 | 0 | 0 | 0 | 0 | 0 | 0 | 336.58 | 0 | 0 | 0 | 0 | -20.597 | 0 | 7.917 | 6.845 | 5.835 | 0 | 0 | 0 | 1 | 1 | 0
2021-11-03 20:00 | 0 | 0 | 0 | 0 | 2.9 | 19.15 | 100 | 100 | 0 | 0 | 0 | 0 | 0 | 0 | 0 | 0 | 0 | 0 | 0 | 0 | 0 | 0 | 0 | 0 | 0 | 0 | 0 | -0.001 | 0 | 0 | 0 | 0 | 0 | 0 | 303.83 | 0 | 0 | 0 | 0 | -17.148 | 0 | 5.794 | 6.129 | 5.225 | 0 | 0 | 0 | 1 | 1 | 0
2021-11-03 21:00 | 0 | 0 | 0 | 0 | 2.3 | 18.5 | 100 | 100 | 0 | 0 | 0 | 0 | 0 | 0 | 0 | 0 | 0 | 0 | 0 | 0 | 0 | 0 | 0 | 0 | 0 | 0 | 0 | -0.001 | 0 | 0 | 0 | 0 | 0 | 0 | 275.95 | 0 | 0 | 0 | 0 | -14.602 | 0 | 4.375 | 5.521 | 4.706 | 0 | 0 | 0 | 1 | 1 | 0
2021-11-03 22:00 | 0 | 0 | 0 | 0 | 1.9 | 16.64 | 100 | 100 | 0 | 0 | 0 | 0 | 0 | 0 | 0 | 0 | 0 | 0 | 0 | 0 | 0 | 0 | 0 | 0 | 0 | 0 | 0 | -0.001 | 0 | 0 | 0 | 0 | 0 | 0 | 260 | 0 | 0 | 0 | 0 | -6.53 | 0 | 3.452 | 5.024 | 4.283 | 0 | 0 | 6.229 | 1 | 1 | 0
2021-11-03 23:00 | 0 | 0 | 0 | 0 | 1.3 | 17.08 | 100 | 100 | 0 | 0 | 0 | 0 | 0 | 0 | 0 | 0 | 0 | 0 | 0 | 0 | 0 | 0 | 0 | 0 | 0 | 0 | 0 | -0.001 | 0 | 0 | 0 | 0 | 0 | 0 | 260 | 0 | 0 | 0 | 0 | 0 | 0 | 3.187 | 4.86 | 4.143 | 0 | 0 | 12.191 | 1 | 1 | 0
2021-11-04 | 0 | 0 | 0 | 0 | 1.1 | 17.5 | 100 | 100 | 0 | 0 | 0 | 0 | 0 | 0 | 0 | 0 | 0 | 0 | 0 | 0 | 0 | 0 | 0 | 0 | 0 | 0 | 0 | -0.001 | 0 | 0 | 0 | 0 | 0 | 0 | 260 | 0 | 0 | 0 | 0 | 0 | 0 | 3.174 | 4.852 | 4.136 | 0 | 0 | 12.162 | 1 | 1 | 0
2021-11-04 01:00 | 0 | 0 | 0 | 0 | 1 | 17.74 | 100 | 100 | 0 | 0 | 0 | 0 | 0 | 0 | 0 | 0 | 0 | 0 | 0 | 0 | 0 | 0 | 0 | 0 | 0 | 0 | 0 | -0.001 | 0 | 0 | 0 | 0 | 0 | 0 | 260 | 0 | 0 | 0 | 0 | 0 | 0 | 3.166 | 4.847 | 4.132 | 0 | 0 | 12.146 | 1 | 1 | 0
2021-11-04 02:00 | 0 | 0 | 0 | 0 | 1.4 | 17.28 | 100 | 100 | 0 | 0 | 0 | 0 | 0 | 0 | 0 | 0 | 0 | 0 | 0 | 0 | 0 | 0 | 0 | 0 | 0 | 0 | 0 | -0.001 | 0 | 0 | 0 | 0 | 0 | 0 | 260 | 0 | 0 | 0 | 0 | 0 | 0 | 3.18 | 4.856 | 4.14 | 0 | 0 | 12.177 | 1 | 1 | 0
2021-11-04 03:00 | 0 | 0 | 0 | 0 | 1.8 | 17.53 | 100 | 100 | 0 | 0 | 0 | 0 | 0 | 0 | 0 | 0 | 0 | 0 | 0 | 0 | 0 | 0 | 0 | 0 | 0 | 0 | 0 | -0.001 | 0 | 0 | 0 | 0 | 0 | 0 | 260 | 0 | 0 | 0 | 0 | 0 | 0 | 3.173 | 4.851 | 4.136 | 0 | 0 | 12.16 | 1 | 1 | 0
2021-11-04 04:00 | 0 | 0 | 0 | 0 | 1.9 | 18.34 | 100 | 100 | 0 | 0 | 0 | 0 | 0 | 0 | 0 | 0 | 0 | 0 | 0 | 0 | 0 | 0 | 0 | 0 | 0 | 0 | 0 | -0.001 | 0 | 0 | 0 | 0 | 0 | 0 | 260 | 0 | 0 | 0 | 0 | 0 | 0 | 3.148 | 4.835 | 4.122 | 0 | 0 | 12.105 | 1 | 1 | 0
2021-11-04 05:00 | 0 | 0 | 0 | 1 | 1.9 | 19.35 | 100 | 100 | 0 | 0 | 0 | 0 | 0 | 0 | 0 | 0 | 0 | 0 | 0 | 0 | 0 | 0 | 0 | 0 | 0 | 0 | 0 | -0.001 | 0 | 0 | 0 | 0 | 15.8 | 0.99 | 260 | 0 | 0 | 0 | 0 | 0 | 0 | 3.117 | 4.815 | 4.105 | 0 | 0 | 12.037 | 1 | 1 | 0
2021-11-04 06:00 | 0 | 523.7 | 513.92 | 1 | 1.5 | 21.3 | 100 | 100 | 0 | 0 | 0 | 0.521 | 0 | 0.516 | 0 | 0.516 | 0.516 | 0.516 | 103.239 | 176.378 | 179.734 | 0 | 0 | 0 | 0 | 0 | 0 | -0.001 | 0 | 0.29 | 0 | 0 | 11.09 | 1 | 425 | 0 | 0 | 0 | 0 | 86.409 | 0 | 5.386 | 5.899 | 5.029 | 0 | 0 | 0 | 2 | 2 | 0
2021-11-04 07:00 | 0 | 748.2 | 743.13 | 1 | 2.3 | 22.94 | 100 | 100 | 61.409 | 61.409 | 4.302 | 2.493 | 68.204 | 0 | 0 | 196.439 | 196.439 | 196.439 | 224.051 | 255.043 | 256.782 | 0 | 0 | 0 | 0 | 0 | 0 | 196.438 | 196.439 | 76.5 | 23.91 | 100 | 6.67 | 1 | 425 | 0 | 0 | 0 | 0 | 0 | 0 | 12.709 | 8.045 | 6.858 | 0 | 0 | 0 | 2 | 3 | 0
2021-11-04 08:00 | 0 | 911.5 | 910.4 | 1 | 3.4 | 26.6 | 100 | 100 | 80.583 | 80.583 | 5.988 | 3.766 | 90.337 | 0 | 0 | 247.883 | 247.883 | 247.883 | 275.018 | 312.45 | 312.827 | 0 | 0 | 0 | 0 | 0 | 0 | 247.882 | 247.883 | 79.24 | 25.76 | 100 | 2.81 | 1 | 425 | 0 | 0 | 0 | 0 | 0 | 0 | 12.367 | 7.971 | 6.796 | 0 | 0 | 0 | 2 | 3 | 0
2021-11-04 09:00 | 0 | 940.9 | 940.89 | 1 | 3.7 | 29.04 | 100 | 100 | 82.906 | 82.906 | 6.858 | 4.041 | 93.805 | 0 | 0 | 257.628 | 257.628 | 257.628 | 284.448 | 322.914 | 322.917 | 0 | 0 | 0 | 0 | 0 | 0 | 257.627 | 257.628 | 79.78 | 25.67 | 100 | 0.25 | 1 | 425 | 0 | 0 | 0 | 0 | 0 | 0 | 12.143 | 7.923 | 6.754 | 0 | 0 | 0 | 2 | 3 | 0
2021-11-04 10:00 | 0 | 988.9 | 988.08 | 1 | 3.6 | 31.76 | 100 | 100 | 86.946 | 86.946 | 7.635 | 4.467 | 99.048 | 0 | 0 | 272.064 | 272.064 | 272.064 | 298.537 | 339.11 | 339.39 | 0 | 0 | 0 | 0 | 0 | 0 | 272.063 | 272.064 | 80.16 | 25.62 | 100 | 2.33 | 1 | 425 | 0 | 0 | 0 | 0 | 0 | 0 | 11.897 | 7.868 | 6.708 | 0 | 0 | 0 | 2 | 3 | 0
2021-11-04 11:00 | 0 | 1000 | 998.37 | 1 | 4 | 32.62 | 100 | 100 | 87.777 | 87.777 | 7.749 | 4.561 | 100.088 | 0 | 0 | 275.172 | 275.172 | 275.172 | 301.536 | 342.64 | 343.2 | 0 | 0 | 0 | 0 | 0 | 0 | 275.171 | 275.172 | 80.18 | 25.58 | 100 | 3.27 | 1 | 425 | 0 | 0 | 0 | 0 | 0 | 0 | 11.82 | 7.851 | 6.693 | 0 | 0 | 0 | 2 | 3 | 0
2021-11-04 12:00 | 0 | 1001.9 | 1000.51 | 1 | 4.1 | 33.32 | 100 | 100 | 87.795 | 87.794 | 7.8 | 4.585 | 100.179 | 0 | 0 | 275.938 | 275.938 | 275.938 | 302.214 | 343.375 | 343.852 | 0 | 0 | 0 | 0 | 0 | 0 | 275.937 | 275.938 | 80.25 | 25.53 | 100 | 3.02 | 1 | 425 | 0 | 0 | 0 | 0 | 0 | 0 | 11.757 | 7.837 | 6.681 | 0 | 0 | 0 | 2 | 3 | 0
2021-11-04 13:00 | 0 | 872.1 | 871.77 | 1 | 4.2 | 33.48 | 100 | 100 | 73.326 | 73.326 | 7.177 | 3.478 | 83.981 | 0 | 0 | 237.203 | 237.203 | 237.203 | 263.458 | 299.19 | 299.305 | 0 | 0 | 0 | 0 | 0 | 0 | 237.202 | 237.203 | 79.25 | 24.5 | 100 | 1.58 | 1 | 425 | 0 | 0 | 0 | 0 | 0 | 0 | 11.743 | 7.834 | 6.678 | 0 | 0 | 0 | 2 | 3 | 0
2021-11-04 14:00 | 0 | 674.3 | 674.21 | 1 | 3.7 | 32.65 | 100 | 100 | 50.797 | 50.797 | 6.231 | 2.097 | 59.125 | 0 | 0 | 177.432 | 177.432 | 177.432 | 203.792 | 231.389 | 231.42 | 0 | 0 | 0 | 0 | 0 | 0 | 177.431 | 177.432 | 76.67 | 21.95 | 100 | 0.93 | 1 | 425 | 0 | 0 | 0 | 0 | 0 | 0 | 11.817 | 7.85 | 6.692 | 0 | 0 | 0 | 2 | 3 | 0
2021-11-04 15:00 | 0 | 482.9 | 481.5 | 1 | 2.7 | 31.36 | 100 | 100 | 31.135 | 31.135 | 5.004 | 1.13 | 37.269 | 0 | 0 | 118.832 | 118.832 | 118.832 | 145.356 | 165.25 | 165.731 | 0 | 0 | 0 | 0 | 0 | 0 | 118.831 | 118.832 | 71.7 | 18.79 | 100 | 4.37 | 1 | 425 | 0 | 0 | 0 | 0 | 0 | 0 | 11.933 | 7.876 | 6.714 | 0 | 0 | 0 | 2 | 2 | 0
2021-11-04 16:00 | 0 | 93.9 | 92.87 | 1 | 2.7 | 28.49 | 100 | 100 | 0 | 0 | 0 | 0.521 | 0 | 1.073 | 0 | 1.073 | 1.073 | 1.073 | 27.964 | 31.872 | 32.226 | 0 | 0 | 0 | 0 | 0 | 0 | -0.001 | 0 | 3.33 | 0 | 0 | 8.5 | 1 | 425 | 0 | 0 | 0 | 0 | 0 | 0 | 12.194 | 7.934 | 6.763 | 0 | 0 | 0 | 2 | 2 | 0
2021-11-04 17:00 | 0 | 244 | 237.66 | 1 | 2.5 | 24.76 | 100 | 100 | 0 | 0 | 0 | 0.521 | 0 | 2.757 | 0 | 2.757 | 2.757 | 2.757 | 30.13 | 81.564 | 83.741 | 0 | 0 | 0 | 0 | 0 | 0 | -0.001 | 0 | 3.29 | 0 | 0 | 13.09 | 0.99 | 425 | 0 | 0 | 0 | 0 | 0 | 0 | 12.538 | 8.008 | 6.827 | 0 | 0 | 0 | 1 | 1 | 0
2021-11-04 18:00 | 0 | 0 | 0 | 1 | 3.2 | 21.62 | 100 | 100 | 0 | 0 | 0 | 0 | 0 | 0 | 0 | 0 | 0 | 0 | 0 | 0 | 0 | 0 | 0 | 0 | 0 | 0 | 0 | -0.001 | 0 | 0 | 0 | 0 | 15.48 | 0.99 | 376.01 | 0 | 0 | 0 | 0 | -25.655 | 0 | 11.327 | 7.734 | 6.593 | 0 | 0 | 0 | 2 | 2 | 0
2021-11-04 19:00 | 0 | 0 | 0 | 0 | 3.1 | 20.7 | 100 | 100 | 0 | 0 | 0 | 0 | 0 | 0 | 0 | 0 | 0 | 0 | 0 | 0 | 0 | 0 | 0 | 0 | 0 | 0 | 0 | -0.001 | 0 | 0 | 0 | 0 | 0 | 0 | 336.71 | 0 | 0 | 0 | 0 | -20.58 | 0 | 7.906 | 6.841 | 5.832 | 0 | 0 | 0 | 1 | 1 | 0
2021-11-04 20:00 | 0 | 0 | 0 | 0 | 2.9 | 20.1 | 100 | 100 | 0 | 0 | 0 | 0 | 0 | 0 | 0 | 0 | 0 | 0 | 0 | 0 | 0 | 0 | 0 | 0 | 0 | 0 | 0 | -0.001 | 0 | 0 | 0 | 0 | 0 | 0 | 304.1 | 0 | 0 | 0 | 0 | -17.079 | 0 | 5.754 | 6.114 | 5.212 | 0 | 0 | 0 | 1 | 1 | 0
2021-11-04 21:00 | 0 | 0 | 0 | 0 | 2.5 | 19.92 | 100 | 100 | 0 | 0 | 0 | 0 | 0 | 0 | 0 | 0 | 0 | 0 | 0 | 0 | 0 | 0 | 0 | 0 | 0 | 0 | 0 | -0.001 | 0 | 0 | 0 | 0 | 0 | 0 | 276.38 | 0 | 0 | 0 | 0 | -14.516 | 0 | 4.33 | 5.499 | 4.688 | 0 | 0 | 0 | 1 | 1 | 0
2021-11-04 22:00 | 0 | 0 | 0 | 0 | 2 | 18.59 | 100 | 100 | 0 | 0 | 0 | 0 | 0 | 0 | 0 | 0 | 0 | 0 | 0 | 0 | 0 | 0 | 0 | 0 | 0 | 0 | 0 | -0.001 | 0 | 0 | 0 | 0 | 0 | 0 | 260 | 0 | 0 | 0 | 0 | -6.477 | 0 | 3.404 | 4.995 | 4.258 | 0 | 0 | 6.181 | 1 | 1 | 0
2021-11-04 23:00 | 0 | 0 | 0 | 0 | 1.8 | 19.11 | 100 | 100 | 0 | 0 | 0 | 0 | 0 | 0 | 0 | 0 | 0 | 0 | 0 | 0 | 0 | 0 | 0 | 0 | 0 | 0 | 0 | -0.001 | 0 | 0 | 0 | 0 | 0 | 0 | 260 | 0 | 0 | 0 | 0 | 0 | 0 | 3.125 | 4.82 | 4.109 | 0 | 0 | 12.053 | 1 | 1 | 0
2021-11-05 | 0 | 0 | 0 | 0 | 1.8 | 19.44 | 100 | 100 | 0 | 0 | 0 | 0 | 0 | 0 | 0 | 0 | 0 | 0 | 0 | 0 | 0 | 0 | 0 | 0 | 0 | 0 | 0 | -0.001 | 0 | 0 | 0 | 0 | 0 | 0 | 260 | 0 | 0 | 0 | 0 | 0 | 0 | 3.115 | 4.813 | 4.103 | 0 | 0 | 12.031 | 1 | 1 | 0
2021-11-05 01:00 | 0 | 0 | 0 | 0 | 2.2 | 19.5 | 100 | 100 | 0 | 0 | 0 | 0 | 0 | 0 | 0 | 0 | 0 | 0 | 0 | 0 | 0 | 0 | 0 | 0 | 0 | 0 | 0 | -0.001 | 0 | 0 | 0 | 0 | 0 | 0 | 260 | 0 | 0 | 0 | 0 | 0 | 0 | 3.113 | 4.812 | 4.102 | 0 | 0 | 12.027 | 1 | 1 | 0
2021-11-05 02:00 | 0 | 0 | 0 | 0 | 2.3 | 18.68 | 100 | 100 | 0 | 0 | 0 | 0 | 0 | 0 | 0 | 0 | 0 | 0 | 0 | 0 | 0 | 0 | 0 | 0 | 0 | 0 | 0 | -0.001 | 0 | 0 | 0 | 0 | 0 | 0 | 260 | 0 | 0 | 0 | 0 | 0 | 0 | 3.138 | 4.828 | 4.116 | 0 | 0 | 12.082 | 1 | 1 | 0
2021-11-05 03:00 | 0 | 0 | 0 | 0 | 2.1 | 19.44 | 100 | 100 | 0 | 0 | 0 | 0 | 0 | 0 | 0 | 0 | 0 | 0 | 0 | 0 | 0 | 0 | 0 | 0 | 0 | 0 | 0 | -0.001 | 0 | 0 | 0 | 0 | 0 | 0 | 260 | 0 | 0 | 0 | 0 | 0 | 0 | 3.115 | 4.813 | 4.103 | 0 | 0 | 12.031 | 1 | 1 | 0
2021-11-05 04:00 | 0 | 0 | 0 | 0 | 1.5 | 18.79 | 100 | 100 | 0 | 0 | 0 | 0 | 0 | 0 | 0 | 0 | 0 | 0 | 0 | 0 | 0 | 0 | 0 | 0 | 0 | 0 | 0 | -0.001 | 0 | 0 | 0 | 0 | 0 | 0 | 260 | 0 | 0 | 0 | 0 | 0 | 0 | 3.134 | 4.826 | 4.114 | 0 | 0 | 12.075 | 1 | 1 | 0
2021-11-05 05:00 | 0 | 0 | 0 | 1 | 1.4 | 19.93 | 100 | 100 | 0 | 0 | 0 | 0 | 0 | 0 | 0 | 0 | 0 | 0 | 0 | 0 | 0 | 0 | 0 | 0 | 0 | 0 | 0 | -0.001 | 0 | 0 | 0 | 0 | 16.1 | 0.99 | 260 | 0 | 0 | 0 | 0 | 0 | 0 | 3.1 | 4.803 | 4.095 | 0 | 0 | 11.998 | 1 | 1 | 0
2021-11-05 06:00 | 0 | 397.9 | 390.07 | 1 | 1.7 | 22.73 | 100 | 100 | 0 | 0 | 0 | 0.521 | 0 | 0 | 0 | 0 | 0 | 0 | 78.841 | 133.873 | 136.559 | 0 | 0 | 0 | 0 | 0 | 0 | -0.001 | 0 | 0 | 0 | 0 | 11.38 | 0.99 | 382.12 | 0 | 0 | 0 | 0 | 63.954 | 0 | 4.566 | 5.572 | 4.75 | 0 | 0 | 0 | 2 | 2 | 0
2021-11-05 07:00 | 0 | 450.1 | 446.78 | 1 | 2.3 | 24.6 | 100 | 100 | 23.697 | 23.697 | 1.355 | 0.752 | 25.804 | 0 | 0 | 85.647 | 85.647 | 85.647 | 134.675 | 153.333 | 154.474 | 0 | 0 | 0 | 0 | 0 | 0 | 85.646 | 85.647 | 55.44 | 15.34 | 100 | 6.97 | 1 | 425 | 0 | 0 | 0 | 0 | 22.455 | 0 | 11.979 | 7.878 | 6.716 | 0 | 0 | 0 | 2 | 2 | 0
2021-11-05 08:00 | 0 | 879.5 | 878.2 | 1 | 2 | 28.79 | 100 | 100 | 76.154 | 76.153 | 6.028 | 3.509 | 85.691 | 0 | 0 | 238.408 | 238.408 | 238.408 | 265.26 | 301.399 | 301.844 | 0 | 0 | 0 | 0 | 0 | 0 | 238.407 | 238.408 | 78.98 | 25.23 | 100 | 3.11 | 1 | 425 | 0 | 0 | 0 | 0 | 0 | 0 | 12.166 | 7.928 | 6.758 | 0 | 0 | 0 | 2 | 3 | 0
2021-11-05 09:00 | 0 | 928.9 | 928.9 | 1 | 1.4 | 29.63 | 100 | 100 | 81.373 | 81.372 | 6.815 | 3.94 | 92.128 | 0 | 0 | 254.09 | 254.09 | 254.09 | 280.835 | 318.798 | 318.798 | 0 | 0 | 0 | 0 | 0 | 0 | 254.089 | 254.09 | 79.7 | 25.52 | 100 | 0.05 | 1 | 425 | 0 | 0 | 0 | 0 | 0 | 0 | 12.09 | 7.911 | 6.744 | 0 | 0 | 0 | 2 | 3 | 0
2021-11-05 10:00 | 0 | 828.1 | 827.58 | 1 | 1.2 | 31.32 | 100 | 100 | 69.147 | 69.147 | 6.453 | 3.127 | 78.728 | 0 | 0 | 223.542 | 223.542 | 223.542 | 250.071 | 284.027 | 284.204 | 0 | 0 | 0 | 0 | 0 | 0 | 223.541 | 223.542 | 78.66 | 24.33 | 100 | 2.02 | 1 | 425 | 0 | 0 | 0 | 0 | 0 | 0 | 11.937 | 7.877 | 6.715 | 0 | 0 | 0 | 2 | 3 | 0
2021-11-05 11:00 | 0 | 965.1 | 963.81 | 1 | 1.6 | 32.6 | 100 | 100 | 83.923 | 83.922 | 7.55 | 4.248 | 95.721 | 0 | 0 | 264.767 | 264.767 | 264.767 | 291.134 | 330.779 | 331.222 | 0 | 0 | 0 | 0 | 0 | 0 | 264.766 | 264.767 | 79.94 | 25.34 | 100 | 2.97 | 1 | 425 | 0 | 0 | 0 | 0 | 0 | 0 | 11.822 | 7.851 | 6.693 | 0 | 0 | 0 | 2 | 3 | 0
2021-11-05 12:00 | 0 | 978.8 | 977.7 | 1 | 1.9 | 32.76 | 100 | 100 | 85.404 | 85.404 | 7.663 | 4.375 | 97.442 | 0 | 0 | 269.014 | 269.014 | 269.014 | 295.36 | 335.548 | 335.924 | 0 | 0 | 0 | 0 | 0 | 0 | 269.013 | 269.014 | 80.08 | 25.42 | 100 | 2.71 | 1 | 425 | 0 | 0 | 0 | 0 | 0 | 0 | 11.807 | 7.848 | 6.69 | 0 | 0 | 0 | 2 | 3 | 0
2021-11-05 13:00 | 0 | 910.5 | 910.27 | 1 | 2.1 | 33.07 | 100 | 100 | 77.812 | 77.812 | 7.318 | 3.792 | 88.922 | 0 | 0 | 248.813 | 248.813 | 248.813 | 275.119 | 312.406 | 312.484 | 0 | 0 | 0 | 0 | 0 | 0 | 248.812 | 248.813 | 79.62 | 24.9 | 100 | 1.28 | 1 | 425 | 0 | 0 | 0 | 0 | 0 | 0 | 11.78 | 7.842 | 6.685 | 0 | 0 | 0 | 2 | 3 | 0
2021-11-05 14:00 | 0 | 598 | 597.86 | 1 | 2.8 | 32.48 | 100 | 100 | 42.646 | 42.646 | 5.83 | 1.67 | 50.147 | 0 | 0 | 154.318 | 154.318 | 154.318 | 180.699 | 205.186 | 205.234 | 0 | 0 | 0 | 0 | 0 | 0 | 154.317 | 154.318 | 75.19 | 20.78 | 100 | 1.23 | 1 | 425 | 0 | 0 | 0 | 0 | 0 | 0 | 11.833 | 7.854 | 6.695 | 0 | 0 | 0 | 2 | 3 | 0
2021-11-05 15:00 | 0 | 528.9 | 527.15 | 1 | 3.8 | 29.53 | 100 | 100 | 36.328 | 36.328 | 4.619 | 1.319 | 42.266 | 0 | 0 | 132.357 | 132.357 | 132.357 | 159.114 | 180.918 | 181.518 | 0 | 0 | 0 | 0 | 0 | 0 | 132.356 | 132.357 | 72.92 | 20.01 | 100 | 4.66 | 1 | 425 | 0 | 0 | 0 | 0 | 0 | 0 | 12.099 | 7.913 | 6.746 | 0 | 0 | 0 | 2 | 2 | 0
2021-11-05 16:00 | 0 | 358.4 | 354.19 | 1 | 5 | 27.17 | 100 | 100 | 20.407 | 20.407 | 2.575 | 0.696 | 23.678 | 0 | 0 | 79.567 | 79.567 | 79.567 | 106.627 | 121.557 | 123.003 | 0 | 0 | 0 | 0 | 0 | 0 | 79.566 | 79.567 | 64.69 | 16.59 | 100 | 8.79 | 1 | 425 | 0 | 0 | 0 | 0 | 0 | 0 | 12.315 | 7.96 | 6.786 | 0 | 0 | 0 | 2 | 2 | 0
2021-11-05 17:00 | 0 | 399.1 | 388.26 | 1 | 4.7 | 24.06 | 100 | 100 | 0 | 0 | 0 | 0.521 | 0 | 22.299 | 0 | 22.299 | 22.299 | 22.299 | 49.764 | 133.253 | 136.971 | 0 | 0 | 0 | 0 | 0 | 0 | -0.001 | 0 | 16.28 | 0 | 0 | 13.38 | 0.99 | 425 | 0 | 0 | 0 | 0 | 0 | 0 | 12.604 | 8.022 | 6.839 | 0 | 0 | 0 | 2 | 2 | 0
2021-11-05 18:00 | 0 | 0 | 0 | 1 | 3.6 | 22.47 | 100 | 100 | 0 | 0 | 0 | 0 | 0 | 0 | 0 | 0 | 0 | 0 | 0 | 0 | 0 | 0 | 0 | 0 | 0 | 0 | 0 | -0.001 | 0 | 0 | 0 | 0 | 15.77 | 0.99 | 376.2 | 0 | 0 | 0 | 0 | -25.558 | 0 | 11.259 | 7.719 | 6.58 | 0 | 0 | 0 | 2 | 2 | 0
2021-11-05 19:00 | 0 | 0 | 0 | 0 | 2.7 | 22.41 | 100 | 100 | 0 | 0 | 0 | 0 | 0 | 0 | 0 | 0 | 0 | 0 | 0 | 0 | 0 | 0 | 0 | 0 | 0 | 0 | 0 | -0.001 | 0 | 0 | 0 | 0 | 0 | 0 | 337.18 | 0 | 0 | 0 | 0 | -20.432 | 0 | 7.812 | 6.813 | 5.808 | 0 | 0 | 0 | 1 | 1 | 0
2021-11-05 20:00 | 0 | 0 | 0 | 0 | 1.9 | 22.26 | 100 | 100 | 0 | 0 | 0 | 0 | 0 | 0 | 0 | 0 | 0 | 0 | 0 | 0 | 0 | 0 | 0 | 0 | 0 | 0 | 0 | -0.001 | 0 | 0 | 0 | 0 | 0 | 0 | 304.84 | 0 | 0 | 0 | 0 | -16.937 | 0 | 5.671 | 6.082 | 5.185 | 0 | 0 | 0 | 1 | 1 | 0
2021-11-05 21:00 | 0 | 0 | 0 | 0 | 1.5 | 21.1 | 100 | 100 | 0 | 0 | 0 | 0 | 0 | 0 | 0 | 0 | 0 | 0 | 0 | 0 | 0 | 0 | 0 | 0 | 0 | 0 | 0 | -0.001 | 0 | 0 | 0 | 0 | 0 | 0 | 277.18 | 0 | 0 | 0 | 0 | -14.483 | 0 | 4.312 | 5.49 | 4.681 | 0 | 0 | 0 | 1 | 1 | 0
2021-11-05 22:00 | 0 | 0 | 0 | 0 | 1.3 | 21.25 | 100 | 100 | 0 | 0 | 0 | 0 | 0 | 0 | 0 | 0 | 0 | 0 | 0 | 0 | 0 | 0 | 0 | 0 | 0 | 0 | 0 | -0.001 | 0 | 0 | 0 | 0 | 0 | 0 | 260 | 0 | 0 | 0 | 0 | -6.412 | 0 | 3.346 | 4.96 | 4.228 | 0 | 0 | 6.121 | 1 | 1 | 0
2021-11-05 23:00 | 0 | 0 | 0 | 0 | 1.4 | 20.93 | 100 | 100 | 0 | 0 | 0 | 0 | 0 | 0 | 0 | 0 | 0 | 0 | 0 | 0 | 0 | 0 | 0 | 0 | 0 | 0 | 0 | -0.001 | 0 | 0 | 0 | 0 | 0 | 0 | 260 | 0 | 0 | 0 | 0 | 0 | 0 | 3.07 | 4.783 | 4.078 | 0 | 0 | 11.931 | 1 | 1 | 0
2021-11-06 | 0 | 0 | 0 | 0 | 2.2 | 20.46 | 100 | 100 | 0 | 0 | 0 | 0 | 0 | 0 | 0 | 0 | 0 | 0 | 0 | 0 | 0 | 0 | 0 | 0 | 0 | 0 | 0 | -0.001 | 0 | 0 | 0 | 0 | 0 | 0 | 260 | 0 | 0 | 0 | 0 | 0 | 0 | 3.084 | 4.793 | 4.086 | 0 | 0 | 11.963 | 1 | 1 | 0
2021-11-06 01:00 | 0 | 0 | 0 | 0 | 2.8 | 20.6 | 100 | 100 | 0 | 0 | 0 | 0 | 0 | 0 | 0 | 0 | 0 | 0 | 0 | 0 | 0 | 0 | 0 | 0 | 0 | 0 | 0 | -0.001 | 0 | 0 | 0 | 0 | 0 | 0 | 260 | 0 | 0 | 0 | 0 | 0 | 0 | 3.08 | 4.79 | 4.083 | 0 | 0 | 11.954 | 1 | 1 | 0
2021-11-06 02:00 | 0 | 0 | 0 | 0 | 3 | 19.4 | 100 | 100 | 0 | 0 | 0 | 0 | 0 | 0 | 0 | 0 | 0 | 0 | 0 | 0 | 0 | 0 | 0 | 0 | 0 | 0 | 0 | -0.001 | 0 | 0 | 0 | 0 | 0 | 0 | 260 | 0 | 0 | 0 | 0 | 0 | 0 | 3.116 | 4.814 | 4.104 | 0 | 0 | 12.034 | 1 | 1 | 0
2021-11-06 03:00 | 0 | 0 | 0 | 0 | 2.7 | 18.96 | 100 | 100 | 0 | 0 | 0 | 0 | 0 | 0 | 0 | 0 | 0 | 0 | 0 | 0 | 0 | 0 | 0 | 0 | 0 | 0 | 0 | -0.001 | 0 | 0 | 0 | 0 | 0 | 0 | 260 | 0 | 0 | 0 | 0 | 0 | 0 | 3.129 | 4.823 | 4.111 | 0 | 0 | 12.064 | 1 | 1 | 0
2021-11-06 04:00 | 0 | 0 | 0 | 0 | 2.3 | 18.43 | 100 | 100 | 0 | 0 | 0 | 0 | 0 | 0 | 0 | 0 | 0 | 0 | 0 | 0 | 0 | 0 | 0 | 0 | 0 | 0 | 0 | -0.001 | 0 | 0 | 0 | 0 | 0 | 0 | 260 | 0 | 0 | 0 | 0 | 0 | 0 | 3.145 | 4.833 | 4.12 | 0 | 0 | 12.099 | 1 | 1 | 0
2021-11-06 05:00 | 0 | 0 | 0 | 1 | 2.7 | 18.91 | 100 | 100 | 0 | 0 | 0 | 0 | 0 | 0 | 0 | 0 | 0 | 0 | 0 | 0 | 0 | 0 | 0 | 0 | 0 | 0 | 0 | -0.001 | 0 | 0 | 0 | 0 | 16.39 | 0.99 | 260 | 0 | 0 | 0 | 0 | 0 | 0 | 3.131 | 4.824 | 4.112 | 0 | 0 | 12.067 | 1 | 1 | 0
2021-11-06 06:00 | 0 | 443.4 | 434.23 | 1 | 3.6 | 21.86 | 100 | 100 | 0 | 0 | 0 | 0.521 | 0 | 0 | 0 | 0 | 0 | 0 | 88.277 | 149.028 | 152.175 | 0 | 0 | 0 | 0 | 0 | 0 | -0.001 | 0 | 0 | 0 | 0 | 11.67 | 0.99 | 399.07 | 0 | 0 | 0 | 0 | 72.827 | 0 | 4.881 | 5.705 | 4.863 | 0 | 0 | 0 | 2 | 2 | 0
2021-11-06 07:00 | 0 | 771.8 | 765.61 | 1 | 5 | 24.2 | 100 | 100 | 58.943 | 58.943 | 4.124 | 2.353 | 65.42 | 0 | 0 | 189.928 | 189.928 | 189.928 | 230.74 | 262.758 | 264.882 | 0 | 0 | 0 | 0 | 0 | 0 | 189.927 | 189.928 | 71.7 | 22.25 | 100 | 7.26 | 1 | 425 | 0 | 0 | 0 | 0 | 13.581 | 0 | 12.438 | 7.985 | 6.807 | 0 | 0 | 0 | 2 | 2 | 0
2021-11-06 08:00 | 0 | 857.4 | 855.88 | 1 | 4.8 | 25.79 | 100 | 100 | 74.995 | 74.994 | 5.034 | 3.322 | 83.35 | 0 | 0 | 231.247 | 231.247 | 231.247 | 258.487 | 293.739 | 294.26 | 0 | 0 | 0 | 0 | 0 | 0 | 231.246 | 231.247 | 78.59 | 25.49 | 100 | 3.41 | 1 | 425 | 0 | 0 | 0 | 0 | 0 | 0 | 12.442 | 7.988 | 6.809 | 0 | 0 | 0 | 2 | 3 | 0
2021-11-06 09:00 | 0 | 878.5 | 878.48 | 1 | 4.1 | 28.52 | 100 | 100 | 76.369 | 76.368 | 5.994 | 3.517 | 85.88 | 0 | 0 | 238.688 | 238.688 | 238.688 | 265.575 | 301.496 | 301.501 | 0 | 0 | 0 | 0 | 0 | 0 | 238.687 | 238.688 | 79.17 | 25.33 | 100 | 0.35 | 1 | 425 | 0 | 0 | 0 | 0 | 0 | 0 | 12.191 | 7.933 | 6.763 | 0 | 0 | 0 | 2 | 3 | 0
2021-11-06 10:00 | 0 | 830.5 | 830.13 | 1 | 3.6 | 31.04 | 100 | 100 | 69.575 | 69.575 | 6.392 | 3.146 | 79.113 | 0 | 0 | 224.299 | 224.299 | 224.299 | 250.863 | 284.899 | 285.028 | 0 | 0 | 0 | 0 | 0 | 0 | 224.298 | 224.299 | 78.69 | 24.41 | 100 | 1.72 | 1 | 425 | 0 | 0 | 0 | 0 | 0 | 0 | 11.962 | 7.883 | 6.72 | 0 | 0 | 0 | 2 | 3 | 0
2021-11-06 11:00 | 0 | 739.2 | 738.4 | 1 | 3.1 | 31.8 | 100 | 100 | 58.311 | 58.311 | 6.36 | 2.496 | 67.168 | 0 | 0 | 196.604 | 196.604 | 196.604 | 223.072 | 253.42 | 253.693 | 0 | 0 | 0 | 0 | 0 | 0 | 196.603 | 196.604 | 77.5 | 22.98 | 100 | 2.66 | 1 | 425 | 0 | 0 | 0 | 0 | 0 | 0 | 11.893 | 7.867 | 6.707 | 0 | 0 | 0 | 2 | 3 | 0
2021-11-06 12:00 | 0 | 315.9 | 315.62 | 1 | 2.8 | 29.99 | 100 | 100 | 0 | 0 | 0 | 0.521 | 0 | 68.66 | 0 | 68.66 | 68.66 | 68.66 | 95.358 | 108.321 | 108.417 | 0 | 0 | 0 | 0 | 0 | 0 | -0.001 | 0 | 63.33 | 0 | 0 | 2.41 | 1 | 425 | 0 | 0 | 0 | 0 | 0 | 0 | 12.057 | 7.904 | 6.738 | 0 | 0 | 0 | 2 | 3 | 0
2021-11-06 13:00 | 0 | 391.2 | 391.14 | 1 | 2.1 | 28.13 | 100 | 100 | 23.927 | 23.927 | 2.957 | 0.807 | 27.692 | 0 | 0 | 91.291 | 91.291 | 91.291 | 118.228 | 134.24 | 134.26 | 0 | 0 | 0 | 0 | 0 | 0 | 91.29 | 91.291 | 68 | 17.82 | 100 | 0.98 | 1 | 425 | 0 | 0 | 0 | 0 | 0 | 0 | 12.227 | 7.941 | 6.769 | 0 | 0 | 0 | 2 | 2 | 0
2021-11-06 14:00 | 0 | 274.2 | 274.1 | 1 | 1.8 | 25.88 | 100 | 100 | 0 | 0 | 0 | 0.521 | 0 | 55.611 | 0 | 55.611 | 55.611 | 55.611 | 82.838 | 94.072 | 94.105 | 0 | 0 | 0 | 0 | 0 | 0 | -0.001 | 0 | 59.09 | 0 | 0 | 1.53 | 1 | 425 | 0 | 0 | 0 | 0 | 0 | 0 | 12.434 | 7.986 | 6.808 | 0 | 0 | 0 | 2 | 2 | 0
2021-11-06 15:00 | 0 | 195.5 | 194.77 | 1 | 2.1 | 25.13 | 100 | 100 | 0 | 0 | 0 | 0.521 | 0 | 31.455 | 0 | 31.455 | 31.455 | 31.455 | 58.781 | 66.845 | 67.096 | 0 | 0 | 0 | 0 | 0 | 0 | -0.001 | 0 | 46.88 | 0 | 0 | 4.95 | 1 | 425 | 0 | 0 | 0 | 0 | 0 | 0 | 12.504 | 8.001 | 6.821 | 0 | 0 | 0 | 1 | 1 | 0
2021-11-06 16:00 | 0 | 365.6 | 361.02 | 1 | 3.9 | 25.78 | 100 | 100 | 21.773 | 21.773 | 1.848 | 0.712 | 24.334 | 0 | 0 | 81.419 | 81.419 | 81.419 | 108.66 | 123.902 | 125.474 | 0 | 0 | 0 | 0 | 0 | 0 | 81.418 | 81.419 | 64.89 | 17.35 | 100 | 9.08 | 1 | 425 | 0 | 0 | 0 | 0 | 0 | 0 | 12.443 | 7.988 | 6.81 | 0 | 0 | 0 | 2 | 2 | 0
2021-11-06 17:00 | 0 | 303.4 | 294.81 | 1 | 3.5 | 24.75 | 100 | 100 | 0 | 0 | 0 | 0.521 | 0 | 10.829 | 0 | 10.829 | 10.829 | 10.829 | 38.203 | 101.18 | 104.127 | 0 | 0 | 0 | 0 | 0 | 0 | -0.001 | 0 | 10.4 | 0 | 0 | 13.66 | 0.99 | 425 | 0 | 0 | 0 | 0 | 0 | 0 | 12.539 | 8.008 | 6.827 | 0 | 0 | 0 | 2 | 2 | 0
2021-11-06 18:00 | 0 | 0 | 0 | 1 | 2.3 | 22.16 | 100 | 100 | 0 | 0 | 0 | 0 | 0 | 0 | 0 | 0 | 0 | 0 | 0 | 0 | 0 | 0 | 0 | 0 | 0 | 0 | 0 | -0.001 | 0 | 0 | 0 | 0 | 16.05 | 0.99 | 376.13 | 0 | 0 | 0 | 0 | -25.593 | 0 | 11.284 | 7.724 | 6.585 | 0 | 0 | 0 | 2 | 2 | 0
2021-11-06 19:00 | 0 | 0 | 0 | 0 | 1 | 21.09 | 100 | 100 | 0 | 0 | 0 | 0 | 0 | 0 | 0 | 0 | 0 | 0 | 0 | 0 | 0 | 0 | 0 | 0 | 0 | 0 | 0 | -0.001 | 0 | 0 | 0 | 0 | 0 | 0 | 336.88 | 0 | 0 | 0 | 0 | -20.553 | 0 | 7.889 | 6.836 | 5.828 | 0 | 0 | 0 | 1 | 1 | 0
2021-11-06 20:00 | 0 | 0 | 0 | 0 | 1.2 | 19.92 | 100 | 100 | 0 | 0 | 0 | 0 | 0 | 0 | 0 | 0 | 0 | 0 | 0 | 0 | 0 | 0 | 0 | 0 | 0 | 0 | 0 | -0.001 | 0 | 0 | 0 | 0 | 0 | 0 | 304.21 | 0 | 0 | 0 | 0 | -17.109 | 0 | 5.771 | 6.12 | 5.218 | 0 | 0 | 0 | 1 | 1 | 0
2021-11-06 21:00 | 0 | 0 | 0 | 0 | 1.2 | 19.1 | 100 | 100 | 0 | 0 | 0 | 0 | 0 | 0 | 0 | 0 | 0 | 0 | 0 | 0 | 0 | 0 | 0 | 0 | 0 | 0 | 0 | -0.001 | 0 | 0 | 0 | 0 | 0 | 0 | 276.36 | 0 | 0 | 0 | 0 | -14.585 | 0 | 4.366 | 5.517 | 4.703 | 0 | 0 | 0 | 1 | 1 | 0
2021-11-06 22:00 | 0 | 0 | 0 | 0 | 0.8 | 17.98 | 100 | 100 | 0 | 0 | 0 | 0 | 0 | 0 | 0 | 0 | 0 | 0 | 0 | 0 | 0 | 0 | 0 | 0 | 0 | 0 | 0 | -0.001 | 0 | 0 | 0 | 0 | 0 | 0 | 260 | 0 | 0 | 0 | 0 | -6.497 | 0 | 3.422 | 5.007 | 4.268 | 0 | 0 | 6.2 | 1 | 1 | 0
2021-11-06 23:00 | 0 | 0 | 0 | 0 | 0.9 | 17.68 | 100 | 100 | 0 | 0 | 0 | 0 | 0 | 0 | 0 | 0 | 0 | 0 | 0 | 0 | 0 | 0 | 0 | 0 | 0 | 0 | 0 | -0.001 | 0 | 0 | 0 | 0 | 0 | 0 | 260 | 0 | 0 | 0 | 0 | 0 | 0 | 3.168 | 4.848 | 4.133 | 0 | 0 | 12.15 | 1 | 1 | 0
2021-11-07 | 0 | 0 | 0 | 0 | 0.9 | 17.74 | 100 | 100 | 0 | 0 | 0 | 0 | 0 | 0 | 0 | 0 | 0 | 0 | 0 | 0 | 0 | 0 | 0 | 0 | 0 | 0 | 0 | -0.001 | 0 | 0 | 0 | 0 | 0 | 0 | 260 | 0 | 0 | 0 | 0 | 0 | 0 | 3.166 | 4.847 | 4.132 | 0 | 0 | 12.146 | 1 | 1 | 0
2021-11-07 01:00 | 0 | 0 | 0 | 0 | 1 | 17.6 | 100 | 100 | 0 | 0 | 0 | 0 | 0 | 0 | 0 | 0 | 0 | 0 | 0 | 0 | 0 | 0 | 0 | 0 | 0 | 0 | 0 | -0.001 | 0 | 0 | 0 | 0 | 0 | 0 | 260 | 0 | 0 | 0 | 0 | 0 | 0 | 3.171 | 4.85 | 4.135 | 0 | 0 | 12.155 | 1 | 1 | 0
2021-11-07 02:00 | 0 | 0 | 0 | 0 | 0.9 | 17.47 | 100 | 100 | 0 | 0 | 0 | 0 | 0 | 0 | 0 | 0 | 0 | 0 | 0 | 0 | 0 | 0 | 0 | 0 | 0 | 0 | 0 | -0.001 | 0 | 0 | 0 | 0 | 0 | 0 | 260 | 0 | 0 | 0 | 0 | 0 | 0 | 3.175 | 4.853 | 4.137 | 0 | 0 | 12.164 | 1 | 1 | 0
2021-11-07 03:00 | 0 | 0 | 0 | 0 | 0.7 | 17.6 | 100 | 100 | 0 | 0 | 0 | 0 | 0 | 0 | 0 | 0 | 0 | 0 | 0 | 0 | 0 | 0 | 0 | 0 | 0 | 0 | 0 | -0.001 | 0 | 0 | 0 | 0 | 0 | 0 | 260 | 0 | 0 | 0 | 0 | 0 | 0 | 3.171 | 4.85 | 4.135 | 0 | 0 | 12.155 | 1 | 1 | 0
2021-11-07 04:00 | 0 | 0 | 0 | 0 | 1 | 17.52 | 100 | 100 | 0 | 0 | 0 | 0 | 0 | 0 | 0 | 0 | 0 | 0 | 0 | 0 | 0 | 0 | 0 | 0 | 0 | 0 | 0 | -0.001 | 0 | 0 | 0 | 0 | 0 | 0 | 260 | 0 | 0 | 0 | 0 | 0 | 0 | 3.173 | 4.852 | 4.136 | 0 | 0 | 12.161 | 1 | 1 | 0
2021-11-07 05:00 | 0 | 0 | 0 | 1 | 1.2 | 18.16 | 100 | 100 | 0 | 0 | 0 | 0 | 0 | 0 | 0 | 0 | 0 | 0 | 0 | 0 | 0 | 0 | 0 | 0 | 0 | 0 | 0 | -0.001 | 0 | 0 | 0 | 0 | 16.67 | 0.99 | 260 | 0 | 0 | 0 | 0 | 0 | 0 | 3.154 | 4.839 | 4.125 | 0 | 0 | 12.117 | 1 | 1 | 0
2021-11-07 06:00 | 0 | 516.2 | 505 | 1 | 1.6 | 22.32 | 100 | 100 | 0 | 0 | 0 | 0.521 | 0 | 0.586 | 0 | 0.586 | 0.586 | 0.586 | 103.226 | 173.314 | 177.16 | 0 | 0 | 0 | 0 | 0 | 0 | -0.001 | 0 | 0.33 | 0 | 0 | 11.96 | 0.99 | 425 | 0 | 0 | 0 | 0 | 86.409 | 0 | 5.339 | 5.88 | 5.012 | 0 | 0 | 0 | 2 | 2 | 0
2021-11-07 07:00 | 0 | 665 | 659.23 | 1 | 2.3 | 23.42 | 100 | 100 | 52.535 | 52.535 | 2.989 | 1.974 | 57.498 | 0 | 0 | 171.092 | 171.092 | 171.092 | 198.641 | 226.249 | 228.228 | 0 | 0 | 0 | 0 | 0 | 0 | 171.091 | 171.092 | 74.97 | 23.02 | 100 | 7.55 | 1 | 425 | 0 | 0 | 0 | 0 | 0 | 0 | 12.664 | 8.035 | 6.85 | 0 | 0 | 0 | 2 | 2 | 0
2021-11-07 08:00 | 0 | 648.1 | 646.75 | 1 | 2.4 | 25.26 | 100 | 100 | 51.148 | 51.148 | 3.163 | 1.915 | 56.226 | 0 | 0 | 167.993 | 167.993 | 167.993 | 195.301 | 221.964 | 222.428 | 0 | 0 | 0 | 0 | 0 | 0 | 167.992 | 167.993 | 75.53 | 23 | 100 | 3.7 | 1 | 425 | 0 | 0 | 0 | 0 | 0 | 0 | 12.492 | 7.998 | 6.818 | 0 | 0 | 0 | 2 | 2 | 0
2021-11-07 09:00 | 0 | 498.9 | 498.87 | 1 | 2.1 | 26.02 | 100 | 100 | 35.277 | 35.277 | 2.778 | 1.194 | 39.249 | 0 | 0 | 123.593 | 123.593 | 123.593 | 150.803 | 171.212 | 171.222 | 0 | 0 | 0 | 0 | 0 | 0 | 123.592 | 123.593 | 72.18 | 20.6 | 100 | 0.65 | 1 | 425 | 0 | 0 | 0 | 0 | 0 | 0 | 12.421 | 7.983 | 6.805 | 0 | 0 | 0 | 2 | 2 | 0
2021-11-07 10:00 | 0 | 434.1 | 433.97 | 1 | 1.6 | 27.72 | 100 | 100 | 28.38 | 28.38 | 2.873 | 0.948 | 32.201 | 0 | 0 | 104.166 | 104.166 | 104.166 | 131.156 | 148.937 | 148.983 | 0 | 0 | 0 | 0 | 0 | 0 | 104.165 | 104.166 | 69.92 | 19.05 | 100 | 1.42 | 1 | 425 | 0 | 0 | 0 | 0 | 0 | 0 | 12.264 | 7.949 | 6.776 | 0 | 0 | 0 | 2 | 2 | 0
2021-11-07 11:00 | 0 | 465.8 | 465.4 | 1 | 1.3 | 27.97 | 100 | 100 | 31.224 | 31.223 | 3.274 | 1.063 | 35.56 | 0 | 0 | 113.657 | 113.657 | 113.657 | 140.614 | 159.726 | 159.863 | 0 | 0 | 0 | 0 | 0 | 0 | 113.656 | 113.657 | 71.1 | 19.53 | 100 | 2.36 | 1 | 425 | 0 | 0 | 0 | 0 | 0 | 0 | 12.241 | 7.944 | 6.772 | 0 | 0 | 0 | 2 | 2 | 0
2021-11-07 12:00 | 0 | 551.5 | 551.12 | 1 | 1.2 | 28.28 | 100 | 100 | 39.383 | 39.383 | 4.201 | 1.429 | 45.013 | 0 | 0 | 139.61 | 139.61 | 139.61 | 166.528 | 189.146 | 189.275 | 0 | 0 | 0 | 0 | 0 | 0 | 139.609 | 139.61 | 73.76 | 20.81 | 100 | 2.11 | 1 | 425 | 0 | 0 | 0 | 0 | 0 | 0 | 12.213 | 7.938 | 6.767 | 0 | 0 | 0 | 2 | 2 | 0
2021-11-07 13:00 | 0 | 311.5 | 311.48 | 1 | 1.2 | 25.1 | 100 | 100 | 0 | 0 | 0 | 0.521 | 0 | 66.826 | 0 | 66.826 | 66.826 | 66.826 | 94.155 | 106.899 | 106.907 | 0 | 0 | 0 | 0 | 0 | 0 | -0.001 | 0 | 62.51 | 0 | 0 | 0.69 | 1 | 425 | 0 | 0 | 0 | 0 | 0 | 0 | 12.506 | 8.001 | 6.821 | 0 | 0 | 0 | 2 | 2 | 0
2021-11-07 14:00 | 0 | 180.3 | 180.21 | 1 | 2.1 | 23.26 | 100 | 100 | 0 | 0 | 0 | 0.521 | 0 | 26.888 | 0 | 26.888 | 26.888 | 26.888 | 54.457 | 61.848 | 61.879 | 0 | 0 | 0 | 0 | 0 | 0 | -0.001 | 0 | 43.45 | 0 | 0 | 1.82 | 1 | 425 | 0 | 0 | 0 | 0 | 0 | 0 | 12.679 | 8.038 | 6.852 | 0 | 0 | 0 | 1 | 1 | 0
2021-11-07 15:00 | 0 | 90.8 | 90.42 | 1 | 3 | 23.41 | 100 | 100 | 0 | 0 | 0 | 0.521 | 0 | 0 | 0 | 0 | 0 | 0 | 27.284 | 31.033 | 31.163 | 0 | 0 | 0 | 0 | 0 | 0 | -0.001 | 0 | 0 | 0 | 0 | 5.24 | 1 | 424.53 | 0 | 0 | 0 | 0 | -0.244 | 0 | 12.649 | 8.032 | 6.847 | 0 | 0 | 0 | 1 | 1 | 0
2021-11-07 16:00 | 0 | 251.4 | 248.05 | 1 | 4 | 24.14 | 100 | 100 | 0 | 0 | 0 | 0.521 | 0 | 47.249 | 0 | 47.249 | 47.249 | 47.249 | 74.642 | 85.132 | 86.28 | 0 | 0 | 0 | 0 | 0 | 0 | -0.001 | 0 | 54.76 | 0 | 0 | 9.36 | 1 | 424.53 | 0 | 0 | 0 | 0 | 0 | 0 | 12.552 | 8.011 | 6.83 | 0 | 0 | 0 | 1 | 1 | 0
2021-11-07 17:00 | 0 | 286 | 277.57 | 1 | 4 | 23.61 | 100 | 100 | 0 | 0 | 0 | 0.521 | 0 | 8.907 | 0 | 8.907 | 8.907 | 8.907 | 36.37 | 95.264 | 98.155 | 0 | 0 | 0 | 0 | 0 | 0 | -0.001 | 0 | 9.07 | 0 | 0 | 13.94 | 0.99 | 424.53 | 0 | 0 | 0 | 0 | 0 | 0 | 12.602 | 8.022 | 6.839 | 0 | 0 | 0 | 1 | 1 | 0
2021-11-07 18:00 | 0 | 0 | 0 | 1 | 3.9 | 20.07 | 100 | 100 | 0 | 0 | 0 | 0 | 0 | 0 | 0 | 0 | 0 | 0 | 0 | 0 | 0 | 0 | 0 | 0 | 0 | 0 | 0 | -0.001 | 0 | 0 | 0 | 0 | 16.32 | 0.99 | 375.31 | 0 | 0 | 0 | 0 | -25.779 | 0 | 11.414 | 7.754 | 6.61 | 0 | 0 | 0 | 2 | 2 | 0
2021-11-07 19:00 | 0 | 0 | 0 | 0 | 3.2 | 19.12 | 100 | 100 | 0 | 0 | 0 | 0 | 0 | 0 | 0 | 0 | 0 | 0 | 0 | 0 | 0 | 0 | 0 | 0 | 0 | 0 | 0 | -0.001 | 0 | 0 | 0 | 0 | 0 | 0 | 335.85 | 0 | 0 | 0 | 0 | -20.665 | 0 | 7.961 | 6.858 | 5.846 | 0 | 0 | 0 | 1 | 1 | 0
2021-11-07 20:00 | 0 | 0 | 0 | 0 | 2.6 | 18.4 | 100 | 100 | 0 | 0 | 0 | 0 | 0 | 0 | 0 | 0 | 0 | 0 | 0 | 0 | 0 | 0 | 0 | 0 | 0 | 0 | 0 | -0.001 | 0 | 0 | 0 | 0 | 0 | 0 | 303.1 | 0 | 0 | 0 | 0 | -17.15 | 0 | 5.795 | 6.13 | 5.225 | 0 | 0 | 0 | 1 | 1 | 0
2021-11-07 21:00 | 0 | 0 | 0 | 0 | 2.5 | 18.37 | 100 | 100 | 0 | 0 | 0 | 0 | 0 | 0 | 0 | 0 | 0 | 0 | 0 | 0 | 0 | 0 | 0 | 0 | 0 | 0 | 0 | -0.001 | 0 | 0 | 0 | 0 | 0 | 0 | 275.3 | 0 | 0 | 0 | 0 | -14.557 | 0 | 4.351 | 5.509 | 4.697 | 0 | 0 | 0 | 1 | 1 | 0
2021-11-07 22:00 | 0 | 0 | 0 | 0 | 2.6 | 17.4 | 100 | 100 | 0 | 0 | 0 | 0 | 0 | 0 | 0 | 0 | 0 | 0 | 0 | 0 | 0 | 0 | 0 | 0 | 0 | 0 | 0 | -0.001 | 0 | 0 | 0 | 0 | 0 | 0 | 260 | 0 | 0 | 0 | 0 | -6.481 | 0 | 3.407 | 4.997 | 4.26 | 0 | 0 | 6.184 | 1 | 1 | 0
2021-11-07 23:00 | 0 | 0 | 0 | 0 | 2.5 | 17.75 | 100 | 100 | 0 | 0 | 0 | 0 | 0 | 0 | 0 | 0 | 0 | 0 | 0 | 0 | 0 | 0 | 0 | 0 | 0 | 0 | 0 | -0.001 | 0 | 0 | 0 | 0 | 0 | 0 | 260 | 0 | 0 | 0 | 0 | 0 | 0 | 3.166 | 4.847 | 4.132 | 0 | 0 | 12.145 | 1 | 1 | 0
2021-11-08 | 0 | 0 | 0 | 0 | 2.5 | 17.59 | 100 | 100 | 0 | 0 | 0 | 0 | 0 | 0 | 0 | 0 | 0 | 0 | 0 | 0 | 0 | 0 | 0 | 0 | 0 | 0 | 0 | -0.001 | 0 | 0 | 0 | 0 | 0 | 0 | 260 | 0 | 0 | 0 | 0 | 0 | 0 | 3.171 | 4.85 | 4.135 | 0 | 0 | 12.156 | 1 | 1 | 0
2021-11-08 01:00 | 0 | 0 | 0 | 0 | 2.5 | 17.83 | 100 | 100 | 0 | 0 | 0 | 0 | 0 | 0 | 0 | 0 | 0 | 0 | 0 | 0 | 0 | 0 | 0 | 0 | 0 | 0 | 0 | -0.001 | 0 | 0 | 0 | 0 | 0 | 0 | 260 | 0 | 0 | 0 | 0 | 0 | 0 | 3.164 | 4.845 | 4.131 | 0 | 0 | 12.14 | 1 | 1 | 0
2021-11-08 02:00 | 0 | 0 | 0 | 0 | 2.4 | 17.28 | 100 | 100 | 0 | 0 | 0 | 0 | 0 | 0 | 0 | 0 | 0 | 0 | 0 | 0 | 0 | 0 | 0 | 0 | 0 | 0 | 0 | -0.001 | 0 | 0 | 0 | 0 | 0 | 0 | 260 | 0 | 0 | 0 | 0 | 0 | 0 | 3.18 | 4.856 | 4.14 | 0 | 0 | 12.177 | 1 | 1 | 0
2021-11-08 03:00 | 0 | 0 | 0 | 0 | 2.2 | 18.7 | 100 | 100 | 0 | 0 | 0 | 0 | 0 | 0 | 0 | 0 | 0 | 0 | 0 | 0 | 0 | 0 | 0 | 0 | 0 | 0 | 0 | -0.001 | 0 | 0 | 0 | 0 | 0 | 0 | 260 | 0 | 0 | 0 | 0 | 0 | 0 | 3.137 | 4.828 | 4.116 | 0 | 0 | 12.081 | 1 | 1 | 0
2021-11-08 04:00 | 0 | 0 | 0 | 0 | 2.1 | 18.97 | 100 | 100 | 0 | 0 | 0 | 0 | 0 | 0 | 0 | 0 | 0 | 0 | 0 | 0 | 0 | 0 | 0 | 0 | 0 | 0 | 0 | -0.001 | 0 | 0 | 0 | 0 | 0 | 0 | 260 | 0 | 0 | 0 | 0 | 0 | 0 | 3.129 | 4.823 | 4.111 | 0 | 0 | 12.063 | 1 | 1 | 0
2021-11-08 05:00 | 0 | 0 | 0 | 1 | 2 | 19.44 | 100 | 100 | 0 | 0 | 0 | 0 | 0 | 0 | 0 | 0 | 0 | 0 | 0 | 0 | 0 | 0 | 0 | 0 | 0 | 0 | 0 | -0.001 | 0 | 0 | 0 | 0 | 16.95 | 0.99 | 260 | 0 | 0 | 0 | 0 | 0 | 0 | 3.115 | 4.813 | 4.103 | 0 | 0 | 12.031 | 1 | 1 | 0
2021-11-08 06:00 | 0 | 598.4 | 584.79 | 1 | 1.8 | 22.28 | 100 | 100 | 0 | 0 | 0 | 0.521 | 0 | 16.532 | 0 | 16.532 | 16.532 | 16.532 | 120.153 | 200.7 | 205.371 | 0 | 0 | 0 | 0 | 0 | 0 | -0.001 | 0 | 8.05 | 0 | 0 | 12.24 | 0.99 | 425 | 0 | 0 | 0 | 0 | 86.409 | 0 | 5.934 | 6.088 | 5.19 | 0 | 0 | 0 | 2 | 2 | 0
2021-11-08 07:00 | 0 | 726.2 | 719.42 | 1 | 1.8 | 23.62 | 100 | 100 | 58.766 | 58.765 | 4.008 | 2.338 | 65.111 | 0 | 0 | 189.21 | 189.21 | 189.21 | 216.732 | 246.904 | 249.232 | 0 | 0 | 0 | 0 | 0 | 0 | 189.209 | 189.21 | 75.92 | 23.58 | 100 | 7.84 | 1 | 425 | 0 | 0 | 0 | 0 | 0 | 0 | 12.645 | 8.031 | 6.846 | 0 | 0 | 0 | 2 | 2 | 0
2021-11-08 08:00 | 0 | 711 | 709.28 | 1 | 1.5 | 27.98 | 100 | 100 | 56.574 | 56.574 | 4.957 | 2.295 | 63.827 | 0 | 0 | 187.199 | 187.199 | 187.199 | 214.155 | 243.424 | 244.015 | 0 | 0 | 0 | 0 | 0 | 0 | 187.198 | 187.199 | 76.72 | 23.18 | 100 | 3.99 | 1 | 425 | 0 | 0 | 0 | 0 | 0 | 0 | 12.24 | 7.944 | 6.772 | 0 | 0 | 0 | 2 | 2 | 0
2021-11-08 09:00 | 0 | 619.4 | 619.32 | 1 | 1.4 | 28.5 | 100 | 100 | 46.866 | 46.866 | 4.183 | 1.775 | 52.823 | 0 | 0 | 160.31 | 160.31 | 160.31 | 187.199 | 212.55 | 212.578 | 0 | 0 | 0 | 0 | 0 | 0 | 160.309 | 160.31 | 75.41 | 22.05 | 100 | 0.94 | 1 | 425 | 0 | 0 | 0 | 0 | 0 | 0 | 12.193 | 7.933 | 6.763 | 0 | 0 | 0 | 2 | 2 | 0
2021-11-08 10:00 | 0 | 876.9 | 876.73 | 1 | 1.7 | 30.55 | 100 | 100 | 75.257 | 75.257 | 6.455 | 3.508 | 85.221 | 0 | 0 | 238.366 | 238.366 | 238.366 | 264.993 | 300.894 | 300.952 | 0 | 0 | 0 | 0 | 0 | 0 | 238.365 | 238.366 | 79.2 | 25.01 | 100 | 1.13 | 1 | 425 | 0 | 0 | 0 | 0 | 0 | 0 | 12.006 | 7.892 | 6.728 | 0 | 0 | 0 | 2 | 3 | 0
2021-11-08 11:00 | 0 | 947.5 | 946.88 | 1 | 2.1 | 31.03 | 100 | 100 | 82.728 | 82.727 | 7.196 | 4.096 | 94.019 | 0 | 0 | 259.549 | 259.549 | 259.549 | 286.114 | 324.97 | 325.182 | 0 | 0 | 0 | 0 | 0 | 0 | 259.548 | 259.549 | 79.82 | 25.44 | 100 | 2.07 | 1 | 425 | 0 | 0 | 0 | 0 | 0 | 0 | 11.963 | 7.883 | 6.72 | 0 | 0 | 0 | 2 | 3 | 0
2021-11-08 12:00 | 0 | 907.5 | 907.04 | 1 | 2.6 | 31.26 | 100 | 100 | 78.255 | 78.254 | 6.894 | 3.757 | 88.906 | 0 | 0 | 247.562 | 247.562 | 247.562 | 274.098 | 311.297 | 311.454 | 0 | 0 | 0 | 0 | 0 | 0 | 247.561 | 247.562 | 79.49 | 25.13 | 100 | 1.82 | 1 | 425 | 0 | 0 | 0 | 0 | 0 | 0 | 11.942 | 7.878 | 6.716 | 0 | 0 | 0 | 2 | 3 | 0
2021-11-08 13:00 | 0 | 787.6 | 787.58 | 1 | 3 | 31.12 | 100 | 100 | 64.532 | 64.532 | 6.284 | 2.836 | 73.652 | 0 | 0 | 211.537 | 211.537 | 211.537 | 238.092 | 270.298 | 270.304 | 0 | 0 | 0 | 0 | 0 | 0 | 211.536 | 211.537 | 78.26 | 23.87 | 100 | 0.4 | 1 | 425 | 0 | 0 | 0 | 0 | 0 | 0 | 11.955 | 7.881 | 6.718 | 0 | 0 | 0 | 2 | 3 | 0
2021-11-08 14:00 | 0 | 851.2 | 850.63 | 1 | 3.5 | 31.5 | 100 | 100 | 71.801 | 71.801 | 6.555 | 3.303 | 81.659 | 0 | 0 | 230.521 | 230.521 | 230.521 | 257.027 | 291.936 | 292.132 | 0 | 0 | 0 | 0 | 0 | 0 | 230.52 | 230.521 | 78.91 | 24.58 | 100 | 2.1 | 1 | 425 | 0 | 0 | 0 | 0 | 0 | 0 | 11.92 | 7.873 | 6.712 | 0 | 0 | 0 | 2 | 3 | 0
2021-11-08 15:00 | 0 | 870 | 865.97 | 1 | 4.1 | 30.87 | 100 | 100 | 73.737 | 73.737 | 6.435 | 3.411 | 83.584 | 0 | 0 | 234.68 | 234.68 | 234.68 | 261.266 | 297.202 | 298.584 | 0 | 0 | 0 | 0 | 0 | 0 | 234.679 | 234.68 | 78.6 | 24.7 | 100 | 5.51 | 1 | 425 | 0 | 0 | 0 | 0 | 0 | 0 | 11.977 | 7.886 | 6.723 | 0 | 0 | 0 | 2 | 3 | 0
2021-11-08 16:00 | 0 | 757.9 | 747.21 | 1 | 4.9 | 29.65 | 100 | 100 | 59.851 | 59.851 | 5.767 | 2.528 | 68.146 | 0 | 0 | 198.052 | 198.052 | 198.052 | 224.794 | 256.443 | 260.111 | 0 | 0 | 0 | 0 | 0 | 0 | 198.051 | 198.052 | 76.14 | 23.01 | 100 | 9.63 | 1 | 425 | 0 | 0 | 0 | 0 | 0 | 0 | 12.088 | 7.91 | 6.744 | 0 | 0 | 0 | 2 | 3 | 0
2021-11-08 17:00 | 0 | 519.2 | 503.3 | 1 | 4.4 | 26.54 | 100 | 100 | 0 | 0 | 0 | 0.521 | 0 | 39.542 | 0 | 39.542 | 39.542 | 39.542 | 66.684 | 172.734 | 178.189 | 0 | 0 | 0 | 0 | 0 | 0 | -0.001 | 0 | 22.19 | 0 | 0 | 14.21 | 0.99 | 425 | 0 | 0 | 0 | 0 | 0 | 0 | 12.373 | 7.973 | 6.797 | 0 | 0 | 0 | 2 | 3 | 0
2021-11-08 18:00 | 0 | 0 | 0 | 1 | 3.8 | 22.07 | 100 | 100 | 0 | 0 | 0 | 0 | 0 | 0 | 0 | 0 | 0 | 0 | 0 | 0 | 0 | 0 | 0 | 0 | 0 | 0 | 0 | -0.001 | 0 | 0 | 0 | 0 | 16.6 | 0.99 | 376.11 | 0 | 0 | 0 | 0 | -25.603 | 0 | 11.291 | 7.726 | 6.586 | 0 | 0 | 0 | 2 | 2 | 0
2021-11-08 19:00 | 0 | 0 | 0 | 0 | 3 | 21 | 100 | 100 | 0 | 0 | 0 | 0 | 0 | 0 | 0 | 0 | 0 | 0 | 0 | 0 | 0 | 0 | 0 | 0 | 0 | 0 | 0 | -0.001 | 0 | 0 | 0 | 0 | 0 | 0 | 336.85 | 0 | 0 | 0 | 0 | -20.56 | 0 | 7.894 | 6.837 | 5.829 | 0 | 0 | 0 | 1 | 1 | 0
2021-11-08 20:00 | 0 | 0 | 0 | 0 | 2.8 | 19.97 | 100 | 100 | 0 | 0 | 0 | 0 | 0 | 0 | 0 | 0 | 0 | 0 | 0 | 0 | 0 | 0 | 0 | 0 | 0 | 0 | 0 | -0.001 | 0 | 0 | 0 | 0 | 0 | 0 | 304.19 | 0 | 0 | 0 | 0 | -17.102 | 0 | 5.767 | 6.119 | 5.216 | 0 | 0 | 0 | 1 | 1 | 0
2021-11-08 21:00 | 0 | 0 | 0 | 0 | 2.9 | 19.69 | 100 | 100 | 0 | 0 | 0 | 0 | 0 | 0 | 0 | 0 | 0 | 0 | 0 | 0 | 0 | 0 | 0 | 0 | 0 | 0 | 0 | -0.001 | 0 | 0 | 0 | 0 | 0 | 0 | 276.43 | 0 | 0 | 0 | 0 | -14.54 | 0 | 4.342 | 5.505 | 4.693 | 0 | 0 | 0 | 1 | 1 | 0
2021-11-08 22:00 | 0 | 0 | 0 | 0 | 3 | 17.71 | 100 | 100 | 0 | 0 | 0 | 0 | 0 | 0 | 0 | 0 | 0 | 0 | 0 | 0 | 0 | 0 | 0 | 0 | 0 | 0 | 0 | -0.001 | 0 | 0 | 0 | 0 | 0 | 0 | 260 | 0 | 0 | 0 | 0 | -6.509 | 0 | 3.433 | 5.013 | 4.274 | 0 | 0 | 6.21 | 1 | 1 | 0
2021-11-08 23:00 | 0 | 0 | 0 | 0 | 3.1 | 17.83 | 100 | 100 | 0 | 0 | 0 | 0 | 0 | 0 | 0 | 0 | 0 | 0 | 0 | 0 | 0 | 0 | 0 | 0 | 0 | 0 | 0 | -0.001 | 0 | 0 | 0 | 0 | 0 | 0 | 260 | 0 | 0 | 0 | 0 | 0 | 0 | 3.164 | 4.845 | 4.131 | 0 | 0 | 12.14 | 1 | 1 | 0
2021-11-09 | 0 | 0 | 0 | 0 | 3.1 | 18.05 | 100 | 100 | 0 | 0 | 0 | 0 | 0 | 0 | 0 | 0 | 0 | 0 | 0 | 0 | 0 | 0 | 0 | 0 | 0 | 0 | 0 | -0.001 | 0 | 0 | 0 | 0 | 0 | 0 | 260 | 0 | 0 | 0 | 0 | 0 | 0 | 3.157 | 4.841 | 4.127 | 0 | 0 | 12.125 | 1 | 1 | 0
2021-11-09 01:00 | 0 | 0 | 0 | 0 | 3.1 | 18.21 | 100 | 100 | 0 | 0 | 0 | 0 | 0 | 0 | 0 | 0 | 0 | 0 | 0 | 0 | 0 | 0 | 0 | 0 | 0 | 0 | 0 | -0.001 | 0 | 0 | 0 | 0 | 0 | 0 | 260 | 0 | 0 | 0 | 0 | 0 | 0 | 3.152 | 4.838 | 4.124 | 0 | 0 | 12.114 | 1 | 1 | 0
2021-11-09 02:00 | 0 | 0 | 0 | 0 | 3.1 | 17.47 | 100 | 100 | 0 | 0 | 0 | 0 | 0 | 0 | 0 | 0 | 0 | 0 | 0 | 0 | 0 | 0 | 0 | 0 | 0 | 0 | 0 | -0.001 | 0 | 0 | 0 | 0 | 0 | 0 | 260 | 0 | 0 | 0 | 0 | 0 | 0 | 3.175 | 4.853 | 4.137 | 0 | 0 | 12.164 | 1 | 1 | 0
2021-11-09 03:00 | 0 | 0 | 0 | 0 | 3 | 17.65 | 100 | 100 | 0 | 0 | 0 | 0 | 0 | 0 | 0 | 0 | 0 | 0 | 0 | 0 | 0 | 0 | 0 | 0 | 0 | 0 | 0 | -0.001 | 0 | 0 | 0 | 0 | 0 | 0 | 260 | 0 | 0 | 0 | 0 | 0 | 0 | 3.169 | 4.849 | 4.134 | 0 | 0 | 12.152 | 1 | 1 | 0
2021-11-09 04:00 | 0 | 0 | 0 | 0 | 2.8 | 17.74 | 100 | 100 | 0 | 0 | 0 | 0 | 0 | 0 | 0 | 0 | 0 | 0 | 0 | 0 | 0 | 0 | 0 | 0 | 0 | 0 | 0 | -0.001 | 0 | 0 | 0 | 0 | 0 | 0 | 260 | 0 | 0 | 0 | 0 | 0 | 0 | 3.166 | 4.847 | 4.132 | 0 | 0 | 12.146 | 1 | 1 | 0
2021-11-09 05:00 | 0 | 0 | 0 | 1 | 2.4 | 19.02 | 100 | 100 | 0 | 0 | 0 | 0 | 0 | 0 | 0 | 0 | 0 | 0 | 0 | 0 | 0 | 0 | 0 | 0 | 0 | 0 | 0 | -0.001 | 0 | 0 | 0 | 0 | 17.23 | 0.99 | 260 | 0 | 0 | 0 | 0 | 0 | 0 | 3.127 | 4.822 | 4.11 | 0 | 0 | 12.059 | 1 | 1 | 0
2021-11-09 06:00 | 0 | 631 | 615.99 | 1 | 2.4 | 21.64 | 100 | 100 | 0 | 0 | 0 | 0.521 | 0 | 23.076 | 0 | 23.076 | 23.076 | 23.076 | 127.175 | 211.407 | 216.559 | 0 | 0 | 0 | 0 | 0 | 0 | -0.001 | 0 | 10.66 | 0 | 0 | 12.52 | 0.99 | 425 | 0 | 0 | 0 | 0 | 86.409 | 0 | 6.229 | 6.187 | 5.274 | 0 | 0 | 0 | 2 | 2 | 0
2021-11-09 07:00 | 0 | 804.4 | 796.34 | 1 | 2.6 | 23.52 | 100 | 100 | 67.887 | 67.886 | 4.457 | 2.854 | 75.198 | 0 | 0 | 212.321 | 212.321 | 212.321 | 239.856 | 273.303 | 276.07 | 0 | 0 | 0 | 0 | 0 | 0 | 212.32 | 212.321 | 76.91 | 24.59 | 100 | 8.12 | 1 | 425 | 0 | 0 | 0 | 0 | 0 | 0 | 12.654 | 8.033 | 6.848 | 0 | 0 | 0 | 2 | 3 | 0
2021-11-09 08:00 | 0 | 909.7 | 907.17 | 1 | 2.6 | 26.49 | 100 | 100 | 80.234 | 80.234 | 5.899 | 3.734 | 89.867 | 0 | 0 | 246.721 | 246.721 | 246.721 | 273.869 | 311.34 | 312.209 | 0 | 0 | 0 | 0 | 0 | 0 | 246.72 | 246.721 | 79.02 | 25.7 | 100 | 4.28 | 1 | 425 | 0 | 0 | 0 | 0 | 0 | 0 | 12.377 | 7.974 | 6.797 | 0 | 0 | 0 | 2 | 3 | 0
2021-11-09 09:00 | 0 | 970.6 | 970.38 | 1 | 2.4 | 29.5 | 100 | 100 | 85.901 | 85.901 | 7.245 | 4.301 | 97.446 | 0 | 0 | 266.529 | 266.529 | 266.529 | 293.29 | 333.034 | 333.11 | 0 | 0 | 0 | 0 | 0 | 0 | 266.528 | 266.529 | 80.01 | 25.79 | 100 | 1.23 | 1 | 425 | 0 | 0 | 0 | 0 | 0 | 0 | 12.101 | 7.913 | 6.746 | 0 | 0 | 0 | 2 | 3 | 0
2021-11-09 10:00 | 0 | 986.7 | 986.59 | 1 | 2.1 | 31.93 | 100 | 100 | 86.789 | 86.789 | 7.624 | 4.458 | 98.87 | 0 | 0 | 271.772 | 271.772 | 271.772 | 298.223 | 338.599 | 338.635 | 0 | 0 | 0 | 0 | 0 | 0 | 271.771 | 271.772 | 80.25 | 25.63 | 100 | 0.84 | 1 | 425 | 0 | 0 | 0 | 0 | 0 | 0 | 11.882 | 7.865 | 6.705 | 0 | 0 | 0 | 2 | 3 | 0
2021-11-09 11:00 | 0 | 969.5 | 969.03 | 1 | 1.7 | 32.72 | 100 | 100 | 84.523 | 84.522 | 7.58 | 4.299 | 96.402 | 0 | 0 | 266.484 | 266.484 | 266.484 | 292.835 | 332.572 | 332.732 | 0 | 0 | 0 | 0 | 0 | 0 | 266.483 | 266.484 | 80.09 | 25.4 | 100 | 1.78 | 1 | 425 | 0 | 0 | 0 | 0 | 0 | 0 | 11.811 | 7.849 | 6.691 | 0 | 0 | 0 | 2 | 3 | 0
2021-11-09 12:00 | 0 | 958.3 | 957.96 | 1 | 1.7 | 33.1 | 100 | 100 | 83.152 | 83.152 | 7.56 | 4.202 | 94.915 | 0 | 0 | 263.207 | 263.207 | 263.207 | 289.51 | 328.771 | 328.889 | 0 | 0 | 0 | 0 | 0 | 0 | 263.206 | 263.207 | 80.03 | 25.28 | 100 | 1.53 | 1 | 425 | 0 | 0 | 0 | 0 | 0 | 0 | 11.777 | 7.841 | 6.685 | 0 | 0 | 0 | 2 | 3 | 0
2021-11-09 13:00 | 0 | 966.9 | 966.9 | 1 | 2 | 33.19 | 100 | 100 | 84.144 | 84.143 | 7.631 | 4.286 | 96.06 | 0 | 0 | 266.027 | 266.027 | 266.027 | 292.319 | 331.839 | 331.84 | 0 | 0 | 0 | 0 | 0 | 0 | 266.026 | 266.027 | 80.17 | 25.36 | 100 | 0.11 | 1 | 425 | 0 | 0 | 0 | 0 | 0 | 0 | 11.769 | 7.84 | 6.683 | 0 | 0 | 0 | 2 | 3 | 0
2021-11-09 14:00 | 0 | 942.4 | 941.59 | 1 | 2.8 | 33.41 | 100 | 100 | 81.161 | 81.161 | 7.524 | 4.058 | 92.742 | 0 | 0 | 258.22 | 258.22 | 258.22 | 284.484 | 323.153 | 323.432 | 0 | 0 | 0 | 0 | 0 | 0 | 258.219 | 258.22 | 79.84 | 25.09 | 100 | 2.38 | 1 | 425 | 0 | 0 | 0 | 0 | 0 | 0 | 11.749 | 7.835 | 6.679 | 0 | 0 | 0 | 2 | 3 | 0
2021-11-09 15:00 | 0 | 887.2 | 882.68 | 1 | 4 | 32.09 | 100 | 100 | 74.994 | 74.994 | 6.895 | 3.547 | 85.437 | 0 | 0 | 239.833 | 239.833 | 239.833 | 266.264 | 302.934 | 304.487 | 0 | 0 | 0 | 0 | 0 | 0 | 239.832 | 239.833 | 78.77 | 24.63 | 100 | 5.79 | 1 | 425 | 0 | 0 | 0 | 0 | 0 | 0 | 11.867 | 7.862 | 6.702 | 0 | 0 | 0 | 2 | 3 | 0
2021-11-09 16:00 | 0 | 776.3 | 764.73 | 1 | 5.4 | 29.77 | 100 | 100 | 61.864 | 61.864 | 5.865 | 2.645 | 70.374 | 0 | 0 | 203.286 | 203.286 | 203.286 | 230.013 | 262.456 | 266.426 | 0 | 0 | 0 | 0 | 0 | 0 | 203.285 | 203.286 | 76.3 | 23.22 | 100 | 9.9 | 1 | 425 | 0 | 0 | 0 | 0 | 0 | 0 | 12.077 | 7.908 | 6.741 | 0 | 0 | 0 | 2 | 3 | 0
2021-11-09 17:00 | 0 | 499.4 | 483.53 | 1 | 5.4 | 25.46 | 100 | 100 | 0 | 0 | 0 | 0.521 | 0 | 37.504 | 0 | 37.504 | 37.504 | 37.504 | 64.786 | 165.949 | 171.394 | 0 | 0 | 0 | 0 | 0 | 0 | -0.001 | 0 | 21.88 | 0 | 0 | 14.48 | 0.99 | 425 | 0 | 0 | 0 | 0 | 0 | 0 | 12.473 | 7.994 | 6.815 | 0 | 0 | 0 | 2 | 3 | 0
2021-11-09 18:00 | 0 | 0 | 0 | 1 | 4.4 | 22.09 | 100 | 100 | 0 | 0 | 0 | 0 | 0 | 0 | 0 | 0 | 0 | 0 | 0 | 0 | 0 | 0 | 0 | 0 | 0 | 0 | 0 | -0.001 | 0 | 0 | 0 | 0 | 16.86 | 0.99 | 376.11 | 0 | 0 | 0 | 0 | -25.601 | 0 | 11.289 | 7.726 | 6.586 | 0 | 0 | 0 | 2 | 2 | 0
2021-11-09 19:00 | 0 | 0 | 0 | 0 | 3.7 | 20.6 | 100 | 100 | 0 | 0 | 0 | 0 | 0 | 0 | 0 | 0 | 0 | 0 | 0 | 0 | 0 | 0 | 0 | 0 | 0 | 0 | 0 | -0.001 | 0 | 0 | 0 | 0 | 0 | 0 | 336.78 | 0 | 0 | 0 | 0 | -20.599 | 0 | 7.919 | 6.845 | 5.835 | 0 | 0 | 0 | 1 | 1 | 0
2021-11-09 20:00 | 0 | 0 | 0 | 0 | 3.3 | 19.19 | 100 | 100 | 0 | 0 | 0 | 0 | 0 | 0 | 0 | 0 | 0 | 0 | 0 | 0 | 0 | 0 | 0 | 0 | 0 | 0 | 0 | -0.001 | 0 | 0 | 0 | 0 | 0 | 0 | 304.01 | 0 | 0 | 0 | 0 | -17.161 | 0 | 5.802 | 6.132 | 5.228 | 0 | 0 | 0 | 1 | 1 | 0
2021-11-09 21:00 | 0 | 0 | 0 | 0 | 3.1 | 19.25 | 100 | 100 | 0 | 0 | 0 | 0 | 0 | 0 | 0 | 0 | 0 | 0 | 0 | 0 | 0 | 0 | 0 | 0 | 0 | 0 | 0 | -0.001 | 0 | 0 | 0 | 0 | 0 | 0 | 276.21 | 0 | 0 | 0 | 0 | -14.559 | 0 | 4.352 | 5.51 | 4.697 | 0 | 0 | 0 | 1 | 1 | 0
2021-11-09 22:00 | 0 | 0 | 0 | 0 | 3 | 18.16 | 100 | 100 | 0 | 0 | 0 | 0 | 0 | 0 | 0 | 0 | 0 | 0 | 0 | 0 | 0 | 0 | 0 | 0 | 0 | 0 | 0 | -0.001 | 0 | 0 | 0 | 0 | 0 | 0 | 260 | 0 | 0 | 0 | 0 | -6.486 | 0 | 3.412 | 5 | 4.263 | 0 | 0 | 6.189 | 1 | 1 | 0
2021-11-09 23:00 | 0 | 0 | 0 | 0 | 3.1 | 18.23 | 100 | 100 | 0 | 0 | 0 | 0 | 0 | 0 | 0 | 0 | 0 | 0 | 0 | 0 | 0 | 0 | 0 | 0 | 0 | 0 | 0 | -0.001 | 0 | 0 | 0 | 0 | 0 | 0 | 260 | 0 | 0 | 0 | 0 | 0 | 0 | 3.151 | 4.837 | 4.124 | 0 | 0 | 12.113 | 1 | 1 | 0
2021-11-10 | 0 | 0 | 0 | 0 | 3 | 18.38 | 100 | 100 | 0 | 0 | 0 | 0 | 0 | 0 | 0 | 0 | 0 | 0 | 0 | 0 | 0 | 0 | 0 | 0 | 0 | 0 | 0 | -0.001 | 0 | 0 | 0 | 0 | 0 | 0 | 260 | 0 | 0 | 0 | 0 | 0 | 0 | 3.147 | 4.834 | 4.121 | 0 | 0 | 12.103 | 1 | 1 | 0
2021-11-10 01:00 | 0 | 0 | 0 | 0 | 3.1 | 18.54 | 100 | 100 | 0 | 0 | 0 | 0 | 0 | 0 | 0 | 0 | 0 | 0 | 0 | 0 | 0 | 0 | 0 | 0 | 0 | 0 | 0 | -0.001 | 0 | 0 | 0 | 0 | 0 | 0 | 260 | 0 | 0 | 0 | 0 | 0 | 0 | 3.142 | 4.831 | 4.119 | 0 | 0 | 12.092 | 1 | 1 | 0
2021-11-10 02:00 | 0 | 0 | 0 | 0 | 3.2 | 18.32 | 100 | 100 | 0 | 0 | 0 | 0 | 0 | 0 | 0 | 0 | 0 | 0 | 0 | 0 | 0 | 0 | 0 | 0 | 0 | 0 | 0 | -0.001 | 0 | 0 | 0 | 0 | 0 | 0 | 260 | 0 | 0 | 0 | 0 | 0 | 0 | 3.149 | 4.836 | 4.122 | 0 | 0 | 12.107 | 1 | 1 | 0
2021-11-10 03:00 | 0 | 0 | 0 | 0 | 3.1 | 18.77 | 100 | 100 | 0 | 0 | 0 | 0 | 0 | 0 | 0 | 0 | 0 | 0 | 0 | 0 | 0 | 0 | 0 | 0 | 0 | 0 | 0 | -0.001 | 0 | 0 | 0 | 0 | 0 | 0 | 260 | 0 | 0 | 0 | 0 | 0 | 0 | 3.135 | 4.827 | 4.115 | 0 | 0 | 12.076 | 1 | 1 | 0
2021-11-10 04:00 | 0 | 0 | 0 | 0 | 3 | 18.92 | 100 | 100 | 0 | 0 | 0 | 0 | 0 | 0 | 0 | 0 | 0 | 0 | 0 | 0 | 0 | 0 | 0 | 0 | 0 | 0 | 0 | -0.001 | 0 | 0 | 0 | 0 | 0 | 0 | 260 | 0 | 0 | 0 | 0 | 0 | 0 | 3.13 | 4.824 | 4.112 | 0 | 0 | 12.066 | 1 | 1 | 0
2021-11-10 05:00 | 0 | 0 | 0 | 1 | 2.8 | 20.7 | 100 | 100 | 0 | 0 | 0 | 0 | 0 | 0 | 0 | 0 | 0 | 0 | 0 | 0 | 0 | 0 | 0 | 0 | 0 | 0 | 0 | -0.001 | 0 | 0 | 0 | 0 | 17.51 | 0.99 | 260 | 0 | 0 | 0 | 0 | 0 | 0 | 3.077 | 4.788 | 4.082 | 0 | 0 | 11.947 | 1 | 1 | 0
2021-11-10 06:00 | 0 | 613.5 | 598.25 | 1 | 3.1 | 24.55 | 100 | 100 | 0 | 0 | 0 | 0.521 | 0 | 20.409 | 0 | 20.409 | 20.409 | 20.409 | 124.07 | 205.32 | 210.553 | 0 | 0 | 0 | 0 | 0 | 0 | -0.001 | 0 | 9.69 | 0 | 0 | 12.8 | 0.99 | 425 | 0 | 0 | 0 | 0 | 86.409 | 0 | 5.965 | 6.093 | 5.194 | 0 | 0 | 0 | 2 | 2 | 0
2021-11-10 07:00 | 0 | 825.8 | 816.95 | 1 | 3.5 | 26.93 | 100 | 100 | 69.469 | 69.469 | 5.219 | 3.013 | 77.701 | 0 | 0 | 218.921 | 218.921 | 218.921 | 246.013 | 280.376 | 283.415 | 0 | 0 | 0 | 0 | 0 | 0 | 218.92 | 218.921 | 77.24 | 24.51 | 100 | 8.4 | 1 | 425 | 0 | 0 | 0 | 0 | 0 | 0 | 12.337 | 7.965 | 6.79 | 0 | 0 | 0 | 2 | 3 | 0
2021-11-10 08:00 | 0 | 805.3 | 802.75 | 1 | 4 | 30.45 | 100 | 100 | 66.476 | 66.476 | 6.145 | 2.934 | 75.556 | 0 | 0 | 215.674 | 215.674 | 215.674 | 242.314 | 275.505 | 276.379 | 0 | 0 | 0 | 0 | 0 | 0 | 215.673 | 215.674 | 78.04 | 24.05 | 100 | 4.56 | 1 | 425 | 0 | 0 | 0 | 0 | 0 | 0 | 12.015 | 7.894 | 6.73 | 0 | 0 | 0 | 2 | 3 | 0
2021-11-10 09:00 | 0 | 818.2 | 817.92 | 1 | 4.2 | 32.28 | 100 | 100 | 67.595 | 67.595 | 6.688 | 3.059 | 77.342 | 0 | 0 | 220.782 | 220.782 | 220.782 | 247.189 | 280.709 | 280.806 | 0 | 0 | 0 | 0 | 0 | 0 | 220.781 | 220.782 | 78.62 | 24.07 | 100 | 1.51 | 1 | 425 | 0 | 0 | 0 | 0 | 0 | 0 | 11.85 | 7.858 | 6.699 | 0 | 0 | 0 | 2 | 3 | 0
2021-11-10 10:00 | 0 | 990.3 | 990.25 | 1 | 3.7 | 35.13 | 100 | 100 | 86.047 | 86.047 | 7.888 | 4.504 | 98.439 | 0 | 0 | 273.303 | 273.303 | 273.303 | 299.35 | 339.855 | 339.871 | 0 | 0 | 0 | 0 | 0 | 0 | 273.302 | 273.303 | 80.41 | 25.32 | 100 | 0.55 | 1 | 425 | 0 | 0 | 0 | 0 | 0 | 0 | 11.597 | 7.801 | 6.65 | 0 | 0 | 0 | 2 | 3 | 0
2021-11-10 11:00 | 0 | 880.8 | 880.5 | 1 | 3 | 35.45 | 100 | 100 | 73.486 | 73.485 | 7.583 | 3.555 | 84.623 | 0 | 0 | 240.097 | 240.097 | 240.097 | 266.105 | 302.188 | 302.291 | 0 | 0 | 0 | 0 | 0 | 0 | 240.096 | 240.097 | 79.43 | 24.31 | 100 | 1.49 | 1 | 425 | 0 | 0 | 0 | 0 | 0 | 0 | 11.569 | 7.794 | 6.645 | 0 | 0 | 0 | 2 | 3 | 0
2021-11-10 12:00 | 0 | 832.7 | 832.5 | 1 | 2.3 | 35.4 | 100 | 100 | 67.983 | 67.983 | 7.461 | 3.178 | 78.622 | 0 | 0 | 225.603 | 225.603 | 225.603 | 251.616 | 285.715 | 285.783 | 0 | 0 | 0 | 0 | 0 | 0 | 225.602 | 225.603 | 78.94 | 23.79 | 100 | 1.25 | 1 | 425 | 0 | 0 | 0 | 0 | 0 | 0 | 11.573 | 7.795 | 6.645 | 0 | 0 | 0 | 2 | 3 | 0
2021-11-10 13:00 | 0 | 684.8 | 684.8 | 1 | 1.8 | 34.97 | 100 | 100 | 51.005 | 51.004 | 7.092 | 2.167 | 60.264 | 0 | 0 | 180.962 | 180.962 | 180.962 | 207.03 | 235.022 | 235.023 | 0 | 0 | 0 | 0 | 0 | 0 | 180.961 | 180.962 | 77 | 21.7 | 100 | 0.16 | 1 | 425 | 0 | 0 | 0 | 0 | 0 | 0 | 11.611 | 7.804 | 6.653 | 0 | 0 | 0 | 2 | 3 | 0
2021-11-10 14:00 | 0 | 524.2 | 523.64 | 1 | 1.8 | 34.67 | 100 | 100 | 33.931 | 33.93 | 6.627 | 1.315 | 41.873 | 0 | 0 | 132.087 | 132.087 | 132.087 | 158.192 | 179.712 | 179.905 | 0 | 0 | 0 | 0 | 0 | 0 | 132.086 | 132.087 | 73.42 | 18.86 | 100 | 2.65 | 1 | 425 | 0 | 0 | 0 | 0 | 0 | 0 | 11.638 | 7.81 | 6.658 | 0 | 0 | 0 | 2 | 2 | 0
2021-11-10 15:00 | 0 | 502.9 | 500.09 | 1 | 2.7 | 32.88 | 100 | 100 | 32.241 | 32.24 | 5.797 | 1.207 | 39.244 | 0 | 0 | 124.501 | 124.501 | 124.501 | 150.832 | 171.632 | 172.595 | 0 | 0 | 0 | 0 | 0 | 0 | 124.5 | 124.501 | 72.13 | 18.68 | 100 | 6.06 | 1 | 425 | 0 | 0 | 0 | 0 | 0 | 0 | 11.797 | 7.846 | 6.688 | 0 | 0 | 0 | 2 | 2 | 0
2021-11-10 16:00 | 0 | 462.6 | 455.34 | 1 | 3.7 | 31.46 | 100 | 100 | 28.362 | 28.362 | 4.9 | 1.022 | 34.285 | 0 | 0 | 110.412 | 110.412 | 110.412 | 136.923 | 156.271 | 158.764 | 0 | 0 | 0 | 0 | 0 | 0 | 110.411 | 110.412 | 69.54 | 17.86 | 100 | 10.17 | 1 | 425 | 0 | 0 | 0 | 0 | 0 | 0 | 11.924 | 7.874 | 6.713 | 0 | 0 | 0 | 2 | 2 | 0
2021-11-10 17:00 | 0 | 214 | 206.96 | 1 | 3.7 | 27.04 | 100 | 100 | 0 | 0 | 0 | 0.521 | 0 | 0.965 | 0 | 0.965 | 0.965 | 0.965 | 28.042 | 71.027 | 73.445 | 0 | 0 | 0 | 0 | 0 | 0 | -0.001 | 0 | 1.31 | 0 | 0 | 14.74 | 0.99 | 425 | 0 | 0 | 0 | 0 | 0 | 0 | 12.327 | 7.963 | 6.788 | 0 | 0 | 0 | 2 | 2 | 0
2021-11-10 18:00 | 0 | 0 | 0 | 1 | 3.5 | 25.12 | 100 | 100 | 0 | 0 | 0 | 0 | 0 | 0 | 0 | 0 | 0 | 0 | 0 | 0 | 0 | 0 | 0 | 0 | 0 | 0 | 0 | -0.001 | 0 | 0 | 0 | 0 | 17.12 | 0.99 | 376.77 | 0 | 0 | 0 | 0 | -25.257 | 0 | 11.049 | 7.67 | 6.538 | 0 | 0 | 0 | 2 | 2 | 0
2021-11-10 19:00 | 0 | 0 | 0 | 0 | 3.2 | 24.34 | 100 | 100 | 0 | 0 | 0 | 0 | 0 | 0 | 0 | 0 | 0 | 0 | 0 | 0 | 0 | 0 | 0 | 0 | 0 | 0 | 0 | -0.001 | 0 | 0 | 0 | 0 | 0 | 0 | 338 | 0 | 0 | 0 | 0 | -20.302 | 0 | 7.728 | 6.787 | 5.786 | 0 | 0 | 0 | 1 | 1 | 0
2021-11-10 20:00 | 0 | 0 | 0 | 0 | 3 | 22.72 | 100 | 100 | 0 | 0 | 0 | 0 | 0 | 0 | 0 | 0 | 0 | 0 | 0 | 0 | 0 | 0 | 0 | 0 | 0 | 0 | 0 | -0.001 | 0 | 0 | 0 | 0 | 0 | 0 | 305.6 | 0 | 0 | 0 | 0 | -16.968 | 0 | 5.689 | 6.089 | 5.191 | 0 | 0 | 0 | 1 | 1 | 0
2021-11-10 21:00 | 0 | 0 | 0 | 0 | 3 | 22.74 | 100 | 100 | 0 | 0 | 0 | 0 | 0 | 0 | 0 | 0 | 0 | 0 | 0 | 0 | 0 | 0 | 0 | 0 | 0 | 0 | 0 | -0.001 | 0 | 0 | 0 | 0 | 0 | 0 | 278.07 | 0 | 0 | 0 | 0 | -14.419 | 0 | 4.279 | 5.474 | 4.666 | 0 | 0 | 0 | 1 | 1 | 0
2021-11-10 22:00 | 0 | 0 | 0 | 0 | 3.1 | 19.74 | 100 | 100 | 0 | 0 | 0 | 0 | 0 | 0 | 0 | 0 | 0 | 0 | 0 | 0 | 0 | 0 | 0 | 0 | 0 | 0 | 0 | -0.001 | 0 | 0 | 0 | 0 | 0 | 0 | 260 | 0 | 0 | 0 | 0 | -6.496 | 0 | 3.421 | 5.006 | 4.267 | 0 | 0 | 6.198 | 1 | 1 | 0
2021-11-10 23:00 | 0 | 0 | 0 | 0 | 3.2 | 19.93 | 100 | 100 | 0 | 0 | 0 | 0 | 0 | 0 | 0 | 0 | 0 | 0 | 0 | 0 | 0 | 0 | 0 | 0 | 0 | 0 | 0 | -0.001 | 0 | 0 | 0 | 0 | 0 | 0 | 260 | 0 | 0 | 0 | 0 | 0 | 0 | 3.1 | 4.803 | 4.095 | 0 | 0 | 11.998 | 1 | 1 | 0
2021-11-11 | 0 | 0 | 0 | 0 | 3.2 | 19.92 | 100 | 100 | 0 | 0 | 0 | 0 | 0 | 0 | 0 | 0 | 0 | 0 | 0 | 0 | 0 | 0 | 0 | 0 | 0 | 0 | 0 | -0.001 | 0 | 0 | 0 | 0 | 0 | 0 | 260 | 0 | 0 | 0 | 0 | 0 | 0 | 3.1 | 4.804 | 4.095 | 0 | 0 | 11.999 | 1 | 1 | 0
2021-11-11 01:00 | 0 | 0 | 0 | 0 | 3.1 | 20.33 | 100 | 100 | 0 | 0 | 0 | 0 | 0 | 0 | 0 | 0 | 0 | 0 | 0 | 0 | 0 | 0 | 0 | 0 | 0 | 0 | 0 | -0.001 | 0 | 0 | 0 | 0 | 0 | 0 | 260 | 0 | 0 | 0 | 0 | 0 | 0 | 3.088 | 4.795 | 4.088 | 0 | 0 | 11.972 | 1 | 1 | 0
2021-11-11 02:00 | 0 | 0 | 0 | 0 | 3.1 | 20.01 | 100 | 100 | 0 | 0 | 0 | 0 | 0 | 0 | 0 | 0 | 0 | 0 | 0 | 0 | 0 | 0 | 0 | 0 | 0 | 0 | 0 | -0.001 | 0 | 0 | 0 | 0 | 0 | 0 | 260 | 0 | 0 | 0 | 0 | 0 | 0 | 3.098 | 4.802 | 4.094 | 0 | 0 | 11.993 | 1 | 1 | 0
2021-11-11 03:00 | 0 | 0 | 0 | 0 | 2.8 | 19.87 | 100 | 100 | 0 | 0 | 0 | 0 | 0 | 0 | 0 | 0 | 0 | 0 | 0 | 0 | 0 | 0 | 0 | 0 | 0 | 0 | 0 | -0.001 | 0 | 0 | 0 | 0 | 0 | 0 | 260 | 0 | 0 | 0 | 0 | 0 | 0 | 3.102 | 4.805 | 4.096 | 0 | 0 | 12.002 | 1 | 1 | 0
2021-11-11 04:00 | 0 | 0 | 0 | 0 | 2.3 | 19.38 | 100 | 100 | 0 | 0 | 0 | 0 | 0 | 0 | 0 | 0 | 0 | 0 | 0 | 0 | 0 | 0 | 0 | 0 | 0 | 0 | 0 | -0.001 | 0 | 0 | 0 | 0 | 0 | 0 | 260 | 0 | 0 | 0 | 0 | 0 | 0 | 3.117 | 4.814 | 4.104 | 0 | 0 | 12.035 | 1 | 1 | 0
2021-11-11 05:00 | 0 | 0 | 0 | 1 | 1.7 | 20.88 | 100 | 100 | 0 | 0 | 0 | 0 | 0 | 0 | 0 | 0 | 0 | 0 | 0 | 0 | 0 | 0 | 0 | 0 | 0 | 0 | 0 | -0.001 | 0 | 0 | 0 | 0 | 17.78 | 0.99 | 260 | 0 | 0 | 0 | 0 | 0 | 0 | 3.072 | 4.784 | 4.079 | 0 | 0 | 11.935 | 1 | 1 | 0
2021-11-11 06:00 | 0 | 553 | 538.67 | 1 | 1.1 | 24.08 | 100 | 100 | 0 | 0 | 0 | 0.521 | 0 | 9.177 | 0 | 9.177 | 9.177 | 9.177 | 112.181 | 184.87 | 189.79 | 0 | 0 | 0 | 0 | 0 | 0 | -0.001 | 0 | 4.84 | 0 | 0 | 13.07 | 0.99 | 425 | 0 | 0 | 0 | 0 | 86.409 | 0 | 5.562 | 5.956 | 5.077 | 0 | 0 | 0 | 2 | 2 | 0
2021-11-11 07:00 | 0 | 543.8 | 537.58 | 1 | 1.6 | 26.81 | 100 | 100 | 38.327 | 38.327 | 3.618 | 1.355 | 43.299 | 0 | 0 | 134.745 | 134.745 | 134.745 | 161.852 | 184.498 | 186.632 | 0 | 0 | 0 | 0 | 0 | 0 | 134.744 | 134.745 | 72.2 | 20.54 | 100 | 8.67 | 1 | 425 | 0 | 0 | 0 | 0 | 0 | 0 | 12.348 | 7.967 | 6.792 | 0 | 0 | 0 | 2 | 2 | 0
2021-11-11 08:00 | 0 | 845.7 | 842.69 | 1 | 2.4 | 30.71 | 100 | 100 | 71.113 | 71.112 | 6.311 | 3.232 | 80.655 | 0 | 0 | 227.727 | 227.727 | 227.727 | 254.333 | 289.211 | 290.244 | 0 | 0 | 0 | 0 | 0 | 0 | 227.726 | 227.727 | 78.46 | 24.5 | 100 | 4.84 | 1 | 425 | 0 | 0 | 0 | 0 | 0 | 0 | 11.992 | 7.889 | 6.725 | 0 | 0 | 0 | 2 | 3 | 0
2021-11-11 09:00 | 0 | 811.5 | 811.1 | 1 | 2.9 | 31.99 | 100 | 100 | 66.925 | 66.925 | 6.576 | 3.007 | 76.507 | 0 | 0 | 218.666 | 218.666 | 218.666 | 245.109 | 278.371 | 278.507 | 0 | 0 | 0 | 0 | 0 | 0 | 218.665 | 218.666 | 78.51 | 24.03 | 100 | 1.79 | 1 | 425 | 0 | 0 | 0 | 0 | 0 | 0 | 11.876 | 7.864 | 6.704 | 0 | 0 | 0 | 2 | 3 | 0
2021-11-11 10:00 | 0 | 951.4 | 951.39 | 1 | 2.5 | 33.88 | 100 | 100 | 82.164 | 82.163 | 7.616 | 4.15 | 93.93 | 0 | 0 | 261.416 | 261.416 | 261.416 | 287.62 | 326.517 | 326.52 | 0 | 0 | 0 | 0 | 0 | 0 | 261.415 | 261.416 | 80.06 | 25.16 | 100 | 0.27 | 1 | 425 | 0 | 0 | 0 | 0 | 0 | 0 | 11.708 | 7.826 | 6.671 | 0 | 0 | 0 | 2 | 3 | 0
2021-11-11 11:00 | 0 | 904 | 903.8 | 1 | 2.6 | 34.31 | 100 | 100 | 76.594 | 76.593 | 7.498 | 3.742 | 87.834 | 0 | 0 | 247.017 | 247.017 | 247.017 | 273.168 | 310.183 | 310.253 | 0 | 0 | 0 | 0 | 0 | 0 | 247.016 | 247.017 | 79.62 | 24.69 | 100 | 1.21 | 1 | 425 | 0 | 0 | 0 | 0 | 0 | 0 | 11.669 | 7.817 | 6.664 | 0 | 0 | 0 | 2 | 3 | 0
2021-11-11 12:00 | 0 | 762.7 | 762.59 | 1 | 2.4 | 34 | 100 | 100 | 60.372 | 60.372 | 7.005 | 2.669 | 70.046 | 0 | 0 | 204.314 | 204.314 | 204.314 | 230.504 | 261.721 | 261.759 | 0 | 0 | 0 | 0 | 0 | 0 | 204.313 | 204.314 | 78.05 | 23.06 | 100 | 0.97 | 1 | 425 | 0 | 0 | 0 | 0 | 0 | 0 | 11.697 | 7.823 | 6.669 | 0 | 0 | 0 | 2 | 3 | 0
2021-11-11 13:00 | 0 | 582.8 | 582.78 | 1 | 2.8 | 32.97 | 100 | 100 | 40.859 | 40.859 | 6.015 | 1.594 | 48.468 | 0 | 0 | 149.858 | 149.858 | 149.858 | 176.178 | 200.011 | 200.017 | 0 | 0 | 0 | 0 | 0 | 0 | 149.857 | 149.858 | 74.92 | 20.43 | 100 | 0.44 | 1 | 425 | 0 | 0 | 0 | 0 | 0 | 0 | 11.789 | 7.844 | 6.687 | 0 | 0 | 0 | 2 | 3 | 0
2021-11-11 14:00 | 0 | 592.6 | 591.83 | 1 | 3.9 | 31.67 | 100 | 100 | 42.367 | 42.367 | 5.466 | 1.635 | 49.468 | 0 | 0 | 152.29 | 152.29 | 152.29 | 178.775 | 203.116 | 203.38 | 0 | 0 | 0 | 0 | 0 | 0 | 152.289 | 152.29 | 74.88 | 20.83 | 100 | 2.92 | 1 | 425 | 0 | 0 | 0 | 0 | 0 | 0 | 11.905 | 7.87 | 6.709 | 0 | 0 | 0 | 2 | 2 | 0
2021-11-11 15:00 | 0 | 648.6 | 644.66 | 1 | 5.1 | 30.62 | 100 | 100 | 48.371 | 48.371 | 5.273 | 1.911 | 55.555 | 0 | 0 | 167.786 | 167.786 | 167.786 | 194.403 | 221.246 | 222.6 | 0 | 0 | 0 | 0 | 0 | 0 | 167.785 | 167.786 | 75.38 | 21.73 | 100 | 6.32 | 1 | 425 | 0 | 0 | 0 | 0 | 0 | 0 | 12 | 7.891 | 6.727 | 0 | 0 | 0 | 2 | 2 | 0
2021-11-11 16:00 | 0 | 465.1 | 457.42 | 1 | 5.9 | 27.95 | 100 | 100 | 30.252 | 30.252 | 3.185 | 1.024 | 34.461 | 0 | 0 | 110.559 | 110.559 | 110.559 | 137.519 | 156.987 | 159.622 | 0 | 0 | 0 | 0 | 0 | 0 | 110.558 | 110.559 | 69.26 | 18.95 | 100 | 10.43 | 1 | 425 | 0 | 0 | 0 | 0 | 0 | 0 | 12.243 | 7.944 | 6.772 | 0 | 0 | 0 | 2 | 2 | 0
2021-11-11 17:00 | 0 | 356.1 | 343.97 | 1 | 5.1 | 24.08 | 100 | 100 | 0 | 0 | 0 | 0.521 | 0 | 19.675 | 0 | 19.675 | 19.675 | 19.675 | 47.137 | 118.051 | 122.214 | 0 | 0 | 0 | 0 | 0 | 0 | -0.001 | 0 | 16.1 | 0 | 0 | 15 | 0.99 | 425 | 0 | 0 | 0 | 0 | 0 | 0 | 12.602 | 8.022 | 6.839 | 0 | 0 | 0 | 2 | 2 | 0
2021-11-11 18:00 | 0 | 0 | 0 | 1 | 4.2 | 21.93 | 100 | 100 | 0 | 0 | 0 | 0 | 0 | 0 | 0 | 0 | 0 | 0 | 0 | 0 | 0 | 0 | 0 | 0 | 0 | 0 | 0 | -0.001 | 0 | 0 | 0 | 0 | 17.38 | 0.99 | 376.08 | 0 | 0 | 0 | 0 | -25.619 | 0 | 11.302 | 7.729 | 6.589 | 0 | 0 | 0 | 2 | 2 | 0
2021-11-11 19:00 | 0 | 0 | 0 | 0 | 3.4 | 21.51 | 100 | 100 | 0 | 0 | 0 | 0 | 0 | 0 | 0 | 0 | 0 | 0 | 0 | 0 | 0 | 0 | 0 | 0 | 0 | 0 | 0 | -0.001 | 0 | 0 | 0 | 0 | 0 | 0 | 336.92 | 0 | 0 | 0 | 0 | -20.508 | 0 | 7.86 | 6.827 | 5.82 | 0 | 0 | 0 | 1 | 1 | 0
2021-11-11 20:00 | 0 | 0 | 0 | 0 | 2.9 | 18.68 | 100 | 100 | 0 | 0 | 0 | 0 | 0 | 0 | 0 | 0 | 0 | 0 | 0 | 0 | 0 | 0 | 0 | 0 | 0 | 0 | 0 | -0.001 | 0 | 0 | 0 | 0 | 0 | 0 | 304.04 | 0 | 0 | 0 | 0 | -17.216 | 0 | 5.834 | 6.144 | 5.238 | 0 | 0 | 0 | 1 | 1 | 0
2021-11-11 21:00 | 0 | 0 | 0 | 0 | 2.5 | 18.69 | 100 | 100 | 0 | 0 | 0 | 0 | 0 | 0 | 0 | 0 | 0 | 0 | 0 | 0 | 0 | 0 | 0 | 0 | 0 | 0 | 0 | -0.001 | 0 | 0 | 0 | 0 | 0 | 0 | 276.16 | 0 | 0 | 0 | 0 | -14.603 | 0 | 4.375 | 5.521 | 4.707 | 0 | 0 | 0 | 1 | 1 | 0
2021-11-11 22:00 | 0 | 0 | 0 | 0 | 2.2 | 17.44 | 100 | 100 | 0 | 0 | 0 | 0 | 0 | 0 | 0 | 0 | 0 | 0 | 0 | 0 | 0 | 0 | 0 | 0 | 0 | 0 | 0 | -0.001 | 0 | 0 | 0 | 0 | 0 | 0 | 260 | 0 | 0 | 0 | 0 | -6.509 | 0 | 3.433 | 5.013 | 4.274 | 0 | 0 | 6.21 | 1 | 1 | 0
2021-11-11 23:00 | 0 | 0 | 0 | 0 | 2.2 | 17.24 | 100 | 100 | 0 | 0 | 0 | 0 | 0 | 0 | 0 | 0 | 0 | 0 | 0 | 0 | 0 | 0 | 0 | 0 | 0 | 0 | 0 | -0.001 | 0 | 0 | 0 | 0 | 0 | 0 | 260 | 0 | 0 | 0 | 0 | 0 | 0 | 3.182 | 4.857 | 4.141 | 0 | 0 | 12.18 | 1 | 1 | 0
2021-11-12 | 0 | 0 | 0 | 0 | 2.2 | 17.09 | 100 | 100 | 0 | 0 | 0 | 0 | 0 | 0 | 0 | 0 | 0 | 0 | 0 | 0 | 0 | 0 | 0 | 0 | 0 | 0 | 0 | -0.001 | 0 | 0 | 0 | 0 | 0 | 0 | 260 | 0 | 0 | 0 | 0 | 0 | 0 | 3.186 | 4.86 | 4.143 | 0 | 0 | 12.19 | 1 | 1 | 0
2021-11-12 01:00 | 0 | 0 | 0 | 0 | 2.2 | 16.93 | 100 | 100 | 0 | 0 | 0 | 0 | 0 | 0 | 0 | 0 | 0 | 0 | 0 | 0 | 0 | 0 | 0 | 0 | 0 | 0 | 0 | -0.001 | 0 | 0 | 0 | 0 | 0 | 0 | 260 | 0 | 0 | 0 | 0 | 0 | 0 | 3.191 | 4.863 | 4.146 | 0 | 0 | 12.201 | 1 | 1 | 0
2021-11-12 02:00 | 0 | 0 | 0 | 0 | 2.4 | 16.78 | 100 | 100 | 0 | 0 | 0 | 0 | 0 | 0 | 0 | 0 | 0 | 0 | 0 | 0 | 0 | 0 | 0 | 0 | 0 | 0 | 0 | -0.001 | 0 | 0 | 0 | 0 | 0 | 0 | 260 | 0 | 0 | 0 | 0 | 0 | 0 | 3.196 | 4.866 | 4.149 | 0 | 0 | 12.211 | 1 | 1 | 0
2021-11-12 03:00 | 0 | 0 | 0 | 0 | 2.4 | 17.37 | 100 | 100 | 0 | 0 | 0 | 0 | 0 | 0 | 0 | 0 | 0 | 0 | 0 | 0 | 0 | 0 | 0 | 0 | 0 | 0 | 0 | -0.001 | 0 | 0 | 0 | 0 | 0 | 0 | 260 | 0 | 0 | 0 | 0 | 0 | 0 | 3.178 | 4.855 | 4.139 | 0 | 0 | 12.171 | 1 | 1 | 0
2021-11-12 04:00 | 0 | 0 | 0 | 0 | 2.1 | 17.15 | 100 | 100 | 0 | 0 | 0 | 0 | 0 | 0 | 0 | 0 | 0 | 0 | 0 | 0 | 0 | 0 | 0 | 0 | 0 | 0 | 0 | -0.001 | 0 | 0 | 0 | 0 | 0 | 0 | 260 | 0 | 0 | 0 | 0 | 0 | 0 | 3.184 | 4.859 | 4.142 | 0 | 0 | 12.186 | 1 | 1 | 0
2021-11-12 05:00 | 0 | 0 | 0 | 1 | 1.6 | 17.92 | 100 | 100 | 0 | 0 | 0 | 0 | 0 | 0 | 0 | 0 | 0 | 0 | 0 | 0 | 0 | 0 | 0 | 0 | 0 | 0 | 0 | -0.001 | 0 | 0 | 0 | 0 | 18.05 | 0.99 | 260 | 0 | 0 | 0 | 0 | 0 | 0 | 3.161 | 4.844 | 4.129 | 0 | 0 | 12.134 | 1 | 1 | 0
2021-11-12 06:00 | 0 | 644.4 | 627 | 1 | 1 | 22.08 | 100 | 100 | 0 | 0 | 0 | 0.521 | 0 | 26.783 | 0 | 26.783 | 26.783 | 26.783 | 131.083 | 215.187 | 221.158 | 0 | 0 | 0 | 0 | 0 | 0 | -0.001 | 0 | 12.11 | 0 | 0 | 13.34 | 0.99 | 425 | 0 | 0 | 0 | 0 | 86.409 | 0 | 6.358 | 6.226 | 5.308 | 0 | 0 | 0 | 2 | 2 | 0
2021-11-12 07:00 | 0 | 701.8 | 693.26 | 1 | 1.3 | 24.24 | 100 | 100 | 55.926 | 55.926 | 3.622 | 2.173 | 61.722 | 0 | 0 | 181.239 | 181.239 | 181.239 | 208.68 | 237.928 | 240.858 | 0 | 0 | 0 | 0 | 0 | 0 | 181.238 | 181.239 | 75.25 | 23.22 | 100 | 8.95 | 1 | 425 | 0 | 0 | 0 | 0 | 0 | 0 | 12.587 | 8.019 | 6.836 | 0 | 0 | 0 | 2 | 2 | 0
2021-11-12 08:00 | 0 | 759.8 | 756.78 | 1 | 1.8 | 26.73 | 100 | 100 | 62.426 | 62.426 | 5.009 | 2.6 | 70.035 | 0 | 0 | 201.255 | 201.255 | 201.255 | 228.372 | 259.727 | 260.763 | 0 | 0 | 0 | 0 | 0 | 0 | 201.254 | 201.255 | 77.18 | 23.94 | 100 | 5.11 | 1 | 425 | 0 | 0 | 0 | 0 | 0 | 0 | 12.355 | 7.969 | 6.793 | 0 | 0 | 0 | 2 | 3 | 0
2021-11-12 09:00 | 0 | 854.5 | 853.94 | 1 | 2.5 | 28.1 | 100 | 100 | 73.756 | 73.756 | 5.649 | 3.318 | 82.724 | 0 | 0 | 231.091 | 231.091 | 231.091 | 258.032 | 293.074 | 293.264 | 0 | 0 | 0 | 0 | 0 | 0 | 231.09 | 231.091 | 78.8 | 25.15 | 100 | 2.07 | 1 | 425 | 0 | 0 | 0 | 0 | 0 | 0 | 12.229 | 7.941 | 6.77 | 0 | 0 | 0 | 2 | 3 | 0
2021-11-12 10:00 | 0 | 886.7 | 886.7 | 1 | 2.5 | 31.7 | 100 | 100 | 75.851 | 75.85 | 6.835 | 3.595 | 86.281 | 0 | 0 | 241.599 | 241.599 | 241.599 | 268.079 | 304.315 | 304.315 | 0 | 0 | 0 | 0 | 0 | 0 | 241.598 | 241.599 | 79.39 | 24.92 | 100 | 0.01 | 1 | 425 | 0 | 0 | 0 | 0 | 0 | 0 | 11.902 | 7.869 | 6.709 | 0 | 0 | 0 | 2 | 3 | 0
2021-11-12 11:00 | 0 | 927.1 | 926.98 | 1 | 2.6 | 31.98 | 100 | 100 | 80.18 | 80.179 | 7.19 | 3.93 | 91.3 | 0 | 0 | 253.749 | 253.749 | 253.749 | 280.194 | 318.138 | 318.181 | 0 | 0 | 0 | 0 | 0 | 0 | 253.748 | 253.749 | 79.75 | 25.2 | 100 | 0.94 | 1 | 425 | 0 | 0 | 0 | 0 | 0 | 0 | 11.877 | 7.864 | 6.704 | 0 | 0 | 0 | 2 | 3 | 0
2021-11-12 12:00 | 0 | 888 | 887.93 | 1 | 2.5 | 32.2 | 100 | 100 | 75.747 | 75.747 | 6.96 | 3.605 | 86.313 | 0 | 0 | 241.993 | 241.993 | 241.993 | 268.41 | 304.739 | 304.762 | 0 | 0 | 0 | 0 | 0 | 0 | 241.992 | 241.993 | 79.4 | 24.85 | 100 | 0.7 | 1 | 425 | 0 | 0 | 0 | 0 | 0 | 0 | 11.858 | 7.859 | 6.7 | 0 | 0 | 0 | 2 | 3 | 0
2021-11-12 13:00 | 0 | 832.2 | 832.14 | 1 | 2.4 | 32.24 | 100 | 100 | 69.316 | 69.316 | 6.712 | 3.167 | 79.195 | 0 | 0 | 225.131 | 225.131 | 225.131 | 251.542 | 285.589 | 285.611 | 0 | 0 | 0 | 0 | 0 | 0 | 225.13 | 225.131 | 78.82 | 24.27 | 100 | 0.71 | 1 | 425 | 0 | 0 | 0 | 0 | 0 | 0 | 11.854 | 7.859 | 6.699 | 0 | 0 | 0 | 2 | 3 | 0
2021-11-12 14:00 | 0 | 700.6 | 699.52 | 1 | 2.7 | 32.28 | 100 | 100 | 53.74 | 53.739 | 6.252 | 2.247 | 62.239 | 0 | 0 | 184.875 | 184.875 | 184.875 | 211.282 | 240.074 | 240.446 | 0 | 0 | 0 | 0 | 0 | 0 | 184.874 | 184.875 | 76.89 | 22.35 | 100 | 3.19 | 1 | 425 | 0 | 0 | 0 | 0 | 0 | 0 | 11.85 | 7.858 | 6.699 | 0 | 0 | 0 | 2 | 3 | 0
2021-11-12 15:00 | 0 | 717.1 | 712.38 | 1 | 3.6 | 31.41 | 100 | 100 | 55.392 | 55.391 | 6.059 | 2.318 | 63.768 | 0 | 0 | 188.274 | 188.274 | 188.274 | 214.792 | 244.489 | 246.109 | 0 | 0 | 0 | 0 | 0 | 0 | 188.273 | 188.274 | 76.5 | 22.51 | 100 | 6.58 | 1 | 425 | 0 | 0 | 0 | 0 | 0 | 0 | 11.929 | 7.875 | 6.713 | 0 | 0 | 0 | 2 | 2 | 0
2021-11-12 16:00 | 0 | 718.9 | 706.45 | 1 | 4.9 | 29.38 | 100 | 100 | 55.324 | 55.323 | 5.353 | 2.261 | 62.938 | 0 | 0 | 185.562 | 185.562 | 185.562 | 212.338 | 242.454 | 246.726 | 0 | 0 | 0 | 0 | 0 | 0 | 185.561 | 185.562 | 75.21 | 22.42 | 100 | 10.68 | 1 | 425 | 0 | 0 | 0 | 0 | 0 | 0 | 12.112 | 7.916 | 6.748 | 0 | 0 | 0 | 2 | 2 | 0
2021-11-12 17:00 | 0 | 460.1 | 443.9 | 1 | 5.1 | 24.4 | 100 | 100 | 0 | 0 | 0 | 0.521 | 0 | 34.105 | 0 | 34.105 | 34.105 | 34.105 | 61.525 | 152.348 | 157.906 | 0 | 0 | 0 | 0 | 0 | 0 | -0.001 | 0 | 21.6 | 0 | 0 | 15.25 | 0.99 | 425 | 0 | 0 | 0 | 0 | 0 | 0 | 12.572 | 8.015 | 6.833 | 0 | 0 | 0 | 2 | 2 | 0
2021-11-12 18:00 | 0 | 0 | 0 | 1 | 4.6 | 22.44 | 100 | 100 | 0 | 0 | 0 | 0 | 0 | 0 | 0 | 0 | 0 | 0 | 0 | 0 | 0 | 0 | 0 | 0 | 0 | 0 | 0 | -0.001 | 0 | 0 | 0 | 0 | 17.63 | 0.99 | 376.19 | 0 | 0 | 0 | 0 | -25.561 | 0 | 11.261 | 7.719 | 6.581 | 0 | 0 | 0 | 2 | 2 | 0
2021-11-12 19:00 | 0 | 0 | 0 | 0 | 3.9 | 21.64 | 100 | 100 | 0 | 0 | 0 | 0 | 0 | 0 | 0 | 0 | 0 | 0 | 0 | 0 | 0 | 0 | 0 | 0 | 0 | 0 | 0 | -0.001 | 0 | 0 | 0 | 0 | 0 | 0 | 337.03 | 0 | 0 | 0 | 0 | -20.506 | 0 | 7.859 | 6.827 | 5.82 | 0 | 0 | 0 | 1 | 1 | 0
2021-11-12 20:00 | 0 | 0 | 0 | 0 | 3.5 | 20.58 | 100 | 100 | 0 | 0 | 0 | 0 | 0 | 0 | 0 | 0 | 0 | 0 | 0 | 0 | 0 | 0 | 0 | 0 | 0 | 0 | 0 | -0.001 | 0 | 0 | 0 | 0 | 0 | 0 | 304.45 | 0 | 0 | 0 | 0 | -17.066 | 0 | 5.746 | 6.111 | 5.209 | 0 | 0 | 0 | 1 | 1 | 0
2021-11-12 21:00 | 0 | 0 | 0 | 0 | 3.4 | 20.26 | 100 | 100 | 0 | 0 | 0 | 0 | 0 | 0 | 0 | 0 | 0 | 0 | 0 | 0 | 0 | 0 | 0 | 0 | 0 | 0 | 0 | -0.001 | 0 | 0 | 0 | 0 | 0 | 0 | 276.73 | 0 | 0 | 0 | 0 | -14.517 | 0 | 4.33 | 5.499 | 4.688 | 0 | 0 | 0 | 1 | 1 | 0
2021-11-12 22:00 | 0 | 0 | 0 | 0 | 3.4 | 18.8 | 100 | 100 | 0 | 0 | 0 | 0 | 0 | 0 | 0 | 0 | 0 | 0 | 0 | 0 | 0 | 0 | 0 | 0 | 0 | 0 | 0 | -0.001 | 0 | 0 | 0 | 0 | 0 | 0 | 260 | 0 | 0 | 0 | 0 | -6.482 | 0 | 3.408 | 4.998 | 4.261 | 0 | 0 | 6.185 | 1 | 1 | 0
2021-11-12 23:00 | 0 | 0 | 0 | 0 | 3.2 | 18.81 | 100 | 100 | 0 | 0 | 0 | 0 | 0 | 0 | 0 | 0 | 0 | 0 | 0 | 0 | 0 | 0 | 0 | 0 | 0 | 0 | 0 | -0.001 | 0 | 0 | 0 | 0 | 0 | 0 | 260 | 0 | 0 | 0 | 0 | 0 | 0 | 3.134 | 4.826 | 4.114 | 0 | 0 | 12.074 | 1 | 1 | 0
2021-11-13 | 0 | 0 | 0 | 0 | 3 | 18.37 | 100 | 100 | 0 | 0 | 0 | 0 | 0 | 0 | 0 | 0 | 0 | 0 | 0 | 0 | 0 | 0 | 0 | 0 | 0 | 0 | 0 | -0.001 | 0 | 0 | 0 | 0 | 0 | 0 | 260 | 0 | 0 | 0 | 0 | 0 | 0 | 3.147 | 4.835 | 4.121 | 0 | 0 | 12.103 | 1 | 1 | 0
2021-11-13 01:00 | 0 | 0 | 0 | 0 | 2.8 | 18.14 | 100 | 100 | 0 | 0 | 0 | 0 | 0 | 0 | 0 | 0 | 0 | 0 | 0 | 0 | 0 | 0 | 0 | 0 | 0 | 0 | 0 | -0.001 | 0 | 0 | 0 | 0 | 0 | 0 | 260 | 0 | 0 | 0 | 0 | 0 | 0 | 3.154 | 4.839 | 4.125 | 0 | 0 | 12.119 | 1 | 1 | 0
2021-11-13 02:00 | 0 | 0 | 0 | 0 | 2.4 | 18.09 | 100 | 100 | 0 | 0 | 0 | 0 | 0 | 0 | 0 | 0 | 0 | 0 | 0 | 0 | 0 | 0 | 0 | 0 | 0 | 0 | 0 | -0.001 | 0 | 0 | 0 | 0 | 0 | 0 | 260 | 0 | 0 | 0 | 0 | 0 | 0 | 3.156 | 4.84 | 4.126 | 0 | 0 | 12.122 | 1 | 1 | 0
2021-11-13 03:00 | 0 | 0 | 0 | 0 | 2.2 | 18.33 | 100 | 100 | 0 | 0 | 0 | 0 | 0 | 0 | 0 | 0 | 0 | 0 | 0 | 0 | 0 | 0 | 0 | 0 | 0 | 0 | 0 | -0.001 | 0 | 0 | 0 | 0 | 0 | 0 | 260 | 0 | 0 | 0 | 0 | 0 | 0 | 3.148 | 4.835 | 4.122 | 0 | 0 | 12.106 | 1 | 1 | 0
2021-11-13 04:00 | 0 | 0 | 0 | 0 | 2.1 | 18.25 | 100 | 100 | 0 | 0 | 0 | 0 | 0 | 0 | 0 | 0 | 0 | 0 | 0 | 0 | 0 | 0 | 0 | 0 | 0 | 0 | 0 | -0.001 | 0 | 0 | 0 | 0 | 0 | 0 | 260 | 0 | 0 | 0 | 0 | 0 | 0 | 3.151 | 4.837 | 4.124 | 0 | 0 | 12.111 | 1 | 1 | 0
2021-11-13 05:00 | 0 | 0 | 0 | 1 | 1.9 | 19.16 | 100 | 100 | 0 | 0 | 0 | 0 | 0 | 0 | 0 | 0 | 0 | 0 | 0 | 0 | 0 | 0 | 0 | 0 | 0 | 0 | 0 | -0.001 | 0 | 0 | 0 | 0 | 18.32 | 0.99 | 260 | 0 | 0 | 0 | 0 | 0 | 0 | 3.123 | 4.819 | 4.108 | 0 | 0 | 12.05 | 1 | 1 | 0
2021-11-13 06:00 | 0 | 645.9 | 627.76 | 1 | 1.9 | 23.19 | 100 | 100 | 0 | 0 | 0 | 0.521 | 0 | 27.467 | 0 | 27.467 | 27.467 | 27.467 | 131.709 | 215.448 | 221.673 | 0 | 0 | 0 | 0 | 0 | 0 | -0.001 | 0 | 12.39 | 0 | 0 | 13.61 | 0.99 | 425 | 0 | 0 | 0 | 0 | 86.409 | 0 | 6.324 | 6.213 | 5.296 | 0 | 0 | 0 | 2 | 2 | 0
2021-11-13 07:00 | 0 | 814.3 | 803.8 | 1 | 2.4 | 24.82 | 100 | 100 | 68.643 | 68.643 | 4.633 | 2.907 | 76.183 | 0 | 0 | 214.535 | 214.535 | 214.535 | 241.9 | 275.863 | 279.468 | 0 | 0 | 0 | 0 | 0 | 0 | 214.534 | 214.535 | 76.77 | 24.56 | 100 | 9.21 | 1 | 425 | 0 | 0 | 0 | 0 | 0 | 0 | 12.533 | 8.007 | 6.826 | 0 | 0 | 0 | 2 | 3 | 0
2021-11-13 08:00 | 0 | 919.1 | 915.05 | 1 | 2.9 | 27.7 | 100 | 100 | 80.502 | 80.501 | 6.252 | 3.8 | 90.554 | 0 | 0 | 249.102 | 249.102 | 249.102 | 276.094 | 314.046 | 315.435 | 0 | 0 | 0 | 0 | 0 | 0 | 249.101 | 249.102 | 78.97 | 25.52 | 100 | 5.38 | 1 | 425 | 0 | 0 | 0 | 0 | 0 | 0 | 12.266 | 7.949 | 6.777 | 0 | 0 | 0 | 2 | 3 | 0
2021-11-13 09:00 | 0 | 953.7 | 952.91 | 1 | 3.5 | 28.6 | 100 | 100 | 84.329 | 84.328 | 6.921 | 4.139 | 95.389 | 0 | 0 | 261.032 | 261.032 | 261.032 | 287.908 | 327.037 | 327.31 | 0 | 0 | 0 | 0 | 0 | 0 | 261.031 | 261.032 | 79.75 | 25.76 | 100 | 2.34 | 1 | 425 | 0 | 0 | 0 | 0 | 0 | 0 | 12.184 | 7.931 | 6.761 | 0 | 0 | 0 | 2 | 3 | 0
2021-11-13 10:00 | 0 | 994 | 993.99 | 1 | 3.8 | 31.59 | 100 | 100 | 87.753 | 87.753 | 7.653 | 4.526 | 99.932 | 0 | 0 | 274.004 | 274.004 | 274.004 | 300.498 | 341.137 | 341.141 | 0 | 0 | 0 | 0 | 0 | 0 | 274.003 | 274.004 | 80.32 | 25.72 | 100 | 0.28 | 1 | 425 | 0 | 0 | 0 | 0 | 0 | 0 | 11.912 | 7.872 | 6.71 | 0 | 0 | 0 | 2 | 3 | 0
2021-11-13 11:00 | 0 | 1008.7 | 1008.63 | 1 | 4 | 31.97 | 100 | 100 | 89.304 | 89.303 | 7.755 | 4.662 | 101.721 | 0 | 0 | 278.451 | 278.451 | 278.451 | 304.897 | 346.162 | 346.186 | 0 | 0 | 0 | 0 | 0 | 0 | 278.45 | 278.451 | 80.43 | 25.8 | 100 | 0.67 | 1 | 425 | 0 | 0 | 0 | 0 | 0 | 0 | 11.878 | 7.864 | 6.704 | 0 | 0 | 0 | 2 | 3 | 0
2021-11-13 12:00 | 0 | 1006.5 | 1006.47 | 1 | 4.4 | 32.05 | 100 | 100 | 89.03 | 89.03 | 7.75 | 4.643 | 101.424 | 0 | 0 | 277.826 | 277.826 | 277.826 | 304.262 | 345.421 | 345.431 | 0 | 0 | 0 | 0 | 0 | 0 | 277.825 | 277.826 | 80.43 | 25.77 | 100 | 0.43 | 1 | 425 | 0 | 0 | 0 | 0 | 0 | 0 | 11.871 | 7.862 | 6.703 | 0 | 0 | 0 | 2 | 3 | 0
2021-11-13 13:00 | 0 | 990.6 | 990.46 | 1 | 5 | 31.77 | 100 | 100 | 87.263 | 87.262 | 7.645 | 4.492 | 99.4 | 0 | 0 | 272.909 | 272.909 | 272.909 | 299.38 | 339.925 | 339.974 | 0 | 0 | 0 | 0 | 0 | 0 | 272.908 | 272.909 | 80.27 | 25.67 | 100 | 0.97 | 1 | 425 | 0 | 0 | 0 | 0 | 0 | 0 | 11.896 | 7.868 | 6.707 | 0 | 0 | 0 | 2 | 3 | 0
2021-11-13 14:00 | 0 | 957.3 | 955.57 | 1 | 5.7 | 31.25 | 100 | 100 | 83.53 | 83.529 | 7.307 | 4.169 | 95.005 | 0 | 0 | 262.053 | 262.053 | 262.053 | 288.59 | 327.952 | 328.545 | 0 | 0 | 0 | 0 | 0 | 0 | 262.052 | 262.053 | 79.76 | 25.42 | 100 | 3.44 | 1 | 425 | 0 | 0 | 0 | 0 | 0 | 0 | 11.943 | 7.878 | 6.716 | 0 | 0 | 0 | 2 | 3 | 0
2021-11-13 15:00 | 0 | 873.5 | 867.3 | 1 | 6.4 | 30.64 | 100 | 100 | 73.915 | 73.914 | 6.381 | 3.416 | 83.711 | 0 | 0 | 234.846 | 234.846 | 234.846 | 261.461 | 297.658 | 299.785 | 0 | 0 | 0 | 0 | 0 | 0 | 234.845 | 234.846 | 78.34 | 24.66 | 100 | 6.83 | 1 | 425 | 0 | 0 | 0 | 0 | 0 | 0 | 11.998 | 7.891 | 6.727 | 0 | 0 | 0 | 2 | 3 | 0
2021-11-13 16:00 | 0 | 778.4 | 764.29 | 1 | 6.8 | 28.95 | 100 | 100 | 62.073 | 62.073 | 5.622 | 2.635 | 70.33 | 0 | 0 | 202.841 | 202.841 | 202.841 | 229.672 | 262.305 | 267.147 | 0 | 0 | 0 | 0 | 0 | 0 | 202.84 | 202.841 | 75.93 | 23.24 | 100 | 10.93 | 1 | 425 | 0 | 0 | 0 | 0 | 0 | 0 | 12.152 | 7.924 | 6.755 | 0 | 0 | 0 | 2 | 3 | 0
2021-11-13 17:00 | 0 | 533.5 | 514.12 | 1 | 6 | 24.12 | 100 | 100 | 0 | 0 | 0 | 0.521 | 0 | 44.615 | 0 | 44.615 | 44.615 | 44.615 | 72.072 | 176.446 | 183.097 | 0 | 0 | 0 | 0 | 0 | 0 | -0.001 | 0 | 24.37 | 0 | 0 | 15.49 | 0.99 | 425 | 0 | 0 | 0 | 0 | 0 | 0 | 12.598 | 8.021 | 6.838 | 0 | 0 | 0 | 2 | 3 | 0
2021-11-13 18:00 | 0 | 0 | 0 | 1 | 5.2 | 22.96 | 100 | 100 | 0 | 0 | 0 | 0 | 0 | 0 | 0 | 0 | 0 | 0 | 0 | 0 | 0 | 0 | 0 | 0 | 0 | 0 | 0 | -0.001 | 0 | 0 | 0 | 0 | 17.87 | 0.99 | 376.3 | 0 | 0 | 0 | 0 | -25.502 | 0 | 11.22 | 7.71 | 6.572 | 0 | 0 | 0 | 2 | 2 | 0
2021-11-13 19:00 | 0 | 0 | 0 | 0 | 4.3 | 22.66 | 100 | 100 | 0 | 0 | 0 | 0 | 0 | 0 | 0 | 0 | 0 | 0 | 0 | 0 | 0 | 0 | 0 | 0 | 0 | 0 | 0 | -0.001 | 0 | 0 | 0 | 0 | 0 | 0 | 337.31 | 0 | 0 | 0 | 0 | -20.418 | 0 | 7.803 | 6.81 | 5.805 | 0 | 0 | 0 | 1 | 1 | 0
2021-11-13 20:00 | 0 | 0 | 0 | 0 | 3.9 | 20.44 | 100 | 100 | 0 | 0 | 0 | 0 | 0 | 0 | 0 | 0 | 0 | 0 | 0 | 0 | 0 | 0 | 0 | 0 | 0 | 0 | 0 | -0.001 | 0 | 0 | 0 | 0 | 0 | 0 | 304.66 | 0 | 0 | 0 | 0 | -17.101 | 0 | 5.766 | 6.119 | 5.216 | 0 | 0 | 0 | 1 | 1 | 0
2021-11-13 21:00 | 0 | 0 | 0 | 0 | 3.7 | 20.74 | 100 | 100 | 0 | 0 | 0 | 0 | 0 | 0 | 0 | 0 | 0 | 0 | 0 | 0 | 0 | 0 | 0 | 0 | 0 | 0 | 0 | -0.001 | 0 | 0 | 0 | 0 | 0 | 0 | 276.98 | 0 | 0 | 0 | 0 | -14.497 | 0 | 4.319 | 5.494 | 4.683 | 0 | 0 | 0 | 1 | 1 | 0
2021-11-13 22:00 | 0 | 0 | 0 | 0 | 3.7 | 19.54 | 100 | 100 | 0 | 0 | 0 | 0 | 0 | 0 | 0 | 0 | 0 | 0 | 0 | 0 | 0 | 0 | 0 | 0 | 0 | 0 | 0 | -0.001 | 0 | 0 | 0 | 0 | 0 | 0 | 260 | 0 | 0 | 0 | 0 | -6.464 | 0 | 3.393 | 4.989 | 4.253 | 0 | 0 | 6.169 | 1 | 1 | 0
2021-11-13 23:00 | 0 | 0 | 0 | 0 | 3.3 | 19.63 | 100 | 100 | 0 | 0 | 0 | 0 | 0 | 0 | 0 | 0 | 0 | 0 | 0 | 0 | 0 | 0 | 0 | 0 | 0 | 0 | 0 | -0.001 | 0 | 0 | 0 | 0 | 0 | 0 | 260 | 0 | 0 | 0 | 0 | 0 | 0 | 3.109 | 4.809 | 4.1 | 0 | 0 | 12.019 | 1 | 1 | 0
2021-11-14 | 0 | 0 | 0 | 0 | 3.1 | 19.57 | 100 | 100 | 0 | 0 | 0 | 0 | 0 | 0 | 0 | 0 | 0 | 0 | 0 | 0 | 0 | 0 | 0 | 0 | 0 | 0 | 0 | -0.001 | 0 | 0 | 0 | 0 | 0 | 0 | 260 | 0 | 0 | 0 | 0 | 0 | 0 | 3.111 | 4.811 | 4.101 | 0 | 0 | 12.023 | 1 | 1 | 0
2021-11-14 01:00 | 0 | 0 | 0 | 0 | 3 | 19.39 | 100 | 100 | 0 | 0 | 0 | 0 | 0 | 0 | 0 | 0 | 0 | 0 | 0 | 0 | 0 | 0 | 0 | 0 | 0 | 0 | 0 | -0.001 | 0 | 0 | 0 | 0 | 0 | 0 | 260 | 0 | 0 | 0 | 0 | 0 | 0 | 3.116 | 4.814 | 4.104 | 0 | 0 | 12.035 | 1 | 1 | 0
2021-11-14 02:00 | 0 | 0 | 0 | 0 | 3 | 18.8 | 100 | 100 | 0 | 0 | 0 | 0 | 0 | 0 | 0 | 0 | 0 | 0 | 0 | 0 | 0 | 0 | 0 | 0 | 0 | 0 | 0 | -0.001 | 0 | 0 | 0 | 0 | 0 | 0 | 260 | 0 | 0 | 0 | 0 | 0 | 0 | 3.134 | 4.826 | 4.114 | 0 | 0 | 12.074 | 1 | 1 | 0
2021-11-14 03:00 | 0 | 0 | 0 | 0 | 2.9 | 18.72 | 100 | 100 | 0 | 0 | 0 | 0 | 0 | 0 | 0 | 0 | 0 | 0 | 0 | 0 | 0 | 0 | 0 | 0 | 0 | 0 | 0 | -0.001 | 0 | 0 | 0 | 0 | 0 | 0 | 260 | 0 | 0 | 0 | 0 | 0 | 0 | 3.137 | 4.828 | 4.116 | 0 | 0 | 12.08 | 1 | 1 | 0
2021-11-14 04:00 | 0 | 0 | 0 | 0 | 2.9 | 18.42 | 100 | 100 | 0 | 0 | 0 | 0 | 0 | 0 | 0 | 0 | 0 | 0 | 0 | 0 | 0 | 0 | 0 | 0 | 0 | 0 | 0 | -0.001 | 0 | 0 | 0 | 0 | 0 | 0 | 260 | 0 | 0 | 0 | 0 | 0 | 0 | 3.146 | 4.834 | 4.121 | 0 | 0 | 12.1 | 1 | 1 | 0
2021-11-14 05:00 | 0 | 0 | 0 | 1 | 2.7 | 20.89 | 100 | 100 | 0 | 0 | 0 | 0 | 0 | 0 | 0 | 0 | 0 | 0 | 0 | 0 | 0 | 0 | 0 | 0 | 0 | 0 | 0 | -0.001 | 0 | 0 | 0 | 0 | 18.58 | 0.99 | 260 | 0 | 0 | 0 | 0 | 0 | 0 | 3.071 | 4.784 | 4.079 | 0 | 0 | 11.934 | 1 | 1 | 0
2021-11-14 06:00 | 0 | 653.5 | 634.44 | 1 | 3 | 23.76 | 100 | 100 | 0 | 0 | 0 | 0.521 | 0 | 29.236 | 0 | 29.236 | 29.236 | 29.236 | 133.541 | 217.74 | 224.281 | 0 | 0 | 0 | 0 | 0 | 0 | -0.001 | 0 | 13.04 | 0 | 0 | 13.87 | 0.99 | 425 | 0 | 0 | 0 | 0 | 86.409 | 0 | 6.366 | 6.224 | 5.306 | 0 | 0 | 0 | 2 | 2 | 0
2021-11-14 07:00 | 0 | 840.1 | 828.64 | 1 | 3.5 | 27.32 | 100 | 100 | 70.639 | 70.639 | 5.345 | 3.096 | 79.08 | 0 | 0 | 222.281 | 222.281 | 222.281 | 249.322 | 284.388 | 288.322 | 0 | 0 | 0 | 0 | 0 | 0 | 222.28 | 222.281 | 77.09 | 24.5 | 100 | 9.48 | 1 | 425 | 0 | 0 | 0 | 0 | 0 | 0 | 12.301 | 7.957 | 6.783 | 0 | 0 | 0 | 2 | 3 | 0
2021-11-14 08:00 | 0 | 928.3 | 923.8 | 1 | 3.7 | 30.57 | 100 | 100 | 80.227 | 80.227 | 6.89 | 3.883 | 91 | 0 | 0 | 252.067 | 252.067 | 252.067 | 278.692 | 317.047 | 318.593 | 0 | 0 | 0 | 0 | 0 | 0 | 252.066 | 252.067 | 79.12 | 25.18 | 100 | 5.65 | 1 | 425 | 0 | 0 | 0 | 0 | 0 | 0 | 12.004 | 7.892 | 6.728 | 0 | 0 | 0 | 2 | 3 | 0
2021-11-14 09:00 | 0 | 977.3 | 976.29 | 1 | 3.1 | 31.62 | 100 | 100 | 85.72 | 85.72 | 7.503 | 4.358 | 97.58 | 0 | 0 | 268.454 | 268.454 | 268.454 | 294.945 | 335.063 | 335.409 | 0 | 0 | 0 | 0 | 0 | 0 | 268.453 | 268.454 | 80.04 | 25.56 | 100 | 2.6 | 1 | 425 | 0 | 0 | 0 | 0 | 0 | 0 | 11.91 | 7.871 | 6.71 | 0 | 0 | 0 | 2 | 3 | 0
2021-11-14 10:00 | 0 | 1005.7 | 1005.65 | 1 | 2.6 | 34.39 | 100 | 100 | 88.12 | 88.12 | 7.873 | 4.644 | 100.638 | 0 | 0 | 277.866 | 277.866 | 277.866 | 304.006 | 345.141 | 345.156 | 0 | 0 | 0 | 0 | 0 | 0 | 277.865 | 277.866 | 80.5 | 25.53 | 100 | 0.54 | 1 | 425 | 0 | 0 | 0 | 0 | 0 | 0 | 11.662 | 7.816 | 6.663 | 0 | 0 | 0 | 2 | 3 | 0
2021-11-14 11:00 | 0 | 1014.9 | 1014.88 | 1 | 2.8 | 34.56 | 100 | 100 | 89.128 | 89.128 | 7.917 | 4.732 | 101.777 | 0 | 0 | 280.685 | 280.685 | 280.685 | 306.804 | 348.305 | 348.314 | 0 | 0 | 0 | 0 | 0 | 0 | 280.684 | 280.685 | 80.58 | 25.59 | 100 | 0.4 | 1 | 425 | 0 | 0 | 0 | 0 | 0 | 0 | 11.647 | 7.812 | 6.66 | 0 | 0 | 0 | 2 | 3 | 0
2021-11-14 12:00 | 0 | 1000.8 | 1000.8 | 1 | 3.5 | 34.46 | 100 | 100 | 87.54 | 87.54 | 7.863 | 4.6 | 100.004 | 0 | 0 | 276.432 | 276.432 | 276.432 | 302.564 | 343.473 | 343.475 | 0 | 0 | 0 | 0 | 0 | 0 | 276.431 | 276.432 | 80.48 | 25.49 | 100 | 0.17 | 1 | 425 | 0 | 0 | 0 | 0 | 0 | 0 | 11.656 | 7.814 | 6.661 | 0 | 0 | 0 | 2 | 3 | 0
2021-11-14 13:00 | 0 | 967.2 | 966.98 | 1 | 4.4 | 33.94 | 100 | 100 | 83.866 | 83.866 | 7.688 | 4.287 | 95.841 | 0 | 0 | 266.065 | 266.065 | 266.065 | 292.262 | 331.867 | 331.943 | 0 | 0 | 0 | 0 | 0 | 0 | 266.064 | 266.065 | 80.15 | 25.27 | 100 | 1.23 | 1 | 425 | 0 | 0 | 0 | 0 | 0 | 0 | 11.702 | 7.825 | 6.67 | 0 | 0 | 0 | 2 | 3 | 0
2021-11-14 14:00 | 0 | 954.2 | 952.22 | 1 | 5.3 | 33.04 | 100 | 100 | 82.459 | 82.458 | 7.509 | 4.145 | 94.112 | 0 | 0 | 261.235 | 261.235 | 261.235 | 287.546 | 326.801 | 327.481 | 0 | 0 | 0 | 0 | 0 | 0 | 261.234 | 261.235 | 79.77 | 25.18 | 100 | 3.69 | 1 | 425 | 0 | 0 | 0 | 0 | 0 | 0 | 11.782 | 7.843 | 6.686 | 0 | 0 | 0 | 2 | 3 | 0
2021-11-14 15:00 | 0 | 842.3 | 835.89 | 1 | 6 | 31.46 | 100 | 100 | 69.846 | 69.846 | 6.485 | 3.174 | 79.506 | 0 | 0 | 225.439 | 225.439 | 225.439 | 251.95 | 286.876 | 289.077 | 0 | 0 | 0 | 0 | 0 | 0 | 225.438 | 225.439 | 77.99 | 24.16 | 100 | 7.08 | 1 | 425 | 0 | 0 | 0 | 0 | 0 | 0 | 11.924 | 7.874 | 6.713 | 0 | 0 | 0 | 2 | 3 | 0
2021-11-14 16:00 | 0 | 746.2 | 732.08 | 1 | 6.4 | 29.7 | 100 | 100 | 57.965 | 57.965 | 5.691 | 2.423 | 66.079 | 0 | 0 | 193.206 | 193.206 | 193.206 | 219.941 | 251.248 | 256.096 | 0 | 0 | 0 | 0 | 0 | 0 | 193.205 | 193.206 | 75.44 | 22.63 | 100 | 11.17 | 1 | 425 | 0 | 0 | 0 | 0 | 0 | 0 | 12.083 | 7.909 | 6.743 | 0 | 0 | 0 | 2 | 3 | 0
2021-11-14 17:00 | 0 | 538.2 | 518.05 | 1 | 5.5 | 24.71 | 100 | 100 | 0 | 0 | 0 | 0.521 | 0 | 46.075 | 0 | 46.075 | 46.075 | 46.075 | 73.455 | 177.794 | 184.71 | 0 | 0 | 0 | 0 | 0 | 0 | -0.001 | 0 | 24.94 | 0 | 0 | 15.73 | 0.99 | 425 | 0 | 0 | 0 | 0 | 0 | 0 | 12.543 | 8.009 | 6.828 | 0 | 0 | 0 | 2 | 2 | 0
2021-11-14 18:00 | 0 | 0 | 0 | 1 | 4.5 | 23.39 | 100 | 100 | 0 | 0 | 0 | 0 | 0 | 0 | 0 | 0 | 0 | 0 | 0 | 0 | 0 | 0 | 0 | 0 | 0 | 0 | 0 | -0.001 | 0 | 0 | 0 | 0 | 18.11 | 0.99 | 376.4 | 0 | 0 | 0 | 0 | -25.453 | 0 | 11.186 | 7.702 | 6.566 | 0 | 0 | 0 | 2 | 2 | 0
2021-11-14 19:00 | 0 | 0 | 0 | 0 | 3.8 | 22.56 | 100 | 100 | 0 | 0 | 0 | 0 | 0 | 0 | 0 | 0 | 0 | 0 | 0 | 0 | 0 | 0 | 0 | 0 | 0 | 0 | 0 | -0.001 | 0 | 0 | 0 | 0 | 0 | 0 | 337.37 | 0 | 0 | 0 | 0 | -20.437 | 0 | 7.815 | 6.814 | 5.809 | 0 | 0 | 0 | 1 | 1 | 0
2021-11-14 20:00 | 0 | 0 | 0 | 0 | 3.4 | 21.24 | 100 | 100 | 0 | 0 | 0 | 0 | 0 | 0 | 0 | 0 | 0 | 0 | 0 | 0 | 0 | 0 | 0 | 0 | 0 | 0 | 0 | -0.001 | 0 | 0 | 0 | 0 | 0 | 0 | 304.84 | 0 | 0 | 0 | 0 | -17.039 | 0 | 5.73 | 6.105 | 5.204 | 0 | 0 | 0 | 1 | 1 | 0
2021-11-14 21:00 | 0 | 0 | 0 | 0 | 2.9 | 19.83 | 100 | 100 | 0 | 0 | 0 | 0 | 0 | 0 | 0 | 0 | 0 | 0 | 0 | 0 | 0 | 0 | 0 | 0 | 0 | 0 | 0 | -0.001 | 0 | 0 | 0 | 0 | 0 | 0 | 277 | 0 | 0 | 0 | 0 | -14.577 | 0 | 4.362 | 5.515 | 4.701 | 0 | 0 | 0 | 1 | 1 | 0
2021-11-14 22:00 | 0 | 0 | 0 | 0 | 3.1 | 17.9 | 100 | 100 | 0 | 0 | 0 | 0 | 0 | 0 | 0 | 0 | 0 | 0 | 0 | 0 | 0 | 0 | 0 | 0 | 0 | 0 | 0 | -0.001 | 0 | 0 | 0 | 0 | 0 | 0 | 260 | 0 | 0 | 0 | 0 | -6.523 | 0 | 3.445 | 5.02 | 4.28 | 0 | 0 | 6.223 | 1 | 1 | 0
2021-11-14 23:00 | 0 | 0 | 0 | 0 | 2.9 | 17.85 | 100 | 100 | 0 | 0 | 0 | 0 | 0 | 0 | 0 | 0 | 0 | 0 | 0 | 0 | 0 | 0 | 0 | 0 | 0 | 0 | 0 | -0.001 | 0 | 0 | 0 | 0 | 0 | 0 | 260 | 0 | 0 | 0 | 0 | 0 | 0 | 3.163 | 4.845 | 4.13 | 0 | 0 | 12.138 | 1 | 1 | 0
2021-11-15 | 0 | 0 | 0 | 0 | 3 | 17.77 | 100 | 100 | 0 | 0 | 0 | 0 | 0 | 0 | 0 | 0 | 0 | 0 | 0 | 0 | 0 | 0 | 0 | 0 | 0 | 0 | 0 | -0.001 | 0 | 0 | 0 | 0 | 0 | 0 | 260 | 0 | 0 | 0 | 0 | 0 | 0 | 3.165 | 4.847 | 4.132 | 0 | 0 | 12.144 | 1 | 1 | 0
2021-11-15 01:00 | 0 | 0 | 0 | 0 | 3.2 | 17.7 | 100 | 100 | 0 | 0 | 0 | 0 | 0 | 0 | 0 | 0 | 0 | 0 | 0 | 0 | 0 | 0 | 0 | 0 | 0 | 0 | 0 | -0.001 | 0 | 0 | 0 | 0 | 0 | 0 | 260 | 0 | 0 | 0 | 0 | 0 | 0 | 3.168 | 4.848 | 4.133 | 0 | 0 | 12.149 | 1 | 1 | 0
2021-11-15 02:00 | 0 | 0 | 0 | 0 | 3.1 | 17.57 | 100 | 100 | 0 | 0 | 0 | 0 | 0 | 0 | 0 | 0 | 0 | 0 | 0 | 0 | 0 | 0 | 0 | 0 | 0 | 0 | 0 | -0.001 | 0 | 0 | 0 | 0 | 0 | 0 | 260 | 0 | 0 | 0 | 0 | 0 | 0 | 3.172 | 4.851 | 4.135 | 0 | 0 | 12.157 | 1 | 1 | 0
2021-11-15 03:00 | 0 | 0 | 0 | 0 | 3.3 | 18.02 | 100 | 100 | 0 | 0 | 0 | 0 | 0 | 0 | 0 | 0 | 0 | 0 | 0 | 0 | 0 | 0 | 0 | 0 | 0 | 0 | 0 | -0.001 | 0 | 0 | 0 | 0 | 0 | 0 | 260 | 0 | 0 | 0 | 0 | 0 | 0 | 3.158 | 4.842 | 4.127 | 0 | 0 | 12.127 | 1 | 1 | 0
2021-11-15 04:00 | 0 | 0 | 0 | 0 | 2.7 | 17.98 | 100 | 100 | 0 | 0 | 0 | 0 | 0 | 0 | 0 | 0 | 0 | 0 | 0 | 0 | 0 | 0 | 0 | 0 | 0 | 0 | 0 | -0.001 | 0 | 0 | 0 | 0 | 0 | 0 | 260 | 0 | 0 | 0 | 0 | 0 | 0 | 3.159 | 4.842 | 4.128 | 0 | 0 | 12.13 | 1 | 1 | 0
2021-11-15 05:00 | 0 | 0 | 0 | 1 | 1.5 | 19.05 | 100 | 100 | 0 | 0 | 0 | 0 | 0 | 0 | 0 | 0 | 0 | 0 | 0 | 0 | 0 | 0 | 0 | 0 | 0 | 0 | 0 | -0.001 | 0 | 0 | 0 | 0 | 18.84 | 0.99 | 260 | 0 | 0 | 0 | 0 | 0 | 0 | 3.127 | 4.821 | 4.11 | 0 | 0 | 12.057 | 1 | 1 | 0
2021-11-15 06:00 | 0 | 659.1 | 639.16 | 1 | 0.8 | 20.78 | 100 | 100 | 0 | 0 | 0 | 0.521 | 0 | 30.274 | 0 | 30.274 | 30.274 | 30.274 | 134.928 | 219.359 | 226.203 | 0 | 0 | 0 | 0 | 0 | 0 | -0.001 | 0 | 13.38 | 0 | 0 | 14.13 | 0.99 | 425 | 0 | 0 | 0 | 0 | 86.409 | 0 | 6.578 | 6.298 | 5.369 | 0 | 0 | 0 | 2 | 2 | 0
2021-11-15 07:00 | 0 | 842.7 | 830.56 | 1 | 0.8 | 22.82 | 100 | 100 | 72.031 | 72.03 | 4.425 | 3.094 | 79.55 | 0 | 0 | 222.221 | 222.221 | 222.221 | 249.848 | 285.049 | 289.215 | 0 | 0 | 0 | 0 | 0 | 0 | 222.22 | 222.221 | 76.84 | 24.91 | 100 | 9.74 | 1 | 425 | 0 | 0 | 0 | 0 | 0 | 0 | 12.72 | 8.047 | 6.86 | 0 | 0 | 0 | 2 | 3 | 0
2021-11-15 08:00 | 0 | 933.8 | 928.84 | 1 | 1.2 | 27.52 | 100 | 100 | 82.026 | 82.026 | 6.404 | 3.913 | 92.343 | 0 | 0 | 253.156 | 253.156 | 253.156 | 280.172 | 318.779 | 320.48 | 0 | 0 | 0 | 0 | 0 | 0 | 253.155 | 253.156 | 78.99 | 25.59 | 100 | 5.91 | 1 | 425 | 0 | 0 | 0 | 0 | 0 | 0 | 12.283 | 7.953 | 6.78 | 0 | 0 | 0 | 2 | 3 | 0
2021-11-15 09:00 | 0 | 983.5 | 982.27 | 1 | 2.1 | 28.84 | 100 | 100 | 87.378 | 87.378 | 7.304 | 4.401 | 99.083 | 0 | 0 | 269.876 | 269.876 | 269.876 | 296.722 | 337.115 | 337.537 | 0 | 0 | 0 | 0 | 0 | 0 | 269.875 | 269.876 | 79.95 | 25.89 | 100 | 2.87 | 1 | 425 | 0 | 0 | 0 | 0 | 0 | 0 | 12.162 | 7.927 | 6.757 | 0 | 0 | 0 | 2 | 3 | 0
2021-11-15 10:00 | 0 | 1009.6 | 1009.5 | 1 | 3 | 31.12 | 100 | 100 | 89.707 | 89.706 | 7.704 | 4.667 | 102.077 | 0 | 0 | 278.595 | 278.595 | 278.595 | 305.149 | 346.46 | 346.495 | 0 | 0 | 0 | 0 | 0 | 0 | 278.594 | 278.595 | 80.4 | 25.89 | 100 | 0.81 | 1 | 425 | 0 | 0 | 0 | 0 | 0 | 0 | 11.955 | 7.881 | 6.718 | 0 | 0 | 0 | 2 | 3 | 0
2021-11-15 11:00 | 0 | 1019.6 | 1019.6 | 1 | 3.8 | 31.65 | 100 | 100 | 90.698 | 90.698 | 7.796 | 4.766 | 103.261 | 0 | 0 | 281.763 | 281.763 | 281.763 | 308.249 | 349.926 | 349.927 | 0 | 0 | 0 | 0 | 0 | 0 | 281.762 | 281.763 | 80.52 | 25.92 | 100 | 0.14 | 1 | 425 | 0 | 0 | 0 | 0 | 0 | 0 | 11.907 | 7.87 | 6.709 | 0 | 0 | 0 | 2 | 3 | 0
2021-11-15 12:00 | 0 | 1017.4 | 1017.4 | 1 | 4.5 | 31.32 | 100 | 100 | 90.558 | 90.558 | 7.771 | 4.744 | 103.073 | 0 | 0 | 281.06 | 281.06 | 281.06 | 307.588 | 349.171 | 349.172 | 0 | 0 | 0 | 0 | 0 | 0 | 281.059 | 281.06 | 80.49 | 25.94 | 100 | 0.09 | 1 | 425 | 0 | 0 | 0 | 0 | 0 | 0 | 11.937 | 7.877 | 6.715 | 0 | 0 | 0 | 2 | 3 | 0
2021-11-15 13:00 | 0 | 1001.7 | 1001.37 | 1 | 5.1 | 30.86 | 100 | 100 | 88.817 | 88.816 | 7.656 | 4.588 | 101.061 | 0 | 0 | 276.047 | 276.047 | 276.047 | 302.634 | 343.669 | 343.783 | 0 | 0 | 0 | 0 | 0 | 0 | 276.046 | 276.047 | 80.3 | 25.83 | 100 | 1.48 | 1 | 425 | 0 | 0 | 0 | 0 | 0 | 0 | 11.978 | 7.886 | 6.723 | 0 | 0 | 0 | 2 | 3 | 0
2021-11-15 14:00 | 0 | 968.5 | 966.21 | 1 | 5.4 | 30.31 | 100 | 100 | 85.024 | 85.023 | 7.294 | 4.258 | 96.576 | 0 | 0 | 265.082 | 265.082 | 265.082 | 291.74 | 331.604 | 332.389 | 0 | 0 | 0 | 0 | 0 | 0 | 265.081 | 265.082 | 79.75 | 25.58 | 100 | 3.94 | 1 | 425 | 0 | 0 | 0 | 0 | 0 | 0 | 12.028 | 7.897 | 6.732 | 0 | 0 | 0 | 2 | 3 | 0
2021-11-15 15:00 | 0 | 907 | 899.62 | 1 | 5.6 | 29.05 | 100 | 100 | 78.123 | 78.122 | 6.339 | 3.668 | 88.13 | 0 | 0 | 244.298 | 244.298 | 244.298 | 271.117 | 308.749 | 311.282 | 0 | 0 | 0 | 0 | 0 | 0 | 244.297 | 244.298 | 78.48 | 25.1 | 100 | 7.31 | 1 | 425 | 0 | 0 | 0 | 0 | 0 | 0 | 12.142 | 7.922 | 6.754 | 0 | 0 | 0 | 2 | 3 | 0
2021-11-15 16:00 | 0 | 790.2 | 774.61 | 1 | 5.5 | 27.67 | 100 | 100 | 63.779 | 63.779 | 5.309 | 2.7 | 71.788 | 0 | 0 | 205.672 | 205.672 | 205.672 | 232.668 | 265.846 | 271.197 | 0 | 0 | 0 | 0 | 0 | 0 | 205.671 | 205.672 | 75.84 | 23.52 | 100 | 11.4 | 0.99 | 425 | 0 | 0 | 0 | 0 | 0 | 0 | 12.269 | 7.95 | 6.777 | 0 | 0 | 0 | 2 | 3 | 0
2021-11-15 17:00 | 0 | 548.5 | 527.36 | 1 | 4.8 | 24.31 | 100 | 100 | 0 | 0 | 0 | 0.521 | 0 | 48.201 | 0 | 48.201 | 48.201 | 48.201 | 75.633 | 180.99 | 188.245 | 0 | 0 | 0 | 0 | 0 | 0 | -0.001 | 0 | 25.61 | 0 | 0 | 15.96 | 0.99 | 425 | 0 | 0 | 0 | 0 | 0 | 0 | 12.58 | 8.017 | 6.835 | 0 | 0 | 0 | 2 | 3 | 0
2021-11-15 18:00 | 0 | 0 | 0 | 1 | 3.8 | 21.86 | 100 | 100 | 0 | 0 | 0 | 0 | 0 | 0 | 0 | 0 | 0 | 0 | 0 | 0 | 0 | 0 | 0 | 0 | 0 | 0 | 0 | -0.001 | 0 | 0 | 0 | 0 | 18.34 | 0.99 | 376.06 | 0 | 0 | 0 | 0 | -25.627 | 0 | 11.308 | 7.73 | 6.59 | 0 | 0 | 0 | 2 | 2 | 0
2021-11-15 19:00 | 0 | 0 | 0 | 0 | 3 | 20.74 | 100 | 100 | 0 | 0 | 0 | 0 | 0 | 0 | 0 | 0 | 0 | 0 | 0 | 0 | 0 | 0 | 0 | 0 | 0 | 0 | 0 | -0.001 | 0 | 0 | 0 | 0 | 0 | 0 | 336.76 | 0 | 0 | 0 | 0 | -20.581 | 0 | 7.907 | 6.841 | 5.832 | 0 | 0 | 0 | 1 | 1 | 0
2021-11-15 20:00 | 0 | 0 | 0 | 0 | 2.3 | 18.34 | 100 | 100 | 0 | 0 | 0 | 0 | 0 | 0 | 0 | 0 | 0 | 0 | 0 | 0 | 0 | 0 | 0 | 0 | 0 | 0 | 0 | -0.001 | 0 | 0 | 0 | 0 | 0 | 0 | 303.86 | 0 | 0 | 0 | 0 | -17.232 | 0 | 5.843 | 6.148 | 5.241 | 0 | 0 | 0 | 1 | 1 | 0
2021-11-15 21:00 | 0 | 0 | 0 | 0 | 2.2 | 17.69 | 100 | 100 | 0 | 0 | 0 | 0 | 0 | 0 | 0 | 0 | 0 | 0 | 0 | 0 | 0 | 0 | 0 | 0 | 0 | 0 | 0 | -0.001 | 0 | 0 | 0 | 0 | 0 | 0 | 275.86 | 0 | 0 | 0 | 0 | -14.664 | 0 | 4.408 | 5.537 | 4.72 | 0 | 0 | 0 | 1 | 1 | 0
2021-11-15 22:00 | 0 | 0 | 0 | 0 | 1.7 | 17.11 | 100 | 100 | 0 | 0 | 0 | 0 | 0 | 0 | 0 | 0 | 0 | 0 | 0 | 0 | 0 | 0 | 0 | 0 | 0 | 0 | 0 | -0.001 | 0 | 0 | 0 | 0 | 0 | 0 | 260 | 0 | 0 | 0 | 0 | -6.51 | 0 | 3.434 | 5.014 | 4.274 | 0 | 0 | 6.211 | 1 | 1 | 0
2021-11-15 23:00 | 0 | 0 | 0 | 0 | 1.6 | 16.87 | 100 | 100 | 0 | 0 | 0 | 0 | 0 | 0 | 0 | 0 | 0 | 0 | 0 | 0 | 0 | 0 | 0 | 0 | 0 | 0 | 0 | -0.001 | 0 | 0 | 0 | 0 | 0 | 0 | 260 | 0 | 0 | 0 | 0 | 0 | 0 | 3.193 | 4.865 | 4.147 | 0 | 0 | 12.205 | 1 | 1 | 0
2021-11-16 | 0 | 0 | 0 | 0 | 1.6 | 16.14 | 100 | 100 | 0 | 0 | 0 | 0 | 0 | 0 | 0 | 0 | 0 | 0 | 0 | 0 | 0 | 0 | 0 | 0 | 0 | 0 | 0 | -0.001 | 0 | 0 | 0 | 0 | 0 | 0 | 260 | 0 | 0 | 0 | 0 | 0 | 0 | 3.216 | 4.879 | 4.16 | 0 | 0 | 12.255 | 1 | 1 | 0
2021-11-16 01:00 | 0 | 0 | 0 | 0 | 1.6 | 16.2 | 100 | 100 | 0 | 0 | 0 | 0 | 0 | 0 | 0 | 0 | 0 | 0 | 0 | 0 | 0 | 0 | 0 | 0 | 0 | 0 | 0 | -0.001 | 0 | 0 | 0 | 0 | 0 | 0 | 260 | 0 | 0 | 0 | 0 | 0 | 0 | 3.214 | 4.878 | 4.159 | 0 | 0 | 12.25 | 1 | 1 | 0
2021-11-16 02:00 | 0 | 0 | 0 | 0 | 1.5 | 16.33 | 100 | 100 | 0 | 0 | 0 | 0 | 0 | 0 | 0 | 0 | 0 | 0 | 0 | 0 | 0 | 0 | 0 | 0 | 0 | 0 | 0 | -0.001 | 0 | 0 | 0 | 0 | 0 | 0 | 260 | 0 | 0 | 0 | 0 | 0 | 0 | 3.21 | 4.875 | 4.156 | 0 | 0 | 12.242 | 1 | 1 | 0
2021-11-16 03:00 | 0 | 0 | 0 | 0 | 1.5 | 16.99 | 100 | 100 | 0 | 0 | 0 | 0 | 0 | 0 | 0 | 0 | 0 | 0 | 0 | 0 | 0 | 0 | 0 | 0 | 0 | 0 | 0 | -0.001 | 0 | 0 | 0 | 0 | 0 | 0 | 260 | 0 | 0 | 0 | 0 | 0 | 0 | 3.189 | 4.862 | 4.145 | 0 | 0 | 12.197 | 1 | 1 | 0
2021-11-16 04:00 | 0 | 0 | 0 | 0 | 1.6 | 17.1 | 100 | 100 | 0 | 0 | 0 | 0 | 0 | 0 | 0 | 0 | 0 | 0 | 0 | 0 | 0 | 0 | 0 | 0 | 0 | 0 | 0 | -0.001 | 0 | 0 | 0 | 0 | 0 | 0 | 260 | 0 | 0 | 0 | 0 | 0 | 0 | 3.186 | 4.86 | 4.143 | 0 | 0 | 12.189 | 1 | 1 | 0
2021-11-16 05:00 | 0 | 0 | 0 | 1 | 1.8 | 19.08 | 100 | 100 | 0 | 0 | 0 | 0 | 0 | 0 | 0 | 0 | 0 | 0 | 0 | 0 | 0 | 0 | 0 | 0 | 0 | 0 | 0 | -0.001 | 0 | 0 | 0 | 0 | 19.09 | 0.99 | 260 | 0 | 0 | 0 | 0 | 0 | 0 | 3.126 | 4.82 | 4.109 | 0 | 0 | 12.055 | 1 | 1 | 0
2021-11-16 06:00 | 0 | 664.8 | 643.96 | 1 | 2 | 22.88 | 100 | 100 | 0 | 0 | 0 | 0.521 | 0 | 31.743 | 0 | 31.743 | 31.743 | 31.743 | 136.297 | 221.006 | 228.159 | 0 | 0 | 0 | 0 | 0 | 0 | -0.001 | 0 | 13.91 | 0 | 0 | 14.38 | 0.99 | 425 | 0 | 0 | 0 | 0 | 86.409 | 0 | 6.521 | 6.275 | 5.349 | 0 | 0 | 0 | 2 | 2 | 0
2021-11-16 07:00 | 0 | 847.1 | 834.25 | 1 | 3.3 | 24.79 | 100 | 100 | 72.301 | 72.301 | 4.716 | 3.127 | 80.144 | 0 | 0 | 223.534 | 223.534 | 223.534 | 250.903 | 286.315 | 290.725 | 0 | 0 | 0 | 0 | 0 | 0 | 223.533 | 223.534 | 76.89 | 24.87 | 100 | 9.99 | 1 | 425 | 0 | 0 | 0 | 0 | 0 | 0 | 12.535 | 8.008 | 6.826 | 0 | 0 | 0 | 2 | 3 | 0
2021-11-16 08:00 | 0 | 936.6 | 931.19 | 1 | 4.1 | 28.66 | 100 | 100 | 81.77 | 81.769 | 6.652 | 3.936 | 92.358 | 0 | 0 | 253.967 | 253.967 | 253.967 | 280.836 | 319.583 | 321.441 | 0 | 0 | 0 | 0 | 0 | 0 | 253.966 | 253.967 | 79.01 | 25.44 | 100 | 6.16 | 1 | 425 | 0 | 0 | 0 | 0 | 0 | 0 | 12.178 | 7.93 | 6.76 | 0 | 0 | 0 | 2 | 3 | 0
2021-11-16 09:00 | 0 | 985.3 | 983.83 | 1 | 4.7 | 30.73 | 100 | 100 | 86.824 | 86.824 | 7.509 | 4.421 | 98.754 | 0 | 0 | 270.561 | 270.561 | 270.561 | 297.164 | 337.652 | 338.155 | 0 | 0 | 0 | 0 | 0 | 0 | 270.56 | 270.561 | 80.01 | 25.68 | 100 | 3.12 | 1 | 425 | 0 | 0 | 0 | 0 | 0 | 0 | 11.99 | 7.889 | 6.725 | 0 | 0 | 0 | 2 | 3 | 0
2021-11-16 10:00 | 0 | 1009.6 | 1009.43 | 1 | 4.6 | 32.82 | 100 | 100 | 89.071 | 89.07 | 7.819 | 4.672 | 101.562 | 0 | 0 | 278.767 | 278.767 | 278.767 | 305.106 | 346.435 | 346.495 | 0 | 0 | 0 | 0 | 0 | 0 | 278.766 | 278.767 | 80.45 | 25.71 | 100 | 1.06 | 1 | 425 | 0 | 0 | 0 | 0 | 0 | 0 | 11.802 | 7.847 | 6.689 | 0 | 0 | 0 | 2 | 3 | 0
2021-11-16 11:00 | 0 | 1018 | 1018 | 1 | 4.4 | 32.8 | 100 | 100 | 90.104 | 90.104 | 7.851 | 4.755 | 102.71 | 0 | 0 | 281.427 | 281.427 | 281.427 | 307.768 | 349.377 | 349.378 | 0 | 0 | 0 | 0 | 0 | 0 | 281.426 | 281.427 | 80.55 | 25.79 | 100 | 0.11 | 1 | 425 | 0 | 0 | 0 | 0 | 0 | 0 | 11.804 | 7.847 | 6.69 | 0 | 0 | 0 | 2 | 3 | 0
2021-11-16 12:00 | 0 | 1003.7 | 1003.68 | 1 | 4.4 | 32.44 | 100 | 100 | 88.56 | 88.56 | 7.771 | 4.619 | 100.95 | 0 | 0 | 277.038 | 277.038 | 277.038 | 303.425 | 344.464 | 344.47 | 0 | 0 | 0 | 0 | 0 | 0 | 277.037 | 277.038 | 80.42 | 25.71 | 100 | 0.34 | 1 | 425 | 0 | 0 | 0 | 0 | 0 | 0 | 11.836 | 7.855 | 6.696 | 0 | 0 | 0 | 2 | 3 | 0
2021-11-16 13:00 | 0 | 999.9 | 999.45 | 1 | 4.8 | 31.89 | 100 | 100 | 88.215 | 88.215 | 7.718 | 4.574 | 100.507 | 0 | 0 | 275.575 | 275.575 | 275.575 | 302.031 | 343.01 | 343.166 | 0 | 0 | 0 | 0 | 0 | 0 | 275.574 | 275.575 | 80.3 | 25.71 | 100 | 1.73 | 1 | 425 | 0 | 0 | 0 | 0 | 0 | 0 | 11.885 | 7.866 | 6.705 | 0 | 0 | 0 | 2 | 3 | 0
2021-11-16 14:00 | 0 | 964.4 | 961.84 | 1 | 5.5 | 30.78 | 100 | 100 | 84.346 | 84.346 | 7.316 | 4.22 | 95.881 | 0 | 0 | 263.789 | 263.789 | 263.789 | 290.386 | 330.102 | 330.982 | 0 | 0 | 0 | 0 | 0 | 0 | 263.788 | 263.789 | 79.7 | 25.48 | 100 | 4.18 | 1 | 425 | 0 | 0 | 0 | 0 | 0 | 0 | 11.985 | 7.888 | 6.724 | 0 | 0 | 0 | 2 | 3 | 0
2021-11-16 15:00 | 0 | 907.5 | 899.64 | 1 | 5.9 | 29.33 | 100 | 100 | 77.98 | 77.98 | 6.405 | 3.668 | 88.053 | 0 | 0 | 244.296 | 244.296 | 244.296 | 271.079 | 308.755 | 311.454 | 0 | 0 | 0 | 0 | 0 | 0 | 244.295 | 244.296 | 78.44 | 25.04 | 100 | 7.55 | 1 | 425 | 0 | 0 | 0 | 0 | 0 | 0 | 12.117 | 7.917 | 6.749 | 0 | 0 | 0 | 2 | 3 | 0
2021-11-16 16:00 | 0 | 791.6 | 775.35 | 1 | 5.9 | 27.44 | 100 | 100 | 63.938 | 63.937 | 5.252 | 2.703 | 71.893 | 0 | 0 | 205.814 | 205.814 | 205.814 | 232.84 | 266.101 | 271.677 | 0 | 0 | 0 | 0 | 0 | 0 | 205.813 | 205.814 | 75.76 | 23.53 | 100 | 11.63 | 0.99 | 425 | 0 | 0 | 0 | 0 | 0 | 0 | 12.29 | 7.955 | 6.781 | 0 | 0 | 0 | 2 | 3 | 0
2021-11-16 17:00 | 0 | 551.8 | 529.93 | 1 | 5.2 | 24.53 | 100 | 100 | 0 | 0 | 0 | 0.521 | 0 | 49.472 | 0 | 49.472 | 49.472 | 49.472 | 76.875 | 181.872 | 189.378 | 0 | 0 | 0 | 0 | 0 | 0 | -0.001 | 0 | 26.12 | 0 | 0 | 16.18 | 0.99 | 425 | 0 | 0 | 0 | 0 | 0 | 0 | 12.56 | 8.013 | 6.831 | 0 | 0 | 0 | 2 | 3 | 0
2021-11-16 18:00 | 0 | 0 | 0 | 1 | 4.3 | 20.11 | 100 | 100 | 0 | 0 | 0 | 0 | 0 | 0 | 0 | 0 | 0 | 0 | 0 | 0 | 0 | 0 | 0 | 0 | 0 | 0 | 0 | -0.001 | 0 | 0 | 0 | 0 | 18.56 | 0.99 | 375.68 | 0 | 0 | 0 | 0 | -25.828 | 0 | 11.448 | 7.762 | 6.617 | 0 | 0 | 0 | 2 | 2 | 0
2021-11-16 19:00 | 0 | 0 | 0 | 0 | 3.7 | 19.47 | 100 | 100 | 0 | 0 | 0 | 0 | 0 | 0 | 0 | 0 | 0 | 0 | 0 | 0 | 0 | 0 | 0 | 0 | 0 | 0 | 0 | -0.001 | 0 | 0 | 0 | 0 | 0 | 0 | 336.22 | 0 | 0 | 0 | 0 | -20.667 | 0 | 7.963 | 6.858 | 5.846 | 0 | 0 | 0 | 1 | 1 | 0
2021-11-16 20:00 | 0 | 0 | 0 | 0 | 3.2 | 18.87 | 100 | 100 | 0 | 0 | 0 | 0 | 0 | 0 | 0 | 0 | 0 | 0 | 0 | 0 | 0 | 0 | 0 | 0 | 0 | 0 | 0 | -0.001 | 0 | 0 | 0 | 0 | 0 | 0 | 303.49 | 0 | 0 | 0 | 0 | -17.141 | 0 | 5.79 | 6.128 | 5.224 | 0 | 0 | 0 | 1 | 1 | 0
2021-11-16 21:00 | 0 | 0 | 0 | 0 | 2.7 | 18.51 | 100 | 100 | 0 | 0 | 0 | 0 | 0 | 0 | 0 | 0 | 0 | 0 | 0 | 0 | 0 | 0 | 0 | 0 | 0 | 0 | 0 | -0.001 | 0 | 0 | 0 | 0 | 0 | 0 | 275.65 | 0 | 0 | 0 | 0 | -14.575 | 0 | 4.361 | 5.514 | 4.701 | 0 | 0 | 0 | 1 | 1 | 0
2021-11-16 22:00 | 0 | 0 | 0 | 0 | 2.5 | 16.58 | 100 | 100 | 0 | 0 | 0 | 0 | 0 | 0 | 0 | 0 | 0 | 0 | 0 | 0 | 0 | 0 | 0 | 0 | 0 | 0 | 0 | -0.001 | 0 | 0 | 0 | 0 | 0 | 0 | 260 | 0 | 0 | 0 | 0 | -6.522 | 0 | 3.444 | 5.02 | 4.279 | 0 | 0 | 6.222 | 1 | 1 | 0
2021-11-16 23:00 | 0 | 0 | 0 | 0 | 2.5 | 16.49 | 100 | 100 | 0 | 0 | 0 | 0 | 0 | 0 | 0 | 0 | 0 | 0 | 0 | 0 | 0 | 0 | 0 | 0 | 0 | 0 | 0 | -0.001 | 0 | 0 | 0 | 0 | 0 | 0 | 260 | 0 | 0 | 0 | 0 | 0 | 0 | 3.205 | 4.872 | 4.154 | 0 | 0 | 12.231 | 1 | 1 | 0
2021-11-17 | 0 | 0 | 0 | 0 | 2.3 | 16.5 | 100 | 100 | 0 | 0 | 0 | 0 | 0 | 0 | 0 | 0 | 0 | 0 | 0 | 0 | 0 | 0 | 0 | 0 | 0 | 0 | 0 | -0.001 | 0 | 0 | 0 | 0 | 0 | 0 | 260 | 0 | 0 | 0 | 0 | 0 | 0 | 3.205 | 4.872 | 4.153 | 0 | 0 | 12.23 | 1 | 1 | 0
2021-11-17 01:00 | 0 | 0 | 0 | 0 | 2.3 | 16.87 | 100 | 100 | 0 | 0 | 0 | 0 | 0 | 0 | 0 | 0 | 0 | 0 | 0 | 0 | 0 | 0 | 0 | 0 | 0 | 0 | 0 | -0.001 | 0 | 0 | 0 | 0 | 0 | 0 | 260 | 0 | 0 | 0 | 0 | 0 | 0 | 3.193 | 4.865 | 4.147 | 0 | 0 | 12.205 | 1 | 1 | 0
2021-11-17 02:00 | 0 | 0 | 0 | 0 | 2.4 | 16.47 | 100 | 100 | 0 | 0 | 0 | 0 | 0 | 0 | 0 | 0 | 0 | 0 | 0 | 0 | 0 | 0 | 0 | 0 | 0 | 0 | 0 | -0.001 | 0 | 0 | 0 | 0 | 0 | 0 | 260 | 0 | 0 | 0 | 0 | 0 | 0 | 3.205 | 4.873 | 4.154 | 0 | 0 | 12.232 | 1 | 1 | 0
2021-11-17 03:00 | 0 | 0 | 0 | 0 | 2.5 | 17.02 | 100 | 100 | 0 | 0 | 0 | 0 | 0 | 0 | 0 | 0 | 0 | 0 | 0 | 0 | 0 | 0 | 0 | 0 | 0 | 0 | 0 | -0.001 | 0 | 0 | 0 | 0 | 0 | 0 | 260 | 0 | 0 | 0 | 0 | 0 | 0 | 3.188 | 4.862 | 4.145 | 0 | 0 | 12.195 | 1 | 1 | 0
2021-11-17 04:00 | 0 | 0 | 0 | 0 | 2.6 | 17.59 | 100 | 100 | 0 | 0 | 0 | 0 | 0 | 0 | 0 | 0 | 0 | 0 | 0 | 0 | 0 | 0 | 0 | 0 | 0 | 0 | 0 | -0.001 | 0 | 0 | 0 | 0 | 0 | 0 | 260 | 0 | 0 | 0 | 0 | 0 | 0 | 3.171 | 4.85 | 4.135 | 0 | 0 | 12.156 | 1 | 1 | 0
2021-11-17 05:00 | 0 | 0 | 0 | 1 | 2.9 | 18.61 | 100 | 100 | 0 | 0 | 0 | 0 | 0 | 0 | 0 | 0 | 0 | 0 | 0 | 0 | 0 | 0 | 0 | 0 | 0 | 0 | 0 | -0.001 | 0 | 0 | 0 | 0 | 19.34 | 0.99 | 260 | 0 | 0 | 0 | 0 | 0 | 0 | 3.14 | 4.83 | 4.117 | 0 | 0 | 12.087 | 1 | 1 | 0
2021-11-17 06:00 | 0 | 648.4 | 627.36 | 1 | 3 | 22.43 | 100 | 100 | 0 | 0 | 0 | 0.521 | 0 | 28.697 | 0 | 28.697 | 28.697 | 28.697 | 133.091 | 215.311 | 222.531 | 0 | 0 | 0 | 0 | 0 | 0 | -0.001 | 0 | 12.9 | 0 | 0 | 14.64 | 0.99 | 425 | 0 | 0 | 0 | 0 | 86.409 | 0 | 6.418 | 6.244 | 5.323 | 0 | 0 | 0 | 2 | 2 | 0
2021-11-17 07:00 | 0 | 839.3 | 825.92 | 1 | 4 | 26.69 | 100 | 100 | 70.508 | 70.508 | 5.179 | 3.069 | 78.757 | 0 | 0 | 221.222 | 221.222 | 221.222 | 248.345 | 283.457 | 288.048 | 0 | 0 | 0 | 0 | 0 | 0 | 221.221 | 221.222 | 76.8 | 24.48 | 100 | 10.24 | 1 | 425 | 0 | 0 | 0 | 0 | 0 | 0 | 12.359 | 7.97 | 6.794 | 0 | 0 | 0 | 2 | 3 | 0
2021-11-17 08:00 | 0 | 931.6 | 925.77 | 1 | 5 | 28.38 | 100 | 100 | 81.286 | 81.286 | 6.534 | 3.888 | 91.708 | 0 | 0 | 252.254 | 252.254 | 252.254 | 279.159 | 317.723 | 319.725 | 0 | 0 | 0 | 0 | 0 | 0 | 252.253 | 252.254 | 78.9 | 25.42 | 100 | 6.42 | 1 | 425 | 0 | 0 | 0 | 0 | 0 | 0 | 12.204 | 7.936 | 6.765 | 0 | 0 | 0 | 2 | 3 | 0
2021-11-17 09:00 | 0 | 982.5 | 980.79 | 1 | 5.1 | 30.14 | 100 | 100 | 86.699 | 86.699 | 7.425 | 4.39 | 98.514 | 0 | 0 | 269.536 | 269.536 | 269.536 | 296.215 | 336.608 | 337.194 | 0 | 0 | 0 | 0 | 0 | 0 | 269.535 | 269.536 | 79.93 | 25.71 | 100 | 3.38 | 1 | 425 | 0 | 0 | 0 | 0 | 0 | 0 | 12.043 | 7.901 | 6.735 | 0 | 0 | 0 | 2 | 3 | 0
2021-11-17 10:00 | 0 | 1011.3 | 1011.03 | 1 | 4.4 | 32.18 | 100 | 100 | 89.478 | 89.477 | 7.787 | 4.684 | 101.948 | 0 | 0 | 279.151 | 279.151 | 279.151 | 305.57 | 346.987 | 347.078 | 0 | 0 | 0 | 0 | 0 | 0 | 279.15 | 279.151 | 80.43 | 25.78 | 100 | 1.32 | 1 | 425 | 0 | 0 | 0 | 0 | 0 | 0 | 11.859 | 7.86 | 6.7 | 0 | 0 | 0 | 2 | 3 | 0
2021-11-17 11:00 | 0 | 1021.1 | 1021.08 | 1 | 4 | 32.53 | 100 | 100 | 90.539 | 90.539 | 7.86 | 4.783 | 103.183 | 0 | 0 | 282.307 | 282.307 | 282.307 | 308.682 | 350.434 | 350.442 | 0 | 0 | 0 | 0 | 0 | 0 | 282.306 | 282.307 | 80.56 | 25.84 | 100 | 0.36 | 1 | 425 | 0 | 0 | 0 | 0 | 0 | 0 | 11.828 | 7.853 | 6.694 | 0 | 0 | 0 | 2 | 3 | 0
2021-11-17 12:00 | 0 | 1017.7 | 1017.65 | 1 | 4.4 | 32.67 | 100 | 100 | 90.088 | 90.088 | 7.85 | 4.75 | 102.688 | 0 | 0 | 281.271 | 281.271 | 281.271 | 307.629 | 349.256 | 349.275 | 0 | 0 | 0 | 0 | 0 | 0 | 281.27 | 281.271 | 80.53 | 25.79 | 100 | 0.59 | 1 | 425 | 0 | 0 | 0 | 0 | 0 | 0 | 11.816 | 7.85 | 6.692 | 0 | 0 | 0 | 2 | 3 | 0
2021-11-17 13:00 | 0 | 1002.2 | 1001.61 | 1 | 5.2 | 32.49 | 100 | 100 | 88.244 | 88.243 | 7.768 | 4.595 | 100.607 | 0 | 0 | 276.281 | 276.281 | 276.281 | 302.662 | 343.753 | 343.955 | 0 | 0 | 0 | 0 | 0 | 0 | 276.28 | 276.281 | 80.32 | 25.66 | 100 | 1.97 | 1 | 425 | 0 | 0 | 0 | 0 | 0 | 0 | 11.832 | 7.854 | 6.695 | 0 | 0 | 0 | 2 | 3 | 0
2021-11-17 14:00 | 0 | 969.2 | 966.33 | 1 | 5.9 | 31.97 | 100 | 100 | 84.377 | 84.377 | 7.487 | 4.263 | 96.128 | 0 | 0 | 265.263 | 265.263 | 265.263 | 291.71 | 331.643 | 332.629 | 0 | 0 | 0 | 0 | 0 | 0 | 265.262 | 265.263 | 79.75 | 25.37 | 100 | 4.41 | 1 | 425 | 0 | 0 | 0 | 0 | 0 | 0 | 11.878 | 7.864 | 6.704 | 0 | 0 | 0 | 2 | 3 | 0
2021-11-17 15:00 | 0 | 908.7 | 900.34 | 1 | 6.4 | 31 | 100 | 100 | 77.305 | 77.304 | 6.78 | 3.678 | 87.763 | 0 | 0 | 244.68 | 244.68 | 244.68 | 271.249 | 308.998 | 311.866 | 0 | 0 | 0 | 0 | 0 | 0 | 244.679 | 244.68 | 78.46 | 24.79 | 100 | 7.78 | 1 | 425 | 0 | 0 | 0 | 0 | 0 | 0 | 11.966 | 7.883 | 6.72 | 0 | 0 | 0 | 2 | 3 | 0
2021-11-17 16:00 | 0 | 793.9 | 776.98 | 1 | 6.4 | 29.36 | 100 | 100 | 63.331 | 63.331 | 5.781 | 2.719 | 71.831 | 0 | 0 | 206.498 | 206.498 | 206.498 | 233.277 | 266.659 | 272.466 | 0 | 0 | 0 | 0 | 0 | 0 | 206.497 | 206.498 | 75.79 | 23.24 | 100 | 11.85 | 0.99 | 425 | 0 | 0 | 0 | 0 | 0 | 0 | 12.114 | 7.916 | 6.748 | 0 | 0 | 0 | 2 | 3 | 0
2021-11-17 17:00 | 0 | 556 | 533.37 | 1 | 5.4 | 26.47 | 100 | 100 | 0 | 0 | 0 | 0.521 | 0 | 51.113 | 0 | 51.113 | 51.113 | 51.113 | 78.264 | 183.052 | 190.819 | 0 | 0 | 0 | 0 | 0 | 0 | -0.001 | 0 | 26.79 | 0 | 0 | 16.4 | 0.99 | 425 | 0 | 0 | 0 | 0 | 0 | 0 | 12.379 | 7.974 | 6.798 | 0 | 0 | 0 | 2 | 3 | 0
2021-11-17 18:00 | 0 | 0 | 0 | 1 | 4.1 | 23.55 | 100 | 100 | 0 | 0 | 0 | 0 | 0 | 0 | 0 | 0 | 0 | 0 | 0 | 0 | 0 | 0 | 0 | 0 | 0 | 0 | 0 | -0.001 | 0 | 0 | 0 | 0 | 18.78 | 0.99 | 376.43 | 0 | 0 | 0 | 0 | -25.435 | 0 | 11.173 | 7.699 | 6.563 | 0 | 0 | 0 | 2 | 2 | 0
2021-11-17 19:00 | 0 | 0 | 0 | 0 | 3.1 | 22.23 | 100 | 100 | 0 | 0 | 0 | 0 | 0 | 0 | 0 | 0 | 0 | 0 | 0 | 0 | 0 | 0 | 0 | 0 | 0 | 0 | 0 | -0.001 | 0 | 0 | 0 | 0 | 0 | 0 | 337.34 | 0 | 0 | 0 | 0 | -20.472 | 0 | 7.837 | 6.82 | 5.814 | 0 | 0 | 0 | 1 | 1 | 0
2021-11-17 20:00 | 0 | 0 | 0 | 0 | 2.5 | 20 | 100 | 100 | 0 | 0 | 0 | 0 | 0 | 0 | 0 | 0 | 0 | 0 | 0 | 0 | 0 | 0 | 0 | 0 | 0 | 0 | 0 | -0.001 | 0 | 0 | 0 | 0 | 0 | 0 | 304.61 | 0 | 0 | 0 | 0 | -17.14 | 0 | 5.789 | 6.127 | 5.224 | 0 | 0 | 0 | 1 | 1 | 0
2021-11-17 21:00 | 0 | 0 | 0 | 0 | 2.4 | 19.34 | 100 | 100 | 0 | 0 | 0 | 0 | 0 | 0 | 0 | 0 | 0 | 0 | 0 | 0 | 0 | 0 | 0 | 0 | 0 | 0 | 0 | -0.001 | 0 | 0 | 0 | 0 | 0 | 0 | 276.74 | 0 | 0 | 0 | 0 | -14.597 | 0 | 4.372 | 5.52 | 4.705 | 0 | 0 | 0 | 1 | 1 | 0
2021-11-17 22:00 | 0 | 0 | 0 | 0 | 2.5 | 18.2 | 100 | 100 | 0 | 0 | 0 | 0 | 0 | 0 | 0 | 0 | 0 | 0 | 0 | 0 | 0 | 0 | 0 | 0 | 0 | 0 | 0 | -0.001 | 0 | 0 | 0 | 0 | 0 | 0 | 260 | 0 | 0 | 0 | 0 | -6.503 | 0 | 3.427 | 5.01 | 4.271 | 0 | 0 | 6.205 | 1 | 1 | 0
2021-11-17 23:00 | 0 | 0 | 0 | 0 | 2.3 | 17.55 | 100 | 100 | 0 | 0 | 0 | 0 | 0 | 0 | 0 | 0 | 0 | 0 | 0 | 0 | 0 | 0 | 0 | 0 | 0 | 0 | 0 | -0.001 | 0 | 0 | 0 | 0 | 0 | 0 | 260 | 0 | 0 | 0 | 0 | 0 | 0 | 3.172 | 4.851 | 4.135 | 0 | 0 | 12.159 | 1 | 1 | 0
2021-11-18 | 0 | 0 | 0 | 0 | 2 | 17.02 | 100 | 100 | 0 | 0 | 0 | 0 | 0 | 0 | 0 | 0 | 0 | 0 | 0 | 0 | 0 | 0 | 0 | 0 | 0 | 0 | 0 | -0.001 | 0 | 0 | 0 | 0 | 0 | 0 | 260 | 0 | 0 | 0 | 0 | 0 | 0 | 3.188 | 4.862 | 4.145 | 0 | 0 | 12.195 | 1 | 1 | 0
2021-11-18 01:00 | 0 | 0 | 0 | 0 | 1.7 | 16.45 | 100 | 100 | 0 | 0 | 0 | 0 | 0 | 0 | 0 | 0 | 0 | 0 | 0 | 0 | 0 | 0 | 0 | 0 | 0 | 0 | 0 | -0.001 | 0 | 0 | 0 | 0 | 0 | 0 | 260 | 0 | 0 | 0 | 0 | 0 | 0 | 3.206 | 4.873 | 4.154 | 0 | 0 | 12.233 | 1 | 1 | 0
2021-11-18 02:00 | 0 | 0 | 0 | 0 | 1.5 | 16.97 | 100 | 100 | 0 | 0 | 0 | 0 | 0 | 0 | 0 | 0 | 0 | 0 | 0 | 0 | 0 | 0 | 0 | 0 | 0 | 0 | 0 | -0.001 | 0 | 0 | 0 | 0 | 0 | 0 | 260 | 0 | 0 | 0 | 0 | 0 | 0 | 3.19 | 4.863 | 4.145 | 0 | 0 | 12.198 | 1 | 1 | 0
2021-11-18 03:00 | 0 | 0 | 0 | 0 | 1.3 | 18.98 | 100 | 100 | 0 | 0 | 0 | 0 | 0 | 0 | 0 | 0 | 0 | 0 | 0 | 0 | 0 | 0 | 0 | 0 | 0 | 0 | 0 | -0.001 | 0 | 0 | 0 | 0 | 0 | 0 | 260 | 0 | 0 | 0 | 0 | 0 | 0 | 3.129 | 4.822 | 4.111 | 0 | 0 | 12.062 | 1 | 1 | 0
2021-11-18 04:00 | 0 | 0 | 0 | 0 | 1.3 | 19.36 | 100 | 100 | 0 | 0 | 0 | 0 | 0 | 0 | 0 | 0 | 0 | 0 | 0 | 0 | 0 | 0 | 0 | 0 | 0 | 0 | 0 | -0.001 | 0 | 0 | 0 | 0 | 0 | 0 | 260 | 0 | 0 | 0 | 0 | 0 | 0 | 3.117 | 4.815 | 4.105 | 0 | 0 | 12.037 | 1 | 1 | 0
2021-11-18 05:00 | 0 | 0 | 0 | 1 | 1.7 | 20.4 | 100 | 100 | 0 | 0 | 0 | 0 | 0 | 0 | 0 | 0 | 0 | 0 | 0 | 0 | 0 | 0 | 0 | 0 | 0 | 0 | 0 | -0.001 | 0 | 0 | 0 | 0 | 19.59 | 0.99 | 260 | 0 | 0 | 0 | 0 | 0 | 0 | 3.086 | 4.794 | 4.087 | 0 | 0 | 11.967 | 1 | 1 | 0
2021-11-18 06:00 | 0 | 673.9 | 651.3 | 1 | 2 | 23.48 | 100 | 100 | 0 | 0 | 0 | 0.521 | 0 | 33.81 | 0 | 33.81 | 33.81 | 33.81 | 138.445 | 223.525 | 231.282 | 0 | 0 | 0 | 0 | 0 | 0 | -0.001 | 0 | 14.62 | 0 | 0 | 14.88 | 0.99 | 425 | 0 | 0 | 0 | 0 | 86.409 | 0 | 6.575 | 6.29 | 5.362 | 0 | 0 | 0 | 2 | 2 | 0
2021-11-18 07:00 | 0 | 852.7 | 838.45 | 1 | 3.4 | 26.35 | 100 | 100 | 72.16 | 72.159 | 5.115 | 3.161 | 80.435 | 0 | 0 | 224.889 | 224.889 | 224.889 | 252.056 | 287.756 | 292.647 | 0 | 0 | 0 | 0 | 0 | 0 | 224.888 | 224.889 | 76.85 | 24.66 | 100 | 10.49 | 1 | 425 | 0 | 0 | 0 | 0 | 0 | 0 | 12.39 | 7.976 | 6.8 | 0 | 0 | 0 | 2 | 3 | 0
2021-11-18 08:00 | 0 | 942.2 | 935.84 | 1 | 4.2 | 29.91 | 100 | 100 | 81.744 | 81.744 | 6.897 | 3.978 | 92.62 | 0 | 0 | 255.443 | 255.443 | 255.443 | 282.152 | 321.179 | 323.363 | 0 | 0 | 0 | 0 | 0 | 0 | 255.442 | 255.443 | 79 | 25.28 | 100 | 6.66 | 1 | 425 | 0 | 0 | 0 | 0 | 0 | 0 | 12.064 | 7.905 | 6.739 | 0 | 0 | 0 | 2 | 3 | 0
2021-11-18 09:00 | 0 | 990.5 | 988.52 | 1 | 3.9 | 30.53 | 100 | 100 | 87.401 | 87.4 | 7.519 | 4.461 | 99.381 | 0 | 0 | 271.887 | 271.887 | 271.887 | 298.516 | 339.259 | 339.94 | 0 | 0 | 0 | 0 | 0 | 0 | 271.886 | 271.887 | 79.98 | 25.71 | 100 | 3.63 | 1 | 425 | 0 | 0 | 0 | 0 | 0 | 0 | 12.008 | 7.893 | 6.728 | 0 | 0 | 0 | 2 | 3 | 0
2021-11-18 10:00 | 0 | 1016.8 | 1016.42 | 1 | 3.4 | 33.21 | 100 | 100 | 89.747 | 89.747 | 7.851 | 4.738 | 102.336 | 0 | 0 | 280.887 | 280.887 | 280.887 | 307.176 | 348.836 | 348.966 | 0 | 0 | 0 | 0 | 0 | 0 | 280.886 | 280.887 | 80.49 | 25.72 | 100 | 1.56 | 1 | 425 | 0 | 0 | 0 | 0 | 0 | 0 | 11.767 | 7.839 | 6.683 | 0 | 0 | 0 | 2 | 3 | 0
2021-11-18 11:00 | 0 | 1026.7 | 1026.64 | 1 | 3.5 | 33.2 | 100 | 100 | 90.961 | 90.961 | 7.897 | 4.838 | 103.696 | 0 | 0 | 284.056 | 284.056 | 284.056 | 310.346 | 352.344 | 352.363 | 0 | 0 | 0 | 0 | 0 | 0 | 284.055 | 284.056 | 80.61 | 25.81 | 100 | 0.61 | 1 | 425 | 0 | 0 | 0 | 0 | 0 | 0 | 11.768 | 7.839 | 6.683 | 0 | 0 | 0 | 2 | 3 | 0
2021-11-18 12:00 | 0 | 1024.6 | 1024.49 | 1 | 4.4 | 33.03 | 100 | 100 | 90.763 | 90.762 | 7.883 | 4.816 | 103.462 | 0 | 0 | 283.368 | 283.368 | 283.368 | 309.68 | 351.606 | 351.643 | 0 | 0 | 0 | 0 | 0 | 0 | 283.367 | 283.368 | 80.58 | 25.81 | 100 | 0.83 | 1 | 425 | 0 | 0 | 0 | 0 | 0 | 0 | 11.783 | 7.843 | 6.686 | 0 | 0 | 0 | 2 | 3 | 0
2021-11-18 13:00 | 0 | 1008.9 | 1008.16 | 1 | 5.3 | 32.56 | 100 | 100 | 88.978 | 88.977 | 7.794 | 4.656 | 101.427 | 0 | 0 | 278.244 | 278.244 | 278.244 | 304.616 | 345.999 | 346.254 | 0 | 0 | 0 | 0 | 0 | 0 | 278.243 | 278.244 | 80.36 | 25.7 | 100 | 2.2 | 1 | 425 | 0 | 0 | 0 | 0 | 0 | 0 | 11.825 | 7.852 | 6.694 | 0 | 0 | 0 | 2 | 3 | 0
2021-11-18 14:00 | 0 | 975.4 | 972.2 | 1 | 6 | 31.76 | 100 | 100 | 85.099 | 85.099 | 7.501 | 4.314 | 96.914 | 0 | 0 | 266.978 | 266.978 | 266.978 | 293.451 | 333.66 | 334.757 | 0 | 0 | 0 | 0 | 0 | 0 | 266.977 | 266.978 | 79.75 | 25.42 | 100 | 4.64 | 1 | 425 | 0 | 0 | 0 | 0 | 0 | 0 | 11.897 | 7.868 | 6.708 | 0 | 0 | 0 | 2 | 3 | 0
2021-11-18 15:00 | 0 | 914.4 | 905.51 | 1 | 6.4 | 30.39 | 100 | 100 | 78.127 | 78.127 | 6.691 | 3.718 | 88.535 | 0 | 0 | 246.115 | 246.115 | 246.115 | 272.762 | 310.77 | 313.822 | 0 | 0 | 0 | 0 | 0 | 0 | 246.114 | 246.115 | 78.42 | 24.9 | 100 | 8 | 1 | 425 | 0 | 0 | 0 | 0 | 0 | 0 | 12.021 | 7.896 | 6.731 | 0 | 0 | 0 | 2 | 3 | 0
2021-11-18 16:00 | 0 | 799.8 | 782.13 | 1 | 6.4 | 28.7 | 100 | 100 | 64.208 | 64.207 | 5.605 | 2.751 | 72.564 | 0 | 0 | 207.909 | 207.909 | 207.909 | 234.772 | 268.426 | 274.491 | 0 | 0 | 0 | 0 | 0 | 0 | 207.908 | 207.909 | 75.74 | 23.39 | 100 | 12.07 | 0.99 | 425 | 0 | 0 | 0 | 0 | 0 | 0 | 12.174 | 7.929 | 6.76 | 0 | 0 | 0 | 2 | 3 | 0
2021-11-18 17:00 | 0 | 562.5 | 539.01 | 1 | 5.3 | 25.24 | 100 | 100 | 0 | 0 | 0 | 0.521 | 0 | 52.691 | 0 | 52.691 | 52.691 | 52.691 | 80.002 | 184.989 | 193.05 | 0 | 0 | 0 | 0 | 0 | 0 | -0.001 | 0 | 27.29 | 0 | 0 | 16.62 | 0.99 | 425 | 0 | 0 | 0 | 0 | 0 | 0 | 12.493 | 7.999 | 6.819 | 0 | 0 | 0 | 2 | 3 | 0
2021-11-18 18:00 | 0 | 0 | 0 | 1 | 4 | 23.96 | 100 | 100 | 0 | 0 | 0 | 0 | 0 | 0 | 0 | 0 | 0 | 0 | 0 | 0 | 0 | 0 | 0 | 0 | 0 | 0 | 0 | -0.001 | 0 | 0 | 0 | 0 | 18.99 | 0.99 | 376.52 | 0 | 0 | 0 | 0 | -25.388 | 0 | 11.14 | 7.691 | 6.557 | 0 | 0 | 0 | 2 | 2 | 0
2021-11-18 19:00 | 0 | 0 | 0 | 0 | 3.2 | 22.96 | 100 | 100 | 0 | 0 | 0 | 0 | 0 | 0 | 0 | 0 | 0 | 0 | 0 | 0 | 0 | 0 | 0 | 0 | 0 | 0 | 0 | -0.001 | 0 | 0 | 0 | 0 | 0 | 0 | 337.55 | 0 | 0 | 0 | 0 | -20.41 | 0 | 7.798 | 6.808 | 5.804 | 0 | 0 | 0 | 1 | 1 | 0
2021-11-18 20:00 | 0 | 0 | 0 | 0 | 2.7 | 20.31 | 100 | 100 | 0 | 0 | 0 | 0 | 0 | 0 | 0 | 0 | 0 | 0 | 0 | 0 | 0 | 0 | 0 | 0 | 0 | 0 | 0 | -0.001 | 0 | 0 | 0 | 0 | 0 | 0 | 304.83 | 0 | 0 | 0 | 0 | -17.132 | 0 | 5.784 | 6.126 | 5.222 | 0 | 0 | 0 | 1 | 1 | 0
2021-11-18 21:00 | 0 | 0 | 0 | 0 | 2.7 | 20.03 | 100 | 100 | 0 | 0 | 0 | 0 | 0 | 0 | 0 | 0 | 0 | 0 | 0 | 0 | 0 | 0 | 0 | 0 | 0 | 0 | 0 | -0.001 | 0 | 0 | 0 | 0 | 0 | 0 | 277.03 | 0 | 0 | 0 | 0 | -14.562 | 0 | 4.354 | 5.511 | 4.698 | 0 | 0 | 0 | 1 | 1 | 0
2021-11-18 22:00 | 0 | 0 | 0 | 0 | 2.3 | 19.29 | 100 | 100 | 0 | 0 | 0 | 0 | 0 | 0 | 0 | 0 | 0 | 0 | 0 | 0 | 0 | 0 | 0 | 0 | 0 | 0 | 0 | -0.001 | 0 | 0 | 0 | 0 | 0 | 0 | 260 | 0 | 0 | 0 | 0 | -6.475 | 0 | 3.402 | 4.994 | 4.258 | 0 | 0 | 6.179 | 1 | 1 | 0
2021-11-18 23:00 | 0 | 0 | 0 | 0 | 2.1 | 19.57 | 100 | 100 | 0 | 0 | 0 | 0 | 0 | 0 | 0 | 0 | 0 | 0 | 0 | 0 | 0 | 0 | 0 | 0 | 0 | 0 | 0 | -0.001 | 0 | 0 | 0 | 0 | 0 | 0 | 260 | 0 | 0 | 0 | 0 | 0 | 0 | 3.111 | 4.811 | 4.101 | 0 | 0 | 12.023 | 1 | 1 | 0
2021-11-19 | 0 | 0 | 0 | 0 | 2.2 | 18.65 | 100 | 100 | 0 | 0 | 0 | 0 | 0 | 0 | 0 | 0 | 0 | 0 | 0 | 0 | 0 | 0 | 0 | 0 | 0 | 0 | 0 | -0.001 | 0 | 0 | 0 | 0 | 0 | 0 | 260 | 0 | 0 | 0 | 0 | 0 | 0 | 3.139 | 4.829 | 4.117 | 0 | 0 | 12.084 | 1 | 1 | 0
2021-11-19 01:00 | 0 | 0 | 0 | 0 | 2.4 | 18.69 | 100 | 100 | 0 | 0 | 0 | 0 | 0 | 0 | 0 | 0 | 0 | 0 | 0 | 0 | 0 | 0 | 0 | 0 | 0 | 0 | 0 | -0.001 | 0 | 0 | 0 | 0 | 0 | 0 | 260 | 0 | 0 | 0 | 0 | 0 | 0 | 3.137 | 4.828 | 4.116 | 0 | 0 | 12.082 | 1 | 1 | 0
2021-11-19 02:00 | 0 | 0 | 0 | 0 | 2.5 | 18.09 | 100 | 100 | 0 | 0 | 0 | 0 | 0 | 0 | 0 | 0 | 0 | 0 | 0 | 0 | 0 | 0 | 0 | 0 | 0 | 0 | 0 | -0.001 | 0 | 0 | 0 | 0 | 0 | 0 | 260 | 0 | 0 | 0 | 0 | 0 | 0 | 3.156 | 4.84 | 4.126 | 0 | 0 | 12.122 | 1 | 1 | 0
2021-11-19 03:00 | 0 | 0 | 0 | 0 | 2.5 | 18.34 | 100 | 100 | 0 | 0 | 0 | 0 | 0 | 0 | 0 | 0 | 0 | 0 | 0 | 0 | 0 | 0 | 0 | 0 | 0 | 0 | 0 | -0.001 | 0 | 0 | 0 | 0 | 0 | 0 | 260 | 0 | 0 | 0 | 0 | 0 | 0 | 3.148 | 4.835 | 4.122 | 0 | 0 | 12.105 | 1 | 1 | 0
2021-11-19 04:00 | 0 | 0 | 0 | 0 | 2.6 | 18.34 | 100 | 100 | 0 | 0 | 0 | 0 | 0 | 0 | 0 | 0 | 0 | 0 | 0 | 0 | 0 | 0 | 0 | 0 | 0 | 0 | 0 | -0.001 | 0 | 0 | 0 | 0 | 0 | 0 | 260 | 0 | 0 | 0 | 0 | 0 | 0 | 3.148 | 4.835 | 4.122 | 0 | 0 | 12.105 | 1 | 1 | 0
2021-11-19 05:00 | 0 | 0 | 0 | 1 | 3 | 19.62 | 100 | 100 | 0 | 0 | 0 | 0 | 0 | 0 | 0 | 0 | 0 | 0 | 0 | 0 | 0 | 0 | 0 | 0 | 0 | 0 | 0 | -0.001 | 0 | 0 | 0 | 0 | 19.83 | 0.99 | 260 | 0 | 0 | 0 | 0 | 0 | 0 | 3.109 | 4.81 | 4.1 | 0 | 0 | 12.019 | 1 | 1 | 0
2021-11-19 06:00 | 0 | 676.5 | 653.07 | 1 | 3.7 | 23.64 | 100 | 100 | 0 | 0 | 0 | 0.521 | 0 | 34.398 | 0 | 34.398 | 34.398 | 34.398 | 139.058 | 224.134 | 232.175 | 0 | 0 | 0 | 0 | 0 | 0 | -0.001 | 0 | 14.82 | 0 | 0 | 15.12 | 0.99 | 425 | 0 | 0 | 0 | 0 | 86.409 | 0 | 6.591 | 6.294 | 5.366 | 0 | 0 | 0 | 2 | 2 | 0
2021-11-19 07:00 | 0 | 854.3 | 839.36 | 1 | 4.9 | 26.41 | 100 | 100 | 72.221 | 72.22 | 5.133 | 3.166 | 80.52 | 0 | 0 | 225.115 | 225.115 | 225.115 | 252.274 | 288.067 | 293.196 | 0 | 0 | 0 | 0 | 0 | 0 | 225.114 | 225.115 | 76.78 | 24.63 | 100 | 10.73 | 1 | 425 | 0 | 0 | 0 | 0 | 0 | 0 | 12.385 | 7.975 | 6.799 | 0 | 0 | 0 | 2 | 3 | 0
2021-11-19 08:00 | 0 | 954.1 | 947.18 | 1 | 4.8 | 29.21 | 100 | 100 | 83.235 | 83.235 | 6.915 | 4.072 | 94.222 | 0 | 0 | 258.729 | 258.729 | 258.729 | 285.527 | 325.071 | 327.447 | 0 | 0 | 0 | 0 | 0 | 0 | 258.728 | 258.729 | 79.01 | 25.42 | 100 | 6.91 | 1 | 425 | 0 | 0 | 0 | 0 | 0 | 0 | 12.128 | 7.919 | 6.751 | 0 | 0 | 0 | 2 | 3 | 0
2021-11-19 09:00 | 0 | 1003.4 | 1001.11 | 1 | 4.4 | 29.97 | 100 | 100 | 89.017 | 89.016 | 7.574 | 4.574 | 101.164 | 0 | 0 | 275.587 | 275.587 | 275.587 | 302.288 | 343.582 | 344.367 | 0 | 0 | 0 | 0 | 0 | 0 | 275.586 | 275.587 | 80.03 | 25.85 | 100 | 3.87 | 1 | 425 | 0 | 0 | 0 | 0 | 0 | 0 | 12.059 | 7.904 | 6.738 | 0 | 0 | 0 | 2 | 3 | 0
2021-11-19 10:00 | 0 | 1030.2 | 1029.69 | 1 | 4.6 | 31.68 | 100 | 100 | 91.802 | 91.802 | 7.849 | 4.858 | 104.509 | 0 | 0 | 284.679 | 284.679 | 284.679 | 311.162 | 353.389 | 353.565 | 0 | 0 | 0 | 0 | 0 | 0 | 284.678 | 284.679 | 80.52 | 25.96 | 100 | 1.81 | 1 | 425 | 0 | 0 | 0 | 0 | 0 | 0 | 11.904 | 7.87 | 6.709 | 0 | 0 | 0 | 2 | 3 | 0
2021-11-19 11:00 | 0 | 1040.4 | 1040.29 | 1 | 5.2 | 31.73 | 100 | 100 | 93.036 | 93.035 | 7.914 | 4.963 | 105.913 | 0 | 0 | 287.975 | 287.975 | 287.975 | 314.452 | 357.026 | 357.065 | 0 | 0 | 0 | 0 | 0 | 0 | 287.974 | 287.975 | 80.65 | 26.06 | 100 | 0.85 | 1 | 425 | 0 | 0 | 0 | 0 | 0 | 0 | 11.9 | 7.869 | 6.708 | 0 | 0 | 0 | 2 | 3 | 0
2021-11-19 12:00 | 0 | 1036.7 | 1036.52 | 1 | 6 | 31.29 | 100 | 100 | 92.744 | 92.744 | 7.882 | 4.924 | 105.55 | 0 | 0 | 286.764 | 286.764 | 286.764 | 313.296 | 355.735 | 355.795 | 0 | 0 | 0 | 0 | 0 | 0 | 286.763 | 286.764 | 80.6 | 26.07 | 100 | 1.06 | 1 | 425 | 0 | 0 | 0 | 0 | 0 | 0 | 11.939 | 7.878 | 6.716 | 0 | 0 | 0 | 2 | 3 | 0
2021-11-19 13:00 | 0 | 1020.6 | 1019.68 | 1 | 6.5 | 30.75 | 100 | 100 | 90.932 | 90.932 | 7.762 | 4.757 | 103.451 | 0 | 0 | 281.473 | 281.473 | 281.473 | 308.074 | 349.956 | 350.27 | 0 | 0 | 0 | 0 | 0 | 0 | 281.472 | 281.473 | 80.36 | 25.96 | 100 | 2.43 | 1 | 425 | 0 | 0 | 0 | 0 | 0 | 0 | 11.988 | 7.888 | 6.725 | 0 | 0 | 0 | 2 | 3 | 0
2021-11-19 14:00 | 0 | 988.7 | 985.14 | 1 | 6.6 | 30.33 | 100 | 100 | 87.025 | 87.024 | 7.482 | 4.424 | 98.931 | 0 | 0 | 270.668 | 270.668 | 270.668 | 297.323 | 338.101 | 339.322 | 0 | 0 | 0 | 0 | 0 | 0 | 270.667 | 270.668 | 79.77 | 25.65 | 100 | 4.86 | 1 | 425 | 0 | 0 | 0 | 0 | 0 | 0 | 12.026 | 7.897 | 6.732 | 0 | 0 | 0 | 2 | 3 | 0
2021-11-19 15:00 | 0 | 927.1 | 917.59 | 1 | 6.4 | 29.14 | 100 | 100 | 79.966 | 79.966 | 6.562 | 3.812 | 90.34 | 0 | 0 | 249.553 | 249.553 | 249.553 | 276.36 | 314.918 | 318.181 | 0 | 0 | 0 | 0 | 0 | 0 | 249.552 | 249.553 | 78.43 | 25.13 | 100 | 8.21 | 1 | 425 | 0 | 0 | 0 | 0 | 0 | 0 | 12.134 | 7.921 | 6.752 | 0 | 0 | 0 | 2 | 3 | 0
2021-11-19 16:00 | 0 | 817.6 | 798.9 | 1 | 5.9 | 27.63 | 100 | 100 | 66.649 | 66.648 | 5.36 | 2.865 | 74.873 | 0 | 0 | 212.756 | 212.756 | 212.756 | 239.757 | 274.184 | 280.6 | 0 | 0 | 0 | 0 | 0 | 0 | 212.755 | 212.756 | 75.82 | 23.75 | 100 | 12.28 | 0.99 | 425 | 0 | 0 | 0 | 0 | 0 | 0 | 12.272 | 7.951 | 6.778 | 0 | 0 | 0 | 2 | 3 | 0
2021-11-19 17:00 | 0 | 578.3 | 553.55 | 1 | 4.8 | 24.02 | 100 | 100 | 0 | 0 | 0 | 0.521 | 0 | 55.635 | 0 | 55.635 | 55.635 | 55.635 | 83.105 | 189.98 | 198.473 | 0 | 0 | 0 | 0 | 0 | 0 | -0.001 | 0 | 28.03 | 0 | 0 | 16.82 | 0.99 | 425 | 0 | 0 | 0 | 0 | 0 | 0 | 12.607 | 8.023 | 6.84 | 0 | 0 | 0 | 2 | 3 | 0
2021-11-19 18:00 | 0 | 0 | 0 | 1 | 3.8 | 22.23 | 100 | 100 | 0 | 0 | 0 | 0 | 0 | 0 | 0 | 0 | 0 | 0 | 0 | 0 | 0 | 0 | 0 | 0 | 0 | 0 | 0 | -0.001 | 0 | 0 | 0 | 0 | 19.2 | 0.99 | 376.14 | 0 | 0 | 0 | 0 | -25.585 | 0 | 11.278 | 7.723 | 6.584 | 0 | 0 | 0 | 2 | 2 | 0
2021-11-19 19:00 | 0 | 0 | 0 | 0 | 3 | 21.12 | 100 | 100 | 0 | 0 | 0 | 0 | 0 | 0 | 0 | 0 | 0 | 0 | 0 | 0 | 0 | 0 | 0 | 0 | 0 | 0 | 0 | -0.001 | 0 | 0 | 0 | 0 | 0 | 0 | 336.9 | 0 | 0 | 0 | 0 | -20.552 | 0 | 7.888 | 6.836 | 5.827 | 0 | 0 | 0 | 1 | 1 | 0
2021-11-19 20:00 | 0 | 0 | 0 | 0 | 2.5 | 19.76 | 100 | 100 | 0 | 0 | 0 | 0 | 0 | 0 | 0 | 0 | 0 | 0 | 0 | 0 | 0 | 0 | 0 | 0 | 0 | 0 | 0 | -0.001 | 0 | 0 | 0 | 0 | 0 | 0 | 304.2 | 0 | 0 | 0 | 0 | -17.124 | 0 | 5.78 | 6.124 | 5.22 | 0 | 0 | 0 | 1 | 1 | 0
2021-11-19 21:00 | 0 | 0 | 0 | 0 | 2.5 | 16.56 | 100 | 100 | 0 | 0 | 0 | 0 | 0 | 0 | 0 | 0 | 0 | 0 | 0 | 0 | 0 | 0 | 0 | 0 | 0 | 0 | 0 | -0.001 | 0 | 0 | 0 | 0 | 0 | 0 | 275.99 | 0 | 0 | 0 | 0 | -14.775 | 0 | 4.466 | 5.565 | 4.744 | 0 | 0 | 0 | 1 | 1 | 0
2021-11-19 22:00 | 0 | 0 | 0 | 0 | 2.8 | 15.23 | 100 | 100 | 0 | 0 | 0 | 0 | 0 | 0 | 0 | 0 | 0 | 0 | 0 | 0 | 0 | 0 | 0 | 0 | 0 | 0 | 0 | -0.001 | 0 | 0 | 0 | 0 | 0 | 0 | 260 | 0 | 0 | 0 | 0 | -6.581 | 0 | 3.498 | 5.052 | 4.307 | 0 | 0 | 6.276 | 1 | 1 | 0
2021-11-19 23:00 | 0 | 0 | 0 | 0 | 2.9 | 14.57 | 100 | 100 | 0 | 0 | 0 | 0 | 0 | 0 | 0 | 0 | 0 | 0 | 0 | 0 | 0 | 0 | 0 | 0 | 0 | 0 | 0 | -0.001 | 0 | 0 | 0 | 0 | 0 | 0 | 260 | 0 | 0 | 0 | 0 | 0 | 0 | 3.265 | 4.911 | 4.186 | 0 | 0 | 12.362 | 1 | 1 | 0
2021-11-20 | 0 | 0 | 0 | 0 | 3 | 13.11 | 100 | 100 | 0 | 0 | 0 | 0 | 0 | 0 | 0 | 0 | 0 | 0 | 0 | 0 | 0 | 0 | 0 | 0 | 0 | 0 | 0 | -0.001 | 0 | 0 | 0 | 0 | 0 | 0 | 260 | 0 | 0 | 0 | 0 | 0 | 0 | 3.311 | 4.94 | 4.211 | 0 | 0 | 12.462 | 1 | 1 | 0
2021-11-20 01:00 | 0 | 0 | 0 | 0 | 3 | 12.87 | 100 | 100 | 0 | 0 | 0 | 0 | 0 | 0 | 0 | 0 | 0 | 0 | 0 | 0 | 0 | 0 | 0 | 0 | 0 | 0 | 0 | -0.001 | 0 | 0 | 0 | 0 | 0 | 0 | 260 | 0 | 0 | 0 | 0 | 0 | 0 | 3.319 | 4.945 | 4.215 | 0 | 0 | 12.479 | 1 | 1 | 0
2021-11-20 02:00 | 0 | 0 | 0 | 0 | 2.8 | 12.89 | 100 | 100 | 0 | 0 | 0 | 0 | 0 | 0 | 0 | 0 | 0 | 0 | 0 | 0 | 0 | 0 | 0 | 0 | 0 | 0 | 0 | -0.001 | 0 | 0 | 0 | 0 | 0 | 0 | 260 | 0 | 0 | 0 | 0 | 0 | 0 | 3.318 | 4.944 | 4.215 | 0 | 0 | 12.477 | 1 | 1 | 0
2021-11-20 03:00 | 0 | 0 | 0 | 0 | 2.7 | 13.06 | 100 | 100 | 0 | 0 | 0 | 0 | 0 | 0 | 0 | 0 | 0 | 0 | 0 | 0 | 0 | 0 | 0 | 0 | 0 | 0 | 0 | -0.001 | 0 | 0 | 0 | 0 | 0 | 0 | 260 | 0 | 0 | 0 | 0 | 0 | 0 | 3.313 | 4.941 | 4.212 | 0 | 0 | 12.466 | 1 | 1 | 0
2021-11-20 04:00 | 0 | 0 | 0 | 0 | 2.5 | 13.31 | 100 | 100 | 0 | 0 | 0 | 0 | 0 | 0 | 0 | 0 | 0 | 0 | 0 | 0 | 0 | 0 | 0 | 0 | 0 | 0 | 0 | -0.001 | 0 | 0 | 0 | 0 | 0 | 0 | 260 | 0 | 0 | 0 | 0 | 0 | 0 | 3.305 | 4.936 | 4.208 | 0 | 0 | 12.448 | 1 | 1 | 0
2021-11-20 05:00 | 0 | 0 | 0 | 1 | 2.6 | 14.4 | 100 | 100 | 0 | 0 | 0 | 0 | 0 | 0 | 0 | 0 | 0 | 0 | 0 | 0 | 0 | 0 | 0 | 0 | 0 | 0 | 0 | -0.001 | 0 | 0 | 0 | 0 | 20.06 | 0.98 | 260 | 0 | 0 | 0 | 0 | 0 | 0 | 3.27 | 4.914 | 4.189 | 0 | 0 | 12.373 | 1 | 1 | 0
2021-11-20 06:00 | 0 | 726.5 | 700.55 | 1 | 2.5 | 19.85 | 100 | 100 | 0 | 0 | 0 | 0.521 | 0 | 43.704 | 0 | 43.704 | 43.704 | 43.704 | 149.374 | 240.429 | 249.335 | 0 | 0 | 0 | 0 | 0 | 0 | -0.001 | 0 | 17.53 | 0 | 0 | 15.36 | 0.99 | 425 | 0 | 0 | 0 | 0 | 86.409 | 0 | 7.233 | 6.493 | 5.535 | 0 | 0 | 0 | 2 | 2 | 0
2021-11-20 07:00 | 0 | 909.7 | 893.08 | 1 | 3.3 | 23.59 | 100 | 100 | 79.11 | 79.109 | 5.024 | 3.574 | 87.708 | 0 | 0 | 240.835 | 240.835 | 240.835 | 268.361 | 306.504 | 312.209 | 0 | 0 | 0 | 0 | 0 | 0 | 240.834 | 240.835 | 77.14 | 25.34 | 100 | 10.97 | 1 | 425 | 0 | 0 | 0 | 0 | 0 | 0 | 12.648 | 8.032 | 6.847 | 0 | 0 | 0 | 2 | 3 | 0
2021-11-20 08:00 | 0 | 997 | 989.26 | 1 | 3.5 | 25.67 | 100 | 100 | 89.038 | 89.038 | 7.093 | 4.432 | 100.563 | 0 | 0 | 270.911 | 270.911 | 270.911 | 298.166 | 339.514 | 342.17 | 0 | 0 | 0 | 0 | 0 | 0 | 270.91 | 270.911 | 79.17 | 26.02 | 100 | 7.14 | 1 | 425 | 0 | 0 | 0 | 0 | 0 | 0 | 12.453 | 7.99 | 6.811 | 0 | 0 | 0 | 2 | 3 | 0
2021-11-20 09:00 | 0 | 1044 | 1041.32 | 1 | 3.3 | 28.02 | 100 | 100 | 94.334 | 94.333 | 7.763 | 4.946 | 107.043 | 0 | 0 | 287.443 | 287.443 | 287.443 | 314.394 | 357.381 | 358.301 | 0 | 0 | 0 | 0 | 0 | 0 | 287.442 | 287.443 | 80.22 | 26.33 | 100 | 4.11 | 1 | 425 | 0 | 0 | 0 | 0 | 0 | 0 | 12.237 | 7.943 | 6.771 | 0 | 0 | 0 | 2 | 3 | 0
2021-11-20 10:00 | 0 | 1066.4 | 1065.72 | 1 | 3.2 | 30.09 | 100 | 100 | 96.516 | 96.516 | 8.005 | 5.202 | 109.723 | 0 | 0 | 295.341 | 295.341 | 295.341 | 322.027 | 365.756 | 365.988 | 0 | 0 | 0 | 0 | 0 | 0 | 295.34 | 295.341 | 80.7 | 26.37 | 100 | 2.04 | 1 | 425 | 0 | 0 | 0 | 0 | 0 | 0 | 12.048 | 7.902 | 6.736 | 0 | 0 | 0 | 2 | 3 | 0
2021-11-20 11:00 | 0 | 1072.9 | 1072.71 | 1 | 3.3 | 31.19 | 100 | 100 | 96.972 | 96.972 | 8.064 | 5.28 | 110.316 | 0 | 0 | 297.687 | 297.687 | 297.687 | 324.232 | 368.154 | 368.219 | 0 | 0 | 0 | 0 | 0 | 0 | 297.686 | 297.687 | 80.85 | 26.34 | 100 | 1.08 | 1 | 425 | 0 | 0 | 0 | 0 | 0 | 0 | 11.948 | 7.88 | 6.717 | 0 | 0 | 0 | 2 | 3 | 0
2021-11-20 12:00 | 0 | 1066.3 | 1066.03 | 1 | 4.1 | 31.77 | 100 | 100 | 95.987 | 95.987 | 8.04 | 5.215 | 109.242 | 0 | 0 | 295.723 | 295.723 | 295.723 | 322.195 | 365.862 | 365.954 | 0 | 0 | 0 | 0 | 0 | 0 | 295.722 | 295.723 | 80.81 | 26.23 | 100 | 1.29 | 1 | 425 | 0 | 0 | 0 | 0 | 0 | 0 | 11.896 | 7.868 | 6.707 | 0 | 0 | 0 | 2 | 3 | 0
2021-11-20 13:00 | 0 | 1047.1 | 1045.98 | 1 | 5.1 | 31.72 | 100 | 100 | 93.637 | 93.637 | 7.932 | 5.013 | 106.582 | 0 | 0 | 289.516 | 289.516 | 289.516 | 315.994 | 358.981 | 359.365 | 0 | 0 | 0 | 0 | 0 | 0 | 289.515 | 289.516 | 80.56 | 26.06 | 100 | 2.65 | 1 | 425 | 0 | 0 | 0 | 0 | 0 | 0 | 11.901 | 7.869 | 6.708 | 0 | 0 | 0 | 2 | 3 | 0
2021-11-20 14:00 | 0 | 1011.3 | 1007.33 | 1 | 6 | 30.94 | 100 | 100 | 89.313 | 89.313 | 7.681 | 4.63 | 101.624 | 0 | 0 | 277.409 | 277.409 | 277.409 | 303.986 | 345.716 | 347.078 | 0 | 0 | 0 | 0 | 0 | 0 | 277.408 | 277.409 | 79.93 | 25.73 | 100 | 5.08 | 1 | 425 | 0 | 0 | 0 | 0 | 0 | 0 | 11.971 | 7.885 | 6.721 | 0 | 0 | 0 | 2 | 3 | 0
2021-11-20 15:00 | 0 | 949.3 | 939.07 | 1 | 6.4 | 27.98 | 100 | 100 | 82.744 | 82.743 | 6.619 | 3.989 | 93.352 | 0 | 0 | 255.827 | 255.827 | 255.827 | 282.783 | 322.288 | 325.8 | 0 | 0 | 0 | 0 | 0 | 0 | 255.826 | 255.827 | 78.52 | 25.4 | 100 | 8.42 | 1 | 425 | 0 | 0 | 0 | 0 | 0 | 0 | 12.24 | 7.944 | 6.772 | 0 | 0 | 0 | 2 | 3 | 0
2021-11-20 16:00 | 0 | 833.3 | 813.61 | 1 | 6.6 | 25.61 | 100 | 100 | 69.272 | 69.272 | 4.844 | 2.963 | 77.079 | 0 | 0 | 216.858 | 216.858 | 216.858 | 244.12 | 279.232 | 285.989 | 0 | 0 | 0 | 0 | 0 | 0 | 216.857 | 216.858 | 75.83 | 24.22 | 100 | 12.48 | 0.99 | 425 | 0 | 0 | 0 | 0 | 0 | 0 | 12.459 | 7.991 | 6.812 | 0 | 0 | 0 | 2 | 3 | 0
2021-11-20 17:00 | 0 | 593.6 | 567.6 | 1 | 6 | 22.23 | 100 | 100 | 0 | 0 | 0 | 0.521 | 0 | 58.486 | 0 | 58.486 | 58.486 | 58.486 | 86.191 | 194.8 | 203.724 | 0 | 0 | 0 | 0 | 0 | 0 | -0.001 | 0 | 28.71 | 0 | 0 | 17.02 | 0.99 | 425 | 0 | 0 | 0 | 0 | 0 | 0 | 12.776 | 8.059 | 6.87 | 0 | 0 | 0 | 2 | 3 | 0
2021-11-20 18:00 | 0 | 0 | 0 | 1 | 5.6 | 19.94 | 100 | 100 | 0 | 0 | 0 | 0 | 0 | 0 | 0 | 0 | 0 | 0 | 0 | 0 | 0 | 0 | 0 | 0 | 0 | 0 | 0 | -0.001 | 0 | 0 | 0 | 0 | 19.39 | 0.99 | 375.64 | 0 | 0 | 0 | 0 | -25.847 | 0 | 11.462 | 7.765 | 6.62 | 0 | 0 | 0 | 2 | 2 | 0
2021-11-20 19:00 | 0 | 0 | 0 | 0 | 4.5 | 18.37 | 100 | 100 | 0 | 0 | 0 | 0 | 0 | 0 | 0 | 0 | 0 | 0 | 0 | 0 | 0 | 0 | 0 | 0 | 0 | 0 | 0 | -0.001 | 0 | 0 | 0 | 0 | 0 | 0 | 335.98 | 0 | 0 | 0 | 0 | -20.771 | 0 | 8.029 | 6.878 | 5.863 | 0 | 0 | 0 | 1 | 1 | 0
2021-11-20 20:00 | 0 | 0 | 0 | 0 | 3.8 | 16.1 | 100 | 100 | 0 | 0 | 0 | 0 | 0 | 0 | 0 | 0 | 0 | 0 | 0 | 0 | 0 | 0 | 0 | 0 | 0 | 0 | 0 | -0.001 | 0 | 0 | 0 | 0 | 0 | 0 | 302.84 | 0 | 0 | 0 | 0 | -17.356 | 0 | 5.916 | 6.175 | 5.265 | 0 | 0 | 0 | 1 | 1 | 0
2021-11-20 21:00 | 0 | 0 | 0 | 0 | 3.3 | 15.49 | 100 | 100 | 0 | 0 | 0 | 0 | 0 | 0 | 0 | 0 | 0 | 0 | 0 | 0 | 0 | 0 | 0 | 0 | 0 | 0 | 0 | -0.001 | 0 | 0 | 0 | 0 | 0 | 0 | 274.67 | 0 | 0 | 0 | 0 | -14.753 | 0 | 4.454 | 5.559 | 4.739 | 0 | 0 | 0 | 1 | 1 | 0
2021-11-20 22:00 | 0 | 0 | 0 | 0 | 3.2 | 14.01 | 100 | 100 | 0 | 0 | 0 | 0 | 0 | 0 | 0 | 0 | 0 | 0 | 0 | 0 | 0 | 0 | 0 | 0 | 0 | 0 | 0 | -0.001 | 0 | 0 | 0 | 0 | 0 | 0 | 260 | 0 | 0 | 0 | 0 | -6.577 | 0 | 3.495 | 5.05 | 4.305 | 0 | 0 | 6.273 | 1 | 1 | 0
2021-11-20 23:00 | 0 | 0 | 0 | 0 | 2.6 | 13.84 | 100 | 100 | 0 | 0 | 0 | 0 | 0 | 0 | 0 | 0 | 0 | 0 | 0 | 0 | 0 | 0 | 0 | 0 | 0 | 0 | 0 | -0.001 | 0 | 0 | 0 | 0 | 0 | 0 | 260 | 0 | 0 | 0 | 0 | 0 | 0 | 3.288 | 4.925 | 4.199 | 0 | 0 | 12.412 | 1 | 1 | 0
2021-11-21 | 0 | 0 | 0 | 0 | 2.4 | 13.69 | 100 | 100 | 0 | 0 | 0 | 0 | 0 | 0 | 0 | 0 | 0 | 0 | 0 | 0 | 0 | 0 | 0 | 0 | 0 | 0 | 0 | -0.001 | 0 | 0 | 0 | 0 | 0 | 0 | 260 | 0 | 0 | 0 | 0 | 0 | 0 | 3.293 | 4.928 | 4.201 | 0 | 0 | 12.422 | 1 | 1 | 0
2021-11-21 01:00 | 0 | 0 | 0 | 0 | 2.4 | 13.5 | 100 | 100 | 0 | 0 | 0 | 0 | 0 | 0 | 0 | 0 | 0 | 0 | 0 | 0 | 0 | 0 | 0 | 0 | 0 | 0 | 0 | -0.001 | 0 | 0 | 0 | 0 | 0 | 0 | 260 | 0 | 0 | 0 | 0 | 0 | 0 | 3.299 | 4.932 | 4.205 | 0 | 0 | 12.435 | 1 | 1 | 0
2021-11-21 02:00 | 0 | 0 | 0 | 0 | 2.4 | 12.46 | 100 | 100 | 0 | 0 | 0 | 0 | 0 | 0 | 0 | 0 | 0 | 0 | 0 | 0 | 0 | 0 | 0 | 0 | 0 | 0 | 0 | -0.001 | 0 | 0 | 0 | 0 | 0 | 0 | 260 | 0 | 0 | 0 | 0 | 0 | 0 | 3.332 | 4.953 | 4.222 | 0 | 0 | 12.507 | 1 | 1 | 0
2021-11-21 03:00 | 0 | 0 | 0 | 0 | 2.3 | 12.22 | 100 | 100 | 0 | 0 | 0 | 0 | 0 | 0 | 0 | 0 | 0 | 0 | 0 | 0 | 0 | 0 | 0 | 0 | 0 | 0 | 0 | -0.001 | 0 | 0 | 0 | 0 | 0 | 0 | 260 | 0 | 0 | 0 | 0 | 0 | 0 | 3.34 | 4.958 | 4.226 | 0 | 0 | 12.524 | 1 | 1 | 0
2021-11-21 04:00 | 0 | 0 | 0 | 0 | 2.2 | 12.03 | 100 | 100 | 0 | 0 | 0 | 0 | 0 | 0 | 0 | 0 | 0 | 0 | 0 | 0 | 0 | 0 | 0 | 0 | 0 | 0 | 0 | -0.001 | 0 | 0 | 0 | 0 | 0 | 0 | 260 | 0 | 0 | 0 | 0 | 0 | 0 | 3.346 | 4.962 | 4.23 | 0 | 0 | 12.537 | 1 | 1 | 0
2021-11-21 05:00 | 0 | 0 | 0 | 1 | 2.2 | 13.87 | 100 | 100 | 0 | 0 | 0 | 0 | 0 | 0 | 0 | 0 | 0 | 0 | 0 | 0 | 0 | 0 | 0 | 0 | 0 | 0 | 0 | -0.001 | 0 | 0 | 0 | 0 | 20.3 | 0.98 | 260 | 0 | 0 | 0 | 0 | 0 | 0 | 3.287 | 4.925 | 4.198 | 0 | 0 | 12.41 | 1 | 1 | 0
2021-11-21 06:00 | 0 | 707.7 | 681.65 | 1 | 2.4 | 17.78 | 100 | 100 | 0 | 0 | 0 | 0.521 | 0 | 39.897 | 0 | 39.897 | 39.897 | 39.897 | 145.503 | 233.944 | 242.883 | 0 | 0 | 0 | 0 | 0 | 0 | -0.001 | 0 | 16.43 | 0 | 0 | 15.59 | 0.99 | 425 | 0 | 0 | 0 | 0 | 86.409 | 0 | 7.184 | 6.485 | 5.528 | 0 | 0 | 0 | 2 | 2 | 0
2021-11-21 07:00 | 0 | 894 | 876.96 | 1 | 2.6 | 22.07 | 100 | 100 | 77.561 | 77.561 | 4.481 | 3.439 | 85.481 | 0 | 0 | 235.736 | 235.736 | 235.736 | 263.462 | 300.974 | 306.821 | 0 | 0 | 0 | 0 | 0 | 0 | 235.735 | 235.736 | 76.83 | 25.28 | 100 | 11.2 | 1 | 425 | 0 | 0 | 0 | 0 | 0 | 0 | 12.791 | 8.062 | 6.873 | 0 | 0 | 0 | 2 | 3 | 0
2021-11-21 08:00 | 0 | 980.1 | 971.99 | 1 | 2.5 | 25.23 | 100 | 100 | 87.378 | 87.378 | 6.753 | 4.273 | 98.404 | 0 | 0 | 265.602 | 265.602 | 265.602 | 292.914 | 333.586 | 336.37 | 0 | 0 | 0 | 0 | 0 | 0 | 265.601 | 265.602 | 78.96 | 25.98 | 100 | 7.38 | 1 | 425 | 0 | 0 | 0 | 0 | 0 | 0 | 12.494 | 7.999 | 6.819 | 0 | 0 | 0 | 2 | 3 | 0
2021-11-21 09:00 | 0 | 1026.7 | 1023.76 | 1 | 2 | 26.47 | 100 | 100 | 92.843 | 92.843 | 7.54 | 4.77 | 105.153 | 0 | 0 | 281.906 | 281.906 | 281.906 | 309.058 | 351.353 | 352.363 | 0 | 0 | 0 | 0 | 0 | 0 | 281.905 | 281.906 | 80 | 26.35 | 100 | 4.34 | 1 | 425 | 0 | 0 | 0 | 0 | 0 | 0 | 12.379 | 7.974 | 6.798 | 0 | 0 | 0 | 2 | 3 | 0
2021-11-21 10:00 | 0 | 1048.9 | 1048.08 | 1 | 2.1 | 29.41 | 100 | 100 | 94.715 | 94.715 | 7.866 | 5.025 | 107.606 | 0 | 0 | 289.897 | 289.897 | 289.897 | 316.669 | 359.699 | 359.982 | 0 | 0 | 0 | 0 | 0 | 0 | 289.896 | 289.897 | 80.53 | 26.31 | 100 | 2.27 | 1 | 425 | 0 | 0 | 0 | 0 | 0 | 0 | 12.11 | 7.915 | 6.748 | 0 | 0 | 0 | 2 | 3 | 0
2021-11-21 11:00 | 0 | 1056.3 | 1056.02 | 1 | 1.9 | 30.29 | 100 | 100 | 95.355 | 95.355 | 7.95 | 5.11 | 108.415 | 0 | 0 | 292.509 | 292.509 | 292.509 | 319.169 | 362.428 | 362.522 | 0 | 0 | 0 | 0 | 0 | 0 | 292.508 | 292.509 | 80.69 | 26.3 | 100 | 1.31 | 1 | 425 | 0 | 0 | 0 | 0 | 0 | 0 | 12.03 | 7.898 | 6.733 | 0 | 0 | 0 | 2 | 3 | 0
2021-11-21 12:00 | 0 | 1051.4 | 1051.04 | 1 | 2.2 | 30.7 | 100 | 100 | 94.629 | 94.629 | 7.929 | 5.062 | 107.62 | 0 | 0 | 291.034 | 291.034 | 291.034 | 317.642 | 360.715 | 360.84 | 0 | 0 | 0 | 0 | 0 | 0 | 291.033 | 291.034 | 80.65 | 26.22 | 100 | 1.51 | 1 | 425 | 0 | 0 | 0 | 0 | 0 | 0 | 11.993 | 7.889 | 6.726 | 0 | 0 | 0 | 2 | 3 | 0
2021-11-21 13:00 | 0 | 1033.1 | 1031.81 | 1 | 2.9 | 30.75 | 100 | 100 | 92.333 | 92.333 | 7.816 | 4.871 | 105.02 | 0 | 0 | 285.086 | 285.086 | 285.086 | 311.687 | 354.117 | 354.56 | 0 | 0 | 0 | 0 | 0 | 0 | 285.085 | 285.086 | 80.41 | 26.04 | 100 | 2.86 | 1 | 425 | 0 | 0 | 0 | 0 | 0 | 0 | 11.988 | 7.888 | 6.725 | 0 | 0 | 0 | 2 | 3 | 0
2021-11-21 14:00 | 0 | 997.4 | 993.16 | 1 | 3.8 | 30.53 | 100 | 100 | 87.811 | 87.81 | 7.563 | 4.496 | 99.871 | 0 | 0 | 273.046 | 273.046 | 273.046 | 299.676 | 340.852 | 342.308 | 0 | 0 | 0 | 0 | 0 | 0 | 273.045 | 273.046 | 79.77 | 25.65 | 100 | 5.29 | 1 | 425 | 0 | 0 | 0 | 0 | 0 | 0 | 12.008 | 7.893 | 6.728 | 0 | 0 | 0 | 2 | 3 | 0
2021-11-21 15:00 | 0 | 935 | 924.43 | 1 | 4.7 | 29.4 | 100 | 100 | 80.569 | 80.569 | 6.682 | 3.868 | 91.12 | 0 | 0 | 251.56 | 251.56 | 251.56 | 278.334 | 317.265 | 320.892 | 0 | 0 | 0 | 0 | 0 | 0 | 251.559 | 251.56 | 78.39 | 25.11 | 100 | 8.62 | 1 | 425 | 0 | 0 | 0 | 0 | 0 | 0 | 12.111 | 7.915 | 6.748 | 0 | 0 | 0 | 2 | 3 | 0
2021-11-21 16:00 | 0 | 820.5 | 800.5 | 1 | 5.5 | 27.57 | 100 | 100 | 66.829 | 66.829 | 5.344 | 2.874 | 75.047 | 0 | 0 | 213.129 | 213.129 | 213.129 | 240.138 | 274.733 | 281.596 | 0 | 0 | 0 | 0 | 0 | 0 | 213.128 | 213.129 | 75.69 | 23.73 | 100 | 12.68 | 0.99 | 425 | 0 | 0 | 0 | 0 | 0 | 0 | 12.278 | 7.952 | 6.779 | 0 | 0 | 0 | 2 | 3 | 0
2021-11-21 17:00 | 0 | 584.4 | 558.22 | 1 | 5.3 | 22.75 | 100 | 100 | 0 | 0 | 0 | 0.521 | 0 | 58.101 | 0 | 58.101 | 58.101 | 58.101 | 85.737 | 191.582 | 200.566 | 0 | 0 | 0 | 0 | 0 | 0 | -0.001 | 0 | 28.97 | 0 | 0 | 17.21 | 0.99 | 425 | 0 | 0 | 0 | 0 | 0 | 0 | 12.727 | 8.048 | 6.861 | 0 | 0 | 0 | 2 | 3 | 0
2021-11-21 18:00 | 0 | 0 | 0 | 1 | 4.3 | 21 | 100 | 100 | 0 | 0 | 0 | 0 | 0 | 0 | 0 | 0 | 0 | 0 | 0 | 0 | 0 | 0 | 0 | 0 | 0 | 0 | 0 | -0.001 | 0 | 0 | 0 | 0 | 19.59 | 0.99 | 375.88 | 0 | 0 | 0 | 0 | -25.726 | 0 | 11.377 | 7.746 | 6.603 | 0 | 0 | 0 | 2 | 2 | 0
2021-11-21 19:00 | 0 | 0 | 0 | 0 | 3.3 | 19.96 | 100 | 100 | 0 | 0 | 0 | 0 | 0 | 0 | 0 | 0 | 0 | 0 | 0 | 0 | 0 | 0 | 0 | 0 | 0 | 0 | 0 | -0.001 | 0 | 0 | 0 | 0 | 0 | 0 | 336.47 | 0 | 0 | 0 | 0 | -20.638 | 0 | 7.944 | 6.853 | 5.842 | 0 | 0 | 0 | 1 | 1 | 0
2021-11-21 20:00 | 0 | 0 | 0 | 0 | 2.7 | 18.34 | 100 | 100 | 0 | 0 | 0 | 0 | 0 | 0 | 0 | 0 | 0 | 0 | 0 | 0 | 0 | 0 | 0 | 0 | 0 | 0 | 0 | -0.001 | 0 | 0 | 0 | 0 | 0 | 0 | 303.61 | 0 | 0 | 0 | 0 | -17.207 | 0 | 5.828 | 6.142 | 5.236 | 0 | 0 | 0 | 1 | 1 | 0
2021-11-21 21:00 | 0 | 0 | 0 | 0 | 2.4 | 16.55 | 100 | 100 | 0 | 0 | 0 | 0 | 0 | 0 | 0 | 0 | 0 | 0 | 0 | 0 | 0 | 0 | 0 | 0 | 0 | 0 | 0 | -0.001 | 0 | 0 | 0 | 0 | 0 | 0 | 275.48 | 0 | 0 | 0 | 0 | -14.731 | 0 | 4.443 | 5.554 | 4.734 | 0 | 0 | 0 | 1 | 1 | 0
2021-11-21 22:00 | 0 | 0 | 0 | 0 | 2.1 | 16.79 | 100 | 100 | 0 | 0 | 0 | 0 | 0 | 0 | 0 | 0 | 0 | 0 | 0 | 0 | 0 | 0 | 0 | 0 | 0 | 0 | 0 | -0.001 | 0 | 0 | 0 | 0 | 0 | 0 | 260 | 0 | 0 | 0 | 0 | -6.508 | 0 | 3.432 | 5.012 | 4.273 | 0 | 0 | 6.21 | 1 | 1 | 0
2021-11-21 23:00 | 0 | 0 | 0 | 0 | 1.4 | 16.28 | 100 | 100 | 0 | 0 | 0 | 0 | 0 | 0 | 0 | 0 | 0 | 0 | 0 | 0 | 0 | 0 | 0 | 0 | 0 | 0 | 0 | -0.001 | 0 | 0 | 0 | 0 | 0 | 0 | 260 | 0 | 0 | 0 | 0 | 0 | 0 | 3.211 | 4.876 | 4.157 | 0 | 0 | 12.245 | 1 | 1 | 0
2021-11-22 | 0 | 0 | 0 | 0 | 1.2 | 15.67 | 100 | 100 | 0 | 0 | 0 | 0 | 0 | 0 | 0 | 0 | 0 | 0 | 0 | 0 | 0 | 0 | 0 | 0 | 0 | 0 | 0 | -0.001 | 0 | 0 | 0 | 0 | 0 | 0 | 260 | 0 | 0 | 0 | 0 | 0 | 0 | 3.23 | 4.889 | 4.168 | 0 | 0 | 12.287 | 1 | 1 | 0
2021-11-22 01:00 | 0 | 0 | 0 | 0 | 1.3 | 15.71 | 100 | 100 | 0 | 0 | 0 | 0 | 0 | 0 | 0 | 0 | 0 | 0 | 0 | 0 | 0 | 0 | 0 | 0 | 0 | 0 | 0 | -0.001 | 0 | 0 | 0 | 0 | 0 | 0 | 260 | 0 | 0 | 0 | 0 | 0 | 0 | 3.229 | 4.888 | 4.167 | 0 | 0 | 12.284 | 1 | 1 | 0
2021-11-22 02:00 | 0 | 0 | 0 | 0 | 1.1 | 15.22 | 100 | 100 | 0 | 0 | 0 | 0 | 0 | 0 | 0 | 0 | 0 | 0 | 0 | 0 | 0 | 0 | 0 | 0 | 0 | 0 | 0 | -0.001 | 0 | 0 | 0 | 0 | 0 | 0 | 260 | 0 | 0 | 0 | 0 | 0 | 0 | 3.244 | 4.898 | 4.175 | 0 | 0 | 12.317 | 1 | 1 | 0
2021-11-22 03:00 | 0 | 0 | 0 | 0 | 0.9 | 14.75 | 100 | 100 | 0 | 0 | 0 | 0 | 0 | 0 | 0 | 0 | 0 | 0 | 0 | 0 | 0 | 0 | 0 | 0 | 0 | 0 | 0 | -0.001 | 0 | 0 | 0 | 0 | 0 | 0 | 260 | 0 | 0 | 0 | 0 | 0 | 0 | 3.259 | 4.907 | 4.183 | 0 | 0 | 12.349 | 1 | 1 | 0
2021-11-22 04:00 | 0 | 0 | 0 | 0 | 1.1 | 14.57 | 100 | 100 | 0 | 0 | 0 | 0 | 0 | 0 | 0 | 0 | 0 | 0 | 0 | 0 | 0 | 0 | 0 | 0 | 0 | 0 | 0 | -0.001 | 0 | 0 | 0 | 0 | 0 | 0 | 260 | 0 | 0 | 0 | 0 | 0 | 0 | 3.265 | 4.911 | 4.186 | 0 | 0 | 12.362 | 1 | 1 | 0
2021-11-22 05:00 | 0 | 0 | 0 | 1 | 1.4 | 15.81 | 100 | 100 | 0 | 0 | 0 | 0 | 0 | 0 | 0 | 0 | 0 | 0 | 0 | 0 | 0 | 0 | 0 | 0 | 0 | 0 | 0 | -0.001 | 0 | 0 | 0 | 0 | 20.53 | 0.98 | 260 | 0 | 0 | 0 | 0 | 0 | 0 | 3.226 | 4.886 | 4.165 | 0 | 0 | 12.277 | 1 | 1 | 0
2021-11-22 06:00 | 0 | 673.1 | 647.6 | 1 | 1.9 | 22.38 | 100 | 100 | 0 | 0 | 0 | 0.521 | 0 | 33.616 | 0 | 33.616 | 33.616 | 33.616 | 138.343 | 222.257 | 231.008 | 0 | 0 | 0 | 0 | 0 | 0 | -0.001 | 0 | 14.55 | 0 | 0 | 15.82 | 0.99 | 425 | 0 | 0 | 0 | 0 | 86.409 | 0 | 6.63 | 6.31 | 5.379 | 0 | 0 | 0 | 2 | 2 | 0
2021-11-22 07:00 | 0 | 852 | 835.1 | 1 | 2.8 | 24.28 | 100 | 100 | 72.319 | 72.318 | 4.637 | 3.123 | 80.079 | 0 | 0 | 223.394 | 223.394 | 223.394 | 250.83 | 286.606 | 292.406 | 0 | 0 | 0 | 0 | 0 | 0 | 223.393 | 223.394 | 76.4 | 24.73 | 100 | 11.43 | 0.99 | 425 | 0 | 0 | 0 | 0 | 0 | 0 | 12.583 | 8.018 | 6.835 | 0 | 0 | 0 | 2 | 3 | 0
2021-11-22 08:00 | 0 | 937.3 | 929.05 | 1 | 3.4 | 26.72 | 100 | 100 | 82.263 | 82.263 | 6.26 | 3.904 | 92.427 | 0 | 0 | 252.814 | 252.814 | 252.814 | 279.932 | 318.851 | 321.681 | 0 | 0 | 0 | 0 | 0 | 0 | 252.813 | 252.814 | 78.59 | 25.57 | 100 | 7.61 | 1 | 425 | 0 | 0 | 0 | 0 | 0 | 0 | 12.356 | 7.969 | 6.793 | 0 | 0 | 0 | 2 | 3 | 0
2021-11-22 09:00 | 0 | 981.1 | 977.99 | 1 | 3.2 | 28 | 100 | 100 | 87.136 | 87.135 | 7.174 | 4.352 | 98.662 | 0 | 0 | 268.254 | 268.254 | 268.254 | 295.207 | 335.645 | 336.714 | 0 | 0 | 0 | 0 | 0 | 0 | 268.253 | 268.254 | 79.67 | 25.88 | 100 | 4.57 | 1 | 425 | 0 | 0 | 0 | 0 | 0 | 0 | 12.238 | 7.943 | 6.772 | 0 | 0 | 0 | 2 | 3 | 0
2021-11-22 10:00 | 0 | 1013 | 1012.04 | 1 | 2.2 | 29.59 | 100 | 100 | 90.47 | 90.47 | 7.635 | 4.68 | 102.785 | 0 | 0 | 279.007 | 279.007 | 279.007 | 305.756 | 347.331 | 347.662 | 0 | 0 | 0 | 0 | 0 | 0 | 279.006 | 279.007 | 80.25 | 26.02 | 100 | 2.5 | 1 | 425 | 0 | 0 | 0 | 0 | 0 | 0 | 12.093 | 7.912 | 6.745 | 0 | 0 | 0 | 2 | 3 | 0
2021-11-22 11:00 | 0 | 1021.5 | 1021.14 | 1 | 2.2 | 30.88 | 100 | 100 | 91.102 | 91.102 | 7.767 | 4.774 | 103.644 | 0 | 0 | 282.02 | 282.02 | 282.02 | 308.604 | 350.454 | 350.579 | 0 | 0 | 0 | 0 | 0 | 0 | 282.019 | 282.02 | 80.44 | 25.99 | 100 | 1.53 | 1 | 425 | 0 | 0 | 0 | 0 | 0 | 0 | 11.976 | 7.886 | 6.723 | 0 | 0 | 0 | 2 | 3 | 0
2021-11-22 12:00 | 0 | 1018.8 | 1018.34 | 1 | 2 | 31.88 | 100 | 100 | 90.413 | 90.412 | 7.808 | 4.751 | 102.972 | 0 | 0 | 281.282 | 281.282 | 281.282 | 307.74 | 349.494 | 349.652 | 0 | 0 | 0 | 0 | 0 | 0 | 281.281 | 281.282 | 80.45 | 25.86 | 100 | 1.73 | 1 | 425 | 0 | 0 | 0 | 0 | 0 | 0 | 11.886 | 7.866 | 6.705 | 0 | 0 | 0 | 2 | 3 | 0
2021-11-22 13:00 | 0 | 1001 | 999.56 | 1 | 1.9 | 32.13 | 100 | 100 | 88.101 | 88.101 | 7.72 | 4.571 | 100.392 | 0 | 0 | 275.494 | 275.494 | 275.494 | 301.92 | 343.049 | 343.543 | 0 | 0 | 0 | 0 | 0 | 0 | 275.493 | 275.494 | 80.19 | 25.64 | 100 | 3.07 | 1 | 425 | 0 | 0 | 0 | 0 | 0 | 0 | 11.864 | 7.861 | 6.701 | 0 | 0 | 0 | 2 | 3 | 0
2021-11-22 14:00 | 0 | 966.5 | 962.07 | 1 | 1.9 | 31.81 | 100 | 100 | 83.92 | 83.919 | 7.424 | 4.22 | 95.563 | 0 | 0 | 263.796 | 263.796 | 263.796 | 290.263 | 330.182 | 331.703 | 0 | 0 | 0 | 0 | 0 | 0 | 263.795 | 263.796 | 79.53 | 25.3 | 100 | 5.49 | 1 | 425 | 0 | 0 | 0 | 0 | 0 | 0 | 11.893 | 7.867 | 6.707 | 0 | 0 | 0 | 2 | 3 | 0
2021-11-22 15:00 | 0 | 668.1 | 660.2 | 1 | 2.6 | 30.05 | 100 | 100 | 50.151 | 50.15 | 5.156 | 1.992 | 57.299 | 0 | 0 | 172.058 | 172.058 | 172.058 | 198.749 | 226.582 | 229.292 | 0 | 0 | 0 | 0 | 0 | 0 | 172.057 | 172.058 | 75.04 | 21.87 | 100 | 8.82 | 1 | 425 | 0 | 0 | 0 | 0 | 0 | 0 | 12.051 | 7.902 | 6.737 | 0 | 0 | 0 | 2 | 3 | 0
2021-11-22 16:00 | 0 | 547.6 | 533.85 | 1 | 3.6 | 27.59 | 100 | 100 | 37.464 | 37.464 | 3.859 | 1.33 | 42.654 | 0 | 0 | 133.109 | 133.109 | 133.109 | 160.115 | 183.218 | 187.936 | 0 | 0 | 0 | 0 | 0 | 0 | 133.108 | 133.109 | 70.83 | 19.93 | 100 | 12.87 | 0.99 | 425 | 0 | 0 | 0 | 0 | 0 | 0 | 12.276 | 7.952 | 6.779 | 0 | 0 | 0 | 2 | 2 | 0
2021-11-22 17:00 | 0 | 453.4 | 432.65 | 1 | 4.1 | 24.59 | 100 | 100 | 0 | 0 | 0 | 0.521 | 0 | 39.814 | 0 | 39.814 | 39.814 | 39.814 | 67.209 | 148.487 | 155.607 | 0 | 0 | 0 | 0 | 0 | 0 | -0.001 | 0 | 25.59 | 0 | 0 | 17.4 | 0.99 | 425 | 0 | 0 | 0 | 0 | 0 | 0 | 12.554 | 8.012 | 6.83 | 0 | 0 | 0 | 2 | 2 | 0
2021-11-22 18:00 | 0 | 0 | 0 | 1 | 3.9 | 21.85 | 100 | 100 | 0 | 0 | 0 | 0 | 0 | 0 | 0 | 0 | 0 | 0 | 0 | 0 | 0 | 0 | 0 | 0 | 0 | 0 | 0 | -0.001 | 0 | 0 | 0 | 0 | 19.77 | 0.99 | 376.06 | 0 | 0 | 0 | 0 | -25.628 | 0 | 11.309 | 7.73 | 6.59 | 0 | 0 | 0 | 2 | 2 | 0
2021-11-22 19:00 | 0 | 0 | 0 | 0 | 3.6 | 20.93 | 100 | 100 | 0 | 0 | 0 | 0 | 0 | 0 | 0 | 0 | 0 | 0 | 0 | 0 | 0 | 0 | 0 | 0 | 0 | 0 | 0 | -0.001 | 0 | 0 | 0 | 0 | 0 | 0 | 336.8 | 0 | 0 | 0 | 0 | -20.562 | 0 | 7.895 | 6.838 | 5.829 | 0 | 0 | 0 | 1 | 1 | 0
2021-11-22 20:00 | 0 | 0 | 0 | 0 | 3 | 18.8 | 100 | 100 | 0 | 0 | 0 | 0 | 0 | 0 | 0 | 0 | 0 | 0 | 0 | 0 | 0 | 0 | 0 | 0 | 0 | 0 | 0 | -0.001 | 0 | 0 | 0 | 0 | 0 | 0 | 303.96 | 0 | 0 | 0 | 0 | -17.196 | 0 | 5.822 | 6.14 | 5.234 | 0 | 0 | 0 | 1 | 1 | 0
2021-11-22 21:00 | 0 | 0 | 0 | 0 | 2.4 | 18.34 | 100 | 100 | 0 | 0 | 0 | 0 | 0 | 0 | 0 | 0 | 0 | 0 | 0 | 0 | 0 | 0 | 0 | 0 | 0 | 0 | 0 | -0.001 | 0 | 0 | 0 | 0 | 0 | 0 | 276.04 | 0 | 0 | 0 | 0 | -14.623 | 0 | 4.386 | 5.526 | 4.711 | 0 | 0 | 0 | 1 | 1 | 0
2021-11-22 22:00 | 0 | 0 | 0 | 0 | 2.6 | 16.99 | 100 | 100 | 0 | 0 | 0 | 0 | 0 | 0 | 0 | 0 | 0 | 0 | 0 | 0 | 0 | 0 | 0 | 0 | 0 | 0 | 0 | -0.001 | 0 | 0 | 0 | 0 | 0 | 0 | 260 | 0 | 0 | 0 | 0 | -6.521 | 0 | 3.443 | 5.019 | 4.279 | 0 | 0 | 6.221 | 1 | 1 | 0
2021-11-22 23:00 | 0 | 0 | 0 | 0 | 2.4 | 17.62 | 100 | 100 | 0 | 0 | 0 | 0 | 0 | 0 | 0 | 0 | 0 | 0 | 0 | 0 | 0 | 0 | 0 | 0 | 0 | 0 | 0 | -0.001 | 0 | 0 | 0 | 0 | 0 | 0 | 260 | 0 | 0 | 0 | 0 | 0 | 0 | 3.17 | 4.85 | 4.134 | 0 | 0 | 12.154 | 1 | 1 | 0
2021-11-23 | 0 | 0 | 0 | 0 | 2.3 | 17.9 | 100 | 100 | 0 | 0 | 0 | 0 | 0 | 0 | 0 | 0 | 0 | 0 | 0 | 0 | 0 | 0 | 0 | 0 | 0 | 0 | 0 | -0.001 | 0 | 0 | 0 | 0 | 0 | 0 | 260 | 0 | 0 | 0 | 0 | 0 | 0 | 3.161 | 4.844 | 4.13 | 0 | 0 | 12.135 | 1 | 1 | 0
2021-11-23 01:00 | 0 | 0 | 0 | 0 | 2.5 | 18.16 | 100 | 100 | 0 | 0 | 0 | 0 | 0 | 0 | 0 | 0 | 0 | 0 | 0 | 0 | 0 | 0 | 0 | 0 | 0 | 0 | 0 | -0.001 | 0 | 0 | 0 | 0 | 0 | 0 | 260 | 0 | 0 | 0 | 0 | 0 | 0 | 3.154 | 4.839 | 4.125 | 0 | 0 | 12.117 | 1 | 1 | 0
2021-11-23 02:00 | 0 | 0 | 0 | 0 | 2.7 | 17.82 | 100 | 100 | 0 | 0 | 0 | 0 | 0 | 0 | 0 | 0 | 0 | 0 | 0 | 0 | 0 | 0 | 0 | 0 | 0 | 0 | 0 | -0.001 | 0 | 0 | 0 | 0 | 0 | 0 | 260 | 0 | 0 | 0 | 0 | 0 | 0 | 3.164 | 4.846 | 4.131 | 0 | 0 | 12.14 | 1 | 1 | 0
2021-11-23 03:00 | 0 | 0 | 0 | 0 | 2.7 | 18.71 | 100 | 100 | 0 | 0 | 0 | 0 | 0 | 0 | 0 | 0 | 0 | 0 | 0 | 0 | 0 | 0 | 0 | 0 | 0 | 0 | 0 | -0.001 | 0 | 0 | 0 | 0 | 0 | 0 | 260 | 0 | 0 | 0 | 0 | 0 | 0 | 3.137 | 4.828 | 4.116 | 0 | 0 | 12.08 | 1 | 1 | 0
2021-11-23 04:00 | 0 | 0 | 0 | 0 | 2.3 | 18.26 | 100 | 100 | 0 | 0 | 0 | 0 | 0 | 0 | 0 | 0 | 0 | 0 | 0 | 0 | 0 | 0 | 0 | 0 | 0 | 0 | 0 | -0.001 | 0 | 0 | 0 | 0 | 0 | 0 | 260 | 0 | 0 | 0 | 0 | 0 | 0 | 3.15 | 4.837 | 4.123 | 0 | 0 | 12.111 | 1 | 1 | 0
2021-11-23 05:00 | 0 | 0 | 0 | 1 | 2.3 | 19.53 | 100 | 100 | 0 | 0 | 0 | 0 | 0 | 0 | 0 | 0 | 0 | 0 | 0 | 0 | 0 | 0 | 0 | 0 | 0 | 0 | 0 | -0.001 | 0 | 0 | 0 | 0 | 20.75 | 0.98 | 260 | 0 | 0 | 0 | 0 | 0 | 0 | 3.112 | 4.811 | 4.102 | 0 | 0 | 12.025 | 1 | 1 | 0
2021-11-23 06:00 | 0 | 536 | 515.12 | 1 | 1.8 | 21.36 | 100 | 100 | 0 | 0 | 0 | 0.521 | 0 | 6.987 | 0 | 6.987 | 6.987 | 6.987 | 110.096 | 176.79 | 183.955 | 0 | 0 | 0 | 0 | 0 | 0 | -0.001 | 0 | 3.8 | 0 | 0 | 16.04 | 0.99 | 425 | 0 | 0 | 0 | 0 | 86.409 | 0 | 5.618 | 5.982 | 5.1 | 0 | 0 | 0 | 2 | 2 | 0
2021-11-23 07:00 | 0 | 838.3 | 821.02 | 1 | 2.4 | 23.53 | 100 | 100 | 70.626 | 70.626 | 4.502 | 3.015 | 78.144 | 0 | 0 | 219.013 | 219.013 | 219.013 | 246.547 | 281.773 | 287.705 | 0 | 0 | 0 | 0 | 0 | 0 | 219.012 | 219.013 | 76.12 | 24.55 | 100 | 11.65 | 0.99 | 425 | 0 | 0 | 0 | 0 | 0 | 0 | 12.653 | 8.033 | 6.848 | 0 | 0 | 0 | 2 | 3 | 0
2021-11-23 08:00 | 0 | 925.7 | 917.07 | 1 | 2.6 | 27.28 | 100 | 100 | 80.745 | 80.745 | 6.179 | 3.804 | 90.728 | 0 | 0 | 249.233 | 249.233 | 249.233 | 276.279 | 314.739 | 317.7 | 0 | 0 | 0 | 0 | 0 | 0 | 249.232 | 249.233 | 78.45 | 25.42 | 100 | 7.83 | 1 | 425 | 0 | 0 | 0 | 0 | 0 | 0 | 12.305 | 7.958 | 6.784 | 0 | 0 | 0 | 2 | 3 | 0
2021-11-23 09:00 | 0 | 972.1 | 968.71 | 1 | 2.5 | 29.1 | 100 | 100 | 85.729 | 85.729 | 7.161 | 4.272 | 97.163 | 0 | 0 | 265.562 | 265.562 | 265.562 | 292.374 | 332.46 | 333.625 | 0 | 0 | 0 | 0 | 0 | 0 | 265.561 | 265.562 | 79.6 | 25.7 | 100 | 4.79 | 1 | 425 | 0 | 0 | 0 | 0 | 0 | 0 | 12.138 | 7.921 | 6.753 | 0 | 0 | 0 | 2 | 3 | 0
2021-11-23 10:00 | 0 | 996.1 | 994.98 | 1 | 3.6 | 31.95 | 100 | 100 | 87.663 | 87.663 | 7.673 | 4.529 | 99.866 | 0 | 0 | 274.13 | 274.13 | 274.13 | 300.579 | 341.477 | 341.862 | 0 | 0 | 0 | 0 | 0 | 0 | 274.129 | 274.13 | 80.19 | 25.64 | 100 | 2.72 | 1 | 425 | 0 | 0 | 0 | 0 | 0 | 0 | 11.88 | 7.864 | 6.704 | 0 | 0 | 0 | 2 | 3 | 0
2021-11-23 11:00 | 0 | 996.9 | 996.44 | 1 | 4.2 | 32.98 | 100 | 100 | 87.507 | 87.507 | 7.752 | 4.55 | 99.809 | 0 | 0 | 274.802 | 274.802 | 274.802 | 301.12 | 341.978 | 342.136 | 0 | 0 | 0 | 0 | 0 | 0 | 274.801 | 274.802 | 80.32 | 25.58 | 100 | 1.74 | 1 | 425 | 0 | 0 | 0 | 0 | 0 | 0 | 11.788 | 7.844 | 6.687 | 0 | 0 | 0 | 2 | 3 | 0
2021-11-23 12:00 | 0 | 913.5 | 912.98 | 1 | 3.9 | 33.43 | 100 | 100 | 77.985 | 77.984 | 7.362 | 3.814 | 89.161 | 0 | 0 | 249.621 | 249.621 | 249.621 | 275.882 | 313.334 | 313.513 | 0 | 0 | 0 | 0 | 0 | 0 | 249.62 | 249.621 | 79.62 | 24.87 | 100 | 1.94 | 1 | 425 | 0 | 0 | 0 | 0 | 0 | 0 | 11.748 | 7.835 | 6.679 | 0 | 0 | 0 | 2 | 3 | 0
2021-11-23 13:00 | 0 | 829.6 | 828.24 | 1 | 3.2 | 33.83 | 100 | 100 | 68.075 | 68.075 | 7.12 | 3.137 | 78.333 | 0 | 0 | 223.942 | 223.942 | 223.942 | 250.153 | 284.253 | 284.719 | 0 | 0 | 0 | 0 | 0 | 0 | 223.941 | 223.942 | 78.65 | 23.91 | 100 | 3.28 | 1 | 425 | 0 | 0 | 0 | 0 | 0 | 0 | 11.712 | 7.827 | 6.672 | 0 | 0 | 0 | 2 | 3 | 0
2021-11-23 14:00 | 0 | 763.6 | 759.85 | 1 | 2.4 | 33.76 | 100 | 100 | 59.977 | 59.977 | 6.923 | 2.639 | 69.539 | 0 | 0 | 203.006 | 203.006 | 203.006 | 229.226 | 260.779 | 262.068 | 0 | 0 | 0 | 0 | 0 | 0 | 203.005 | 203.006 | 77.46 | 22.89 | 100 | 5.68 | 1 | 425 | 0 | 0 | 0 | 0 | 0 | 0 | 11.718 | 7.828 | 6.673 | 0 | 0 | 0 | 2 | 3 | 0
2021-11-23 15:00 | 0 | 642.7 | 634.78 | 1 | 2.1 | 32.35 | 100 | 100 | 46.409 | 46.409 | 5.889 | 1.854 | 54.152 | 0 | 0 | 164.668 | 164.668 | 164.668 | 191.066 | 217.855 | 220.575 | 0 | 0 | 0 | 0 | 0 | 0 | 164.667 | 164.668 | 74.65 | 21.04 | 100 | 9.01 | 1 | 425 | 0 | 0 | 0 | 0 | 0 | 0 | 11.844 | 7.856 | 6.697 | 0 | 0 | 0 | 2 | 3 | 0
2021-11-23 16:00 | 0 | 486.3 | 473.74 | 1 | 3.1 | 30.57 | 100 | 100 | 30.446 | 30.445 | 4.556 | 1.086 | 36.087 | 0 | 0 | 115.435 | 115.435 | 115.435 | 142.059 | 162.589 | 166.898 | 0 | 0 | 0 | 0 | 0 | 0 | 115.434 | 115.435 | 69.16 | 18.24 | 100 | 13.05 | 0.99 | 425 | 0 | 0 | 0 | 0 | 0 | 0 | 12.004 | 7.892 | 6.728 | 0 | 0 | 0 | 2 | 2 | 0
2021-11-23 17:00 | 0 | 301.5 | 287.42 | 1 | 4.4 | 25.59 | 100 | 100 | 0 | 0 | 0 | 0.521 | 0 | 17.891 | 0 | 17.891 | 17.891 | 17.891 | 45.156 | 98.643 | 103.475 | 0 | 0 | 0 | 0 | 0 | 0 | -0.001 | 0 | 17.29 | 0 | 0 | 17.58 | 0.99 | 425 | 0 | 0 | 0 | 0 | 0 | 0 | 12.461 | 7.992 | 6.813 | 0 | 0 | 0 | 2 | 2 | 0
2021-11-23 18:00 | 0 | 0 | 0 | 1 | 5.7 | 22.15 | 100 | 100 | 0 | 0 | 0 | 0 | 0 | 0 | 0 | 0 | 0 | 0 | 0 | 0 | 0 | 0 | 0 | 0 | 0 | 0 | 0 | -0.001 | 0 | 0 | 0 | 0 | 19.95 | 0.99 | 376.13 | 0 | 0 | 0 | 0 | -25.594 | 0 | 11.285 | 7.725 | 6.585 | 0 | 0 | 0 | 2 | 2 | 0
2021-11-23 19:00 | 0 | 0 | 0 | 0 | 5.2 | 21.39 | 100 | 100 | 0 | 0 | 0 | 0 | 0 | 0 | 0 | 0 | 0 | 0 | 0 | 0 | 0 | 0 | 0 | 0 | 0 | 0 | 0 | -0.001 | 0 | 0 | 0 | 0 | 0 | 0 | 336.94 | 0 | 0 | 0 | 0 | -20.524 | 0 | 7.871 | 6.83 | 5.823 | 0 | 0 | 0 | 1 | 1 | 0
2021-11-23 20:00 | 0 | 0 | 0 | 0 | 4.5 | 20.3 | 100 | 100 | 0 | 0 | 0 | 0 | 0 | 0 | 0 | 0 | 0 | 0 | 0 | 0 | 0 | 0 | 0 | 0 | 0 | 0 | 0 | -0.001 | 0 | 0 | 0 | 0 | 0 | 0 | 304.32 | 0 | 0 | 0 | 0 | -17.081 | 0 | 5.755 | 6.114 | 5.212 | 0 | 0 | 0 | 1 | 1 | 0
2021-11-23 21:00 | 0 | 0 | 0 | 0 | 4.3 | 20.44 | 100 | 100 | 0 | 0 | 0 | 0 | 0 | 0 | 0 | 0 | 0 | 0 | 0 | 0 | 0 | 0 | 0 | 0 | 0 | 0 | 0 | -0.001 | 0 | 0 | 0 | 0 | 0 | 0 | 276.64 | 0 | 0 | 0 | 0 | -14.494 | 0 | 4.318 | 5.493 | 4.683 | 0 | 0 | 0 | 1 | 1 | 0
2021-11-23 22:00 | 0 | 0 | 0 | 0 | 4 | 19.02 | 100 | 100 | 0 | 0 | 0 | 0 | 0 | 0 | 0 | 0 | 0 | 0 | 0 | 0 | 0 | 0 | 0 | 0 | 0 | 0 | 0 | -0.001 | 0 | 0 | 0 | 0 | 0 | 0 | 260 | 0 | 0 | 0 | 0 | -6.471 | 0 | 3.399 | 4.992 | 4.256 | 0 | 0 | 6.175 | 1 | 1 | 0
2021-11-23 23:00 | 0 | 0 | 0 | 0 | 3.1 | 19.02 | 100 | 100 | 0 | 0 | 0 | 0 | 0 | 0 | 0 | 0 | 0 | 0 | 0 | 0 | 0 | 0 | 0 | 0 | 0 | 0 | 0 | -0.001 | 0 | 0 | 0 | 0 | 0 | 0 | 260 | 0 | 0 | 0 | 0 | 0 | 0 | 3.127 | 4.822 | 4.11 | 0 | 0 | 12.059 | 1 | 1 | 0
2021-11-24 | 0 | 0 | 0 | 0 | 2.7 | 19.29 | 100 | 100 | 0 | 0 | 0 | 0 | 0 | 0 | 0 | 0 | 0 | 0 | 0 | 0 | 0 | 0 | 0 | 0 | 0 | 0 | 0 | -0.001 | 0 | 0 | 0 | 0 | 0 | 0 | 260 | 0 | 0 | 0 | 0 | 0 | 0 | 3.119 | 4.816 | 4.106 | 0 | 0 | 12.041 | 1 | 1 | 0
2021-11-24 01:00 | 0 | 0 | 0 | 0 | 2.7 | 19.29 | 100 | 100 | 0 | 0 | 0 | 0 | 0 | 0 | 0 | 0 | 0 | 0 | 0 | 0 | 0 | 0 | 0 | 0 | 0 | 0 | 0 | -0.001 | 0 | 0 | 0 | 0 | 0 | 0 | 260 | 0 | 0 | 0 | 0 | 0 | 0 | 3.119 | 4.816 | 4.106 | 0 | 0 | 12.041 | 1 | 1 | 0
2021-11-24 02:00 | 0 | 0 | 0 | 0 | 3 | 18.94 | 100 | 100 | 0 | 0 | 0 | 0 | 0 | 0 | 0 | 0 | 0 | 0 | 0 | 0 | 0 | 0 | 0 | 0 | 0 | 0 | 0 | -0.001 | 0 | 0 | 0 | 0 | 0 | 0 | 260 | 0 | 0 | 0 | 0 | 0 | 0 | 3.13 | 4.823 | 4.112 | 0 | 0 | 12.065 | 1 | 1 | 0
2021-11-24 03:00 | 0 | 0 | 0 | 0 | 3 | 19.25 | 100 | 100 | 0 | 0 | 0 | 0 | 0 | 0 | 0 | 0 | 0 | 0 | 0 | 0 | 0 | 0 | 0 | 0 | 0 | 0 | 0 | -0.001 | 0 | 0 | 0 | 0 | 0 | 0 | 260 | 0 | 0 | 0 | 0 | 0 | 0 | 3.12 | 4.817 | 4.106 | 0 | 0 | 12.044 | 1 | 1 | 0
2021-11-24 04:00 | 0 | 0 | 0 | 0 | 2.6 | 18.3 | 100 | 100 | 0 | 0 | 0 | 0 | 0 | 0 | 0 | 0 | 0 | 0 | 0 | 0 | 0 | 0 | 0 | 0 | 0 | 0 | 0 | -0.001 | 0 | 0 | 0 | 0 | 0 | 0 | 260 | 0 | 0 | 0 | 0 | 0 | 0 | 3.149 | 4.836 | 4.123 | 0 | 0 | 12.108 | 1 | 1 | 0
2021-11-24 05:00 | 0 | 0 | 0 | 1 | 2.6 | 20.39 | 100 | 100 | 0 | 0 | 0 | 0 | 0 | 0 | 0 | 0 | 0 | 0 | 0 | 0 | 0 | 0 | 0 | 0 | 0 | 0 | 0 | -0.001 | 0 | 0 | 0 | 0 | 20.97 | 0.98 | 260 | 0 | 0 | 0 | 0 | 0 | 0 | 3.086 | 4.794 | 4.087 | 0 | 0 | 11.968 | 1 | 1 | 0
2021-11-24 06:00 | 0 | 524.2 | 503.23 | 1 | 2.5 | 22.47 | 100 | 100 | 0 | 0 | 0 | 0.521 | 0 | 4.7 | 0 | 4.7 | 4.7 | 4.7 | 107.573 | 172.708 | 179.905 | 0 | 0 | 0 | 0 | 0 | 0 | -0.001 | 0 | 2.61 | 0 | 0 | 16.26 | 0.99 | 425 | 0 | 0 | 0 | 0 | 86.409 | 0 | 5.479 | 5.93 | 5.055 | 0 | 0 | 0 | 2 | 2 | 0
2021-11-24 07:00 | 0 | 814.6 | 797.17 | 1 | 3 | 25.22 | 100 | 100 | 67.496 | 67.495 | 4.691 | 2.847 | 75.035 | 0 | 0 | 212.022 | 212.022 | 212.022 | 239.335 | 273.59 | 279.571 | 0 | 0 | 0 | 0 | 0 | 0 | 212.021 | 212.022 | 75.84 | 24.14 | 100 | 11.87 | 0.99 | 425 | 0 | 0 | 0 | 0 | 0 | 0 | 12.495 | 7.999 | 6.819 | 0 | 0 | 0 | 2 | 3 | 0
2021-11-24 08:00 | 0 | 907.6 | 898.66 | 1 | 3.9 | 29.61 | 100 | 100 | 77.747 | 77.747 | 6.424 | 3.658 | 87.83 | 0 | 0 | 243.944 | 243.944 | 243.944 | 270.691 | 308.422 | 311.488 | 0 | 0 | 0 | 0 | 0 | 0 | 243.943 | 243.944 | 78.32 | 24.96 | 100 | 8.05 | 1 | 425 | 0 | 0 | 0 | 0 | 0 | 0 | 12.091 | 7.911 | 6.744 | 0 | 0 | 0 | 2 | 3 | 0
2021-11-24 09:00 | 0 | 958.9 | 955.24 | 1 | 4.4 | 31.64 | 100 | 100 | 83.279 | 83.279 | 7.335 | 4.161 | 94.776 | 0 | 0 | 261.79 | 261.79 | 261.79 | 288.278 | 327.84 | 329.094 | 0 | 0 | 0 | 0 | 0 | 0 | 261.789 | 261.79 | 79.55 | 25.31 | 100 | 5 | 1 | 425 | 0 | 0 | 0 | 0 | 0 | 0 | 11.908 | 7.871 | 6.71 | 0 | 0 | 0 | 2 | 3 | 0
2021-11-24 10:00 | 0 | 987.6 | 986.31 | 1 | 4.3 | 33.69 | 100 | 100 | 86.048 | 86.048 | 7.758 | 4.456 | 98.262 | 0 | 0 | 271.706 | 271.706 | 271.706 | 297.935 | 338.501 | 338.944 | 0 | 0 | 0 | 0 | 0 | 0 | 271.705 | 271.706 | 80.16 | 25.39 | 100 | 2.93 | 1 | 425 | 0 | 0 | 0 | 0 | 0 | 0 | 11.725 | 7.83 | 6.675 | 0 | 0 | 0 | 2 | 3 | 0
2021-11-24 11:00 | 0 | 989.4 | 988.83 | 1 | 4.3 | 34.38 | 100 | 100 | 86.114 | 86.113 | 7.83 | 4.485 | 98.428 | 0 | 0 | 272.658 | 272.658 | 272.658 | 298.799 | 339.365 | 339.562 | 0 | 0 | 0 | 0 | 0 | 0 | 272.657 | 272.658 | 80.3 | 25.36 | 100 | 1.95 | 1 | 425 | 0 | 0 | 0 | 0 | 0 | 0 | 11.663 | 7.816 | 6.663 | 0 | 0 | 0 | 2 | 3 | 0
2021-11-24 12:00 | 0 | 962.2 | 961.53 | 1 | 4.1 | 34.91 | 100 | 100 | 82.832 | 82.831 | 7.796 | 4.239 | 94.867 | 0 | 0 | 264.458 | 264.458 | 264.458 | 290.534 | 329.997 | 330.227 | 0 | 0 | 0 | 0 | 0 | 0 | 264.457 | 264.458 | 80.08 | 25.08 | 100 | 2.14 | 1 | 425 | 0 | 0 | 0 | 0 | 0 | 0 | 11.616 | 7.805 | 6.654 | 0 | 0 | 0 | 2 | 3 | 0
2021-11-24 13:00 | 0 | 713.4 | 712.09 | 1 | 4 | 34.87 | 100 | 100 | 54.084 | 54.084 | 7.121 | 2.333 | 63.538 | 0 | 0 | 188.973 | 188.973 | 188.973 | 215.054 | 244.389 | 244.839 | 0 | 0 | 0 | 0 | 0 | 0 | 188.972 | 188.973 | 77.18 | 22.09 | 100 | 3.47 | 1 | 425 | 0 | 0 | 0 | 0 | 0 | 0 | 11.62 | 7.806 | 6.654 | 0 | 0 | 0 | 2 | 3 | 0
2021-11-24 14:00 | 0 | 546.7 | 543.83 | 1 | 4 | 34.42 | 100 | 100 | 36.007 | 36.007 | 6.574 | 1.403 | 43.983 | 0 | 0 | 137.905 | 137.905 | 137.905 | 164.042 | 186.643 | 187.627 | 0 | 0 | 0 | 0 | 0 | 0 | 137.904 | 137.905 | 73.5 | 19.19 | 100 | 5.87 | 1 | 425 | 0 | 0 | 0 | 0 | 0 | 0 | 11.66 | 7.815 | 6.662 | 0 | 0 | 0 | 2 | 2 | 0
2021-11-24 15:00 | 0 | 423.2 | 417.77 | 1 | 4.2 | 33.74 | 100 | 100 | 23.578 | 23.577 | 5.919 | 0.895 | 30.391 | 0 | 0 | 99.507 | 99.507 | 99.507 | 125.729 | 143.379 | 145.242 | 0 | 0 | 0 | 0 | 0 | 0 | 99.506 | 99.507 | 68.51 | 16.23 | 100 | 9.19 | 1 | 425 | 0 | 0 | 0 | 0 | 0 | 0 | 11.72 | 7.829 | 6.674 | 0 | 0 | 0 | 2 | 2 | 0
2021-11-24 16:00 | 0 | 314.3 | 305.97 | 1 | 5 | 32.55 | 100 | 100 | 0 | 0 | 0 | 0.521 | 0 | 65.358 | 0 | 65.358 | 65.358 | 65.358 | 91.731 | 105.007 | 107.868 | 0 | 0 | 0 | 0 | 0 | 0 | -0.001 | 0 | 60.59 | 0 | 0 | 13.22 | 0.99 | 425 | 0 | 0 | 0 | 0 | 0 | 0 | 11.826 | 7.852 | 6.694 | 0 | 0 | 0 | 2 | 2 | 0
2021-11-24 17:00 | 0 | 198 | 188.57 | 1 | 4.6 | 29.77 | 100 | 100 | 0 | 0 | 0 | 0.521 | 0 | 3.235 | 0 | 3.235 | 3.235 | 3.235 | 29.962 | 64.718 | 67.954 | 0 | 0 | 0 | 0 | 0 | 0 | -0.001 | 0 | 4.76 | 0 | 0 | 17.75 | 0.99 | 425 | 0 | 0 | 0 | 0 | 0 | 0 | 12.077 | 7.908 | 6.741 | 0 | 0 | 0 | 1 | 1 | 0
2021-11-24 18:00 | 0 | 0 | 0 | 1 | 4.3 | 25.22 | 100 | 100 | 0 | 0 | 0 | 0 | 0 | 0 | 0 | 0 | 0 | 0 | 0 | 0 | 0 | 0 | 0 | 0 | 0 | 0 | 0 | -0.001 | 0 | 0 | 0 | 0 | 20.12 | 0.98 | 376.79 | 0 | 0 | 0 | 0 | -25.245 | 0 | 11.041 | 7.668 | 6.537 | 0 | 0 | 0 | 2 | 2 | 0
2021-11-24 19:00 | 0 | 0 | 0 | 0 | 4 | 23.93 | 100 | 100 | 0 | 0 | 0 | 0 | 0 | 0 | 0 | 0 | 0 | 0 | 0 | 0 | 0 | 0 | 0 | 0 | 0 | 0 | 0 | -0.001 | 0 | 0 | 0 | 0 | 0 | 0 | 337.95 | 0 | 0 | 0 | 0 | -20.343 | 0 | 7.755 | 6.795 | 5.793 | 0 | 0 | 0 | 1 | 1 | 0
2021-11-24 20:00 | 0 | 0 | 0 | 0 | 3.5 | 22.5 | 100 | 100 | 0 | 0 | 0 | 0 | 0 | 0 | 0 | 0 | 0 | 0 | 0 | 0 | 0 | 0 | 0 | 0 | 0 | 0 | 0 | -0.001 | 0 | 0 | 0 | 0 | 0 | 0 | 305.52 | 0 | 0 | 0 | 0 | -16.981 | 0 | 5.697 | 6.092 | 5.193 | 0 | 0 | 0 | 1 | 1 | 0
2021-11-24 21:00 | 0 | 0 | 0 | 0 | 3.5 | 22.3 | 100 | 100 | 0 | 0 | 0 | 0 | 0 | 0 | 0 | 0 | 0 | 0 | 0 | 0 | 0 | 0 | 0 | 0 | 0 | 0 | 0 | -0.001 | 0 | 0 | 0 | 0 | 0 | 0 | 277.94 | 0 | 0 | 0 | 0 | -14.445 | 0 | 4.292 | 5.481 | 4.672 | 0 | 0 | 0 | 1 | 1 | 0
2021-11-24 22:00 | 0 | 0 | 0 | 0 | 3.6 | 21.74 | 100 | 100 | 0 | 0 | 0 | 0 | 0 | 0 | 0 | 0 | 0 | 0 | 0 | 0 | 0 | 0 | 0 | 0 | 0 | 0 | 0 | -0.001 | 0 | 0 | 0 | 0 | 0 | 0 | 260 | 0 | 0 | 0 | 0 | -6.422 | 0 | 3.354 | 4.965 | 4.232 | 0 | 0 | 6.13 | 1 | 1 | 0
2021-11-24 23:00 | 0 | 0 | 0 | 0 | 3.8 | 21.93 | 100 | 100 | 0 | 0 | 0 | 0 | 0 | 0 | 0 | 0 | 0 | 0 | 0 | 0 | 0 | 0 | 0 | 0 | 0 | 0 | 0 | -0.001 | 0 | 0 | 0 | 0 | 0 | 0 | 260 | 0 | 0 | 0 | 0 | 0 | 0 | 3.041 | 4.763 | 4.061 | 0 | 0 | 11.865 | 1 | 1 | 0
2021-11-25 | 0 | 0 | 0 | 0 | 3.8 | 22.01 | 100 | 100 | 0 | 0 | 0 | 0 | 0 | 0 | 0 | 0 | 0 | 0 | 0 | 0 | 0 | 0 | 0 | 0 | 0 | 0 | 0 | -0.001 | 0 | 0 | 0 | 0 | 0 | 0 | 260 | 0 | 0 | 0 | 0 | 0 | 0 | 3.038 | 4.762 | 4.059 | 0 | 0 | 11.86 | 1 | 1 | 0
2021-11-25 01:00 | 0 | 0 | 0 | 0 | 4 | 22.11 | 100 | 100 | 0 | 0 | 0 | 0 | 0 | 0 | 0 | 0 | 0 | 0 | 0 | 0 | 0 | 0 | 0 | 0 | 0 | 0 | 0 | -0.001 | 0 | 0 | 0 | 0 | 0 | 0 | 260 | 0 | 0 | 0 | 0 | 0 | 0 | 3.035 | 4.76 | 4.058 | 0 | 0 | 11.853 | 1 | 1 | 0
2021-11-25 02:00 | 0 | 0 | 0 | 0 | 3.9 | 21.88 | 100 | 100 | 0 | 0 | 0 | 0 | 0 | 0 | 0 | 0 | 0 | 0 | 0 | 0 | 0 | 0 | 0 | 0 | 0 | 0 | 0 | -0.001 | 0 | 0 | 0 | 0 | 0 | 0 | 260 | 0 | 0 | 0 | 0 | 0 | 0 | 3.042 | 4.764 | 4.062 | 0 | 0 | 11.868 | 1 | 1 | 0
2021-11-25 03:00 | 0 | 0 | 0 | 0 | 3.9 | 21.38 | 100 | 100 | 0 | 0 | 0 | 0 | 0 | 0 | 0 | 0 | 0 | 0 | 0 | 0 | 0 | 0 | 0 | 0 | 0 | 0 | 0 | -0.001 | 0 | 0 | 0 | 0 | 0 | 0 | 260 | 0 | 0 | 0 | 0 | 0 | 0 | 3.057 | 4.774 | 4.07 | 0 | 0 | 11.901 | 1 | 1 | 0
2021-11-25 04:00 | 0 | 0 | 0 | 0 | 3.9 | 21.85 | 100 | 100 | 0 | 0 | 0 | 0 | 0 | 0 | 0 | 0 | 0 | 0 | 0 | 0 | 0 | 0 | 0 | 0 | 0 | 0 | 0 | -0.001 | 0 | 0 | 0 | 0 | 0 | 0 | 260 | 0 | 0 | 0 | 0 | 0 | 0 | 3.043 | 4.765 | 4.062 | 0 | 0 | 11.87 | 1 | 1 | 0
2021-11-25 05:00 | 0 | 0 | 0 | 1 | 4.2 | 22.9 | 100 | 100 | 0 | 0 | 0 | 0 | 0 | 0 | 0 | 0 | 0 | 0 | 0 | 0 | 0 | 0 | 0 | 0 | 0 | 0 | 0 | -0.001 | 0 | 0 | 0 | 0 | 21.18 | 0.98 | 260 | 0 | 0 | 0 | 0 | 0 | 0 | 3.012 | 4.744 | 4.044 | 0 | 0 | 11.801 | 1 | 1 | 0
2021-11-25 06:00 | 0 | 602.6 | 577.86 | 1 | 4.7 | 26.49 | 100 | 100 | 0 | 0 | 0 | 0.521 | 0 | 20.051 | 0 | 20.051 | 20.051 | 20.051 | 123.515 | 198.321 | 206.812 | 0 | 0 | 0 | 0 | 0 | 0 | -0.001 | 0 | 9.7 | 0 | 0 | 16.48 | 0.99 | 425 | 0 | 0 | 0 | 0 | 86.409 | 0 | 5.849 | 6.049 | 5.157 | 0 | 0 | 0 | 2 | 2 | 0
2021-11-25 07:00 | 0 | 701.3 | 685.76 | 1 | 5.8 | 28.08 | 100 | 100 | 53.529 | 53.528 | 4.671 | 2.126 | 60.326 | 0 | 0 | 178.897 | 178.897 | 178.897 | 205.841 | 235.351 | 240.686 | 0 | 0 | 0 | 0 | 0 | 0 | 178.896 | 178.897 | 74.33 | 22.24 | 100 | 12.09 | 0.99 | 425 | 0 | 0 | 0 | 0 | 0 | 0 | 12.231 | 7.942 | 6.77 | 0 | 0 | 0 | 2 | 2 | 0
2021-11-25 08:00 | 0 | 792.6 | 784.38 | 1 | 6.8 | 30.97 | 100 | 100 | 63.857 | 63.857 | 6.23 | 2.792 | 72.879 | 0 | 0 | 209.657 | 209.657 | 209.657 | 236.23 | 269.199 | 272.02 | 0 | 0 | 0 | 0 | 0 | 0 | 209.656 | 209.657 | 77.07 | 23.48 | 100 | 8.26 | 1 | 425 | 0 | 0 | 0 | 0 | 0 | 0 | 11.968 | 7.884 | 6.721 | 0 | 0 | 0 | 2 | 3 | 0
2021-11-25 09:00 | 0 | 894.4 | 890.7 | 1 | 7 | 32.44 | 100 | 100 | 75.776 | 75.775 | 7.021 | 3.616 | 86.413 | 0 | 0 | 242.383 | 242.383 | 242.383 | 268.769 | 305.687 | 306.958 | 0 | 0 | 0 | 0 | 0 | 0 | 242.382 | 242.383 | 78.96 | 24.69 | 100 | 5.22 | 1 | 425 | 0 | 0 | 0 | 0 | 0 | 0 | 11.836 | 7.855 | 6.696 | 0 | 0 | 0 | 2 | 3 | 0
2021-11-25 10:00 | 0 | 873.5 | 872.19 | 1 | 6.1 | 34.85 | 100 | 100 | 72.694 | 72.694 | 7.52 | 3.482 | 83.696 | 0 | 0 | 237.358 | 237.358 | 237.358 | 263.441 | 299.336 | 299.785 | 0 | 0 | 0 | 0 | 0 | 0 | 237.357 | 237.358 | 79.18 | 24.25 | 100 | 3.14 | 1 | 425 | 0 | 0 | 0 | 0 | 0 | 0 | 11.622 | 7.806 | 6.655 | 0 | 0 | 0 | 2 | 3 | 0
2021-11-25 11:00 | 0 | 959.9 | 959.22 | 1 | 5.2 | 35.86 | 100 | 100 | 82.277 | 82.277 | 7.77 | 4.222 | 94.269 | 0 | 0 | 263.878 | 263.878 | 263.878 | 289.834 | 329.204 | 329.438 | 0 | 0 | 0 | 0 | 0 | 0 | 263.877 | 263.878 | 80.1 | 24.97 | 100 | 2.16 | 1 | 425 | 0 | 0 | 0 | 0 | 0 | 0 | 11.533 | 7.786 | 6.638 | 0 | 0 | 0 | 2 | 3 | 0
2021-11-25 12:00 | 0 | 874.4 | 873.67 | 1 | 4.5 | 36.28 | 100 | 100 | 72.462 | 72.462 | 7.525 | 3.5 | 83.488 | 0 | 0 | 238.065 | 238.065 | 238.065 | 263.969 | 299.845 | 300.094 | 0 | 0 | 0 | 0 | 0 | 0 | 238.064 | 238.065 | 79.33 | 24.15 | 100 | 2.34 | 1 | 425 | 0 | 0 | 0 | 0 | 0 | 0 | 11.496 | 7.778 | 6.63 | 0 | 0 | 0 | 2 | 3 | 0
2021-11-25 13:00 | 0 | 603.3 | 602.07 | 1 | 4.1 | 36.34 | 100 | 100 | 41.663 | 41.663 | 6.857 | 1.697 | 50.217 | 0 | 0 | 155.915 | 155.915 | 155.915 | 181.812 | 206.63 | 207.053 | 0 | 0 | 0 | 0 | 0 | 0 | 155.914 | 155.915 | 75.3 | 20.12 | 100 | 3.66 | 1 | 425 | 0 | 0 | 0 | 0 | 0 | 0 | 11.49 | 7.777 | 6.629 | 0 | 0 | 0 | 2 | 3 | 0
2021-11-25 14:00 | 0 | 624.4 | 620.92 | 1 | 4 | 36.18 | 100 | 100 | 43.626 | 43.626 | 6.908 | 1.794 | 52.328 | 0 | 0 | 161.358 | 161.358 | 161.358 | 187.274 | 213.099 | 214.294 | 0 | 0 | 0 | 0 | 0 | 0 | 161.357 | 161.358 | 75.3 | 20.36 | 100 | 6.05 | 1 | 425 | 0 | 0 | 0 | 0 | 0 | 0 | 11.505 | 7.78 | 6.632 | 0 | 0 | 0 | 2 | 2 | 0
2021-11-25 15:00 | 0 | 470.8 | 464.53 | 1 | 4.8 | 34.74 | 100 | 100 | 27.736 | 27.736 | 6.511 | 1.063 | 35.311 | 0 | 0 | 113.685 | 113.685 | 113.685 | 139.781 | 159.426 | 161.579 | 0 | 0 | 0 | 0 | 0 | 0 | 113.684 | 113.685 | 70.36 | 17.17 | 100 | 9.36 | 1 | 425 | 0 | 0 | 0 | 0 | 0 | 0 | 11.631 | 7.809 | 6.657 | 0 | 0 | 0 | 2 | 2 | 0
2021-11-25 16:00 | 0 | 499.1 | 485.53 | 1 | 5.2 | 32.6 | 100 | 100 | 30.631 | 30.631 | 5.572 | 1.134 | 37.338 | 0 | 0 | 119.171 | 119.171 | 119.171 | 145.537 | 166.633 | 171.291 | 0 | 0 | 0 | 0 | 0 | 0 | 119.17 | 119.171 | 69.57 | 17.88 | 100 | 13.39 | 0.99 | 425 | 0 | 0 | 0 | 0 | 0 | 0 | 11.822 | 7.851 | 6.693 | 0 | 0 | 0 | 2 | 2 | 0
2021-11-25 17:00 | 0 | 401.3 | 381.84 | 1 | 4.9 | 29.88 | 100 | 100 | 0 | 0 | 0 | 0.521 | 0 | 34.64 | 0 | 34.64 | 34.64 | 34.64 | 61.352 | 131.048 | 137.726 | 0 | 0 | 0 | 0 | 0 | 0 | -0.001 | 0 | 25.15 | 0 | 0 | 17.92 | 0.99 | 425 | 0 | 0 | 0 | 0 | 0 | 0 | 12.067 | 7.906 | 6.74 | 0 | 0 | 0 | 2 | 2 | 0
2021-11-25 18:00 | 0 | 0 | 0 | 1 | 5 | 25.72 | 100 | 100 | 0 | 0 | 0 | 0 | 0 | 0 | 0 | 0 | 0 | 0 | 0 | 0 | 0 | 0 | 0 | 0 | 0 | 0 | 0 | -0.001 | 0 | 0 | 0 | 0 | 20.28 | 0.98 | 376.9 | 0 | 0 | 0 | 0 | -25.189 | 0 | 11.001 | 7.659 | 6.529 | 0 | 0 | 0 | 2 | 2 | 0
2021-11-25 19:00 | 0 | 0 | 0 | 0 | 4.5 | 24.51 | 100 | 100 | 0 | 0 | 0 | 0 | 0 | 0 | 0 | 0 | 0 | 0 | 0 | 0 | 0 | 0 | 0 | 0 | 0 | 0 | 0 | -0.001 | 0 | 0 | 0 | 0 | 0 | 0 | 338.14 | 0 | 0 | 0 | 0 | -20.298 | 0 | 7.726 | 6.787 | 5.785 | 0 | 0 | 0 | 1 | 1 | 0
2021-11-25 20:00 | 0 | 0 | 0 | 0 | 3.9 | 23.52 | 100 | 100 | 0 | 0 | 0 | 0 | 0 | 0 | 0 | 0 | 0 | 0 | 0 | 0 | 0 | 0 | 0 | 0 | 0 | 0 | 0 | -0.001 | 0 | 0 | 0 | 0 | 0 | 0 | 305.85 | 0 | 0 | 0 | 0 | -16.912 | 0 | 5.657 | 6.076 | 5.18 | 0 | 0 | 0 | 1 | 1 | 0
2021-11-25 21:00 | 0 | 0 | 0 | 0 | 3.5 | 22.21 | 100 | 100 | 0 | 0 | 0 | 0 | 0 | 0 | 0 | 0 | 0 | 0 | 0 | 0 | 0 | 0 | 0 | 0 | 0 | 0 | 0 | -0.001 | 0 | 0 | 0 | 0 | 0 | 0 | 278.2 | 0 | 0 | 0 | 0 | -14.476 | 0 | 4.309 | 5.488 | 4.679 | 0 | 0 | 0 | 1 | 1 | 0
2021-11-25 22:00 | 0 | 0 | 0 | 0 | 3.1 | 20.82 | 100 | 100 | 0 | 0 | 0 | 0 | 0 | 0 | 0 | 0 | 0 | 0 | 0 | 0 | 0 | 0 | 0 | 0 | 0 | 0 | 0 | -0.001 | 0 | 0 | 0 | 0 | 0 | 0 | 260 | 0 | 0 | 0 | 0 | -6.463 | 0 | 3.391 | 4.988 | 4.252 | 0 | 0 | 6.168 | 1 | 1 | 0
2021-11-25 23:00 | 0 | 0 | 0 | 0 | 3.2 | 20.66 | 100 | 100 | 0 | 0 | 0 | 0 | 0 | 0 | 0 | 0 | 0 | 0 | 0 | 0 | 0 | 0 | 0 | 0 | 0 | 0 | 0 | -0.001 | 0 | 0 | 0 | 0 | 0 | 0 | 260 | 0 | 0 | 0 | 0 | 0 | 0 | 3.078 | 4.789 | 4.082 | 0 | 0 | 11.95 | 1 | 1 | 0
2021-11-26 | 0 | 0 | 0 | 0 | 3 | 20.62 | 100 | 100 | 0 | 0 | 0 | 0 | 0 | 0 | 0 | 0 | 0 | 0 | 0 | 0 | 0 | 0 | 0 | 0 | 0 | 0 | 0 | -0.001 | 0 | 0 | 0 | 0 | 0 | 0 | 260 | 0 | 0 | 0 | 0 | 0 | 0 | 3.079 | 4.79 | 4.083 | 0 | 0 | 11.952 | 1 | 1 | 0
2021-11-26 01:00 | 0 | 0 | 0 | 0 | 2.9 | 20.52 | 100 | 100 | 0 | 0 | 0 | 0 | 0 | 0 | 0 | 0 | 0 | 0 | 0 | 0 | 0 | 0 | 0 | 0 | 0 | 0 | 0 | -0.001 | 0 | 0 | 0 | 0 | 0 | 0 | 260 | 0 | 0 | 0 | 0 | 0 | 0 | 3.082 | 4.792 | 4.085 | 0 | 0 | 11.959 | 1 | 1 | 0
2021-11-26 02:00 | 0 | 0 | 0 | 0 | 2.7 | 20.36 | 100 | 100 | 0 | 0 | 0 | 0 | 0 | 0 | 0 | 0 | 0 | 0 | 0 | 0 | 0 | 0 | 0 | 0 | 0 | 0 | 0 | -0.001 | 0 | 0 | 0 | 0 | 0 | 0 | 260 | 0 | 0 | 0 | 0 | 0 | 0 | 3.087 | 4.795 | 4.088 | 0 | 0 | 11.97 | 1 | 1 | 0
2021-11-26 03:00 | 0 | 0 | 0 | 0 | 2.5 | 20.18 | 100 | 100 | 0 | 0 | 0 | 0 | 0 | 0 | 0 | 0 | 0 | 0 | 0 | 0 | 0 | 0 | 0 | 0 | 0 | 0 | 0 | -0.001 | 0 | 0 | 0 | 0 | 0 | 0 | 260 | 0 | 0 | 0 | 0 | 0 | 0 | 3.093 | 4.798 | 4.091 | 0 | 0 | 11.982 | 1 | 1 | 0
2021-11-26 04:00 | 0 | 0 | 0 | 0 | 2.2 | 19.95 | 100 | 100 | 0 | 0 | 0 | 0 | 0 | 0 | 0 | 0 | 0 | 0 | 0 | 0 | 0 | 0 | 0 | 0 | 0 | 0 | 0 | -0.001 | 0 | 0 | 0 | 0 | 0 | 0 | 260 | 0 | 0 | 0 | 0 | 0 | 0 | 3.099 | 4.803 | 4.095 | 0 | 0 | 11.997 | 1 | 1 | 0
2021-11-26 05:00 | 0 | 0 | 0 | 1 | 2.7 | 20.49 | 100 | 100 | 0 | 0 | 0 | 0 | 0 | 0 | 0 | 0 | 0 | 0 | 0 | 0 | 0 | 0 | 0 | 0 | 0 | 0 | 0 | -0.001 | 0 | 0 | 0 | 0 | 21.39 | 0.98 | 260 | 0 | 0 | 0 | 0 | 0 | 0 | 3.083 | 4.792 | 4.085 | 0 | 0 | 11.961 | 1 | 1 | 0
2021-11-26 06:00 | 0 | 658.5 | 630.78 | 1 | 2.8 | 26.48 | 100 | 100 | 0 | 0 | 0 | 0.521 | 0 | 30.63 | 0 | 30.63 | 30.63 | 30.63 | 134.774 | 216.484 | 225.997 | 0 | 0 | 0 | 0 | 0 | 0 | -0.001 | 0 | 13.55 | 0 | 0 | 16.68 | 0.99 | 425 | 0 | 0 | 0 | 0 | 86.409 | 0 | 6.273 | 6.188 | 5.275 | 0 | 0 | 0 | 2 | 2 | 0
2021-11-26 07:00 | 0 | 841 | 821.72 | 1 | 3.7 | 28.13 | 100 | 100 | 69.192 | 69.192 | 5.542 | 3.031 | 77.765 | 0 | 0 | 219.662 | 219.662 | 219.662 | 246.599 | 282.013 | 288.631 | 0 | 0 | 0 | 0 | 0 | 0 | 219.661 | 219.662 | 76.1 | 23.97 | 100 | 12.29 | 0.99 | 425 | 0 | 0 | 0 | 0 | 0 | 0 | 12.227 | 7.941 | 6.769 | 0 | 0 | 0 | 2 | 3 | 0
2021-11-26 08:00 | 0 | 929.1 | 918.98 | 1 | 4.5 | 30.39 | 100 | 100 | 79.591 | 79.591 | 6.793 | 3.827 | 90.211 | 0 | 0 | 250.077 | 250.077 | 250.077 | 276.724 | 315.393 | 318.867 | 0 | 0 | 0 | 0 | 0 | 0 | 250.076 | 250.077 | 78.43 | 24.96 | 100 | 8.47 | 1 | 425 | 0 | 0 | 0 | 0 | 0 | 0 | 12.021 | 7.896 | 6.731 | 0 | 0 | 0 | 2 | 3 | 0
2021-11-26 09:00 | 0 | 977.1 | 972.73 | 1 | 5 | 30.94 | 100 | 100 | 85.44 | 85.44 | 7.398 | 4.312 | 97.15 | 0 | 0 | 266.913 | 266.913 | 266.913 | 293.49 | 333.841 | 335.341 | 0 | 0 | 0 | 0 | 0 | 0 | 266.912 | 266.913 | 79.59 | 25.48 | 100 | 5.42 | 1 | 425 | 0 | 0 | 0 | 0 | 0 | 0 | 11.971 | 7.885 | 6.721 | 0 | 0 | 0 | 2 | 3 | 0
2021-11-26 10:00 | 0 | 1004.2 | 1002.49 | 1 | 4.9 | 32.62 | 100 | 100 | 88.27 | 88.27 | 7.751 | 4.599 | 100.621 | 0 | 0 | 276.41 | 276.41 | 276.41 | 302.774 | 344.056 | 344.641 | 0 | 0 | 0 | 0 | 0 | 0 | 276.409 | 276.41 | 80.2 | 25.61 | 100 | 3.34 | 1 | 425 | 0 | 0 | 0 | 0 | 0 | 0 | 11.82 | 7.851 | 6.693 | 0 | 0 | 0 | 2 | 3 | 0
2021-11-26 11:00 | 0 | 1015 | 1014.14 | 1 | 4.9 | 32.82 | 100 | 100 | 89.579 | 89.579 | 7.829 | 4.713 | 102.121 | 0 | 0 | 280.07 | 280.07 | 280.07 | 306.408 | 348.054 | 348.348 | 0 | 0 | 0 | 0 | 0 | 0 | 280.069 | 280.07 | 80.4 | 25.72 | 100 | 2.35 | 1 | 425 | 0 | 0 | 0 | 0 | 0 | 0 | 11.802 | 7.847 | 6.689 | 0 | 0 | 0 | 2 | 3 | 0
2021-11-26 12:00 | 0 | 1013.4 | 1012.42 | 1 | 5.2 | 32.8 | 100 | 100 | 89.371 | 89.371 | 7.827 | 4.696 | 101.894 | 0 | 0 | 279.526 | 279.526 | 279.526 | 305.867 | 347.461 | 347.799 | 0 | 0 | 0 | 0 | 0 | 0 | 279.525 | 279.526 | 80.37 | 25.7 | 100 | 2.53 | 1 | 425 | 0 | 0 | 0 | 0 | 0 | 0 | 11.804 | 7.847 | 6.69 | 0 | 0 | 0 | 2 | 3 | 0
2021-11-26 13:00 | 0 | 984.1 | 981.88 | 1 | 5.7 | 32.7 | 100 | 100 | 85.847 | 85.846 | 7.674 | 4.408 | 97.929 | 0 | 0 | 270.131 | 270.131 | 270.131 | 296.484 | 336.983 | 337.743 | 0 | 0 | 0 | 0 | 0 | 0 | 270.13 | 270.131 | 79.98 | 25.42 | 100 | 3.85 | 1 | 425 | 0 | 0 | 0 | 0 | 0 | 0 | 11.813 | 7.849 | 6.691 | 0 | 0 | 0 | 2 | 3 | 0
2021-11-26 14:00 | 0 | 952.1 | 946.48 | 1 | 6.2 | 32.12 | 100 | 100 | 82.022 | 82.022 | 7.358 | 4.08 | 93.46 | 0 | 0 | 259.009 | 259.009 | 259.009 | 285.436 | 324.831 | 326.761 | 0 | 0 | 0 | 0 | 0 | 0 | 259.008 | 259.009 | 79.27 | 25.1 | 100 | 6.23 | 1 | 425 | 0 | 0 | 0 | 0 | 0 | 0 | 11.865 | 7.861 | 6.701 | 0 | 0 | 0 | 2 | 3 | 0
2021-11-26 15:00 | 0 | 860.8 | 848.92 | 1 | 6.5 | 30.32 | 100 | 100 | 71.692 | 71.691 | 6.236 | 3.258 | 81.187 | 0 | 0 | 228.757 | 228.757 | 228.757 | 255.413 | 291.349 | 295.427 | 0 | 0 | 0 | 0 | 0 | 0 | 228.756 | 228.757 | 77.43 | 24.27 | 100 | 9.53 | 1 | 425 | 0 | 0 | 0 | 0 | 0 | 0 | 12.027 | 7.897 | 6.732 | 0 | 0 | 0 | 2 | 3 | 0
2021-11-26 16:00 | 0 | 764 | 742.72 | 1 | 6.5 | 28.72 | 100 | 100 | 59.31 | 59.309 | 5.512 | 2.477 | 67.299 | 0 | 0 | 195.73 | 195.73 | 195.73 | 222.591 | 254.901 | 262.205 | 0 | 0 | 0 | 0 | 0 | 0 | 195.729 | 195.73 | 74.65 | 22.62 | 100 | 13.56 | 0.99 | 425 | 0 | 0 | 0 | 0 | 0 | 0 | 12.173 | 7.929 | 6.759 | 0 | 0 | 0 | 2 | 3 | 0
2021-11-26 17:00 | 0 | 585.6 | 556.7 | 1 | 5.8 | 25.94 | 100 | 100 | 0 | 0 | 0 | 0.521 | 0 | 63.229 | 0 | 63.229 | 63.229 | 63.229 | 90.449 | 191.061 | 200.978 | 0 | 0 | 0 | 0 | 0 | 0 | -0.001 | 0 | 31.46 | 0 | 0 | 18.07 | 0.99 | 425 | 0 | 0 | 0 | 0 | 0 | 0 | 12.428 | 7.985 | 6.807 | 0 | 0 | 0 | 2 | 3 | 0
2021-11-26 18:00 | 0 | 0 | 0 | 1 | 4.8 | 22.51 | 100 | 100 | 0 | 0 | 0 | 0 | 0 | 0 | 0 | 0 | 0 | 0 | 0 | 0 | 0 | 0 | 0 | 0 | 0 | 0 | 0 | -0.001 | 0 | 0 | 0 | 0 | 20.44 | 0.98 | 376.21 | 0 | 0 | 0 | 0 | -25.553 | 0 | 11.256 | 7.718 | 6.579 | 0 | 0 | 0 | 2 | 2 | 0
2021-11-26 19:00 | 0 | 0 | 0 | 0 | 4.1 | 21.49 | 100 | 100 | 0 | 0 | 0 | 0 | 0 | 0 | 0 | 0 | 0 | 0 | 0 | 0 | 0 | 0 | 0 | 0 | 0 | 0 | 0 | -0.001 | 0 | 0 | 0 | 0 | 0 | 0 | 337.02 | 0 | 0 | 0 | 0 | -20.522 | 0 | 7.869 | 6.83 | 5.823 | 0 | 0 | 0 | 1 | 1 | 0
2021-11-26 20:00 | 0 | 0 | 0 | 0 | 3.7 | 20.88 | 100 | 100 | 0 | 0 | 0 | 0 | 0 | 0 | 0 | 0 | 0 | 0 | 0 | 0 | 0 | 0 | 0 | 0 | 0 | 0 | 0 | -0.001 | 0 | 0 | 0 | 0 | 0 | 0 | 304.48 | 0 | 0 | 0 | 0 | -17.039 | 0 | 5.73 | 6.105 | 5.204 | 0 | 0 | 0 | 1 | 1 | 0
2021-11-26 21:00 | 0 | 0 | 0 | 0 | 3.3 | 20.42 | 100 | 100 | 0 | 0 | 0 | 0 | 0 | 0 | 0 | 0 | 0 | 0 | 0 | 0 | 0 | 0 | 0 | 0 | 0 | 0 | 0 | -0.001 | 0 | 0 | 0 | 0 | 0 | 0 | 276.78 | 0 | 0 | 0 | 0 | -14.507 | 0 | 4.325 | 5.497 | 4.686 | 0 | 0 | 0 | 1 | 1 | 0
2021-11-26 22:00 | 0 | 0 | 0 | 0 | 2.9 | 19.35 | 100 | 100 | 0 | 0 | 0 | 0 | 0 | 0 | 0 | 0 | 0 | 0 | 0 | 0 | 0 | 0 | 0 | 0 | 0 | 0 | 0 | -0.001 | 0 | 0 | 0 | 0 | 0 | 0 | 260 | 0 | 0 | 0 | 0 | -6.464 | 0 | 3.392 | 4.988 | 4.253 | 0 | 0 | 6.169 | 1 | 1 | 0
2021-11-26 23:00 | 0 | 0 | 0 | 0 | 2.6 | 18.82 | 100 | 100 | 0 | 0 | 0 | 0 | 0 | 0 | 0 | 0 | 0 | 0 | 0 | 0 | 0 | 0 | 0 | 0 | 0 | 0 | 0 | -0.001 | 0 | 0 | 0 | 0 | 0 | 0 | 260 | 0 | 0 | 0 | 0 | 0 | 0 | 3.133 | 4.826 | 4.114 | 0 | 0 | 12.073 | 1 | 1 | 0
2021-11-27 | 0 | 0 | 0 | 0 | 2.5 | 17.9 | 100 | 100 | 0 | 0 | 0 | 0 | 0 | 0 | 0 | 0 | 0 | 0 | 0 | 0 | 0 | 0 | 0 | 0 | 0 | 0 | 0 | -0.001 | 0 | 0 | 0 | 0 | 0 | 0 | 260 | 0 | 0 | 0 | 0 | 0 | 0 | 3.161 | 4.844 | 4.13 | 0 | 0 | 12.135 | 1 | 1 | 0
2021-11-27 01:00 | 0 | 0 | 0 | 0 | 2.1 | 17.52 | 100 | 100 | 0 | 0 | 0 | 0 | 0 | 0 | 0 | 0 | 0 | 0 | 0 | 0 | 0 | 0 | 0 | 0 | 0 | 0 | 0 | -0.001 | 0 | 0 | 0 | 0 | 0 | 0 | 260 | 0 | 0 | 0 | 0 | 0 | 0 | 3.173 | 4.852 | 4.136 | 0 | 0 | 12.161 | 1 | 1 | 0
2021-11-27 02:00 | 0 | 0 | 0 | 0 | 2.2 | 17.23 | 100 | 100 | 0 | 0 | 0 | 0 | 0 | 0 | 0 | 0 | 0 | 0 | 0 | 0 | 0 | 0 | 0 | 0 | 0 | 0 | 0 | -0.001 | 0 | 0 | 0 | 0 | 0 | 0 | 260 | 0 | 0 | 0 | 0 | 0 | 0 | 3.182 | 4.857 | 4.141 | 0 | 0 | 12.18 | 1 | 1 | 0
2021-11-27 03:00 | 0 | 0 | 0 | 0 | 2.2 | 17.34 | 100 | 100 | 0 | 0 | 0 | 0 | 0 | 0 | 0 | 0 | 0 | 0 | 0 | 0 | 0 | 0 | 0 | 0 | 0 | 0 | 0 | -0.001 | 0 | 0 | 0 | 0 | 0 | 0 | 260 | 0 | 0 | 0 | 0 | 0 | 0 | 3.179 | 4.855 | 4.139 | 0 | 0 | 12.173 | 1 | 1 | 0
2021-11-27 04:00 | 0 | 0 | 0 | 0 | 2.1 | 17.7 | 100 | 100 | 0 | 0 | 0 | 0 | 0 | 0 | 0 | 0 | 0 | 0 | 0 | 0 | 0 | 0 | 0 | 0 | 0 | 0 | 0 | -0.001 | 0 | 0 | 0 | 0 | 0 | 0 | 260 | 0 | 0 | 0 | 0 | 0 | 0 | 3.168 | 4.848 | 4.133 | 0 | 0 | 12.149 | 1 | 1 | 0
2021-11-27 05:00 | 0 | 0 | 0 | 1 | 2.5 | 18.87 | 100 | 100 | 0 | 0 | 0 | 0 | 0 | 0 | 0 | 0 | 0 | 0 | 0 | 0 | 0 | 0 | 0 | 0 | 0 | 0 | 0 | -0.001 | 0 | 0 | 0 | 0 | 21.59 | 0.98 | 260 | 0 | 0 | 0 | 0 | 0 | 0 | 3.132 | 4.825 | 4.113 | 0 | 0 | 12.07 | 1 | 1 | 0
2021-11-27 06:00 | 0 | 694.9 | 664.94 | 1 | 2.2 | 22.77 | 100 | 100 | 0 | 0 | 0 | 0.521 | 0 | 37.051 | 0 | 37.051 | 37.051 | 37.051 | 141.974 | 228.206 | 238.49 | 0 | 0 | 0 | 0 | 0 | 0 | -0.001 | 0 | 15.54 | 0 | 0 | 16.89 | 0.99 | 425 | 0 | 0 | 0 | 0 | 86.409 | 0 | 6.757 | 6.347 | 5.41 | 0 | 0 | 0 | 2 | 2 | 0
2021-11-27 07:00 | 0 | 874.6 | 853.88 | 1 | 1.6 | 26.55 | 100 | 100 | 73.726 | 73.726 | 5.218 | 3.266 | 82.21 | 0 | 0 | 229.058 | 229.058 | 229.058 | 256.199 | 293.052 | 300.163 | 0 | 0 | 0 | 0 | 0 | 0 | 229.057 | 229.058 | 76.31 | 24.56 | 100 | 12.5 | 0.99 | 425 | 0 | 0 | 0 | 0 | 0 | 0 | 12.372 | 7.972 | 6.796 | 0 | 0 | 0 | 2 | 3 | 0
2021-11-27 08:00 | 0 | 963.9 | 952.89 | 1 | 1.4 | 27.76 | 100 | 100 | 84.283 | 84.283 | 6.775 | 4.106 | 95.165 | 0 | 0 | 259.909 | 259.909 | 259.909 | 286.893 | 327.033 | 330.81 | 0 | 0 | 0 | 0 | 0 | 0 | 259.908 | 259.909 | 78.57 | 25.48 | 100 | 8.67 | 1 | 425 | 0 | 0 | 0 | 0 | 0 | 0 | 12.26 | 7.948 | 6.776 | 0 | 0 | 0 | 2 | 3 | 0
2021-11-27 09:00 | 0 | 1013.3 | 1008.43 | 1 | 1.3 | 29.63 | 100 | 100 | 89.871 | 89.871 | 7.603 | 4.632 | 102.106 | 0 | 0 | 277.484 | 277.484 | 277.484 | 304.228 | 346.093 | 347.765 | 0 | 0 | 0 | 0 | 0 | 0 | 277.483 | 277.484 | 79.79 | 25.84 | 100 | 5.62 | 1 | 425 | 0 | 0 | 0 | 0 | 0 | 0 | 12.09 | 7.911 | 6.744 | 0 | 0 | 0 | 2 | 3 | 0
2021-11-27 10:00 | 0 | 1041.3 | 1039.32 | 1 | 1.4 | 31.69 | 100 | 100 | 92.834 | 92.833 | 7.897 | 4.944 | 105.675 | 0 | 0 | 287.388 | 287.388 | 287.388 | 313.87 | 356.694 | 357.374 | 0 | 0 | 0 | 0 | 0 | 0 | 287.387 | 287.388 | 80.42 | 25.98 | 100 | 3.53 | 1 | 425 | 0 | 0 | 0 | 0 | 0 | 0 | 11.903 | 7.87 | 6.709 | 0 | 0 | 0 | 2 | 3 | 0
2021-11-27 11:00 | 0 | 1053.6 | 1052.56 | 1 | 1.8 | 32.49 | 100 | 100 | 94.128 | 94.127 | 7.99 | 5.08 | 107.198 | 0 | 0 | 291.614 | 291.614 | 291.614 | 317.994 | 361.239 | 361.596 | 0 | 0 | 0 | 0 | 0 | 0 | 291.613 | 291.614 | 80.65 | 26.03 | 100 | 2.54 | 1 | 425 | 0 | 0 | 0 | 0 | 0 | 0 | 11.832 | 7.854 | 6.695 | 0 | 0 | 0 | 2 | 3 | 0
2021-11-27 12:00 | 0 | 1052.4 | 1051.22 | 1 | 2.8 | 33.46 | 100 | 100 | 93.622 | 93.621 | 8.012 | 5.071 | 106.704 | 0 | 0 | 291.313 | 291.313 | 291.313 | 317.57 | 360.78 | 361.184 | 0 | 0 | 0 | 0 | 0 | 0 | 291.312 | 291.313 | 80.65 | 25.92 | 100 | 2.71 | 1 | 425 | 0 | 0 | 0 | 0 | 0 | 0 | 11.745 | 7.834 | 6.679 | 0 | 0 | 0 | 2 | 2 | 0
2021-11-27 13:00 | 0 | 1037.8 | 1035.24 | 1 | 3.9 | 33.31 | 100 | 100 | 91.758 | 91.758 | 7.946 | 4.909 | 104.613 | 0 | 0 | 286.295 | 286.295 | 286.295 | 312.572 | 355.296 | 356.173 | 0 | 0 | 0 | 0 | 0 | 0 | 286.294 | 286.295 | 80.38 | 25.76 | 100 | 4.02 | 1 | 425 | 0 | 0 | 0 | 0 | 0 | 0 | 11.758 | 7.837 | 6.681 | 0 | 0 | 0 | 2 | 3 | 0
2021-11-27 14:00 | 0 | 1005.9 | 999.64 | 1 | 5.1 | 32.5 | 100 | 100 | 87.778 | 87.778 | 7.742 | 4.558 | 100.079 | 0 | 0 | 275.058 | 275.058 | 275.058 | 301.437 | 343.075 | 345.225 | 0 | 0 | 0 | 0 | 0 | 0 | 275.057 | 275.058 | 79.67 | 25.43 | 100 | 6.4 | 1 | 425 | 0 | 0 | 0 | 0 | 0 | 0 | 11.831 | 7.853 | 6.695 | 0 | 0 | 0 | 2 | 3 | 0
2021-11-27 15:00 | 0 | 947 | 933.48 | 1 | 6 | 31.2 | 100 | 100 | 80.715 | 80.715 | 7.087 | 3.945 | 91.747 | 0 | 0 | 254.275 | 254.275 | 254.275 | 280.819 | 320.372 | 325.01 | 0 | 0 | 0 | 0 | 0 | 0 | 254.274 | 254.275 | 78.24 | 24.83 | 100 | 9.69 | 1 | 425 | 0 | 0 | 0 | 0 | 0 | 0 | 11.948 | 7.879 | 6.717 | 0 | 0 | 0 | 2 | 3 | 0
2021-11-27 16:00 | 0 | 837 | 813.15 | 1 | 6.3 | 29.11 | 100 | 100 | 67.575 | 67.575 | 5.8 | 2.963 | 76.338 | 0 | 0 | 216.846 | 216.846 | 216.846 | 243.657 | 279.074 | 287.258 | 0 | 0 | 0 | 0 | 0 | 0 | 216.845 | 216.846 | 75.49 | 23.52 | 100 | 13.71 | 0.99 | 425 | 0 | 0 | 0 | 0 | 0 | 0 | 12.137 | 7.921 | 6.753 | 0 | 0 | 0 | 2 | 3 | 0
2021-11-27 17:00 | 0 | 610 | 579.4 | 1 | 5.7 | 25.7 | 100 | 100 | 0 | 0 | 0 | 0.521 | 0 | 67.932 | 0 | 67.932 | 67.932 | 67.932 | 95.183 | 198.85 | 209.352 | 0 | 0 | 0 | 0 | 0 | 0 | -0.001 | 0 | 32.45 | 0 | 0 | 18.23 | 0.99 | 425 | 0 | 0 | 0 | 0 | 0 | 0 | 12.451 | 7.989 | 6.811 | 0 | 0 | 0 | 2 | 3 | 0
2021-11-27 18:00 | 0 | 0 | 0 | 1 | 4.8 | 22.38 | 100 | 100 | 0 | 0 | 0 | 0 | 0 | 0 | 0 | 0 | 0 | 0 | 0 | 0 | 0 | 0 | 0 | 0 | 0 | 0 | 0 | -0.001 | 0 | 0 | 0 | 0 | 20.59 | 0.98 | 376.18 | 0 | 0 | 0 | 0 | -25.568 | 0 | 11.266 | 7.72 | 6.581 | 0 | 0 | 0 | 2 | 2 | 0
2021-11-27 19:00 | 0 | 0 | 0 | 0 | 3.8 | 20.72 | 100 | 100 | 0 | 0 | 0 | 0 | 0 | 0 | 0 | 0 | 0 | 0 | 0 | 0 | 0 | 0 | 0 | 0 | 0 | 0 | 0 | -0.001 | 0 | 0 | 0 | 0 | 0 | 0 | 336.85 | 0 | 0 | 0 | 0 | -20.594 | 0 | 7.915 | 6.844 | 5.834 | 0 | 0 | 0 | 1 | 1 | 0
2021-11-27 20:00 | 0 | 0 | 0 | 0 | 3.1 | 19.71 | 100 | 100 | 0 | 0 | 0 | 0 | 0 | 0 | 0 | 0 | 0 | 0 | 0 | 0 | 0 | 0 | 0 | 0 | 0 | 0 | 0 | -0.001 | 0 | 0 | 0 | 0 | 0 | 0 | 304.15 | 0 | 0 | 0 | 0 | -17.124 | 0 | 5.78 | 6.124 | 5.22 | 0 | 0 | 0 | 1 | 1 | 0
2021-11-27 21:00 | 0 | 0 | 0 | 0 | 2.5 | 18 | 100 | 100 | 0 | 0 | 0 | 0 | 0 | 0 | 0 | 0 | 0 | 0 | 0 | 0 | 0 | 0 | 0 | 0 | 0 | 0 | 0 | -0.001 | 0 | 0 | 0 | 0 | 0 | 0 | 276.15 | 0 | 0 | 0 | 0 | -14.663 | 0 | 4.407 | 5.536 | 4.72 | 0 | 0 | 0 | 1 | 1 | 0
2021-11-27 22:00 | 0 | 0 | 0 | 0 | 1.9 | 16.48 | 100 | 100 | 0 | 0 | 0 | 0 | 0 | 0 | 0 | 0 | 0 | 0 | 0 | 0 | 0 | 0 | 0 | 0 | 0 | 0 | 0 | -0.001 | 0 | 0 | 0 | 0 | 0 | 0 | 260 | 0 | 0 | 0 | 0 | -6.543 | 0 | 3.463 | 5.031 | 4.289 | 0 | 0 | 6.241 | 1 | 1 | 0
2021-11-27 23:00 | 0 | 0 | 0 | 0 | 1.5 | 16.65 | 100 | 100 | 0 | 0 | 0 | 0 | 0 | 0 | 0 | 0 | 0 | 0 | 0 | 0 | 0 | 0 | 0 | 0 | 0 | 0 | 0 | -0.001 | 0 | 0 | 0 | 0 | 0 | 0 | 260 | 0 | 0 | 0 | 0 | 0 | 0 | 3.2 | 4.869 | 4.151 | 0 | 0 | 12.22 | 1 | 1 | 0
2021-11-28 | 0 | 0 | 0 | 0 | 1.4 | 16.21 | 100 | 100 | 0 | 0 | 0 | 0 | 0 | 0 | 0 | 0 | 0 | 0 | 0 | 0 | 0 | 0 | 0 | 0 | 0 | 0 | 0 | -0.001 | 0 | 0 | 0 | 0 | 0 | 0 | 260 | 0 | 0 | 0 | 0 | 0 | 0 | 3.214 | 4.878 | 4.158 | 0 | 0 | 12.25 | 1 | 1 | 0
2021-11-28 01:00 | 0 | 0 | 0 | 0 | 1.1 | 16.2 | 100 | 100 | 0 | 0 | 0 | 0 | 0 | 0 | 0 | 0 | 0 | 0 | 0 | 0 | 0 | 0 | 0 | 0 | 0 | 0 | 0 | -0.001 | 0 | 0 | 0 | 0 | 0 | 0 | 260 | 0 | 0 | 0 | 0 | 0 | 0 | 3.214 | 4.878 | 4.159 | 0 | 0 | 12.25 | 1 | 1 | 0
2021-11-28 02:00 | 0 | 0 | 0 | 0 | 1.1 | 15.34 | 100 | 100 | 0 | 0 | 0 | 0 | 0 | 0 | 0 | 0 | 0 | 0 | 0 | 0 | 0 | 0 | 0 | 0 | 0 | 0 | 0 | -0.001 | 0 | 0 | 0 | 0 | 0 | 0 | 260 | 0 | 0 | 0 | 0 | 0 | 0 | 3.241 | 4.895 | 4.173 | 0 | 0 | 12.309 | 1 | 1 | 0
2021-11-28 03:00 | 0 | 0 | 0 | 0 | 1 | 14.93 | 100 | 100 | 0 | 0 | 0 | 0 | 0 | 0 | 0 | 0 | 0 | 0 | 0 | 0 | 0 | 0 | 0 | 0 | 0 | 0 | 0 | -0.001 | 0 | 0 | 0 | 0 | 0 | 0 | 260 | 0 | 0 | 0 | 0 | 0 | 0 | 3.253 | 4.903 | 4.18 | 0 | 0 | 12.337 | 1 | 1 | 0
2021-11-28 04:00 | 0 | 0 | 0 | 0 | 1 | 15.33 | 100 | 100 | 0 | 0 | 0 | 0 | 0 | 0 | 0 | 0 | 0 | 0 | 0 | 0 | 0 | 0 | 0 | 0 | 0 | 0 | 0 | -0.001 | 0 | 0 | 0 | 0 | 0 | 0 | 260 | 0 | 0 | 0 | 0 | 0 | 0 | 3.241 | 4.895 | 4.173 | 0 | 0 | 12.31 | 1 | 1 | 0
2021-11-28 05:00 | 0 | 0 | 0 | 1 | 1.1 | 16.68 | 100 | 100 | 0 | 0 | 0 | 0 | 0 | 0 | 0 | 0 | 0 | 0 | 0 | 0 | 0 | 0 | 0 | 0 | 0 | 0 | 0 | -0.001 | 0 | 0 | 0 | 0 | 21.79 | 0.98 | 260 | 0 | 0 | 0 | 0 | 0 | 0 | 3.199 | 4.868 | 4.15 | 0 | 0 | 12.218 | 1 | 1 | 0
2021-11-28 06:00 | 0 | 710.2 | 678.86 | 1 | 1 | 22.94 | 100 | 100 | 0 | 0 | 0 | 0.521 | 0 | 39.715 | 0 | 39.715 | 39.715 | 39.715 | 144.804 | 232.985 | 243.741 | 0 | 0 | 0 | 0 | 0 | 0 | -0.001 | 0 | 16.29 | 0 | 0 | 17.08 | 0.99 | 425 | 0 | 0 | 0 | 0 | 86.409 | 0 | 6.865 | 6.378 | 5.437 | 0 | 0 | 0 | 2 | 2 | 0
2021-11-28 07:00 | 0 | 894.3 | 872.44 | 1 | 1.3 | 25.55 | 100 | 100 | 76.393 | 76.393 | 5.011 | 3.405 | 84.809 | 0 | 0 | 234.444 | 234.444 | 234.444 | 261.714 | 299.423 | 306.924 | 0 | 0 | 0 | 0 | 0 | 0 | 234.443 | 234.444 | 76.38 | 24.89 | 100 | 12.69 | 0.99 | 425 | 0 | 0 | 0 | 0 | 0 | 0 | 12.465 | 7.992 | 6.813 | 0 | 0 | 0 | 2 | 3 | 0
2021-11-28 08:00 | 0 | 981.4 | 969.68 | 1 | 1.4 | 28.38 | 100 | 100 | 85.83 | 85.83 | 7.064 | 4.255 | 97.15 | 0 | 0 | 264.999 | 264.999 | 264.999 | 291.904 | 332.795 | 336.816 | 0 | 0 | 0 | 0 | 0 | 0 | 264.998 | 264.999 | 78.68 | 25.48 | 100 | 8.86 | 1 | 425 | 0 | 0 | 0 | 0 | 0 | 0 | 12.204 | 7.936 | 6.765 | 0 | 0 | 0 | 2 | 3 | 0
2021-11-28 09:00 | 0 | 1028.2 | 1022.91 | 1 | 1.8 | 29.66 | 100 | 100 | 91.529 | 91.529 | 7.693 | 4.768 | 103.99 | 0 | 0 | 281.823 | 281.823 | 281.823 | 308.563 | 351.064 | 352.878 | 0 | 0 | 0 | 0 | 0 | 0 | 281.822 | 281.823 | 79.86 | 25.94 | 100 | 5.81 | 1 | 425 | 0 | 0 | 0 | 0 | 0 | 0 | 12.087 | 7.91 | 6.743 | 0 | 0 | 0 | 2 | 3 | 0
2021-11-28 10:00 | 0 | 1051.8 | 1049.58 | 1 | 2.4 | 32.56 | 100 | 100 | 93.703 | 93.703 | 7.974 | 5.047 | 106.724 | 0 | 0 | 290.571 | 290.571 | 290.571 | 316.942 | 360.215 | 360.978 | 0 | 0 | 0 | 0 | 0 | 0 | 290.57 | 290.571 | 80.5 | 25.96 | 100 | 3.72 | 1 | 425 | 0 | 0 | 0 | 0 | 0 | 0 | 11.825 | 7.852 | 6.694 | 0 | 0 | 0 | 2 | 3 | 0
2021-11-28 11:00 | 0 | 1060 | 1058.8 | 1 | 2.7 | 33.08 | 100 | 100 | 94.623 | 94.623 | 8.038 | 5.144 | 107.805 | 0 | 0 | 293.551 | 293.551 | 293.551 | 319.857 | 363.38 | 363.792 | 0 | 0 | 0 | 0 | 0 | 0 | 293.55 | 293.551 | 80.69 | 26.01 | 100 | 2.73 | 1 | 425 | 0 | 0 | 0 | 0 | 0 | 0 | 11.779 | 7.842 | 6.685 | 0 | 0 | 0 | 2 | 3 | 0
2021-11-28 12:00 | 0 | 1054.7 | 1053.36 | 1 | 2.9 | 33.3 | 100 | 100 | 93.915 | 93.915 | 8.017 | 5.09 | 107.022 | 0 | 0 | 291.917 | 291.917 | 291.917 | 318.195 | 361.514 | 361.973 | 0 | 0 | 0 | 0 | 0 | 0 | 291.916 | 291.917 | 80.65 | 25.95 | 100 | 2.89 | 1 | 425 | 0 | 0 | 0 | 0 | 0 | 0 | 11.759 | 7.837 | 6.681 | 0 | 0 | 0 | 2 | 3 | 0
2021-11-28 13:00 | 0 | 1036.3 | 1033.53 | 1 | 3.4 | 33.25 | 100 | 100 | 91.571 | 91.571 | 7.936 | 4.892 | 104.399 | 0 | 0 | 285.745 | 285.745 | 285.745 | 312.029 | 354.707 | 355.658 | 0 | 0 | 0 | 0 | 0 | 0 | 285.744 | 285.745 | 80.34 | 25.75 | 100 | 4.19 | 1 | 425 | 0 | 0 | 0 | 0 | 0 | 0 | 11.764 | 7.838 | 6.682 | 0 | 0 | 0 | 2 | 3 | 0
2021-11-28 14:00 | 0 | 1001.2 | 994.65 | 1 | 4 | 32.66 | 100 | 100 | 87.128 | 87.128 | 7.734 | 4.512 | 99.374 | 0 | 0 | 273.544 | 273.544 | 273.544 | 299.902 | 341.363 | 343.612 | 0 | 0 | 0 | 0 | 0 | 0 | 273.543 | 273.544 | 79.61 | 25.36 | 100 | 6.56 | 1 | 425 | 0 | 0 | 0 | 0 | 0 | 0 | 11.816 | 7.85 | 6.692 | 0 | 0 | 0 | 2 | 3 | 0
2021-11-28 15:00 | 0 | 940.2 | 926.35 | 1 | 4.9 | 30.16 | 100 | 100 | 80.347 | 80.347 | 6.844 | 3.88 | 91.071 | 0 | 0 | 251.961 | 251.961 | 251.961 | 278.638 | 317.924 | 322.677 | 0 | 0 | 0 | 0 | 0 | 0 | 251.96 | 251.961 | 78.08 | 24.9 | 100 | 9.85 | 1 | 425 | 0 | 0 | 0 | 0 | 0 | 0 | 12.042 | 7.9 | 6.735 | 0 | 0 | 0 | 2 | 3 | 0
2021-11-28 16:00 | 0 | 830.1 | 805.94 | 1 | 5.9 | 28.2 | 100 | 100 | 67.082 | 67.081 | 5.537 | 2.907 | 75.525 | 0 | 0 | 214.527 | 214.527 | 214.527 | 241.455 | 276.598 | 284.89 | 0 | 0 | 0 | 0 | 0 | 0 | 214.526 | 214.527 | 75.3 | 23.55 | 100 | 13.86 | 0.99 | 425 | 0 | 0 | 0 | 0 | 0 | 0 | 12.22 | 7.939 | 6.768 | 0 | 0 | 0 | 2 | 3 | 0
2021-11-28 17:00 | 0 | 605.9 | 575.03 | 1 | 6 | 24.08 | 100 | 100 | 0 | 0 | 0 | 0.521 | 0 | 68.045 | 0 | 68.045 | 68.045 | 68.045 | 95.507 | 197.349 | 207.945 | 0 | 0 | 0 | 0 | 0 | 0 | -0.001 | 0 | 32.72 | 0 | 0 | 18.37 | 0.99 | 425 | 0 | 0 | 0 | 0 | 0 | 0 | 12.602 | 8.022 | 6.839 | 0 | 0 | 0 | 2 | 3 | 0
2021-11-28 18:00 | 0 | 0 | 0 | 1 | 4.7 | 22.58 | 100 | 100 | 0 | 0 | 0 | 0 | 0 | 0 | 0 | 0 | 0 | 0 | 0 | 0 | 0 | 0 | 0 | 0 | 0 | 0 | 0 | -0.001 | 0 | 0 | 0 | 0 | 20.73 | 0.98 | 376.22 | 0 | 0 | 0 | 0 | -25.545 | 0 | 11.25 | 7.717 | 6.578 | 0 | 0 | 0 | 2 | 2 | 0
2021-11-28 19:00 | 0 | 0 | 0 | 0 | 3.6 | 21.64 | 100 | 100 | 0 | 0 | 0 | 0 | 0 | 0 | 0 | 0 | 0 | 0 | 0 | 0 | 0 | 0 | 0 | 0 | 0 | 0 | 0 | -0.001 | 0 | 0 | 0 | 0 | 0 | 0 | 337.06 | 0 | 0 | 0 | 0 | -20.509 | 0 | 7.861 | 6.828 | 5.82 | 0 | 0 | 0 | 1 | 1 | 0
2021-11-28 20:00 | 0 | 0 | 0 | 0 | 2.8 | 19.55 | 100 | 100 | 0 | 0 | 0 | 0 | 0 | 0 | 0 | 0 | 0 | 0 | 0 | 0 | 0 | 0 | 0 | 0 | 0 | 0 | 0 | -0.001 | 0 | 0 | 0 | 0 | 0 | 0 | 304.3 | 0 | 0 | 0 | 0 | -17.155 | 0 | 5.798 | 6.131 | 5.226 | 0 | 0 | 0 | 1 | 1 | 0
2021-11-28 21:00 | 0 | 0 | 0 | 0 | 2.5 | 18.42 | 100 | 100 | 0 | 0 | 0 | 0 | 0 | 0 | 0 | 0 | 0 | 0 | 0 | 0 | 0 | 0 | 0 | 0 | 0 | 0 | 0 | -0.001 | 0 | 0 | 0 | 0 | 0 | 0 | 276.34 | 0 | 0 | 0 | 0 | -14.643 | 0 | 4.396 | 5.531 | 4.715 | 0 | 0 | 0 | 1 | 1 | 0
2021-11-28 22:00 | 0 | 0 | 0 | 0 | 1.9 | 16.69 | 100 | 100 | 0 | 0 | 0 | 0 | 0 | 0 | 0 | 0 | 0 | 0 | 0 | 0 | 0 | 0 | 0 | 0 | 0 | 0 | 0 | -0.001 | 0 | 0 | 0 | 0 | 0 | 0 | 260 | 0 | 0 | 0 | 0 | -6.542 | 0 | 3.463 | 5.031 | 4.289 | 0 | 0 | 6.24 | 1 | 1 | 0
2021-11-28 23:00 | 0 | 0 | 0 | 0 | 1.5 | 17.23 | 100 | 100 | 0 | 0 | 0 | 0 | 0 | 0 | 0 | 0 | 0 | 0 | 0 | 0 | 0 | 0 | 0 | 0 | 0 | 0 | 0 | -0.001 | 0 | 0 | 0 | 0 | 0 | 0 | 260 | 0 | 0 | 0 | 0 | 0 | 0 | 3.182 | 4.857 | 4.141 | 0 | 0 | 12.18 | 1 | 1 | 0
2021-11-29 | 0 | 0 | 0 | 0 | 1.4 | 17.86 | 100 | 100 | 0 | 0 | 0 | 0 | 0 | 0 | 0 | 0 | 0 | 0 | 0 | 0 | 0 | 0 | 0 | 0 | 0 | 0 | 0 | -0.001 | 0 | 0 | 0 | 0 | 0 | 0 | 260 | 0 | 0 | 0 | 0 | 0 | 0 | 3.163 | 4.845 | 4.13 | 0 | 0 | 12.138 | 1 | 1 | 0
2021-11-29 01:00 | 0 | 0 | 0 | 0 | 1.3 | 18.15 | 100 | 100 | 0 | 0 | 0 | 0 | 0 | 0 | 0 | 0 | 0 | 0 | 0 | 0 | 0 | 0 | 0 | 0 | 0 | 0 | 0 | -0.001 | 0 | 0 | 0 | 0 | 0 | 0 | 260 | 0 | 0 | 0 | 0 | 0 | 0 | 3.154 | 4.839 | 4.125 | 0 | 0 | 12.118 | 1 | 1 | 0
2021-11-29 02:00 | 0 | 0 | 0 | 0 | 1.5 | 18.57 | 100 | 100 | 0 | 0 | 0 | 0 | 0 | 0 | 0 | 0 | 0 | 0 | 0 | 0 | 0 | 0 | 0 | 0 | 0 | 0 | 0 | -0.001 | 0 | 0 | 0 | 0 | 0 | 0 | 260 | 0 | 0 | 0 | 0 | 0 | 0 | 3.141 | 4.831 | 4.118 | 0 | 0 | 12.09 | 1 | 1 | 0
2021-11-29 03:00 | 0 | 0 | 0 | 0 | 2.2 | 20.18 | 100 | 100 | 0 | 0 | 0 | 0 | 0 | 0 | 0 | 0 | 0 | 0 | 0 | 0 | 0 | 0 | 0 | 0 | 0 | 0 | 0 | -0.001 | 0 | 0 | 0 | 0 | 0 | 0 | 260 | 0 | 0 | 0 | 0 | 0 | 0 | 3.093 | 4.798 | 4.091 | 0 | 0 | 11.982 | 1 | 1 | 0
2021-11-29 04:00 | 0 | 0 | 0 | 0 | 2 | 18.55 | 100 | 100 | 0 | 0 | 0 | 0 | 0 | 0 | 0 | 0 | 0 | 0 | 0 | 0 | 0 | 0 | 0 | 0 | 0 | 0 | 0 | -0.001 | 0 | 0 | 0 | 0 | 0 | 0 | 260 | 0 | 0 | 0 | 0 | 0 | 0 | 3.142 | 4.831 | 4.118 | 0 | 0 | 12.091 | 1 | 1 | 0
2021-11-29 05:00 | 0 | 0 | 0 | 1 | 2.7 | 19.26 | 100 | 100 | 0 | 0 | 0 | 0 | 0 | 0 | 0 | 0 | 0 | 0 | 0 | 0 | 0 | 0 | 0 | 0 | 0 | 0 | 0 | -0.001 | 0 | 0 | 0 | 0 | 21.98 | 0.98 | 260 | 0 | 0 | 0 | 0 | 0 | 0 | 3.12 | 4.817 | 4.106 | 0 | 0 | 12.043 | 1 | 1 | 0
2021-11-29 06:00 | 0 | 675.5 | 645.02 | 1 | 3 | 21.1 | 100 | 100 | 0 | 0 | 0 | 0.521 | 0 | 32.629 | 0 | 32.629 | 32.629 | 32.629 | 137.411 | 221.372 | 231.832 | 0 | 0 | 0 | 0 | 0 | 0 | -0.001 | 0 | 14.07 | 0 | 0 | 17.28 | 0.99 | 425 | 0 | 0 | 0 | 0 | 86.409 | 0 | 6.661 | 6.323 | 5.39 | 0 | 0 | 0 | 2 | 2 | 0
2021-11-29 07:00 | 0 | 857.9 | 836.3 | 1 | 2.6 | 23.44 | 100 | 100 | 72.371 | 72.371 | 4.528 | 3.12 | 80.019 | 0 | 0 | 223.275 | 223.275 | 223.275 | 250.82 | 287.018 | 294.431 | 0 | 0 | 0 | 0 | 0 | 0 | 223.274 | 223.275 | 75.83 | 24.58 | 100 | 12.88 | 0.99 | 425 | 0 | 0 | 0 | 0 | 0 | 0 | 12.662 | 8.035 | 6.849 | 0 | 0 | 0 | 2 | 3 | 0
2021-11-29 08:00 | 0 | 948.9 | 937.08 | 1 | 3.3 | 27.19 | 100 | 100 | 82.812 | 82.812 | 6.448 | 3.965 | 93.226 | 0 | 0 | 254.99 | 254.99 | 254.99 | 282.048 | 321.606 | 325.662 | 0 | 0 | 0 | 0 | 0 | 0 | 254.989 | 254.99 | 78.3 | 25.43 | 100 | 9.05 | 1 | 425 | 0 | 0 | 0 | 0 | 0 | 0 | 12.313 | 7.96 | 6.785 | 0 | 0 | 0 | 2 | 3 | 0
2021-11-29 09:00 | 0 | 999 | 993.53 | 1 | 3.8 | 30.73 | 100 | 100 | 87.737 | 87.736 | 7.578 | 4.497 | 99.811 | 0 | 0 | 273.063 | 273.063 | 273.063 | 299.667 | 340.979 | 342.857 | 0 | 0 | 0 | 0 | 0 | 0 | 273.062 | 273.063 | 79.64 | 25.59 | 100 | 6 | 1 | 425 | 0 | 0 | 0 | 0 | 0 | 0 | 11.99 | 7.889 | 6.725 | 0 | 0 | 0 | 2 | 3 | 0
2021-11-29 10:00 | 0 | 1026.9 | 1024.51 | 1 | 3.7 | 32.75 | 100 | 100 | 90.736 | 90.736 | 7.863 | 4.805 | 103.404 | 0 | 0 | 283.001 | 283.001 | 283.001 | 309.348 | 351.613 | 352.432 | 0 | 0 | 0 | 0 | 0 | 0 | 283 | 283.001 | 80.3 | 25.75 | 100 | 3.91 | 1 | 425 | 0 | 0 | 0 | 0 | 0 | 0 | 11.808 | 7.848 | 6.691 | 0 | 0 | 0 | 2 | 3 | 0
2021-11-29 11:00 | 0 | 1039.8 | 1038.46 | 1 | 3.3 | 33.46 | 100 | 100 | 92.135 | 92.135 | 7.965 | 4.946 | 105.046 | 0 | 0 | 287.435 | 287.435 | 287.435 | 313.692 | 356.401 | 356.859 | 0 | 0 | 0 | 0 | 0 | 0 | 287.434 | 287.435 | 80.55 | 25.82 | 100 | 2.9 | 1 | 425 | 0 | 0 | 0 | 0 | 0 | 0 | 11.745 | 7.834 | 6.679 | 0 | 0 | 0 | 2 | 3 | 0
2021-11-29 12:00 | 0 | 1037.3 | 1035.82 | 1 | 2.7 | 34.37 | 100 | 100 | 91.501 | 91.501 | 7.99 | 4.923 | 104.414 | 0 | 0 | 286.733 | 286.733 | 286.733 | 312.876 | 355.495 | 356.001 | 0 | 0 | 0 | 0 | 0 | 0 | 286.732 | 286.733 | 80.54 | 25.7 | 100 | 3.06 | 1 | 425 | 0 | 0 | 0 | 0 | 0 | 0 | 11.664 | 7.816 | 6.663 | 0 | 0 | 0 | 2 | 3 | 0
2021-11-29 13:00 | 0 | 1016.9 | 1013.97 | 1 | 2.3 | 34.83 | 100 | 100 | 88.732 | 88.732 | 7.951 | 4.711 | 101.394 | 0 | 0 | 280.014 | 280.014 | 280.014 | 306.1 | 347.993 | 349 | 0 | 0 | 0 | 0 | 0 | 0 | 280.013 | 280.014 | 80.23 | 25.42 | 100 | 4.35 | 1 | 425 | 0 | 0 | 0 | 0 | 0 | 0 | 11.623 | 7.807 | 6.655 | 0 | 0 | 0 | 2 | 3 | 0
2021-11-29 14:00 | 0 | 992.2 | 985.4 | 1 | 2.5 | 34.56 | 100 | 100 | 85.387 | 85.387 | 7.845 | 4.433 | 97.666 | 0 | 0 | 270.965 | 270.965 | 270.965 | 297.085 | 338.188 | 340.523 | 0 | 0 | 0 | 0 | 0 | 0 | 270.964 | 270.965 | 79.57 | 25.08 | 100 | 6.71 | 1 | 425 | 0 | 0 | 0 | 0 | 0 | 0 | 11.647 | 7.812 | 6.66 | 0 | 0 | 0 | 2 | 3 | 0
2021-11-29 15:00 | 0 | 933.4 | 919.24 | 1 | 3.5 | 32.95 | 100 | 100 | 78.372 | 78.372 | 7.309 | 3.829 | 89.511 | 0 | 0 | 250.142 | 250.142 | 250.142 | 276.464 | 315.484 | 320.343 | 0 | 0 | 0 | 0 | 0 | 0 | 250.141 | 250.142 | 78.09 | 24.47 | 100 | 9.99 | 1 | 425 | 0 | 0 | 0 | 0 | 0 | 0 | 11.79 | 7.844 | 6.687 | 0 | 0 | 0 | 2 | 3 | 0
2021-11-29 16:00 | 0 | 756.3 | 733.84 | 1 | 4.1 | 29.99 | 100 | 100 | 57.782 | 57.782 | 5.793 | 2.421 | 65.996 | 0 | 0 | 193.121 | 193.121 | 193.121 | 219.819 | 251.854 | 259.562 | 0 | 0 | 0 | 0 | 0 | 0 | 193.12 | 193.121 | 74.4 | 22.26 | 100 | 14 | 0.99 | 425 | 0 | 0 | 0 | 0 | 0 | 0 | 12.057 | 7.904 | 6.738 | 0 | 0 | 0 | 2 | 3 | 0
2021-11-29 17:00 | 0 | 577.9 | 548.02 | 1 | 4.3 | 26.2 | 100 | 100 | 0 | 0 | 0 | 0.521 | 0 | 64.832 | 0 | 64.832 | 64.832 | 64.832 | 92.018 | 188.08 | 198.335 | 0 | 0 | 0 | 0 | 0 | 0 | -0.001 | 0 | 32.69 | 0 | 0 | 18.51 | 0.99 | 425 | 0 | 0 | 0 | 0 | 0 | 0 | 12.404 | 7.979 | 6.802 | 0 | 0 | 0 | 2 | 2 | 0
2021-11-29 18:00 | 0 | 0 | 0 | 1 | 4 | 21.53 | 100 | 100 | 0 | 0 | 0 | 0 | 0 | 0 | 0 | 0 | 0 | 0 | 0 | 0 | 0 | 0 | 0 | 0 | 0 | 0 | 0 | -0.001 | 0 | 0 | 0 | 0 | 20.87 | 0.98 | 375.99 | 0 | 0 | 0 | 0 | -25.665 | 0 | 11.334 | 7.736 | 6.595 | 0 | 0 | 0 | 2 | 2 | 0
2021-11-29 19:00 | 0 | 0 | 0 | 0 | 3.5 | 20.25 | 100 | 100 | 0 | 0 | 0 | 0 | 0 | 0 | 0 | 0 | 0 | 0 | 0 | 0 | 0 | 0 | 0 | 0 | 0 | 0 | 0 | -0.001 | 0 | 0 | 0 | 0 | 0 | 0 | 336.61 | 0 | 0 | 0 | 0 | -20.621 | 0 | 7.933 | 6.849 | 5.839 | 0 | 0 | 0 | 1 | 1 | 0
2021-11-29 20:00 | 0 | 0 | 0 | 0 | 2.9 | 19.91 | 100 | 100 | 0 | 0 | 0 | 0 | 0 | 0 | 0 | 0 | 0 | 0 | 0 | 0 | 0 | 0 | 0 | 0 | 0 | 0 | 0 | -0.001 | 0 | 0 | 0 | 0 | 0 | 0 | 303.99 | 0 | 0 | 0 | 0 | -17.087 | 0 | 5.758 | 6.116 | 5.213 | 0 | 0 | 0 | 1 | 1 | 0
2021-11-29 21:00 | 0 | 0 | 0 | 0 | 1.9 | 19.97 | 100 | 100 | 0 | 0 | 0 | 0 | 0 | 0 | 0 | 0 | 0 | 0 | 0 | 0 | 0 | 0 | 0 | 0 | 0 | 0 | 0 | -0.001 | 0 | 0 | 0 | 0 | 0 | 0 | 276.29 | 0 | 0 | 0 | 0 | -14.504 | 0 | 4.323 | 5.496 | 4.685 | 0 | 0 | 0 | 1 | 1 | 0
2021-11-29 22:00 | 0 | 0 | 0 | 0 | 1.8 | 19.36 | 100 | 100 | 0 | 0 | 0 | 0 | 0 | 0 | 0 | 0 | 0 | 0 | 0 | 0 | 0 | 0 | 0 | 0 | 0 | 0 | 0 | -0.001 | 0 | 0 | 0 | 0 | 0 | 0 | 260 | 0 | 0 | 0 | 0 | -6.447 | 0 | 3.377 | 4.979 | 4.244 | 0 | 0 | 6.153 | 1 | 1 | 0
2021-11-29 23:00 | 0 | 0 | 0 | 0 | 1.7 | 19.24 | 100 | 100 | 0 | 0 | 0 | 0 | 0 | 0 | 0 | 0 | 0 | 0 | 0 | 0 | 0 | 0 | 0 | 0 | 0 | 0 | 0 | -0.001 | 0 | 0 | 0 | 0 | 0 | 0 | 260 | 0 | 0 | 0 | 0 | 0 | 0 | 3.121 | 4.817 | 4.107 | 0 | 0 | 12.045 | 1 | 1 | 0
2021-11-30 | 0 | 0 | 0 | 0 | 1.5 | 19.24 | 100 | 100 | 0 | 0 | 0 | 0 | 0 | 0 | 0 | 0 | 0 | 0 | 0 | 0 | 0 | 0 | 0 | 0 | 0 | 0 | 0 | -0.001 | 0 | 0 | 0 | 0 | 0 | 0 | 260 | 0 | 0 | 0 | 0 | 0 | 0 | 3.121 | 4.817 | 4.107 | 0 | 0 | 12.045 | 1 | 1 | 0
2021-11-30 01:00 | 0 | 0 | 0 | 0 | 1.1 | 19.06 | 100 | 100 | 0 | 0 | 0 | 0 | 0 | 0 | 0 | 0 | 0 | 0 | 0 | 0 | 0 | 0 | 0 | 0 | 0 | 0 | 0 | -0.001 | 0 | 0 | 0 | 0 | 0 | 0 | 260 | 0 | 0 | 0 | 0 | 0 | 0 | 3.126 | 4.821 | 4.11 | 0 | 0 | 12.057 | 1 | 1 | 0
2021-11-30 02:00 | 0 | 0 | 0 | 0 | 1.2 | 19.29 | 100 | 100 | 0 | 0 | 0 | 0 | 0 | 0 | 0 | 0 | 0 | 0 | 0 | 0 | 0 | 0 | 0 | 0 | 0 | 0 | 0 | -0.001 | 0 | 0 | 0 | 0 | 0 | 0 | 260 | 0 | 0 | 0 | 0 | 0 | 0 | 3.119 | 4.816 | 4.106 | 0 | 0 | 12.041 | 1 | 1 | 0
2021-11-30 03:00 | 0 | 0 | 0 | 0 | 1.4 | 19.8 | 100 | 100 | 0 | 0 | 0 | 0 | 0 | 0 | 0 | 0 | 0 | 0 | 0 | 0 | 0 | 0 | 0 | 0 | 0 | 0 | 0 | -0.001 | 0 | 0 | 0 | 0 | 0 | 0 | 260 | 0 | 0 | 0 | 0 | 0 | 0 | 3.104 | 4.806 | 4.097 | 0 | 0 | 12.007 | 1 | 1 | 0
2021-11-30 04:00 | 0 | 0 | 0 | 0 | 1.6 | 19.62 | 100 | 100 | 0 | 0 | 0 | 0 | 0 | 0 | 0 | 0 | 0 | 0 | 0 | 0 | 0 | 0 | 0 | 0 | 0 | 0 | 0 | -0.001 | 0 | 0 | 0 | 0 | 0 | 0 | 260 | 0 | 0 | 0 | 0 | 0 | 0 | 3.109 | 4.81 | 4.1 | 0 | 0 | 12.019 | 1 | 1 | 0
2021-11-30 05:00 | 0 | 0 | 0 | 1 | 1.4 | 21.37 | 100 | 100 | 0 | 0 | 0 | 0 | 0 | 0 | 0 | 0 | 0 | 0 | 0 | 0 | 0 | 0 | 0 | 0 | 0 | 0 | 0 | -0.001 | 0 | 0 | 0 | 0 | 22.17 | 0.98 | 260 | 0 | 0 | 0 | 0 | 0 | 0 | 3.057 | 4.775 | 4.07 | 0 | 0 | 11.902 | 1 | 1 | 0
2021-11-30 06:00 | 0 | 493.9 | 471.13 | 1 | 1.2 | 24.83 | 100 | 100 | 0 | 0 | 0 | 0.521 | 0 | 0 | 0 | 0 | 0 | 0 | 100.21 | 161.693 | 169.506 | 0 | 0 | 0 | 0 | 0 | 0 | -0.001 | 0 | 0 | 0 | 0 | 17.46 | 0.99 | 421.07 | 0 | 0 | 0 | 0 | 84.348 | 0 | 5.127 | 5.795 | 4.94 | 0 | 0 | 0 | 2 | 2 | 0
2021-11-30 07:00 | 0 | 782.5 | 762.23 | 1 | 1.8 | 26.47 | 100 | 100 | 61.773 | 61.773 | 4.924 | 2.557 | 69.255 | 0 | 0 | 199.364 | 199.364 | 199.364 | 228.559 | 261.596 | 268.554 | 0 | 0 | 0 | 0 | 0 | 0 | 199.363 | 199.364 | 74.24 | 23 | 100 | 13.07 | 0.99 | 425 | 0 | 0 | 0 | 0 | 2.061 | 0 | 12.367 | 7.971 | 6.796 | 0 | 0 | 0 | 2 | 3 | 0
2021-11-30 08:00 | 0 | 847.6 | 836.61 | 1 | 2.7 | 28.18 | 100 | 100 | 71.224 | 71.223 | 5.614 | 3.159 | 79.997 | 0 | 0 | 224.84 | 224.84 | 224.84 | 251.77 | 287.125 | 290.896 | 0 | 0 | 0 | 0 | 0 | 0 | 224.839 | 224.84 | 77.29 | 24.48 | 100 | 9.24 | 1 | 425 | 0 | 0 | 0 | 0 | 0 | 0 | 12.222 | 7.94 | 6.769 | 0 | 0 | 0 | 2 | 3 | 0
2021-11-30 09:00 | 0 | 896.5 | 891.29 | 1 | 3.2 | 30.28 | 100 | 100 | 76.747 | 76.747 | 6.528 | 3.609 | 86.885 | 0 | 0 | 242.139 | 242.139 | 242.139 | 268.801 | 305.89 | 307.679 | 0 | 0 | 0 | 0 | 0 | 0 | 242.138 | 242.139 | 78.7 | 24.94 | 100 | 6.18 | 1 | 425 | 0 | 0 | 0 | 0 | 0 | 0 | 12.031 | 7.898 | 6.733 | 0 | 0 | 0 | 2 | 3 | 0
2021-11-30 10:00 | 0 | 946.9 | 944.5 | 1 | 3.7 | 32.63 | 100 | 100 | 81.732 | 81.732 | 7.414 | 4.074 | 93.22 | 0 | 0 | 258.801 | 258.801 | 258.801 | 285.164 | 324.151 | 324.976 | 0 | 0 | 0 | 0 | 0 | 0 | 258.8 | 258.801 | 79.64 | 25.15 | 100 | 4.08 | 1 | 425 | 0 | 0 | 0 | 0 | 0 | 0 | 11.819 | 7.851 | 6.693 | 0 | 0 | 0 | 2 | 3 | 0
2021-11-30 11:00 | 0 | 814.2 | 813.03 | 1 | 3.6 | 33.2 | 100 | 100 | 66.569 | 66.569 | 6.919 | 3.022 | 76.51 | 0 | 0 | 219.287 | 219.287 | 219.287 | 245.577 | 279.031 | 279.433 | 0 | 0 | 0 | 0 | 0 | 0 | 219.286 | 219.287 | 78.48 | 23.82 | 100 | 3.08 | 1 | 425 | 0 | 0 | 0 | 0 | 0 | 0 | 11.768 | 7.839 | 6.683 | 0 | 0 | 0 | 2 | 3 | 0
2021-11-30 12:00 | 0 | 369.3 | 368.72 | 1 | 3.6 | 32.17 | 100 | 100 | 19.644 | 19.644 | 5.061 | 0.745 | 25.45 | 0 | 0 | 84.945 | 84.945 | 84.945 | 111.366 | 126.544 | 126.744 | 0 | 0 | 0 | 0 | 0 | 0 | 84.944 | 84.945 | 67.02 | 15.5 | 100 | 3.22 | 1 | 425 | 0 | 0 | 0 | 0 | 0 | 0 | 11.86 | 7.86 | 6.701 | 0 | 0 | 0 | 2 | 3 | 0
2021-11-30 13:00 | 0 | 186.4 | 185.82 | 1 | 3.2 | 29.69 | 100 | 100 | 0 | 0 | 0 | 0.521 | 0 | 29.356 | 0 | 29.356 | 29.356 | 29.356 | 56.093 | 63.774 | 63.972 | 0 | 0 | 0 | 0 | 0 | 0 | -0.001 | 0 | 45.89 | 0 | 0 | 4.51 | 1 | 425 | 0 | 0 | 0 | 0 | 0 | 0 | 12.084 | 7.91 | 6.743 | 0 | 0 | 0 | 2 | 2 | 0
2021-11-30 14:00 | 0 | 343.9 | 341.44 | 1 | 2.3 | 28.32 | 100 | 100 | 0 | 0 | 0 | 0.521 | 0 | 76.017 | 0 | 76.017 | 76.017 | 76.017 | 102.929 | 117.181 | 118.026 | 0 | 0 | 0 | 0 | 0 | 0 | -0.001 | 0 | 64.41 | 0 | 0 | 6.86 | 1 | 425 | 0 | 0 | 0 | 0 | 0 | 0 | 12.209 | 7.937 | 6.766 | 0 | 0 | 0 | 1 | 1 | 0
2021-11-30 15:00 | 0 | 278.4 | 274.06 | 1 | 2.6 | 27.61 | 100 | 100 | 0 | 0 | 0 | 0.521 | 0 | 55.41 | 0 | 55.41 | 55.41 | 55.41 | 82.414 | 94.057 | 95.547 | 0 | 0 | 0 | 0 | 0 | 0 | -0.001 | 0 | 57.99 | 0 | 0 | 10.13 | 1 | 425 | 0 | 0 | 0 | 0 | 0 | 0 | 12.274 | 7.951 | 6.778 | 0 | 0 | 0 | 1 | 1 | 0
2021-11-30 16:00 | 0 | 169.1 | 163.98 | 1 | 3.9 | 27.29 | 100 | 100 | 0 | 0 | 0 | 0.521 | 0 | 22.068 | 0 | 22.068 | 22.068 | 22.068 | 49.113 | 56.279 | 58.035 | 0 | 0 | 0 | 0 | 0 | 0 | -0.001 | 0 | 38.02 | 0 | 0 | 14.13 | 0.99 | 425 | 0 | 0 | 0 | 0 | 0 | 0 | 12.304 | 7.958 | 6.784 | 0 | 0 | 0 | 1 | 1 | 0
2021-11-30 17:00 | 0 | 299.6 | 283.89 | 1 | 4 | 25.07 | 100 | 100 | 0 | 0 | 0 | 0.521 | 0 | 20.853 | 0 | 20.853 | 20.853 | 20.853 | 48.186 | 97.432 | 102.823 | 0 | 0 | 0 | 0 | 0 | 0 | -0.001 | 0 | 20.28 | 0 | 0 | 18.63 | 0.99 | 425 | 0 | 0 | 0 | 0 | 0 | 0 | 12.509 | 8.002 | 6.822 | 0 | 0 | 0 | 1 | 1 | 0
2021-11-30 18:00 | 0 | 0 | 0 | 1 | 3.3 | 23.07 | 100 | 100 | 0 | 0 | 0 | 0 | 0 | 0 | 0 | 0 | 0 | 0 | 0 | 0 | 0 | 0 | 0 | 0 | 0 | 0 | 0 | -0.001 | 0 | 0 | 0 | 0 | 21 | 0.98 | 376.33 | 0 | 0 | 0 | 0 | -25.489 | 0 | 11.211 | 7.708 | 6.571 | 0 | 0 | 0 | 2 | 2 | 0
2021-11-30 19:00 | 0 | 0 | 0 | 0 | 2.7 | 22.1 | 100 | 100 | 0 | 0 | 0 | 0 | 0 | 0 | 0 | 0 | 0 | 0 | 0 | 0 | 0 | 0 | 0 | 0 | 0 | 0 | 0 | -0.001 | 0 | 0 | 0 | 0 | 0 | 0 | 337.23 | 0 | 0 | 0 | 0 | -20.475 | 0 | 7.839 | 6.821 | 5.815 | 0 | 0 | 0 | 1 | 1 | 0
2021-11-30 20:00 | 0 | 0 | 0 | 0 | 2.3 | 21.04 | 100 | 100 | 0 | 0 | 0 | 0 | 0 | 0 | 0 | 0 | 0 | 0 | 0 | 0 | 0 | 0 | 0 | 0 | 0 | 0 | 0 | -0.001 | 0 | 0 | 0 | 0 | 0 | 0 | 304.68 | 0 | 0 | 0 | 0 | -17.044 | 0 | 5.733 | 6.106 | 5.205 | 0 | 0 | 0 | 1 | 1 | 0
2021-11-30 21:00 | 0 | 0 | 0 | 0 | 2 | 20.27 | 100 | 100 | 0 | 0 | 0 | 0 | 0 | 0 | 0 | 0 | 0 | 0 | 0 | 0 | 0 | 0 | 0 | 0 | 0 | 0 | 0 | -0.001 | 0 | 0 | 0 | 0 | 0 | 0 | 276.93 | 0 | 0 | 0 | 0 | -14.534 | 0 | 4.339 | 5.503 | 4.691 | 0 | 0 | 0 | 1 | 1 | 0
2021-11-30 22:00 | 0 | 0 | 0 | 0 | 1.8 | 19.01 | 100 | 100 | 0 | 0 | 0 | 0 | 0 | 0 | 0 | 0 | 0 | 0 | 0 | 0 | 0 | 0 | 0 | 0 | 0 | 0 | 0 | -0.001 | 0 | 0 | 0 | 0 | 0 | 0 | 260 | 0 | 0 | 0 | 0 | -6.481 | 0 | 3.408 | 4.998 | 4.261 | 0 | 0 | 6.185 | 1 | 1 | 0
2021-11-30 23:00 | 0 | 0 | 0 | 0 | 1.9 | 18.54 | 100 | 100 | 0 | 0 | 0 | 0 | 0 | 0 | 0 | 0 | 0 | 0 | 0 | 0 | 0 | 0 | 0 | 0 | 0 | 0 | 0 | -0.001 | 0 | 0 | 0 | 0 | 0 | 0 | 260 | 0 | 0 | 0 | 0 | 0 | 0 | 3.142 | 4.831 | 4.119 | 0 | 0 | 12.092 | 1 | 1 | 0
2021-12-01 | 0 | 0 | 0 | 0 | 1.6 | 18.5 | 100 | 100 | 0 | 0 | 0 | 0 | 0 | 0 | 0 | 0 | 0 | 0 | 0 | 0 | 0 | 0 | 0 | 0 | 0 | 0 | 0 | -0.001 | 0 | 0 | 0 | 0 | 0 | 0 | 260 | 0 | 0 | 0 | 0 | 0 | 0 | 3.143 | 4.832 | 4.119 | 0 | 0 | 12.095 | 1 | 1 | 0
2021-12-01 01:00 | 0 | 0 | 0 | 0 | 1.6 | 18.5 | 100 | 100 | 0 | 0 | 0 | 0 | 0 | 0 | 0 | 0 | 0 | 0 | 0 | 0 | 0 | 0 | 0 | 0 | 0 | 0 | 0 | -0.001 | 0 | 0 | 0 | 0 | 0 | 0 | 260 | 0 | 0 | 0 | 0 | 0 | 0 | 3.143 | 4.832 | 4.119 | 0 | 0 | 12.095 | 1 | 1 | 0
2021-12-01 02:00 | 0 | 0 | 0 | 0 | 1.7 | 18.24 | 100 | 100 | 0 | 0 | 0 | 0 | 0 | 0 | 0 | 0 | 0 | 0 | 0 | 0 | 0 | 0 | 0 | 0 | 0 | 0 | 0 | -0.001 | 0 | 0 | 0 | 0 | 0 | 0 | 260 | 0 | 0 | 0 | 0 | 0 | 0 | 3.151 | 4.837 | 4.124 | 0 | 0 | 12.112 | 1 | 1 | 0
2021-12-01 03:00 | 0 | 0 | 0 | 0 | 1.7 | 19.02 | 100 | 100 | 0 | 0 | 0 | 0 | 0 | 0 | 0 | 0 | 0 | 0 | 0 | 0 | 0 | 0 | 0 | 0 | 0 | 0 | 0 | -0.001 | 0 | 0 | 0 | 0 | 0 | 0 | 260 | 0 | 0 | 0 | 0 | 0 | 0 | 3.127 | 4.822 | 4.11 | 0 | 0 | 12.059 | 1 | 1 | 0
2021-12-01 04:00 | 0 | 0 | 0 | 0 | 1.7 | 19.13 | 100 | 100 | 0 | 0 | 0 | 0 | 0 | 0 | 0 | 0 | 0 | 0 | 0 | 0 | 0 | 0 | 0 | 0 | 0 | 0 | 0 | -0.001 | 0 | 0 | 0 | 0 | 0 | 0 | 260 | 0 | 0 | 0 | 0 | 0 | 0 | 3.124 | 4.819 | 4.109 | 0 | 0 | 12.052 | 1 | 1 | 0
2021-12-01 05:00 | 0 | 0 | 0 | 1 | 1.5 | 20.35 | 100 | 100 | 0 | 0 | 0 | 0 | 0 | 0 | 0 | 0 | 0 | 0 | 0 | 0 | 0 | 0 | 0 | 0 | 0 | 0 | 0 | -0.001 | 0 | 0 | 0 | 0 | 22.35 | 0.98 | 260 | 0 | 0 | 0 | 0 | 0 | 0 | 3.087 | 4.795 | 4.088 | 0 | 0 | 11.97 | 1 | 1 | 0
2021-12-01 06:00 | 0 | 475.3 | 452.94 | 1 | 1.7 | 22.68 | 100 | 100 | 0 | 0 | 0 | 0.521 | 0 | 0 | 0 | 0 | 0 | 0 | 96.16 | 155.448 | 163.123 | 0 | 0 | 0 | 0 | 0 | 0 | -0.001 | 0 | 0 | 0 | 0 | 17.65 | 0.99 | 413.43 | 0 | 0 | 0 | 0 | 80.349 | 0 | 5.092 | 5.786 | 4.932 | 0 | 0 | 0 | 2 | 2 | 0
2021-12-01 07:00 | 0 | 648.3 | 631.04 | 1 | 2.5 | 24.37 | 100 | 100 | 47.161 | 47.161 | 2.471 | 1.695 | 51.327 | 0 | 0 | 155.761 | 155.761 | 155.761 | 189.185 | 216.573 | 222.497 | 0 | 0 | 0 | 0 | 0 | 0 | 155.76 | 155.761 | 70.01 | 21.2 | 100 | 13.25 | 0.99 | 425 | 0 | 0 | 0 | 0 | 6.059 | 0 | 12.532 | 8.007 | 6.826 | 0 | 0 | 0 | 2 | 2 | 0
2021-12-01 08:00 | 0 | 850.2 | 838.75 | 1 | 2.9 | 26.9 | 100 | 100 | 72.041 | 72.04 | 5.27 | 3.17 | 80.481 | 0 | 0 | 225.282 | 225.282 | 225.282 | 252.378 | 287.858 | 291.789 | 0 | 0 | 0 | 0 | 0 | 0 | 225.281 | 225.282 | 77.21 | 24.69 | 100 | 9.41 | 1 | 425 | 0 | 0 | 0 | 0 | 0 | 0 | 12.34 | 7.965 | 6.79 | 0 | 0 | 0 | 2 | 3 | 0
2021-12-01 09:00 | 0 | 836.6 | 831.46 | 1 | 2.8 | 29.04 | 100 | 100 | 70.432 | 70.432 | 5.832 | 3.136 | 79.4 | 0 | 0 | 223.91 | 223.91 | 223.91 | 250.73 | 285.356 | 287.121 | 0 | 0 | 0 | 0 | 0 | 0 | 223.909 | 223.91 | 77.98 | 24.53 | 100 | 6.36 | 1 | 425 | 0 | 0 | 0 | 0 | 0 | 0 | 12.143 | 7.923 | 6.754 | 0 | 0 | 0 | 2 | 3 | 0
2021-12-01 10:00 | 0 | 830 | 827.71 | 1 | 3 | 31.35 | 100 | 100 | 69.078 | 69.078 | 6.444 | 3.122 | 78.645 | 0 | 0 | 223.36 | 223.36 | 223.36 | 249.885 | 284.071 | 284.856 | 0 | 0 | 0 | 0 | 0 | 0 | 223.359 | 223.36 | 78.41 | 24.25 | 100 | 4.25 | 1 | 425 | 0 | 0 | 0 | 0 | 0 | 0 | 11.934 | 7.876 | 6.715 | 0 | 0 | 0 | 2 | 3 | 0
2021-12-01 11:00 | 0 | 714.3 | 713.16 | 1 | 2.7 | 31.71 | 100 | 100 | 55.51 | 55.51 | 6.149 | 2.331 | 63.99 | 0 | 0 | 188.918 | 188.918 | 188.918 | 215.397 | 244.756 | 245.148 | 0 | 0 | 0 | 0 | 0 | 0 | 188.917 | 188.918 | 77.06 | 22.64 | 100 | 3.24 | 1 | 425 | 0 | 0 | 0 | 0 | 0 | 0 | 11.902 | 7.869 | 6.708 | 0 | 0 | 0 | 2 | 3 | 0
2021-12-01 12:00 | 0 | 853.8 | 852.32 | 1 | 2.5 | 32.3 | 100 | 100 | 71.588 | 71.588 | 6.77 | 3.316 | 81.674 | 0 | 0 | 231.009 | 231.009 | 231.009 | 257.414 | 292.515 | 293.024 | 0 | 0 | 0 | 0 | 0 | 0 | 231.008 | 231.009 | 78.84 | 24.43 | 100 | 3.38 | 1 | 425 | 0 | 0 | 0 | 0 | 0 | 0 | 11.849 | 7.857 | 6.698 | 0 | 0 | 0 | 2 | 3 | 0
2021-12-01 13:00 | 0 | 689.3 | 687.02 | 1 | 2.7 | 32.08 | 100 | 100 | 52.378 | 52.378 | 6.099 | 2.167 | 60.644 | 0 | 0 | 180.938 | 180.938 | 180.938 | 207.37 | 235.787 | 236.568 | 0 | 0 | 0 | 0 | 0 | 0 | 180.937 | 180.938 | 76.48 | 22.14 | 100 | 4.66 | 1 | 425 | 0 | 0 | 0 | 0 | 0 | 0 | 11.868 | 7.862 | 6.702 | 0 | 0 | 0 | 2 | 3 | 0
2021-12-01 14:00 | 0 | 705.8 | 700.54 | 1 | 3.2 | 32.03 | 100 | 100 | 53.812 | 53.812 | 6.157 | 2.244 | 62.213 | 0 | 0 | 184.726 | 184.726 | 184.726 | 211.164 | 240.425 | 242.231 | 0 | 0 | 0 | 0 | 0 | 0 | 184.725 | 184.726 | 76.26 | 22.22 | 100 | 7 | 1 | 425 | 0 | 0 | 0 | 0 | 0 | 0 | 11.873 | 7.863 | 6.703 | 0 | 0 | 0 | 2 | 2 | 0
2021-12-01 15:00 | 0 | 452.7 | 445.46 | 1 | 4.2 | 29.64 | 100 | 100 | 28.308 | 28.308 | 3.923 | 0.983 | 33.214 | 0 | 0 | 107.197 | 107.197 | 107.197 | 133.94 | 152.88 | 155.367 | 0 | 0 | 0 | 0 | 0 | 0 | 107.196 | 107.197 | 69 | 18.22 | 100 | 10.26 | 1 | 425 | 0 | 0 | 0 | 0 | 0 | 0 | 12.089 | 7.911 | 6.744 | 0 | 0 | 0 | 2 | 2 | 0
2021-12-01 16:00 | 0 | 699.7 | 678.15 | 1 | 5.6 | 27.77 | 100 | 100 | 52.68 | 52.68 | 4.436 | 2.071 | 59.187 | 0 | 0 | 176.092 | 176.092 | 176.092 | 203.075 | 232.74 | 240.137 | 0 | 0 | 0 | 0 | 0 | 0 | 176.091 | 176.092 | 73.33 | 21.94 | 100 | 14.26 | 0.99 | 425 | 0 | 0 | 0 | 0 | 0 | 0 | 12.26 | 7.948 | 6.776 | 0 | 0 | 0 | 2 | 2 | 0
2021-12-01 17:00 | 0 | 484.6 | 458.86 | 1 | 5.8 | 24.91 | 100 | 100 | 0 | 0 | 0 | 0.521 | 0 | 51.368 | 0 | 51.368 | 51.368 | 51.368 | 78.721 | 157.482 | 166.315 | 0 | 0 | 0 | 0 | 0 | 0 | -0.001 | 0 | 30.89 | 0 | 0 | 18.76 | 0.99 | 425 | 0 | 0 | 0 | 0 | 0 | 0 | 12.524 | 8.005 | 6.824 | 0 | 0 | 0 | 2 | 2 | 0
2021-12-01 18:00 | 0 | 0 | 0 | 1 | 4.7 | 22.85 | 100 | 100 | 0 | 0 | 0 | 0 | 0 | 0 | 0 | 0 | 0 | 0 | 0 | 0 | 0 | 0 | 0 | 0 | 0 | 0 | 0 | -0.001 | 0 | 0 | 0 | 0 | 21.12 | 0.98 | 376.28 | 0 | 0 | 0 | 0 | -25.514 | 0 | 11.229 | 7.712 | 6.574 | 0 | 0 | 0 | 2 | 2 | 0
2021-12-01 19:00 | 0 | 0 | 0 | 0 | 3.4 | 21.88 | 100 | 100 | 0 | 0 | 0 | 0 | 0 | 0 | 0 | 0 | 0 | 0 | 0 | 0 | 0 | 0 | 0 | 0 | 0 | 0 | 0 | -0.001 | 0 | 0 | 0 | 0 | 0 | 0 | 337.15 | 0 | 0 | 0 | 0 | -20.491 | 0 | 7.85 | 6.824 | 5.818 | 0 | 0 | 0 | 1 | 1 | 0
2021-12-01 20:00 | 0 | 0 | 0 | 0 | 2.8 | 20.95 | 100 | 100 | 0 | 0 | 0 | 0 | 0 | 0 | 0 | 0 | 0 | 0 | 0 | 0 | 0 | 0 | 0 | 0 | 0 | 0 | 0 | -0.001 | 0 | 0 | 0 | 0 | 0 | 0 | 304.6 | 0 | 0 | 0 | 0 | -17.045 | 0 | 5.733 | 6.106 | 5.205 | 0 | 0 | 0 | 1 | 1 | 0
2021-12-01 21:00 | 0 | 0 | 0 | 0 | 2.3 | 18.77 | 100 | 100 | 0 | 0 | 0 | 0 | 0 | 0 | 0 | 0 | 0 | 0 | 0 | 0 | 0 | 0 | 0 | 0 | 0 | 0 | 0 | -0.001 | 0 | 0 | 0 | 0 | 0 | 0 | 276.65 | 0 | 0 | 0 | 0 | -14.639 | 0 | 4.394 | 5.53 | 4.714 | 0 | 0 | 0 | 1 | 1 | 0
2021-12-01 22:00 | 0 | 0 | 0 | 0 | 2.4 | 18.1 | 100 | 100 | 0 | 0 | 0 | 0 | 0 | 0 | 0 | 0 | 0 | 0 | 0 | 0 | 0 | 0 | 0 | 0 | 0 | 0 | 0 | -0.001 | 0 | 0 | 0 | 0 | 0 | 0 | 260 | 0 | 0 | 0 | 0 | -6.503 | 0 | 3.428 | 5.01 | 4.271 | 0 | 0 | 6.205 | 1 | 1 | 0
2021-12-01 23:00 | 0 | 0 | 0 | 0 | 2.4 | 18.04 | 100 | 100 | 0 | 0 | 0 | 0 | 0 | 0 | 0 | 0 | 0 | 0 | 0 | 0 | 0 | 0 | 0 | 0 | 0 | 0 | 0 | -0.001 | 0 | 0 | 0 | 0 | 0 | 0 | 260 | 0 | 0 | 0 | 0 | 0 | 0 | 3.157 | 4.841 | 4.127 | 0 | 0 | 12.126 | 1 | 1 | 0
2021-12-02 | 0 | 0 | 0 | 0 | 2.4 | 17.99 | 100 | 100 | 0 | 0 | 0 | 0 | 0 | 0 | 0 | 0 | 0 | 0 | 0 | 0 | 0 | 0 | 0 | 0 | 0 | 0 | 0 | -0.001 | 0 | 0 | 0 | 0 | 0 | 0 | 260 | 0 | 0 | 0 | 0 | 0 | 0 | 3.159 | 4.842 | 4.128 | 0 | 0 | 12.129 | 1 | 1 | 0
2021-12-02 01:00 | 0 | 0 | 0 | 0 | 2.4 | 18 | 100 | 100 | 0 | 0 | 0 | 0 | 0 | 0 | 0 | 0 | 0 | 0 | 0 | 0 | 0 | 0 | 0 | 0 | 0 | 0 | 0 | -0.001 | 0 | 0 | 0 | 0 | 0 | 0 | 260 | 0 | 0 | 0 | 0 | 0 | 0 | 3.158 | 4.842 | 4.128 | 0 | 0 | 12.128 | 1 | 1 | 0
2021-12-02 02:00 | 0 | 0 | 0 | 0 | 2.2 | 17.95 | 100 | 100 | 0 | 0 | 0 | 0 | 0 | 0 | 0 | 0 | 0 | 0 | 0 | 0 | 0 | 0 | 0 | 0 | 0 | 0 | 0 | -0.001 | 0 | 0 | 0 | 0 | 0 | 0 | 260 | 0 | 0 | 0 | 0 | 0 | 0 | 3.16 | 4.843 | 4.129 | 0 | 0 | 12.132 | 1 | 1 | 0
2021-12-02 03:00 | 0 | 0 | 0 | 0 | 2.1 | 17.45 | 100 | 100 | 0 | 0 | 0 | 0 | 0 | 0 | 0 | 0 | 0 | 0 | 0 | 0 | 0 | 0 | 0 | 0 | 0 | 0 | 0 | -0.001 | 0 | 0 | 0 | 0 | 0 | 0 | 260 | 0 | 0 | 0 | 0 | 0 | 0 | 3.175 | 4.853 | 4.137 | 0 | 0 | 12.166 | 1 | 1 | 0
2021-12-02 04:00 | 0 | 0 | 0 | 0 | 2 | 17.57 | 100 | 100 | 0 | 0 | 0 | 0 | 0 | 0 | 0 | 0 | 0 | 0 | 0 | 0 | 0 | 0 | 0 | 0 | 0 | 0 | 0 | -0.001 | 0 | 0 | 0 | 0 | 0 | 0 | 260 | 0 | 0 | 0 | 0 | 0 | 0 | 3.172 | 4.851 | 4.135 | 0 | 0 | 12.157 | 1 | 1 | 0
2021-12-02 05:00 | 0 | 0 | 0 | 1 | 2 | 19.27 | 100 | 100 | 0 | 0 | 0 | 0 | 0 | 0 | 0 | 0 | 0 | 0 | 0 | 0 | 0 | 0 | 0 | 0 | 0 | 0 | 0 | -0.001 | 0 | 0 | 0 | 0 | 22.53 | 0.98 | 260 | 0 | 0 | 0 | 0 | 0 | 0 | 3.12 | 4.817 | 4.106 | 0 | 0 | 12.043 | 1 | 1 | 0
2021-12-02 06:00 | 0 | 642.9 | 612.05 | 1 | 2.2 | 23.88 | 100 | 100 | 0 | 0 | 0 | 0.521 | 0 | 25.605 | 0 | 25.605 | 25.605 | 25.605 | 129.661 | 210.057 | 220.643 | 0 | 0 | 0 | 0 | 0 | 0 | -0.001 | 0 | 11.6 | 0 | 0 | 17.82 | 0.99 | 425 | 0 | 0 | 0 | 0 | 86.409 | 0 | 6.21 | 6.174 | 5.264 | 0 | 0 | 0 | 2 | 2 | 0
2021-12-02 07:00 | 0 | 827.5 | 804.89 | 1 | 2.9 | 26.3 | 100 | 100 | 67.822 | 67.821 | 5.004 | 2.896 | 75.722 | 0 | 0 | 214.085 | 214.085 | 214.085 | 241.258 | 276.238 | 283.998 | 0 | 0 | 0 | 0 | 0 | 0 | 214.084 | 214.085 | 75.38 | 23.88 | 100 | 13.42 | 0.99 | 425 | 0 | 0 | 0 | 0 | 0 | 0 | 12.395 | 7.977 | 6.801 | 0 | 0 | 0 | 2 | 3 | 0
2021-12-02 08:00 | 0 | 916.6 | 903.8 | 1 | 3.2 | 28.46 | 100 | 100 | 78.684 | 78.684 | 6.226 | 3.688 | 88.598 | 0 | 0 | 245.019 | 245.019 | 245.019 | 271.913 | 310.184 | 314.577 | 0 | 0 | 0 | 0 | 0 | 0 | 245.018 | 245.019 | 77.89 | 25.01 | 100 | 9.59 | 1 | 425 | 0 | 0 | 0 | 0 | 0 | 0 | 12.196 | 7.934 | 6.764 | 0 | 0 | 0 | 2 | 3 | 0
2021-12-02 09:00 | 0 | 968.6 | 962.33 | 1 | 3.2 | 30.04 | 100 | 100 | 84.571 | 84.571 | 7.199 | 4.21 | 95.98 | 0 | 0 | 263.472 | 263.472 | 263.472 | 290.164 | 330.271 | 332.424 | 0 | 0 | 0 | 0 | 0 | 0 | 263.471 | 263.472 | 79.26 | 25.44 | 100 | 6.52 | 1 | 425 | 0 | 0 | 0 | 0 | 0 | 0 | 12.052 | 7.903 | 6.737 | 0 | 0 | 0 | 2 | 3 | 0
2021-12-02 10:00 | 0 | 831.2 | 828.73 | 1 | 2.8 | 32.51 | 100 | 100 | 68.664 | 68.663 | 6.771 | 3.133 | 78.568 | 0 | 0 | 223.795 | 223.795 | 223.795 | 250.172 | 284.42 | 285.268 | 0 | 0 | 0 | 0 | 0 | 0 | 223.794 | 223.795 | 78.45 | 24.07 | 100 | 4.42 | 1 | 425 | 0 | 0 | 0 | 0 | 0 | 0 | 11.83 | 7.853 | 6.695 | 0 | 0 | 0 | 2 | 3 | 0
2021-12-02 11:00 | 0 | 958.6 | 956.92 | 1 | 2.6 | 33.25 | 100 | 100 | 82.892 | 82.892 | 7.583 | 4.188 | 94.663 | 0 | 0 | 262.717 | 262.717 | 262.717 | 289.001 | 328.414 | 328.992 | 0 | 0 | 0 | 0 | 0 | 0 | 262.716 | 262.717 | 79.86 | 25.2 | 100 | 3.4 | 1 | 425 | 0 | 0 | 0 | 0 | 0 | 0 | 11.764 | 7.838 | 6.682 | 0 | 0 | 0 | 2 | 3 | 0
2021-12-02 12:00 | 0 | 761.1 | 759.66 | 1 | 2.5 | 33.36 | 100 | 100 | 60.185 | 60.184 | 6.841 | 2.642 | 69.667 | 0 | 0 | 203.144 | 203.144 | 203.144 | 229.415 | 260.715 | 261.21 | 0 | 0 | 0 | 0 | 0 | 0 | 203.143 | 203.144 | 77.77 | 23.04 | 100 | 3.53 | 1 | 425 | 0 | 0 | 0 | 0 | 0 | 0 | 11.754 | 7.836 | 6.68 | 0 | 0 | 0 | 2 | 3 | 0
2021-12-02 13:00 | 0 | 814.4 | 811.55 | 1 | 2.7 | 33.41 | 100 | 100 | 66.213 | 66.212 | 6.985 | 3.007 | 76.205 | 0 | 0 | 218.674 | 218.674 | 218.674 | 244.938 | 278.522 | 279.502 | 0 | 0 | 0 | 0 | 0 | 0 | 218.673 | 218.674 | 78.24 | 23.69 | 100 | 4.8 | 1 | 425 | 0 | 0 | 0 | 0 | 0 | 0 | 11.749 | 7.835 | 6.679 | 0 | 0 | 0 | 2 | 3 | 0
2021-12-02 14:00 | 0 | 737.6 | 731.89 | 1 | 3.3 | 32.58 | 100 | 100 | 57.059 | 57.058 | 6.539 | 2.445 | 66.042 | 0 | 0 | 194.227 | 194.227 | 194.227 | 220.596 | 251.185 | 253.144 | 0 | 0 | 0 | 0 | 0 | 0 | 194.226 | 194.227 | 76.73 | 22.54 | 100 | 7.13 | 1 | 425 | 0 | 0 | 0 | 0 | 0 | 0 | 11.824 | 7.852 | 6.694 | 0 | 0 | 0 | 2 | 3 | 0
2021-12-02 15:00 | 0 | 558.3 | 549.15 | 1 | 4.6 | 30.92 | 100 | 100 | 37.778 | 37.778 | 5.245 | 1.412 | 44.435 | 0 | 0 | 138.521 | 138.521 | 138.521 | 165.1 | 188.467 | 191.609 | 0 | 0 | 0 | 0 | 0 | 0 | 138.52 | 138.521 | 72.29 | 19.72 | 100 | 10.39 | 1 | 425 | 0 | 0 | 0 | 0 | 0 | 0 | 11.973 | 7.885 | 6.722 | 0 | 0 | 0 | 2 | 2 | 0
2021-12-02 16:00 | 0 | 605.8 | 586.83 | 1 | 6 | 28.7 | 100 | 100 | 42.601 | 42.6 | 4.249 | 1.577 | 48.427 | 0 | 0 | 148.841 | 148.841 | 148.841 | 175.705 | 201.4 | 207.911 | 0 | 0 | 0 | 0 | 0 | 0 | 148.84 | 148.841 | 71.59 | 20.49 | 100 | 14.38 | 0.99 | 425 | 0 | 0 | 0 | 0 | 0 | 0 | 12.174 | 7.929 | 6.76 | 0 | 0 | 0 | 2 | 2 | 0
2021-12-02 17:00 | 0 | 442 | 418.24 | 1 | 6.2 | 25.14 | 100 | 100 | 0 | 0 | 0 | 0.521 | 0 | 45.192 | 0 | 45.192 | 45.192 | 45.192 | 72.516 | 143.54 | 151.694 | 0 | 0 | 0 | 0 | 0 | 0 | -0.001 | 0 | 29.79 | 0 | 0 | 18.87 | 0.99 | 425 | 0 | 0 | 0 | 0 | 0 | 0 | 12.503 | 8.001 | 6.82 | 0 | 0 | 0 | 2 | 2 | 0
2021-12-02 18:00 | 0 | 0 | 0 | 1 | 5.3 | 23.24 | 100 | 100 | 0 | 0 | 0 | 0 | 0 | 0 | 0 | 0 | 0 | 0 | 0 | 0 | 0 | 0 | 0 | 0 | 0 | 0 | 0 | -0.001 | 0 | 0 | 0 | 0 | 21.23 | 0.98 | 376.36 | 0 | 0 | 0 | 0 | -25.47 | 0 | 11.198 | 7.704 | 6.568 | 0 | 0 | 0 | 2 | 2 | 0
2021-12-02 19:00 | 0 | 0 | 0 | 0 | 4.3 | 21.89 | 100 | 100 | 0 | 0 | 0 | 0 | 0 | 0 | 0 | 0 | 0 | 0 | 0 | 0 | 0 | 0 | 0 | 0 | 0 | 0 | 0 | -0.001 | 0 | 0 | 0 | 0 | 0 | 0 | 337.22 | 0 | 0 | 0 | 0 | -20.498 | 0 | 7.854 | 6.826 | 5.819 | 0 | 0 | 0 | 1 | 1 | 0
2021-12-02 20:00 | 0 | 0 | 0 | 0 | 3.8 | 21.14 | 100 | 100 | 0 | 0 | 0 | 0 | 0 | 0 | 0 | 0 | 0 | 0 | 0 | 0 | 0 | 0 | 0 | 0 | 0 | 0 | 0 | -0.001 | 0 | 0 | 0 | 0 | 0 | 0 | 304.69 | 0 | 0 | 0 | 0 | -17.035 | 0 | 5.728 | 6.104 | 5.203 | 0 | 0 | 0 | 1 | 1 | 0
2021-12-02 21:00 | 0 | 0 | 0 | 0 | 3.4 | 20.76 | 100 | 100 | 0 | 0 | 0 | 0 | 0 | 0 | 0 | 0 | 0 | 0 | 0 | 0 | 0 | 0 | 0 | 0 | 0 | 0 | 0 | -0.001 | 0 | 0 | 0 | 0 | 0 | 0 | 277.01 | 0 | 0 | 0 | 0 | -14.498 | 0 | 4.32 | 5.494 | 4.684 | 0 | 0 | 0 | 1 | 1 | 0
2021-12-02 22:00 | 0 | 0 | 0 | 0 | 2.9 | 20.26 | 100 | 100 | 0 | 0 | 0 | 0 | 0 | 0 | 0 | 0 | 0 | 0 | 0 | 0 | 0 | 0 | 0 | 0 | 0 | 0 | 0 | -0.001 | 0 | 0 | 0 | 0 | 0 | 0 | 260 | 0 | 0 | 0 | 0 | -6.441 | 0 | 3.371 | 4.975 | 4.241 | 0 | 0 | 6.147 | 1 | 1 | 0
2021-12-02 23:00 | 0 | 0 | 0 | 0 | 2.7 | 19.89 | 100 | 100 | 0 | 0 | 0 | 0 | 0 | 0 | 0 | 0 | 0 | 0 | 0 | 0 | 0 | 0 | 0 | 0 | 0 | 0 | 0 | -0.001 | 0 | 0 | 0 | 0 | 0 | 0 | 260 | 0 | 0 | 0 | 0 | 0 | 0 | 3.101 | 4.804 | 4.096 | 0 | 0 | 12.001 | 1 | 1 | 0
2021-12-03 | 0 | 0 | 0 | 0 | 2.6 | 19.91 | 100 | 100 | 0 | 0 | 0 | 0 | 0 | 0 | 0 | 0 | 0 | 0 | 0 | 0 | 0 | 0 | 0 | 0 | 0 | 0 | 0 | -0.001 | 0 | 0 | 0 | 0 | 0 | 0 | 260 | 0 | 0 | 0 | 0 | 0 | 0 | 3.101 | 4.804 | 4.095 | 0 | 0 | 12 | 1 | 1 | 0
2021-12-03 01:00 | 0 | 0 | 0 | 0 | 2.6 | 19.96 | 100 | 100 | 0 | 0 | 0 | 0 | 0 | 0 | 0 | 0 | 0 | 0 | 0 | 0 | 0 | 0 | 0 | 0 | 0 | 0 | 0 | -0.001 | 0 | 0 | 0 | 0 | 0 | 0 | 260 | 0 | 0 | 0 | 0 | 0 | 0 | 3.099 | 4.803 | 4.094 | 0 | 0 | 11.996 | 1 | 1 | 0
2021-12-03 02:00 | 0 | 0 | 0 | 0 | 2.5 | 19.87 | 100 | 100 | 0 | 0 | 0 | 0 | 0 | 0 | 0 | 0 | 0 | 0 | 0 | 0 | 0 | 0 | 0 | 0 | 0 | 0 | 0 | -0.001 | 0 | 0 | 0 | 0 | 0 | 0 | 260 | 0 | 0 | 0 | 0 | 0 | 0 | 3.102 | 4.805 | 4.096 | 0 | 0 | 12.002 | 1 | 1 | 0
2021-12-03 03:00 | 0 | 0 | 0 | 0 | 2.4 | 21.13 | 100 | 100 | 0 | 0 | 0 | 0 | 0 | 0 | 0 | 0 | 0 | 0 | 0 | 0 | 0 | 0 | 0 | 0 | 0 | 0 | 0 | -0.001 | 0 | 0 | 0 | 0 | 0 | 0 | 260 | 0 | 0 | 0 | 0 | 0 | 0 | 3.064 | 4.779 | 4.074 | 0 | 0 | 11.918 | 1 | 1 | 0
2021-12-03 04:00 | 0 | 0 | 0 | 0 | 2.3 | 20.84 | 100 | 100 | 0 | 0 | 0 | 0 | 0 | 0 | 0 | 0 | 0 | 0 | 0 | 0 | 0 | 0 | 0 | 0 | 0 | 0 | 0 | -0.001 | 0 | 0 | 0 | 0 | 0 | 0 | 260 | 0 | 0 | 0 | 0 | 0 | 0 | 3.073 | 4.785 | 4.079 | 0 | 0 | 11.937 | 1 | 1 | 0
2021-12-03 05:00 | 0 | 0 | 0 | 1 | 2.8 | 22.12 | 100 | 100 | 0 | 0 | 0 | 0 | 0 | 0 | 0 | 0 | 0 | 0 | 0 | 0 | 0 | 0 | 0 | 0 | 0 | 0 | 0 | -0.001 | 0 | 0 | 0 | 0 | 22.7 | 0.98 | 260 | 0 | 0 | 0 | 0 | 0 | 0 | 3.035 | 4.76 | 4.058 | 0 | 0 | 11.852 | 1 | 1 | 0
2021-12-03 06:00 | 0 | 528.8 | 502.95 | 1 | 3.5 | 24.44 | 100 | 100 | 0 | 0 | 0 | 0.521 | 0 | 3.647 | 0 | 3.647 | 3.647 | 3.647 | 106.287 | 172.611 | 181.484 | 0 | 0 | 0 | 0 | 0 | 0 | -0.001 | 0 | 2.01 | 0 | 0 | 17.99 | 0.99 | 425 | 0 | 0 | 0 | 0 | 86.409 | 0 | 5.344 | 5.877 | 5.01 | 0 | 0 | 0 | 2 | 2 | 0
2021-12-03 07:00 | 0 | 755.3 | 734.14 | 1 | 5 | 26.31 | 100 | 100 | 59.32 | 59.32 | 4.724 | 2.415 | 66.459 | 0 | 0 | 192.84 | 192.84 | 192.84 | 220.011 | 251.958 | 259.219 | 0 | 0 | 0 | 0 | 0 | 0 | 192.839 | 192.84 | 74.39 | 22.88 | 100 | 13.59 | 0.99 | 425 | 0 | 0 | 0 | 0 | 0 | 0 | 12.394 | 7.977 | 6.8 | 0 | 0 | 0 | 2 | 2 | 0
2021-12-03 08:00 | 0 | 920.9 | 907.59 | 1 | 5.8 | 28.13 | 100 | 100 | 79.216 | 79.215 | 6.208 | 3.717 | 89.141 | 0 | 0 | 246.079 | 246.079 | 246.079 | 273.016 | 311.485 | 316.053 | 0 | 0 | 0 | 0 | 0 | 0 | 246.078 | 246.079 | 77.86 | 25.06 | 100 | 9.75 | 1 | 425 | 0 | 0 | 0 | 0 | 0 | 0 | 12.227 | 7.941 | 6.769 | 0 | 0 | 0 | 2 | 3 | 0
2021-12-03 09:00 | 0 | 959 | 952.48 | 1 | 5.8 | 30.71 | 100 | 100 | 83.225 | 83.225 | 7.191 | 4.125 | 94.542 | 0 | 0 | 260.559 | 260.559 | 260.559 | 287.165 | 326.89 | 329.129 | 0 | 0 | 0 | 0 | 0 | 0 | 260.558 | 260.559 | 79.17 | 25.29 | 100 | 6.69 | 1 | 425 | 0 | 0 | 0 | 0 | 0 | 0 | 11.992 | 7.889 | 6.725 | 0 | 0 | 0 | 2 | 3 | 0
2021-12-03 10:00 | 0 | 1004.8 | 1001.6 | 1 | 5.8 | 33.55 | 100 | 100 | 87.763 | 87.763 | 7.813 | 4.589 | 100.165 | 0 | 0 | 276.087 | 276.087 | 276.087 | 302.334 | 343.749 | 344.847 | 0 | 0 | 0 | 0 | 0 | 0 | 276.086 | 276.087 | 80.06 | 25.45 | 100 | 4.57 | 1 | 425 | 0 | 0 | 0 | 0 | 0 | 0 | 11.737 | 7.832 | 6.677 | 0 | 0 | 0 | 2 | 3 | 0
2021-12-03 11:00 | 0 | 1017.8 | 1015.85 | 1 | 5.4 | 34.22 | 100 | 100 | 89.228 | 89.228 | 7.909 | 4.73 | 101.867 | 0 | 0 | 280.619 | 280.619 | 280.619 | 306.781 | 348.64 | 349.309 | 0 | 0 | 0 | 0 | 0 | 0 | 280.618 | 280.619 | 80.34 | 25.54 | 100 | 3.55 | 1 | 425 | 0 | 0 | 0 | 0 | 0 | 0 | 11.677 | 7.819 | 6.666 | 0 | 0 | 0 | 2 | 3 | 0
2021-12-03 12:00 | 0 | 1022.3 | 1020.2 | 1 | 4.8 | 34.66 | 100 | 100 | 89.564 | 89.564 | 7.95 | 4.772 | 102.287 | 0 | 0 | 281.973 | 281.973 | 281.973 | 308.08 | 350.134 | 350.853 | 0 | 0 | 0 | 0 | 0 | 0 | 281.972 | 281.973 | 80.37 | 25.53 | 100 | 3.67 | 1 | 425 | 0 | 0 | 0 | 0 | 0 | 0 | 11.638 | 7.81 | 6.658 | 0 | 0 | 0 | 2 | 3 | 0
2021-12-03 13:00 | 0 | 982.4 | 978.76 | 1 | 4.3 | 35 | 100 | 100 | 84.617 | 84.616 | 7.846 | 4.384 | 96.846 | 0 | 0 | 269.323 | 269.323 | 269.323 | 295.387 | 335.911 | 337.16 | 0 | 0 | 0 | 0 | 0 | 0 | 269.322 | 269.323 | 79.88 | 25.1 | 100 | 4.93 | 1 | 425 | 0 | 0 | 0 | 0 | 0 | 0 | 11.608 | 7.803 | 6.652 | 0 | 0 | 0 | 2 | 3 | 0
2021-12-03 14:00 | 0 | 838.3 | 831.58 | 1 | 4.2 | 34.49 | 100 | 100 | 67.954 | 67.954 | 7.309 | 3.151 | 78.414 | 0 | 0 | 224.494 | 224.494 | 224.494 | 250.622 | 285.399 | 287.705 | 0 | 0 | 0 | 0 | 0 | 0 | 224.493 | 224.494 | 78.03 | 23.62 | 100 | 7.26 | 1 | 425 | 0 | 0 | 0 | 0 | 0 | 0 | 11.654 | 7.814 | 6.661 | 0 | 0 | 0 | 2 | 3 | 0
2021-12-03 15:00 | 0 | 817.1 | 803.4 | 1 | 4.2 | 34.08 | 100 | 100 | 64.617 | 64.616 | 7.118 | 2.926 | 74.661 | 0 | 0 | 215.336 | 215.336 | 215.336 | 241.516 | 275.727 | 280.429 | 0 | 0 | 0 | 0 | 0 | 0 | 215.335 | 215.336 | 76.79 | 23.04 | 100 | 10.51 | 1 | 425 | 0 | 0 | 0 | 0 | 0 | 0 | 11.69 | 7.822 | 6.668 | 0 | 0 | 0 | 2 | 3 | 0
2021-12-03 16:00 | 0 | 764.6 | 740.29 | 1 | 5.1 | 32.95 | 100 | 100 | 57.32 | 57.32 | 6.64 | 2.468 | 66.428 | 0 | 0 | 195.3 | 195.3 | 195.3 | 221.622 | 254.066 | 262.411 | 0 | 0 | 0 | 0 | 0 | 0 | 195.299 | 195.3 | 74.43 | 21.84 | 100 | 14.49 | 0.99 | 425 | 0 | 0 | 0 | 0 | 0 | 0 | 11.79 | 7.844 | 6.687 | 0 | 0 | 0 | 2 | 3 | 0
2021-12-03 17:00 | 0 | 540.6 | 511.21 | 1 | 5.5 | 30.47 | 100 | 100 | 0 | 0 | 0 | 0.521 | 0 | 62.932 | 0 | 62.932 | 62.932 | 62.932 | 89.569 | 175.448 | 185.534 | 0 | 0 | 0 | 0 | 0 | 0 | -0.001 | 0 | 33.92 | 0 | 0 | 18.98 | 0.99 | 425 | 0 | 0 | 0 | 0 | 0 | 0 | 12.013 | 7.894 | 6.73 | 0 | 0 | 0 | 2 | 2 | 0
2021-12-03 18:00 | 0 | 0 | 0 | 1 | 5.9 | 25.19 | 100 | 100 | 0 | 0 | 0 | 0 | 0 | 0 | 0 | 0 | 0 | 0 | 0 | 0 | 0 | 0 | 0 | 0 | 0 | 0 | 0 | -0.001 | 0 | 0 | 0 | 0 | 21.34 | 0.98 | 376.79 | 0 | 0 | 0 | 0 | -25.249 | 0 | 11.043 | 7.668 | 6.537 | 0 | 0 | 0 | 2 | 2 | 0
2021-12-03 19:00 | 0 | 0 | 0 | 0 | 5.4 | 22.68 | 100 | 100 | 0 | 0 | 0 | 0 | 0 | 0 | 0 | 0 | 0 | 0 | 0 | 0 | 0 | 0 | 0 | 0 | 0 | 0 | 0 | -0.001 | 0 | 0 | 0 | 0 | 0 | 0 | 337.71 | 0 | 0 | 0 | 0 | -20.463 | 0 | 7.831 | 6.819 | 5.813 | 0 | 0 | 0 | 1 | 1 | 0
2021-12-03 20:00 | 0 | 0 | 0 | 0 | 4.3 | 22.83 | 100 | 100 | 0 | 0 | 0 | 0 | 0 | 0 | 0 | 0 | 0 | 0 | 0 | 0 | 0 | 0 | 0 | 0 | 0 | 0 | 0 | -0.001 | 0 | 0 | 0 | 0 | 0 | 0 | 305.38 | 0 | 0 | 0 | 0 | -16.934 | 0 | 5.669 | 6.081 | 5.184 | 0 | 0 | 0 | 1 | 1 | 0
2021-12-03 21:00 | 0 | 0 | 0 | 0 | 3.4 | 22.89 | 100 | 100 | 0 | 0 | 0 | 0 | 0 | 0 | 0 | 0 | 0 | 0 | 0 | 0 | 0 | 0 | 0 | 0 | 0 | 0 | 0 | -0.001 | 0 | 0 | 0 | 0 | 0 | 0 | 277.9 | 0 | 0 | 0 | 0 | -14.391 | 0 | 4.264 | 5.467 | 4.66 | 0 | 0 | 0 | 1 | 1 | 0
2021-12-03 22:00 | 0 | 0 | 0 | 0 | 4 | 21.47 | 100 | 100 | 0 | 0 | 0 | 0 | 0 | 0 | 0 | 0 | 0 | 0 | 0 | 0 | 0 | 0 | 0 | 0 | 0 | 0 | 0 | -0.001 | 0 | 0 | 0 | 0 | 0 | 0 | 260 | 0 | 0 | 0 | 0 | -6.429 | 0 | 3.361 | 4.969 | 4.236 | 0 | 0 | 6.137 | 1 | 1 | 0
2021-12-03 23:00 | 0 | 0 | 0 | 0 | 3.6 | 21.54 | 100 | 100 | 0 | 0 | 0 | 0 | 0 | 0 | 0 | 0 | 0 | 0 | 0 | 0 | 0 | 0 | 0 | 0 | 0 | 0 | 0 | -0.001 | 0 | 0 | 0 | 0 | 0 | 0 | 260 | 0 | 0 | 0 | 0 | 0 | 0 | 3.052 | 4.771 | 4.067 | 0 | 0 | 11.891 | 1 | 1 | 0
2021-12-04 | 0 | 0 | 0 | 0 | 3.2 | 21.46 | 100 | 100 | 0 | 0 | 0 | 0 | 0 | 0 | 0 | 0 | 0 | 0 | 0 | 0 | 0 | 0 | 0 | 0 | 0 | 0 | 0 | -0.001 | 0 | 0 | 0 | 0 | 0 | 0 | 260 | 0 | 0 | 0 | 0 | 0 | 0 | 3.055 | 4.773 | 4.069 | 0 | 0 | 11.896 | 1 | 1 | 0
2021-12-04 01:00 | 0 | 0 | 0 | 0 | 3 | 21.47 | 100 | 100 | 0 | 0 | 0 | 0 | 0 | 0 | 0 | 0 | 0 | 0 | 0 | 0 | 0 | 0 | 0 | 0 | 0 | 0 | 0 | -0.001 | 0 | 0 | 0 | 0 | 0 | 0 | 260 | 0 | 0 | 0 | 0 | 0 | 0 | 3.054 | 4.773 | 4.069 | 0 | 0 | 11.895 | 1 | 1 | 0
2021-12-04 02:00 | 0 | 0 | 0 | 0 | 2.7 | 20.83 | 100 | 100 | 0 | 0 | 0 | 0 | 0 | 0 | 0 | 0 | 0 | 0 | 0 | 0 | 0 | 0 | 0 | 0 | 0 | 0 | 0 | -0.001 | 0 | 0 | 0 | 0 | 0 | 0 | 260 | 0 | 0 | 0 | 0 | 0 | 0 | 3.073 | 4.785 | 4.08 | 0 | 0 | 11.938 | 1 | 1 | 0
2021-12-04 03:00 | 0 | 0 | 0 | 0 | 2.4 | 20.91 | 100 | 100 | 0 | 0 | 0 | 0 | 0 | 0 | 0 | 0 | 0 | 0 | 0 | 0 | 0 | 0 | 0 | 0 | 0 | 0 | 0 | -0.001 | 0 | 0 | 0 | 0 | 0 | 0 | 260 | 0 | 0 | 0 | 0 | 0 | 0 | 3.071 | 4.784 | 4.078 | 0 | 0 | 11.933 | 1 | 1 | 0
2021-12-04 04:00 | 0 | 0 | 0 | 0 | 2.2 | 19.99 | 100 | 100 | 0 | 0 | 0 | 0 | 0 | 0 | 0 | 0 | 0 | 0 | 0 | 0 | 0 | 0 | 0 | 0 | 0 | 0 | 0 | -0.001 | 0 | 0 | 0 | 0 | 0 | 0 | 260 | 0 | 0 | 0 | 0 | 0 | 0 | 3.098 | 4.802 | 4.094 | 0 | 0 | 11.994 | 1 | 1 | 0
2021-12-04 05:00 | 0 | 0 | 0 | 1 | 1.9 | 21.02 | 100 | 100 | 0 | 0 | 0 | 0 | 0 | 0 | 0 | 0 | 0 | 0 | 0 | 0 | 0 | 0 | 0 | 0 | 0 | 0 | 0 | -0.001 | 0 | 0 | 0 | 0 | 22.86 | 0.98 | 260 | 0 | 0 | 0 | 0 | 0 | 0 | 3.068 | 4.782 | 4.076 | 0 | 0 | 11.925 | 1 | 1 | 0
2021-12-04 06:00 | 0 | 592.8 | 563.29 | 1 | 2 | 23.64 | 100 | 100 | 0 | 0 | 0 | 0.521 | 0 | 15.294 | 0 | 15.294 | 15.294 | 15.294 | 118.715 | 193.321 | 203.449 | 0 | 0 | 0 | 0 | 0 | 0 | -0.001 | 0 | 7.52 | 0 | 0 | 18.15 | 0.99 | 425 | 0 | 0 | 0 | 0 | 86.409 | 0 | 5.814 | 6.045 | 5.153 | 0 | 0 | 0 | 2 | 2 | 0
2021-12-04 07:00 | 0 | 509.7 | 495.08 | 1 | 2.1 | 25.13 | 100 | 100 | 34.92 | 34.919 | 2.264 | 1.159 | 38.343 | 0 | 0 | 121.016 | 121.016 | 121.016 | 148.341 | 169.912 | 174.929 | 0 | 0 | 0 | 0 | 0 | 0 | 121.015 | 121.016 | 69.18 | 19.96 | 100 | 13.76 | 0.99 | 425 | 0 | 0 | 0 | 0 | 0 | 0 | 12.504 | 8.001 | 6.821 | 0 | 0 | 0 | 2 | 2 | 0
2021-12-04 08:00 | 0 | 633.2 | 623.75 | 1 | 2 | 29.22 | 100 | 100 | 46.653 | 46.652 | 4.516 | 1.784 | 52.952 | 0 | 0 | 160.81 | 160.81 | 160.81 | 187.607 | 214.07 | 217.314 | 0 | 0 | 0 | 0 | 0 | 0 | 160.809 | 160.81 | 74 | 21.47 | 100 | 9.91 | 1 | 425 | 0 | 0 | 0 | 0 | 0 | 0 | 12.127 | 7.919 | 6.751 | 0 | 0 | 0 | 2 | 2 | 0
2021-12-04 09:00 | 0 | 720 | 714.87 | 1 | 2.4 | 30.18 | 100 | 100 | 56.148 | 56.148 | 5.706 | 2.33 | 64.184 | 0 | 0 | 188.834 | 188.834 | 188.834 | 215.507 | 245.344 | 247.104 | 0 | 0 | 0 | 0 | 0 | 0 | 188.833 | 188.834 | 76.42 | 22.72 | 100 | 6.84 | 1 | 425 | 0 | 0 | 0 | 0 | 0 | 0 | 12.04 | 7.9 | 6.734 | 0 | 0 | 0 | 2 | 2 | 0
2021-12-04 10:00 | 0 | 603.8 | 601.75 | 1 | 3.3 | 31.31 | 100 | 100 | 43.555 | 43.554 | 5.297 | 1.683 | 50.534 | 0 | 0 | 155.095 | 155.095 | 155.095 | 181.625 | 206.52 | 207.224 | 0 | 0 | 0 | 0 | 0 | 0 | 155.094 | 155.095 | 74.84 | 21.02 | 100 | 4.72 | 1 | 425 | 0 | 0 | 0 | 0 | 0 | 0 | 11.938 | 7.877 | 6.715 | 0 | 0 | 0 | 2 | 2 | 0
2021-12-04 11:00 | 0 | 353.5 | 352.77 | 1 | 3 | 28.15 | 100 | 100 | 19.926 | 19.926 | 3.053 | 0.696 | 23.675 | 0 | 0 | 79.593 | 79.593 | 79.593 | 106.527 | 121.07 | 121.321 | 0 | 0 | 0 | 0 | 0 | 0 | 79.592 | 79.593 | 65.61 | 16.42 | 100 | 3.69 | 1 | 425 | 0 | 0 | 0 | 0 | 0 | 0 | 12.225 | 7.94 | 6.769 | 0 | 0 | 0 | 2 | 2 | 0
2021-12-04 12:00 | 0 | 369.2 | 368.39 | 1 | 1.6 | 26.79 | 100 | 100 | 22.192 | 22.192 | 2.324 | 0.737 | 25.253 | 0 | 0 | 84.128 | 84.128 | 84.128 | 111.238 | 126.43 | 126.709 | 0 | 0 | 0 | 0 | 0 | 0 | 84.127 | 84.128 | 66.39 | 17.51 | 100 | 3.8 | 1 | 425 | 0 | 0 | 0 | 0 | 0 | 0 | 12.35 | 7.968 | 6.792 | 0 | 0 | 0 | 2 | 2 | 0
2021-12-04 13:00 | 0 | 265.1 | 264.07 | 1 | 1.5 | 27.86 | 100 | 100 | 0 | 0 | 0 | 0.521 | 0 | 52.718 | 0 | 52.718 | 52.718 | 52.718 | 79.689 | 90.628 | 90.982 | 0 | 0 | 0 | 0 | 0 | 0 | -0.001 | 0 | 57.94 | 0 | 0 | 5.06 | 1 | 425 | 0 | 0 | 0 | 0 | 0 | 0 | 12.251 | 7.946 | 6.774 | 0 | 0 | 0 | 2 | 2 | 0
2021-12-04 14:00 | 0 | 390.2 | 386.97 | 1 | 2.2 | 30.02 | 100 | 100 | 22.458 | 22.458 | 3.934 | 0.794 | 27.186 | 0 | 0 | 89.922 | 89.922 | 89.922 | 116.616 | 132.808 | 133.917 | 0 | 0 | 0 | 0 | 0 | 0 | 89.921 | 89.922 | 67.15 | 16.77 | 100 | 7.38 | 1 | 425 | 0 | 0 | 0 | 0 | 0 | 0 | 12.054 | 7.903 | 6.737 | 0 | 0 | 0 | 2 | 2 | 0
2021-12-04 15:00 | 0 | 290.5 | 285.53 | 1 | 2.7 | 30.92 | 100 | 100 | 0 | 0 | 0 | 0.521 | 0 | 59.246 | 0 | 59.246 | 59.246 | 59.246 | 85.826 | 97.993 | 99.7 | 0 | 0 | 0 | 0 | 0 | 0 | -0.001 | 0 | 59.42 | 0 | 0 | 10.62 | 1 | 425 | 0 | 0 | 0 | 0 | 0 | 0 | 11.973 | 7.885 | 6.722 | 0 | 0 | 0 | 2 | 2 | 0
2021-12-04 16:00 | 0 | 366.7 | 354.87 | 1 | 3.8 | 31.54 | 100 | 100 | 18.24 | 18.24 | 4.743 | 0.697 | 23.68 | 0 | 0 | 79.725 | 79.725 | 79.725 | 106.226 | 121.792 | 125.851 | 0 | 0 | 0 | 0 | 0 | 0 | 79.724 | 79.725 | 63.35 | 14.49 | 100 | 14.59 | 0.99 | 425 | 0 | 0 | 0 | 0 | 0 | 0 | 11.917 | 7.873 | 6.711 | 0 | 0 | 0 | 2 | 2 | 0
2021-12-04 17:00 | 0 | 112.3 | 106.13 | 1 | 5 | 29.26 | 100 | 100 | 0 | 0 | 0 | 0.521 | 0 | 0 | 0 | 0 | 0 | 0 | 18.789 | 36.424 | 38.541 | 0 | 0 | 0 | 0 | 0 | 0 | -0.001 | 0 | 0 | 0 | 0 | 19.08 | 0.99 | 410.89 | 0 | 0 | 0 | 0 | -7.389 | 0 | 11.689 | 7.821 | 6.667 | 0 | 0 | 0 | 2 | 2 | 0
2021-12-04 18:00 | 0 | 0 | 0 | 1 | 4.7 | 27 | 100 | 100 | 0 | 0 | 0 | 0 | 0 | 0 | 0 | 0 | 0 | 0 | 0 | 0 | 0 | 0 | 0 | 0 | 0 | 0 | 0 | -0.001 | 0 | 0 | 0 | 0 | 21.44 | 0.98 | 366.02 | 0 | 0 | 0 | 0 | -23.496 | 0 | 9.837 | 7.374 | 6.286 | 0 | 0 | 0 | 2 | 2 | 0
2021-12-04 19:00 | 0 | 0 | 0 | 0 | 3.5 | 25.64 | 100 | 100 | 0 | 0 | 0 | 0 | 0 | 0 | 0 | 0 | 0 | 0 | 0 | 0 | 0 | 0 | 0 | 0 | 0 | 0 | 0 | -0.001 | 0 | 0 | 0 | 0 | 0 | 0 | 329.42 | 0 | 0 | 0 | 0 | -19.17 | 0 | 7.015 | 6.561 | 5.594 | 0 | 0 | 0 | 1 | 1 | 0
2021-12-04 20:00 | 0 | 0 | 0 | 0 | 2.6 | 25.18 | 100 | 100 | 0 | 0 | 0 | 0 | 0 | 0 | 0 | 0 | 0 | 0 | 0 | 0 | 0 | 0 | 0 | 0 | 0 | 0 | 0 | -0.001 | 0 | 0 | 0 | 0 | 0 | 0 | 298.75 | 0 | 0 | 0 | 0 | -16.063 | 0 | 5.171 | 5.88 | 5.012 | 0 | 0 | 0 | 1 | 1 | 0
2021-12-04 21:00 | 0 | 0 | 0 | 0 | 2.2 | 24.21 | 100 | 100 | 0 | 0 | 0 | 0 | 0 | 0 | 0 | 0 | 0 | 0 | 0 | 0 | 0 | 0 | 0 | 0 | 0 | 0 | 0 | -0.001 | 0 | 0 | 0 | 0 | 0 | 0 | 272.37 | 0 | 0 | 0 | 0 | -13.814 | 0 | 3.968 | 5.315 | 4.531 | 0 | 0 | 0 | 1 | 1 | 0
2021-12-04 22:00 | 0 | 0 | 0 | 0 | 1.7 | 22.61 | 100 | 100 | 0 | 0 | 0 | 0 | 0 | 0 | 0 | 0 | 0 | 0 | 0 | 0 | 0 | 0 | 0 | 0 | 0 | 0 | 0 | -0.001 | 0 | 0 | 0 | 0 | 0 | 0 | 260 | 0 | 0 | 0 | 0 | -6.202 | 0 | 3.16 | 4.841 | 4.127 | 0 | 0 | 5.927 | 1 | 1 | 0
2021-12-04 23:00 | 0 | 0 | 0 | 0 | 1.5 | 22.66 | 100 | 100 | 0 | 0 | 0 | 0 | 0 | 0 | 0 | 0 | 0 | 0 | 0 | 0 | 0 | 0 | 0 | 0 | 0 | 0 | 0 | -0.001 | 0 | 0 | 0 | 0 | 0 | 0 | 260 | 0 | 0 | 0 | 0 | 0 | 0 | 3.019 | 4.749 | 4.048 | 0 | 0 | 11.816 | 1 | 1 | 0
2021-12-05 | 0 | 0 | 0 | 0 | 1.4 | 22.32 | 100 | 100 | 0 | 0 | 0 | 0 | 0 | 0 | 0 | 0 | 0 | 0 | 0 | 0 | 0 | 0 | 0 | 0 | 0 | 0 | 0 | -0.001 | 0 | 0 | 0 | 0 | 0 | 0 | 260 | 0 | 0 | 0 | 0 | 0 | 0 | 3.029 | 4.756 | 4.054 | 0 | 0 | 11.839 | 1 | 1 | 0
2021-12-05 01:00 | 0 | 0 | 0 | 0 | 1.4 | 22.01 | 100 | 100 | 0 | 0 | 0 | 0 | 0 | 0 | 0 | 0 | 0 | 0 | 0 | 0 | 0 | 0 | 0 | 0 | 0 | 0 | 0 | -0.001 | 0 | 0 | 0 | 0 | 0 | 0 | 260 | 0 | 0 | 0 | 0 | 0 | 0 | 3.038 | 4.762 | 4.059 | 0 | 0 | 11.86 | 1 | 1 | 0
2021-12-05 02:00 | 0 | 0 | 0 | 0 | 1.6 | 20.48 | 100 | 100 | 0 | 0 | 0 | 0 | 0 | 0 | 0 | 0 | 0 | 0 | 0 | 0 | 0 | 0 | 0 | 0 | 0 | 0 | 0 | -0.001 | 0 | 0 | 0 | 0 | 0 | 0 | 260 | 0 | 0 | 0 | 0 | 0 | 0 | 3.084 | 4.792 | 4.086 | 0 | 0 | 11.962 | 1 | 1 | 0
2021-12-05 03:00 | 0 | 0 | 0 | 0 | 1.5 | 19.33 | 100 | 100 | 0 | 0 | 0 | 0 | 0 | 0 | 0 | 0 | 0 | 0 | 0 | 0 | 0 | 0 | 0 | 0 | 0 | 0 | 0 | -0.001 | 0 | 0 | 0 | 0 | 0 | 0 | 260 | 0 | 0 | 0 | 0 | 0 | 0 | 3.118 | 4.815 | 4.105 | 0 | 0 | 12.039 | 1 | 1 | 0
2021-12-05 04:00 | 0 | 0 | 0 | 0 | 1.7 | 18.93 | 100 | 100 | 0 | 0 | 0 | 0 | 0 | 0 | 0 | 0 | 0 | 0 | 0 | 0 | 0 | 0 | 0 | 0 | 0 | 0 | 0 | -0.001 | 0 | 0 | 0 | 0 | 0 | 0 | 260 | 0 | 0 | 0 | 0 | 0 | 0 | 3.13 | 4.823 | 4.112 | 0 | 0 | 12.066 | 1 | 1 | 0
2021-12-05 05:00 | 0 | 0 | 0 | 1 | 2.3 | 20.79 | 100 | 100 | 0 | 0 | 0 | 0 | 0 | 0 | 0 | 0 | 0 | 0 | 0 | 0 | 0 | 0 | 0 | 0 | 0 | 0 | 0 | -0.001 | 0 | 0 | 0 | 0 | 23.02 | 0.98 | 260 | 0 | 0 | 0 | 0 | 0 | 0 | 3.074 | 4.786 | 4.08 | 0 | 0 | 11.941 | 1 | 1 | 0
2021-12-05 06:00 | 0 | 313.4 | 297.53 | 1 | 2.6 | 23.34 | 100 | 100 | 0 | 0 | 0 | 0.521 | 0 | 0 | 0 | 0 | 0 | 0 | 62.516 | 102.112 | 107.559 | 0 | 0 | 0 | 0 | 0 | 0 | -0.001 | 0 | 0 | 0 | 0 | 18.31 | 0.99 | 352.59 | 0 | 0 | 0 | 0 | 48.489 | 0 | 4.098 | 5.36 | 4.569 | 0 | 0 | 0 | 2 | 2 | 0
2021-12-05 07:00 | 0 | 735.2 | 713.63 | 1 | 2.4 | 25.43 | 100 | 100 | 44.634 | 44.634 | 2.85 | 1.595 | 49.079 | 0 | 0 | 149.893 | 149.893 | 149.893 | 213.788 | 244.919 | 252.321 | 0 | 0 | 0 | 0 | 0 | 0 | 149.892 | 149.893 | 59.41 | 17.69 | 100 | 13.91 | 0.99 | 425 | 0 | 0 | 0 | 0 | 37.92 | 0 | 11.577 | 7.772 | 6.626 | 0 | 0 | 0 | 2 | 2 | 0
2021-12-05 08:00 | 0 | 831.9 | 819.1 | 1 | 1.8 | 28.44 | 100 | 100 | 68.949 | 68.949 | 5.624 | 3.026 | 77.599 | 0 | 0 | 219.433 | 219.433 | 219.433 | 246.33 | 281.114 | 285.508 | 0 | 0 | 0 | 0 | 0 | 0 | 219.432 | 219.433 | 76.86 | 24.15 | 100 | 10.07 | 1 | 425 | 0 | 0 | 0 | 0 | 0 | 0 | 12.198 | 7.935 | 6.764 | 0 | 0 | 0 | 2 | 3 | 0
2021-12-05 09:00 | 0 | 887.1 | 880.5 | 1 | 1.8 | 30.48 | 100 | 100 | 75.443 | 75.443 | 6.45 | 3.519 | 85.413 | 0 | 0 | 238.778 | 238.778 | 238.778 | 265.414 | 302.189 | 304.453 | 0 | 0 | 0 | 0 | 0 | 0 | 238.777 | 238.778 | 78.43 | 24.78 | 100 | 6.99 | 1 | 425 | 0 | 0 | 0 | 0 | 0 | 0 | 12.013 | 7.894 | 6.729 | 0 | 0 | 0 | 2 | 3 | 0
2021-12-05 10:00 | 0 | 836.5 | 833.48 | 1 | 2.1 | 31.38 | 100 | 100 | 69.722 | 69.722 | 6.463 | 3.164 | 79.349 | 0 | 0 | 225.029 | 225.029 | 225.029 | 251.55 | 286.051 | 287.087 | 0 | 0 | 0 | 0 | 0 | 0 | 225.028 | 225.029 | 78.38 | 24.29 | 100 | 4.87 | 1 | 425 | 0 | 0 | 0 | 0 | 0 | 0 | 11.931 | 7.876 | 6.714 | 0 | 0 | 0 | 2 | 3 | 0
2021-12-05 11:00 | 0 | 920.8 | 918.75 | 1 | 2.9 | 32.35 | 100 | 100 | 79.013 | 79.012 | 7.187 | 3.853 | 90.053 | 0 | 0 | 251.024 | 251.024 | 251.024 | 277.422 | 315.314 | 316.019 | 0 | 0 | 0 | 0 | 0 | 0 | 251.023 | 251.024 | 79.43 | 25 | 100 | 3.83 | 1 | 425 | 0 | 0 | 0 | 0 | 0 | 0 | 11.844 | 7.856 | 6.697 | 0 | 0 | 0 | 2 | 3 | 0
2021-12-05 12:00 | 0 | 714.1 | 712.42 | 1 | 3 | 31.74 | 100 | 100 | 55.389 | 55.389 | 6.154 | 2.325 | 63.869 | 0 | 0 | 188.635 | 188.635 | 188.635 | 215.11 | 244.502 | 245.079 | 0 | 0 | 0 | 0 | 0 | 0 | 188.634 | 188.635 | 76.97 | 22.6 | 100 | 3.93 | 1 | 425 | 0 | 0 | 0 | 0 | 0 | 0 | 11.899 | 7.869 | 6.708 | 0 | 0 | 0 | 2 | 3 | 0
2021-12-05 13:00 | 0 | 406.4 | 404.74 | 1 | 3.2 | 31.5 | 100 | 100 | 23.571 | 23.571 | 4.682 | 0.853 | 29.105 | 0 | 0 | 95.628 | 95.628 | 95.628 | 122.134 | 138.907 | 139.476 | 0 | 0 | 0 | 0 | 0 | 0 | 95.627 | 95.628 | 68.56 | 16.9 | 100 | 5.18 | 1 | 425 | 0 | 0 | 0 | 0 | 0 | 0 | 11.92 | 7.873 | 6.712 | 0 | 0 | 0 | 2 | 2 | 0
2021-12-05 14:00 | 0 | 350.6 | 347.61 | 1 | 3.3 | 31.35 | 100 | 100 | 17.841 | 17.841 | 4.644 | 0.684 | 23.17 | 0 | 0 | 78.222 | 78.222 | 78.222 | 104.747 | 119.3 | 120.326 | 0 | 0 | 0 | 0 | 0 | 0 | 78.221 | 78.222 | 65.01 | 14.83 | 100 | 7.49 | 1 | 425 | 0 | 0 | 0 | 0 | 0 | 0 | 11.934 | 7.876 | 6.715 | 0 | 0 | 0 | 2 | 2 | 0
2021-12-05 15:00 | 0 | 175.8 | 172.73 | 1 | 3.4 | 28.94 | 100 | 100 | 0 | 0 | 0 | 0.521 | 0 | 25.083 | 0 | 25.083 | 25.083 | 25.083 | 51.916 | 59.282 | 60.335 | 0 | 0 | 0 | 0 | 0 | 0 | -0.001 | 0 | 41.57 | 0 | 0 | 10.72 | 1 | 425 | 0 | 0 | 0 | 0 | 0 | 0 | 12.152 | 7.925 | 6.756 | 0 | 0 | 0 | 2 | 2 | 0
2021-12-05 16:00 | 0 | 112 | 108.34 | 1 | 2.6 | 27.07 | 100 | 100 | 0 | 0 | 0 | 0.521 | 0 | 5.353 | 0 | 5.353 | 5.353 | 5.353 | 32.426 | 37.182 | 38.438 | 0 | 0 | 0 | 0 | 0 | 0 | -0.001 | 0 | 13.93 | 0 | 0 | 14.69 | 0.99 | 425 | 0 | 0 | 0 | 0 | 0 | 0 | 12.324 | 7.962 | 6.788 | 0 | 0 | 0 | 1 | 1 | 0
2021-12-05 17:00 | 0 | 54.6 | 51.57 | 1 | 2.8 | 25.68 | 100 | 100 | 0 | 0 | 0 | 0.521 | 0 | 0 | 0 | 0 | 0 | 0 | 9.224 | 17.7 | 18.739 | 0 | 0 | 0 | 0 | 0 | 0 | -0.001 | 0 | 0 | 0 | 0 | 19.17 | 0.99 | 393.21 | 0 | 0 | 0 | 0 | -16.648 | 0 | 11.476 | 7.771 | 6.625 | 0 | 0 | 0 | 1 | 1 | 0
2021-12-05 18:00 | 0 | 0 | 0 | 1 | 2.1 | 24.62 | 100 | 100 | 0 | 0 | 0 | 0 | 0 | 0 | 0 | 0 | 0 | 0 | 0 | 0 | 0 | 0 | 0 | 0 | 0 | 0 | 0 | -0.001 | 0 | 0 | 0 | 0 | 21.53 | 0.98 | 351.39 | 0 | 0 | 0 | 0 | -21.899 | 0 | 8.766 | 7.089 | 6.043 | 0 | 0 | 0 | 2 | 2 | 0
2021-12-05 19:00 | 0 | 0 | 0 | 0 | 1.1 | 23.77 | 100 | 100 | 0 | 0 | 0 | 0 | 0 | 0 | 0 | 0 | 0 | 0 | 0 | 0 | 0 | 0 | 0 | 0 | 0 | 0 | 0 | -0.001 | 0 | 0 | 0 | 0 | 0 | 0 | 316.98 | 0 | 0 | 0 | 0 | -18.024 | 0 | 6.314 | 6.321 | 5.389 | 0 | 0 | 0 | 1 | 1 | 0
2021-12-05 20:00 | 0 | 0 | 0 | 0 | 1.1 | 22.68 | 100 | 100 | 0 | 0 | 0 | 0 | 0 | 0 | 0 | 0 | 0 | 0 | 0 | 0 | 0 | 0 | 0 | 0 | 0 | 0 | 0 | -0.001 | 0 | 0 | 0 | 0 | 0 | 0 | 287.8 | 0 | 0 | 0 | 0 | -15.281 | 0 | 4.738 | 5.691 | 4.852 | 0 | 0 | 0 | 1 | 1 | 0
2021-12-05 21:00 | 0 | 0 | 0 | 0 | 1.2 | 22.34 | 100 | 100 | 0 | 0 | 0 | 0 | 0 | 0 | 0 | 0 | 0 | 0 | 0 | 0 | 0 | 0 | 0 | 0 | 0 | 0 | 0 | -0.001 | 0 | 0 | 0 | 0 | 0 | 0 | 262.63 | 0 | 0 | 0 | 0 | -13.178 | 0 | 3.652 | 5.142 | 4.383 | 0 | 0 | 0 | 1 | 1 | 0
2021-12-05 22:00 | 0 | 0 | 0 | 0 | 1.6 | 22.04 | 100 | 100 | 0 | 0 | 0 | 0 | 0 | 0 | 0 | 0 | 0 | 0 | 0 | 0 | 0 | 0 | 0 | 0 | 0 | 0 | 0 | -0.001 | 0 | 0 | 0 | 0 | 0 | 0 | 260 | 0 | 0 | 0 | 0 | -1.2 | 0 | 3.045 | 4.766 | 4.063 | 0 | 0 | 10.675 | 1 | 1 | 0
2021-12-05 23:00 | 0 | 0 | 0 | 0 | 1.5 | 21.76 | 100 | 100 | 0 | 0 | 0 | 0 | 0 | 0 | 0 | 0 | 0 | 0 | 0 | 0 | 0 | 0 | 0 | 0 | 0 | 0 | 0 | -0.001 | 0 | 0 | 0 | 0 | 0 | 0 | 260 | 0 | 0 | 0 | 0 | 0 | 0 | 3.046 | 4.767 | 4.064 | 0 | 0 | 11.876 | 1 | 1 | 0
2021-12-06 | 0 | 0 | 0 | 0 | 1.9 | 21.75 | 100 | 100 | 0 | 0 | 0 | 0 | 0 | 0 | 0 | 0 | 0 | 0 | 0 | 0 | 0 | 0 | 0 | 0 | 0 | 0 | 0 | -0.001 | 0 | 0 | 0 | 0 | 0 | 0 | 260 | 0 | 0 | 0 | 0 | 0 | 0 | 3.046 | 4.767 | 4.064 | 0 | 0 | 11.877 | 1 | 1 | 0
2021-12-06 01:00 | 0 | 0 | 0 | 0 | 2.3 | 21.52 | 100 | 100 | 0 | 0 | 0 | 0 | 0 | 0 | 0 | 0 | 0 | 0 | 0 | 0 | 0 | 0 | 0 | 0 | 0 | 0 | 0 | -0.001 | 0 | 0 | 0 | 0 | 0 | 0 | 260 | 0 | 0 | 0 | 0 | 0 | 0 | 3.053 | 4.772 | 4.068 | 0 | 0 | 11.892 | 1 | 1 | 0
2021-12-06 02:00 | 0 | 0 | 0 | 0 | 2 | 21.06 | 100 | 100 | 0 | 0 | 0 | 0 | 0 | 0 | 0 | 0 | 0 | 0 | 0 | 0 | 0 | 0 | 0 | 0 | 0 | 0 | 0 | -0.001 | 0 | 0 | 0 | 0 | 0 | 0 | 260 | 0 | 0 | 0 | 0 | 0 | 0 | 3.066 | 4.781 | 4.076 | 0 | 0 | 11.923 | 1 | 1 | 0
2021-12-06 03:00 | 0 | 0 | 0 | 0 | 1.5 | 21.78 | 100 | 100 | 0 | 0 | 0 | 0 | 0 | 0 | 0 | 0 | 0 | 0 | 0 | 0 | 0 | 0 | 0 | 0 | 0 | 0 | 0 | -0.001 | 0 | 0 | 0 | 0 | 0 | 0 | 260 | 0 | 0 | 0 | 0 | 0 | 0 | 3.045 | 4.766 | 4.063 | 0 | 0 | 11.875 | 1 | 1 | 0
2021-12-06 04:00 | 0 | 0 | 0 | 0 | 1 | 21.67 | 100 | 100 | 0 | 0 | 0 | 0 | 0 | 0 | 0 | 0 | 0 | 0 | 0 | 0 | 0 | 0 | 0 | 0 | 0 | 0 | 0 | -0.001 | 0 | 0 | 0 | 0 | 0 | 0 | 260 | 0 | 0 | 0 | 0 | 0 | 0 | 3.048 | 4.769 | 4.065 | 0 | 0 | 11.882 | 1 | 1 | 0
2021-12-06 05:00 | 0 | 0 | 0 | 1 | 1.2 | 22.34 | 100 | 100 | 0 | 0 | 0 | 0 | 0 | 0 | 0 | 0 | 0 | 0 | 0 | 0 | 0 | 0 | 0 | 0 | 0 | 0 | 0 | -0.001 | 0 | 0 | 0 | 0 | 23.18 | 0.98 | 260 | 0 | 0 | 0 | 0 | 0 | 0 | 3.029 | 4.755 | 4.054 | 0 | 0 | 11.838 | 1 | 1 | 0
2021-12-06 06:00 | 0 | 324.5 | 307.8 | 1 | 1.6 | 23.69 | 100 | 100 | 0 | 0 | 0 | 0.521 | 0 | 0 | 0 | 0 | 0 | 0 | 64.459 | 105.635 | 111.368 | 0 | 0 | 0 | 0 | 0 | 0 | -0.001 | 0 | 0 | 0 | 0 | 18.46 | 0.99 | 356.17 | 0 | 0 | 0 | 0 | 50.363 | 0 | 4.135 | 5.377 | 4.584 | 0 | 0 | 0 | 2 | 2 | 0
2021-12-06 07:00 | 0 | 339.6 | 329.42 | 1 | 2.5 | 24.95 | 100 | 100 | 0 | 0 | 0 | 0.521 | 0 | 37.98 | 0 | 37.98 | 37.98 | 37.98 | 98.671 | 113.058 | 116.551 | 0 | 0 | 0 | 0 | 0 | 0 | -0.001 | 0 | 32.59 | 0 | 0 | 14.06 | 0.99 | 425 | 0 | 0 | 0 | 0 | 36.045 | 0 | 10.661 | 7.549 | 6.435 | 0 | 0 | 0 | 1 | 1 | 0
2021-12-06 08:00 | 0 | 219.6 | 216.12 | 1 | 3.3 | 28.19 | 100 | 100 | 0 | 0 | 0 | 0.521 | 0 | 38.058 | 0 | 38.058 | 38.058 | 38.058 | 64.987 | 74.173 | 75.367 | 0 | 0 | 0 | 0 | 0 | 0 | -0.001 | 0 | 50.5 | 0 | 0 | 10.21 | 1 | 425 | 0 | 0 | 0 | 0 | 0 | 0 | 12.221 | 7.94 | 6.768 | 0 | 0 | 0 | 1 | 1 | 0
2021-12-06 09:00 | 0 | 252 | 250.05 | 1 | 4.1 | 29.17 | 100 | 100 | 0 | 0 | 0 | 0.521 | 0 | 48.563 | 0 | 48.563 | 48.563 | 48.563 | 75.366 | 85.817 | 86.486 | 0 | 0 | 0 | 0 | 0 | 0 | -0.001 | 0 | 56.15 | 0 | 0 | 7.13 | 1 | 425 | 0 | 0 | 0 | 0 | 0 | 0 | 12.132 | 7.92 | 6.752 | 0 | 0 | 0 | 1 | 1 | 0
2021-12-06 10:00 | 0 | 272.8 | 271.76 | 1 | 4 | 28.45 | 100 | 100 | 0 | 0 | 0 | 0.521 | 0 | 55.118 | 0 | 55.118 | 55.118 | 55.118 | 82.013 | 93.268 | 93.625 | 0 | 0 | 0 | 0 | 0 | 0 | -0.001 | 0 | 58.87 | 0 | 0 | 5 | 1 | 425 | 0 | 0 | 0 | 0 | 0 | 0 | 12.197 | 7.934 | 6.764 | 0 | 0 | 0 | 1 | 1 | 0
2021-12-06 11:00 | 0 | 438.4 | 437.36 | 1 | 4.3 | 29.86 | 100 | 100 | 27.597 | 27.597 | 3.992 | 0.961 | 32.551 | 0 | 0 | 105.34 | 105.34 | 105.34 | 132.055 | 150.1 | 150.459 | 0 | 0 | 0 | 0 | 0 | 0 | 105.339 | 105.34 | 70.01 | 18.34 | 100 | 3.96 | 1 | 425 | 0 | 0 | 0 | 0 | 0 | 0 | 12.069 | 7.906 | 6.74 | 0 | 0 | 0 | 2 | 2 | 0
2021-12-06 12:00 | 0 | 299.1 | 298.35 | 1 | 3.8 | 28.8 | 100 | 100 | 0 | 0 | 0 | 0.521 | 0 | 63.23 | 0 | 63.23 | 63.23 | 63.23 | 90.08 | 102.394 | 102.651 | 0 | 0 | 0 | 0 | 0 | 0 | -0.001 | 0 | 61.6 | 0 | 0 | 4.05 | 1 | 425 | 0 | 0 | 0 | 0 | 0 | 0 | 12.165 | 7.927 | 6.758 | 0 | 0 | 0 | 2 | 2 | 0
2021-12-06 13:00 | 0 | 345.1 | 343.63 | 1 | 3.4 | 29.23 | 100 | 100 | 0 | 0 | 0 | 0.521 | 0 | 76.891 | 0 | 76.891 | 76.891 | 76.891 | 103.687 | 117.934 | 118.438 | 0 | 0 | 0 | 0 | 0 | 0 | -0.001 | 0 | 64.92 | 0 | 0 | 5.29 | 1 | 425 | 0 | 0 | 0 | 0 | 0 | 0 | 12.126 | 7.919 | 6.751 | 0 | 0 | 0 | 1 | 1 | 0
2021-12-06 14:00 | 0 | 258.5 | 256.23 | 1 | 3.4 | 28.98 | 100 | 100 | 0 | 0 | 0 | 0.521 | 0 | 50.379 | 0 | 50.379 | 50.379 | 50.379 | 77.207 | 87.94 | 88.717 | 0 | 0 | 0 | 0 | 0 | 0 | -0.001 | 0 | 56.79 | 0 | 0 | 7.59 | 1 | 425 | 0 | 0 | 0 | 0 | 0 | 0 | 12.149 | 7.924 | 6.755 | 0 | 0 | 0 | 1 | 1 | 0
2021-12-06 15:00 | 0 | 219.4 | 215.5 | 1 | 3.2 | 28.53 | 100 | 100 | 0 | 0 | 0 | 0.521 | 0 | 37.88 | 0 | 37.88 | 37.88 | 37.88 | 64.766 | 73.961 | 75.298 | 0 | 0 | 0 | 0 | 0 | 0 | -0.001 | 0 | 50.31 | 0 | 0 | 10.82 | 1 | 425 | 0 | 0 | 0 | 0 | 0 | 0 | 12.19 | 7.933 | 6.763 | 0 | 0 | 0 | 1 | 1 | 0
2021-12-06 16:00 | 0 | 219.8 | 212.53 | 1 | 2.4 | 27.81 | 100 | 100 | 0 | 0 | 0 | 0.521 | 0 | 36.626 | 0 | 36.626 | 36.626 | 36.626 | 63.604 | 72.94 | 75.435 | 0 | 0 | 0 | 0 | 0 | 0 | -0.001 | 0 | 48.55 | 0 | 0 | 14.78 | 0.99 | 425 | 0 | 0 | 0 | 0 | 0 | 0 | 12.256 | 7.947 | 6.775 | 0 | 0 | 0 | 1 | 1 | 0
2021-12-06 17:00 | 0 | 243.9 | 230.26 | 1 | 1.7 | 27.29 | 100 | 100 | 0 | 0 | 0 | 0.521 | 0 | 14.554 | 0 | 14.554 | 14.554 | 14.554 | 41.599 | 79.024 | 83.706 | 0 | 0 | 0 | 0 | 0 | 0 | -0.001 | 0 | 17.39 | 0 | 0 | 19.26 | 0.99 | 425 | 0 | 0 | 0 | 0 | 0 | 0 | 12.304 | 7.958 | 6.784 | 0 | 0 | 0 | 1 | 1 | 0
2021-12-06 18:00 | 0 | 0 | 0 | 1 | 1.6 | 25.36 | 100 | 100 | 0 | 0 | 0 | 0 | 0 | 0 | 0 | 0 | 0 | 0 | 0 | 0 | 0 | 0 | 0 | 0 | 0 | 0 | 0 | -0.001 | 0 | 0 | 0 | 0 | 21.61 | 0.98 | 376.82 | 0 | 0 | 0 | 0 | -25.23 | 0 | 11.03 | 7.665 | 6.535 | 0 | 0 | 0 | 2 | 2 | 0
2021-12-06 19:00 | 0 | 0 | 0 | 0 | 1.3 | 24.3 | 100 | 100 | 0 | 0 | 0 | 0 | 0 | 0 | 0 | 0 | 0 | 0 | 0 | 0 | 0 | 0 | 0 | 0 | 0 | 0 | 0 | -0.001 | 0 | 0 | 0 | 0 | 0 | 0 | 338.04 | 0 | 0 | 0 | 0 | -20.31 | 0 | 7.734 | 6.789 | 5.788 | 0 | 0 | 0 | 1 | 1 | 0
2021-12-06 20:00 | 0 | 0 | 0 | 0 | 1.6 | 21.93 | 100 | 100 | 0 | 0 | 0 | 0 | 0 | 0 | 0 | 0 | 0 | 0 | 0 | 0 | 0 | 0 | 0 | 0 | 0 | 0 | 0 | -0.001 | 0 | 0 | 0 | 0 | 0 | 0 | 305.51 | 0 | 0 | 0 | 0 | -17.037 | 0 | 5.729 | 6.104 | 5.204 | 0 | 0 | 0 | 1 | 1 | 0
2021-12-06 21:00 | 0 | 0 | 0 | 0 | 1.6 | 20.93 | 100 | 100 | 0 | 0 | 0 | 0 | 0 | 0 | 0 | 0 | 0 | 0 | 0 | 0 | 0 | 0 | 0 | 0 | 0 | 0 | 0 | -0.001 | 0 | 0 | 0 | 0 | 0 | 0 | 277.73 | 0 | 0 | 0 | 0 | -14.546 | 0 | 4.345 | 5.506 | 4.694 | 0 | 0 | 0 | 1 | 1 | 0
2021-12-06 22:00 | 0 | 0 | 0 | 0 | 1.5 | 19.06 | 100 | 100 | 0 | 0 | 0 | 0 | 0 | 0 | 0 | 0 | 0 | 0 | 0 | 0 | 0 | 0 | 0 | 0 | 0 | 0 | 0 | -0.001 | 0 | 0 | 0 | 0 | 0 | 0 | 260 | 0 | 0 | 0 | 0 | -6.508 | 0 | 3.432 | 5.012 | 4.273 | 0 | 0 | 6.209 | 1 | 1 | 0
2021-12-06 23:00 | 0 | 0 | 0 | 0 | 1.1 | 18.76 | 100 | 100 | 0 | 0 | 0 | 0 | 0 | 0 | 0 | 0 | 0 | 0 | 0 | 0 | 0 | 0 | 0 | 0 | 0 | 0 | 0 | -0.001 | 0 | 0 | 0 | 0 | 0 | 0 | 260 | 0 | 0 | 0 | 0 | 0 | 0 | 3.135 | 4.827 | 4.115 | 0 | 0 | 12.077 | 1 | 1 | 0
2021-12-07 | 0 | 0 | 0 | 0 | 1 | 18.71 | 100 | 100 | 0 | 0 | 0 | 0 | 0 | 0 | 0 | 0 | 0 | 0 | 0 | 0 | 0 | 0 | 0 | 0 | 0 | 0 | 0 | -0.001 | 0 | 0 | 0 | 0 | 0 | 0 | 260 | 0 | 0 | 0 | 0 | 0 | 0 | 3.137 | 4.828 | 4.116 | 0 | 0 | 12.08 | 1 | 1 | 0
2021-12-07 01:00 | 0 | 0 | 0 | 0 | 1.1 | 18.52 | 100 | 100 | 0 | 0 | 0 | 0 | 0 | 0 | 0 | 0 | 0 | 0 | 0 | 0 | 0 | 0 | 0 | 0 | 0 | 0 | 0 | -0.001 | 0 | 0 | 0 | 0 | 0 | 0 | 260 | 0 | 0 | 0 | 0 | 0 | 0 | 3.143 | 4.832 | 4.119 | 0 | 0 | 12.093 | 1 | 1 | 0
2021-12-07 02:00 | 0 | 0 | 0 | 0 | 1.2 | 18.17 | 100 | 100 | 0 | 0 | 0 | 0 | 0 | 0 | 0 | 0 | 0 | 0 | 0 | 0 | 0 | 0 | 0 | 0 | 0 | 0 | 0 | -0.001 | 0 | 0 | 0 | 0 | 0 | 0 | 260 | 0 | 0 | 0 | 0 | 0 | 0 | 3.153 | 4.839 | 4.125 | 0 | 0 | 12.117 | 1 | 1 | 0
2021-12-07 03:00 | 0 | 0 | 0 | 0 | 1.4 | 17.88 | 100 | 100 | 0 | 0 | 0 | 0 | 0 | 0 | 0 | 0 | 0 | 0 | 0 | 0 | 0 | 0 | 0 | 0 | 0 | 0 | 0 | -0.001 | 0 | 0 | 0 | 0 | 0 | 0 | 260 | 0 | 0 | 0 | 0 | 0 | 0 | 3.162 | 4.844 | 4.13 | 0 | 0 | 12.136 | 1 | 1 | 0
2021-12-07 04:00 | 0 | 0 | 0 | 0 | 1.4 | 17.79 | 100 | 100 | 0 | 0 | 0 | 0 | 0 | 0 | 0 | 0 | 0 | 0 | 0 | 0 | 0 | 0 | 0 | 0 | 0 | 0 | 0 | -0.001 | 0 | 0 | 0 | 0 | 0 | 0 | 260 | 0 | 0 | 0 | 0 | 0 | 0 | 3.165 | 4.846 | 4.131 | 0 | 0 | 12.142 | 1 | 1 | 0
2021-12-07 05:00 | 0 | 0 | 0 | 1 | 1.6 | 17.8 | 100 | 100 | 0 | 0 | 0 | 0 | 0 | 0 | 0 | 0 | 0 | 0 | 0 | 0 | 0 | 0 | 0 | 0 | 0 | 0 | 0 | -0.001 | 0 | 0 | 0 | 0 | 23.32 | 0.98 | 260 | 0 | 0 | 0 | 0 | 0 | 0 | 3.165 | 4.846 | 4.131 | 0 | 0 | 12.142 | 1 | 1 | 0
2021-12-07 06:00 | 0 | 1.2 | 1.14 | 1 | 1.5 | 17.84 | 100 | 100 | 0 | 0 | 0 | 0.521 | 0 | 0 | 0 | 0 | 0 | 0 | 0.237 | 0.39 | 0.412 | 0 | 0 | 0 | 0 | 0 | 0 | -0.001 | 0 | 0 | 0 | 0 | 18.61 | 0.99 | 260 | 0 | 0 | 0 | 0 | 0 | 0 | 3.163 | 4.845 | 4.131 | 0 | 0 | 11.902 | 2 | 2 | 0
2021-12-07 07:00 | 0 | 36.6 | 35.48 | 1 | 2.1 | 18.23 | 100 | 100 | 0 | 0 | 0 | 0.521 | 0 | 0 | 0 | 0 | 0 | 0 | 10.626 | 12.177 | 12.561 | 0 | 0 | 0 | 0 | 0 | 0 | -0.001 | 0 | 0 | 0 | 0 | 14.21 | 0.99 | 260 | 0 | 0 | 0 | 0 | 0 | 0 | 3.151 | 4.837 | 4.124 | 0 | 0 | 1.487 | 1 | 1 | 0
2021-12-07 08:00 | 0 | 51.7 | 50.86 | 1 | 2.7 | 19.08 | 100 | 100 | 0 | 0 | 0 | 0.521 | 0 | 0 | 0 | 0 | 0 | 0 | 15.291 | 17.455 | 17.743 | 0 | 0 | 0 | 0 | 0 | 0 | -0.001 | 0 | 0 | 0 | 0 | 10.35 | 1 | 265.92 | 0 | 0 | 0 | 0 | 3.101 | 0 | 3.187 | 4.86 | 4.143 | 0 | 0 | 0 | 1 | 1 | 0
2021-12-07 09:00 | 0 | 85 | 84.32 | 1 | 3.1 | 19.96 | 100 | 100 | 0 | 0 | 0 | 0.521 | 0 | 0 | 0 | 0 | 0 | 0 | 25.411 | 28.938 | 29.172 | 0 | 0 | 0 | 0 | 0 | 0 | -0.001 | 0 | 0 | 0 | 0 | 7.27 | 1 | 289.7 | 0 | 0 | 0 | 0 | 12.45 | 0 | 3.548 | 5.081 | 4.332 | 0 | 0 | 0 | 1 | 1 | 0
2021-12-07 10:00 | 0 | 192.1 | 191.33 | 1 | 3.2 | 23.67 | 100 | 100 | 0 | 0 | 0 | 0.521 | 0 | 0 | 0 | 0 | 0 | 0 | 57.736 | 65.664 | 65.929 | 0 | 0 | 0 | 0 | 0 | 0 | -0.001 | 0 | 0 | 0 | 0 | 5.13 | 1 | 369.35 | 0 | 0 | 0 | 0 | 41.714 | 0 | 5.163 | 5.862 | 4.997 | 0 | 0 | 0 | 1 | 1 | 0
2021-12-07 11:00 | 0 | 82.9 | 82.69 | 1 | 3.2 | 22.7 | 100 | 100 | 0 | 0 | 0 | 0.521 | 0 | 0 | 0 | 0 | 0 | 0 | 24.966 | 28.379 | 28.451 | 0 | 0 | 0 | 0 | 0 | 0 | -0.001 | 0 | 0 | 0 | 0 | 4.08 | 1 | 376.32 | 0 | 0 | 0 | 0 | 3.65 | 0 | 8.379 | 6.984 | 5.953 | 0 | 0 | 0 | 1 | 1 | 0
2021-12-07 12:00 | 0 | 205.9 | 205.36 | 1 | 3 | 23.41 | 100 | 100 | 0 | 0 | 0 | 0.521 | 0 | 11.94 | 0 | 11.94 | 11.94 | 11.94 | 61.999 | 70.478 | 70.665 | 0 | 0 | 0 | 0 | 0 | 0 | -0.001 | 0 | 16.9 | 0 | 0 | 4.17 | 1 | 425 | 0 | 0 | 0 | 0 | 25.493 | 0 | 10.576 | 7.551 | 6.437 | 0 | 0 | 0 | 1 | 1 | 0
2021-12-07 13:00 | 0 | 38.1 | 37.93 | 1 | 2.7 | 22.28 | 100 | 100 | 0 | 0 | 0 | 0.521 | 0 | 0 | 0 | 0 | 0 | 0 | 11.445 | 13.018 | 13.076 | 0 | 0 | 0 | 0 | 0 | 0 | -0.001 | 0 | 0 | 0 | 0 | 5.4 | 1 | 396.38 | 0 | 0 | 0 | 0 | -14.989 | 0 | 11.872 | 7.861 | 6.701 | 0 | 0 | 0 | 1 | 1 | 0
2021-12-07 14:00 | 0 | 49.8 | 49.35 | 1 | 2.1 | 21.81 | 100 | 100 | 0 | 0 | 0 | 0.521 | 0 | 0 | 0 | 0 | 0 | 0 | 14.87 | 16.938 | 17.091 | 0 | 0 | 0 | 0 | 0 | 0 | -0.001 | 0 | 0 | 0 | 0 | 7.69 | 1 | 379.85 | 0 | 0 | 0 | 0 | -8.657 | 0 | 9.852 | 7.381 | 6.292 | 0 | 0 | 0 | 1 | 1 | 0
2021-12-07 15:00 | 0 | 40.9 | 40.16 | 1 | 1.4 | 20.99 | 100 | 100 | 0 | 0 | 0 | 0.521 | 0 | 0 | 0 | 0 | 0 | 0 | 12.069 | 13.783 | 14.037 | 0 | 0 | 0 | 0 | 0 | 0 | -0.001 | 0 | 0 | 0 | 0 | 10.9 | 1 | 361.46 | 0 | 0 | 0 | 0 | -9.631 | 0 | 8.631 | 7.055 | 6.014 | 0 | 0 | 0 | 1 | 1 | 0
2021-12-07 16:00 | 0 | 74.8 | 72.3 | 1 | 1.3 | 20.28 | 100 | 100 | 0 | 0 | 0 | 0.521 | 0 | 0 | 0 | 0 | 0 | 0 | 21.635 | 24.813 | 25.671 | 0 | 0 | 0 | 0 | 0 | 0 | -0.001 | 0 | 0 | 0 | 0 | 14.86 | 0.99 | 363.5 | 0 | 0 | 0 | 0 | 1.071 | 0 | 7.892 | 6.84 | 5.831 | 0 | 0 | 0 | 1 | 1 | 0
2021-12-07 17:00 | 0 | 3.2 | 3.02 | 1 | 1.5 | 18.95 | 100 | 100 | 0 | 0 | 0 | 0.521 | 0 | 0 | 0 | 0 | 0 | 0 | 0.551 | 1.036 | 1.098 | 0 | 0 | 0 | 0 | 0 | 0 | -0.001 | 0 | 0 | 0 | 0 | 19.33 | 0.99 | 327.15 | 0 | 0 | 0 | 0 | -19.038 | 0 | 7.276 | 6.646 | 5.666 | 0 | 0 | 0 | 1 | 1 | 0
2021-12-07 18:00 | 0 | 0 | 0 | 1 | 0.8 | 18.85 | 100 | 100 | 0 | 0 | 0 | 0 | 0 | 0 | 0 | 0 | 0 | 0 | 0 | 0 | 0 | 0 | 0 | 0 | 0 | 0 | 0 | -0.001 | 0 | 0 | 0 | 0 | 24.08 | 0.98 | 295.85 | 0 | 0 | 0 | 0 | -16.391 | 0 | 5.357 | 5.957 | 5.078 | 0 | 0 | 0 | 2 | 2 | 0
2021-12-07 19:00 | 0 | 0 | 0 | 0 | 0.6 | 18.64 | 100 | 100 | 0 | 0 | 0 | 0 | 0 | 0 | 0 | 0 | 0 | 0 | 0 | 0 | 0 | 0 | 0 | 0 | 0 | 0 | 0 | -0.001 | 0 | 0 | 0 | 0 | 0 | 0 | 269.1 | 0 | 0 | 0 | 0 | -14.006 | 0 | 4.066 | 5.366 | 4.575 | 0 | 0 | 0 | 1 | 1 | 0
2021-12-07 20:00 | 0 | 0 | 0 | 0 | 0.7 | 18.65 | 100 | 100 | 0 | 0 | 0 | 0 | 0 | 0 | 0 | 0 | 0 | 0 | 0 | 0 | 0 | 0 | 0 | 0 | 0 | 0 | 0 | -0.001 | 0 | 0 | 0 | 0 | 0 | 0 | 260 | 0 | 0 | 0 | 0 | -2.939 | 0 | 3.222 | 4.883 | 4.162 | 0 | 0 | 9.328 | 1 | 1 | 0
2021-12-07 21:00 | 0 | 0 | 0 | 0 | 0.9 | 18.67 | 100 | 100 | 0 | 0 | 0 | 0 | 0 | 0 | 0 | 0 | 0 | 0 | 0 | 0 | 0 | 0 | 0 | 0 | 0 | 0 | 0 | -0.001 | 0 | 0 | 0 | 0 | 0 | 0 | 260 | 0 | 0 | 0 | 0 | 0 | 0 | 3.138 | 4.829 | 4.116 | 0 | 0 | 12.083 | 1 | 1 | 0
2021-12-07 22:00 | 0 | 0 | 0 | 0 | 1 | 18.48 | 100 | 100 | 0 | 0 | 0 | 0 | 0 | 0 | 0 | 0 | 0 | 0 | 0 | 0 | 0 | 0 | 0 | 0 | 0 | 0 | 0 | -0.001 | 0 | 0 | 0 | 0 | 0 | 0 | 260 | 0 | 0 | 0 | 0 | 0 | 0 | 3.144 | 4.832 | 4.12 | 0 | 0 | 12.096 | 1 | 1 | 0
2021-12-07 23:00 | 0 | 0 | 0 | 0 | 1 | 18.07 | 100 | 100 | 0 | 0 | 0 | 0 | 0 | 0 | 0 | 0 | 0 | 0 | 0 | 0 | 0 | 0 | 0 | 0 | 0 | 0 | 0 | -0.001 | 0 | 0 | 0 | 0 | 0 | 0 | 260 | 0 | 0 | 0 | 0 | 0 | 0 | 3.156 | 4.841 | 4.127 | 0 | 0 | 12.124 | 1 | 1 | 0
2021-12-08 | 0 | 0 | 0 | 0 | 1.1 | 17.04 | 100 | 100 | 0 | 0 | 0 | 0 | 0 | 0 | 0 | 0 | 0 | 0 | 0 | 0 | 0 | 0 | 0 | 0 | 0 | 0 | 0 | -0.001 | 0 | 0 | 0 | 0 | 0 | 0 | 260 | 0 | 0 | 0 | 0 | 0 | 0 | 3.188 | 4.861 | 4.144 | 0 | 0 | 12.193 | 1 | 1 | 0
2021-12-08 01:00 | 0 | 0 | 0 | 0 | 1 | 17.25 | 100 | 100 | 0 | 0 | 0 | 0 | 0 | 0 | 0 | 0 | 0 | 0 | 0 | 0 | 0 | 0 | 0 | 0 | 0 | 0 | 0 | -0.001 | 0 | 0 | 0 | 0 | 0 | 0 | 260 | 0 | 0 | 0 | 0 | 0 | 0 | 3.181 | 4.857 | 4.141 | 0 | 0 | 12.179 | 1 | 1 | 0
2021-12-08 02:00 | 0 | 0 | 0 | 0 | 0.9 | 17.3 | 100 | 100 | 0 | 0 | 0 | 0 | 0 | 0 | 0 | 0 | 0 | 0 | 0 | 0 | 0 | 0 | 0 | 0 | 0 | 0 | 0 | -0.001 | 0 | 0 | 0 | 0 | 0 | 0 | 260 | 0 | 0 | 0 | 0 | 0 | 0 | 3.18 | 4.856 | 4.14 | 0 | 0 | 12.176 | 1 | 1 | 0
2021-12-08 03:00 | 0 | 0 | 0 | 0 | 1.1 | 17.18 | 100 | 100 | 0 | 0 | 0 | 0 | 0 | 0 | 0 | 0 | 0 | 0 | 0 | 0 | 0 | 0 | 0 | 0 | 0 | 0 | 0 | -0.001 | 0 | 0 | 0 | 0 | 0 | 0 | 260 | 0 | 0 | 0 | 0 | 0 | 0 | 3.184 | 4.858 | 4.142 | 0 | 0 | 12.184 | 1 | 1 | 0
2021-12-08 04:00 | 0 | 0 | 0 | 0 | 0.9 | 17.32 | 100 | 100 | 0 | 0 | 0 | 0 | 0 | 0 | 0 | 0 | 0 | 0 | 0 | 0 | 0 | 0 | 0 | 0 | 0 | 0 | 0 | -0.001 | 0 | 0 | 0 | 0 | 0 | 0 | 260 | 0 | 0 | 0 | 0 | 0 | 0 | 3.179 | 4.856 | 4.139 | 0 | 0 | 12.174 | 1 | 1 | 0
2021-12-08 05:00 | 0 | 0 | 0 | 1 | 1.2 | 17.2 | 100 | 100 | 0 | 0 | 0 | 0 | 0 | 0 | 0 | 0 | 0 | 0 | 0 | 0 | 0 | 0 | 0 | 0 | 0 | 0 | 0 | -0.001 | 0 | 0 | 0 | 0 | 23.46 | 0.98 | 260 | 0 | 0 | 0 | 0 | 0 | 0 | 3.183 | 4.858 | 4.141 | 0 | 0 | 12.182 | 1 | 1 | 0
2021-12-08 06:00 | 0 | 294.2 | 278.59 | 1 | 1.6 | 18.49 | 100 | 100 | 0 | 0 | 0 | 0.521 | 0 | 0 | 0 | 0 | 0 | 0 | 57.908 | 95.611 | 100.969 | 0 | 0 | 0 | 0 | 0 | 0 | -0.001 | 0 | 0 | 0 | 0 | 18.75 | 0.99 | 343.55 | 0 | 0 | 0 | 0 | 43.753 | 0 | 4.16 | 5.396 | 4.6 | 0 | 0 | 0 | 2 | 2 | 0
2021-12-08 07:00 | 0 | 567.5 | 549.81 | 1 | 1.5 | 19.55 | 100 | 100 | 27.683 | 27.683 | 0.915 | 0.859 | 29.457 | 0 | 0 | 96.235 | 96.235 | 96.235 | 164.628 | 188.696 | 194.766 | 0 | 0 | 0 | 0 | 0 | 0 | 96.234 | 96.235 | 49.41 | 14.21 | 100 | 14.34 | 0.99 | 425 | 0 | 0 | 0 | 0 | 42.656 | 0 | 11.425 | 7.726 | 6.587 | 0 | 0 | 0 | 2 | 2 | 0
2021-12-08 08:00 | 0 | 737.7 | 725.38 | 1 | 1.4 | 20.86 | 100 | 100 | 59.366 | 59.366 | 3.782 | 2.358 | 65.506 | 0 | 0 | 190.18 | 190.18 | 190.18 | 218.065 | 248.95 | 253.179 | 0 | 0 | 0 | 0 | 0 | 0 | 190.179 | 190.18 | 75.12 | 23.45 | 100 | 10.49 | 1 | 425 | 0 | 0 | 0 | 0 | 0 | 0 | 12.906 | 8.086 | 6.893 | 0 | 0 | 0 | 2 | 2 | 0
2021-12-08 09:00 | 0 | 721.2 | 715.2 | 1 | 1.8 | 23.39 | 100 | 100 | 58.352 | 58.352 | 3.92 | 2.312 | 64.583 | 0 | 0 | 187.974 | 187.974 | 187.974 | 215.526 | 245.456 | 247.516 | 0 | 0 | 0 | 0 | 0 | 0 | 187.973 | 187.974 | 75.94 | 23.57 | 100 | 7.4 | 1 | 425 | 0 | 0 | 0 | 0 | 0 | 0 | 12.666 | 8.036 | 6.85 | 0 | 0 | 0 | 2 | 2 | 0
2021-12-08 10:00 | 0 | 306.7 | 305.41 | 1 | 1.8 | 25.44 | 100 | 100 | 0 | 0 | 0 | 0.521 | 0 | 64.871 | 0 | 64.871 | 64.871 | 64.871 | 92.156 | 104.817 | 105.259 | 0 | 0 | 0 | 0 | 0 | 0 | -0.001 | 0 | 61.63 | 0 | 0 | 5.26 | 1 | 425 | 0 | 0 | 0 | 0 | 0 | 0 | 12.475 | 7.995 | 6.815 | 0 | 0 | 0 | 2 | 2 | 0
2021-12-08 11:00 | 0 | 488.2 | 486.89 | 1 | 2 | 26.13 | 100 | 100 | 34.048 | 34.048 | 2.66 | 1.143 | 37.851 | 0 | 0 | 119.801 | 119.801 | 119.801 | 146.996 | 167.102 | 167.55 | 0 | 0 | 0 | 0 | 0 | 0 | 119.8 | 119.801 | 71.5 | 20.32 | 100 | 4.19 | 1 | 425 | 0 | 0 | 0 | 0 | 0 | 0 | 12.411 | 7.981 | 6.804 | 0 | 0 | 0 | 2 | 2 | 0
2021-12-08 12:00 | 0 | 464.8 | 463.51 | 1 | 2.2 | 25.97 | 100 | 100 | 31.952 | 31.952 | 2.297 | 1.051 | 35.301 | 0 | 0 | 112.715 | 112.715 | 112.715 | 139.931 | 159.076 | 159.519 | 0 | 0 | 0 | 0 | 0 | 0 | 112.714 | 112.715 | 70.66 | 20.03 | 100 | 4.27 | 1 | 425 | 0 | 0 | 0 | 0 | 0 | 0 | 12.426 | 7.984 | 6.806 | 0 | 0 | 0 | 2 | 2 | 0
2021-12-08 13:00 | 0 | 302.4 | 301.01 | 1 | 2.6 | 24.6 | 100 | 100 | 0 | 0 | 0 | 0.521 | 0 | 63.423 | 0 | 63.423 | 63.423 | 63.423 | 90.817 | 103.307 | 103.784 | 0 | 0 | 0 | 0 | 0 | 0 | -0.001 | 0 | 61.11 | 0 | 0 | 5.49 | 1 | 425 | 0 | 0 | 0 | 0 | 0 | 0 | 12.553 | 8.011 | 6.83 | 0 | 0 | 0 | 2 | 2 | 0
2021-12-08 14:00 | 0 | 504 | 499.37 | 1 | 1.6 | 24.15 | 100 | 100 | 35.621 | 35.621 | 2.268 | 1.186 | 39.075 | 0 | 0 | 122.993 | 122.993 | 122.993 | 150.446 | 171.383 | 172.973 | 0 | 0 | 0 | 0 | 0 | 0 | 122.992 | 122.993 | 71.11 | 20.59 | 100 | 7.77 | 1 | 425 | 0 | 0 | 0 | 0 | 0 | 0 | 12.595 | 8.02 | 6.837 | 0 | 0 | 0 | 2 | 2 | 0
2021-12-08 15:00 | 0 | 345.7 | 339.37 | 1 | 1.9 | 24.13 | 100 | 100 | 0 | 0 | 0 | 0.521 | 0 | 74.52 | 0 | 74.52 | 74.52 | 74.52 | 101.975 | 116.471 | 118.644 | 0 | 0 | 0 | 0 | 0 | 0 | -0.001 | 0 | 62.81 | 0 | 0 | 10.98 | 1 | 425 | 0 | 0 | 0 | 0 | 0 | 0 | 12.597 | 8.021 | 6.838 | 0 | 0 | 0 | 2 | 2 | 0
2021-12-08 16:00 | 0 | 177.5 | 171.51 | 1 | 2.2 | 22.61 | 100 | 100 | 0 | 0 | 0 | 0.521 | 0 | 23.662 | 0 | 23.662 | 23.662 | 23.662 | 51.317 | 58.861 | 60.918 | 0 | 0 | 0 | 0 | 0 | 0 | -0.001 | 0 | 38.84 | 0 | 0 | 14.93 | 0.99 | 425 | 0 | 0 | 0 | 0 | 0 | 0 | 12.74 | 8.051 | 6.864 | 0 | 0 | 0 | 1 | 1 | 0
2021-12-08 17:00 | 0 | 350 | 330.12 | 1 | 1.9 | 22.47 | 100 | 100 | 0 | 0 | 0 | 0.521 | 0 | 33.16 | 0 | 33.16 | 33.16 | 33.16 | 60.833 | 113.298 | 120.12 | 0 | 0 | 0 | 0 | 0 | 0 | -0.001 | 0 | 27.61 | 0 | 0 | 19.4 | 0.99 | 425 | 0 | 0 | 0 | 0 | 0 | 0 | 12.753 | 8.054 | 6.866 | 0 | 0 | 0 | 1 | 1 | 0
2021-12-08 18:00 | 0 | 0 | 0 | 1 | 2 | 21.36 | 100 | 100 | 0 | 0 | 0 | 0 | 0 | 0 | 0 | 0 | 0 | 0 | 0 | 0 | 0 | 0 | 0 | 0 | 0 | 0 | 0 | -0.001 | 0 | 0 | 0 | 0 | 24.15 | 0.98 | 375.95 | 0 | 0 | 0 | 0 | -25.684 | 0 | 11.348 | 7.739 | 6.597 | 0 | 0 | 0 | 2 | 2 | 0
2021-12-08 19:00 | 0 | 0 | 0 | 0 | 1.8 | 21.32 | 100 | 100 | 0 | 0 | 0 | 0 | 0 | 0 | 0 | 0 | 0 | 0 | 0 | 0 | 0 | 0 | 0 | 0 | 0 | 0 | 0 | -0.001 | 0 | 0 | 0 | 0 | 0 | 0 | 336.78 | 0 | 0 | 0 | 0 | -20.514 | 0 | 7.864 | 6.829 | 5.821 | 0 | 0 | 0 | 1 | 1 | 0
2021-12-08 20:00 | 0 | 0 | 0 | 0 | 1.7 | 20.46 | 100 | 100 | 0 | 0 | 0 | 0 | 0 | 0 | 0 | 0 | 0 | 0 | 0 | 0 | 0 | 0 | 0 | 0 | 0 | 0 | 0 | -0.001 | 0 | 0 | 0 | 0 | 0 | 0 | 304.22 | 0 | 0 | 0 | 0 | -17.055 | 0 | 5.739 | 6.108 | 5.207 | 0 | 0 | 0 | 1 | 1 | 0
2021-12-08 21:00 | 0 | 0 | 0 | 0 | 1.8 | 20.03 | 100 | 100 | 0 | 0 | 0 | 0 | 0 | 0 | 0 | 0 | 0 | 0 | 0 | 0 | 0 | 0 | 0 | 0 | 0 | 0 | 0 | -0.001 | 0 | 0 | 0 | 0 | 0 | 0 | 276.5 | 0 | 0 | 0 | 0 | -14.517 | 0 | 4.33 | 5.499 | 4.688 | 0 | 0 | 0 | 1 | 1 | 0
2021-12-08 22:00 | 0 | 0 | 0 | 0 | 1.5 | 19.27 | 100 | 100 | 0 | 0 | 0 | 0 | 0 | 0 | 0 | 0 | 0 | 0 | 0 | 0 | 0 | 0 | 0 | 0 | 0 | 0 | 0 | -0.001 | 0 | 0 | 0 | 0 | 0 | 0 | 260 | 0 | 0 | 0 | 0 | -6.457 | 0 | 3.386 | 4.984 | 4.249 | 0 | 0 | 6.163 | 1 | 1 | 0
2021-12-08 23:00 | 0 | 0 | 0 | 0 | 1.5 | 19.27 | 100 | 100 | 0 | 0 | 0 | 0 | 0 | 0 | 0 | 0 | 0 | 0 | 0 | 0 | 0 | 0 | 0 | 0 | 0 | 0 | 0 | -0.001 | 0 | 0 | 0 | 0 | 0 | 0 | 260 | 0 | 0 | 0 | 0 | 0 | 0 | 3.12 | 4.817 | 4.106 | 0 | 0 | 12.043 | 1 | 1 | 0
2021-12-09 | 0 | 0 | 0 | 0 | 1.4 | 19.38 | 100 | 100 | 0 | 0 | 0 | 0 | 0 | 0 | 0 | 0 | 0 | 0 | 0 | 0 | 0 | 0 | 0 | 0 | 0 | 0 | 0 | -0.001 | 0 | 0 | 0 | 0 | 0 | 0 | 260 | 0 | 0 | 0 | 0 | 0 | 0 | 3.117 | 4.814 | 4.104 | 0 | 0 | 12.035 | 1 | 1 | 0
2021-12-09 01:00 | 0 | 0 | 0 | 0 | 1.5 | 19.36 | 100 | 100 | 0 | 0 | 0 | 0 | 0 | 0 | 0 | 0 | 0 | 0 | 0 | 0 | 0 | 0 | 0 | 0 | 0 | 0 | 0 | -0.001 | 0 | 0 | 0 | 0 | 0 | 0 | 260 | 0 | 0 | 0 | 0 | 0 | 0 | 3.117 | 4.815 | 4.105 | 0 | 0 | 12.037 | 1 | 1 | 0
2021-12-09 02:00 | 0 | 0 | 0 | 0 | 1.5 | 19.17 | 100 | 100 | 0 | 0 | 0 | 0 | 0 | 0 | 0 | 0 | 0 | 0 | 0 | 0 | 0 | 0 | 0 | 0 | 0 | 0 | 0 | -0.001 | 0 | 0 | 0 | 0 | 0 | 0 | 260 | 0 | 0 | 0 | 0 | 0 | 0 | 3.123 | 4.819 | 4.108 | 0 | 0 | 12.049 | 1 | 1 | 0
2021-12-09 03:00 | 0 | 0 | 0 | 0 | 1.4 | 18.66 | 100 | 100 | 0 | 0 | 0 | 0 | 0 | 0 | 0 | 0 | 0 | 0 | 0 | 0 | 0 | 0 | 0 | 0 | 0 | 0 | 0 | -0.001 | 0 | 0 | 0 | 0 | 0 | 0 | 260 | 0 | 0 | 0 | 0 | 0 | 0 | 3.138 | 4.829 | 4.117 | 0 | 0 | 12.084 | 1 | 1 | 0
2021-12-09 04:00 | 0 | 0 | 0 | 0 | 1.1 | 18.45 | 100 | 100 | 0 | 0 | 0 | 0 | 0 | 0 | 0 | 0 | 0 | 0 | 0 | 0 | 0 | 0 | 0 | 0 | 0 | 0 | 0 | -0.001 | 0 | 0 | 0 | 0 | 0 | 0 | 260 | 0 | 0 | 0 | 0 | 0 | 0 | 3.145 | 4.833 | 4.12 | 0 | 0 | 12.098 | 1 | 1 | 0
2021-12-09 05:00 | 0 | 0 | 0 | 1 | 1.2 | 18.8 | 100 | 100 | 0 | 0 | 0 | 0 | 0 | 0 | 0 | 0 | 0 | 0 | 0 | 0 | 0 | 0 | 0 | 0 | 0 | 0 | 0 | -0.001 | 0 | 0 | 0 | 0 | 23.6 | 0.98 | 260 | 0 | 0 | 0 | 0 | 0 | 0 | 3.134 | 4.826 | 4.114 | 0 | 0 | 12.074 | 1 | 1 | 0
2021-12-09 06:00 | 0 | 332.6 | 314.7 | 1 | 1.1 | 19.75 | 100 | 100 | 0 | 0 | 0 | 0.521 | 0 | 0 | 0 | 0 | 0 | 0 | 65.143 | 108.005 | 114.148 | 0 | 0 | 0 | 0 | 0 | 0 | -0.001 | 0 | 0 | 0 | 0 | 18.88 | 0.99 | 356.86 | 0 | 0 | 0 | 0 | 50.725 | 0 | 4.303 | 5.461 | 4.655 | 0 | 0 | 0 | 2 | 2 | 0
2021-12-09 07:00 | 0 | 670.3 | 649.03 | 1 | 1 | 22.38 | 100 | 100 | 38.636 | 38.635 | 2.519 | 1.317 | 42.471 | 0 | 0 | 132.222 | 132.222 | 132.222 | 194.306 | 222.746 | 230.047 | 0 | 0 | 0 | 0 | 0 | 0 | 132.221 | 132.222 | 57.48 | 16.79 | 100 | 14.47 | 0.99 | 425 | 0 | 0 | 0 | 0 | 35.684 | 0 | 11.874 | 7.841 | 6.684 | 0 | 0 | 0 | 2 | 2 | 0
2021-12-09 08:00 | 0 | 778.8 | 765.48 | 1 | 1.3 | 24.58 | 100 | 100 | 63.826 | 63.826 | 4.512 | 2.632 | 70.97 | 0 | 0 | 202.696 | 202.696 | 202.696 | 230.093 | 262.711 | 267.284 | 0 | 0 | 0 | 0 | 0 | 0 | 202.695 | 202.696 | 75.84 | 23.88 | 100 | 10.61 | 1 | 425 | 0 | 0 | 0 | 0 | 0 | 0 | 12.555 | 8.012 | 6.83 | 0 | 0 | 0 | 2 | 3 | 0
2021-12-09 09:00 | 0 | 753.1 | 746.62 | 1 | 1.7 | 25.58 | 100 | 100 | 61.494 | 61.494 | 4.666 | 2.521 | 68.681 | 0 | 0 | 197.711 | 197.711 | 197.711 | 224.978 | 256.241 | 258.464 | 0 | 0 | 0 | 0 | 0 | 0 | 197.71 | 197.711 | 76.49 | 23.79 | 100 | 7.52 | 1 | 425 | 0 | 0 | 0 | 0 | 0 | 0 | 12.462 | 7.992 | 6.813 | 0 | 0 | 0 | 2 | 3 | 0
2021-12-09 10:00 | 0 | 617.4 | 614.69 | 1 | 2 | 27.34 | 100 | 100 | 46.81 | 46.81 | 3.632 | 1.741 | 52.184 | 0 | 0 | 158.429 | 158.429 | 158.429 | 185.467 | 210.961 | 211.892 | 0 | 0 | 0 | 0 | 0 | 0 | 158.428 | 158.429 | 74.77 | 22.09 | 100 | 5.37 | 1 | 425 | 0 | 0 | 0 | 0 | 0 | 0 | 12.299 | 7.957 | 6.783 | 0 | 0 | 0 | 2 | 3 | 0
2021-12-09 11:00 | 0 | 558.2 | 556.63 | 1 | 2.1 | 27.38 | 100 | 100 | 40.306 | 40.306 | 3.838 | 1.451 | 45.596 | 0 | 0 | 141.008 | 141.008 | 141.008 | 168.041 | 191.035 | 191.574 | 0 | 0 | 0 | 0 | 0 | 0 | 141.007 | 141.008 | 73.6 | 21.04 | 100 | 4.3 | 1 | 425 | 0 | 0 | 0 | 0 | 0 | 0 | 12.295 | 7.956 | 6.782 | 0 | 0 | 0 | 2 | 2 | 0
2021-12-09 12:00 | 0 | 454.8 | 453.48 | 1 | 2 | 26.54 | 100 | 100 | 30.745 | 30.744 | 2.466 | 1.014 | 34.225 | 0 | 0 | 109.754 | 109.754 | 109.754 | 136.896 | 155.633 | 156.087 | 0 | 0 | 0 | 0 | 0 | 0 | 109.753 | 109.754 | 70.32 | 19.7 | 100 | 4.37 | 1 | 425 | 0 | 0 | 0 | 0 | 0 | 0 | 12.373 | 7.973 | 6.797 | 0 | 0 | 0 | 2 | 2 | 0
2021-12-09 13:00 | 0 | 468.2 | 465.98 | 1 | 1.3 | 26.11 | 100 | 100 | 32.088 | 32.087 | 2.387 | 1.059 | 35.534 | 0 | 0 | 113.384 | 113.384 | 113.384 | 140.582 | 159.924 | 160.686 | 0 | 0 | 0 | 0 | 0 | 0 | 113.383 | 113.384 | 70.56 | 19.97 | 100 | 5.58 | 1 | 425 | 0 | 0 | 0 | 0 | 0 | 0 | 12.413 | 7.981 | 6.804 | 0 | 0 | 0 | 2 | 2 | 0
2021-12-09 14:00 | 0 | 258.1 | 255.68 | 1 | 1.1 | 25.14 | 100 | 100 | 0 | 0 | 0 | 0.521 | 0 | 49.701 | 0 | 49.701 | 49.701 | 49.701 | 77.025 | 87.749 | 88.58 | 0 | 0 | 0 | 0 | 0 | 0 | -0.001 | 0 | 56.11 | 0 | 0 | 7.86 | 1 | 425 | 0 | 0 | 0 | 0 | 0 | 0 | 12.503 | 8.001 | 6.82 | 0 | 0 | 0 | 2 | 2 | 0
2021-12-09 15:00 | 0 | 190 | 186.47 | 1 | 1.7 | 23.69 | 100 | 100 | 0 | 0 | 0 | 0.521 | 0 | 28.516 | 0 | 28.516 | 28.516 | 28.516 | 56.029 | 63.998 | 65.208 | 0 | 0 | 0 | 0 | 0 | 0 | -0.001 | 0 | 43.73 | 0 | 0 | 11.06 | 1 | 425 | 0 | 0 | 0 | 0 | 0 | 0 | 12.638 | 8.03 | 6.845 | 0 | 0 | 0 | 1 | 1 | 0
2021-12-09 16:00 | 0 | 77.4 | 74.76 | 1 | 2.4 | 22.5 | 100 | 100 | 0 | 0 | 0 | 0.521 | 0 | 0 | 0 | 0 | 0 | 0 | 22.368 | 25.659 | 26.564 | 0 | 0 | 0 | 0 | 0 | 0 | -0.001 | 0 | 0 | 0 | 0 | 15 | 0.99 | 415.68 | 0 | 0 | 0 | 0 | -4.882 | 0 | 12.451 | 7.989 | 6.811 | 0 | 0 | 0 | 1 | 1 | 0
2021-12-09 17:00 | 0 | 59.3 | 55.91 | 1 | 2.4 | 21.63 | 100 | 100 | 0 | 0 | 0 | 0.521 | 0 | 0 | 0 | 0 | 0 | 0 | 10.403 | 19.189 | 20.352 | 0 | 0 | 0 | 0 | 0 | 0 | -0.001 | 0 | 0 | 0 | 0 | 19.46 | 0.99 | 387.12 | 0 | 0 | 0 | 0 | -14.954 | 0 | 11.115 | 7.688 | 6.554 | 0 | 0 | 0 | 1 | 1 | 0
2021-12-09 18:00 | 0 | 0 | 0 | 1 | 2 | 20.02 | 100 | 100 | 0 | 0 | 0 | 0 | 0 | 0 | 0 | 0 | 0 | 0 | 0 | 0 | 0 | 0 | 0 | 0 | 0 | 0 | 0 | -0.001 | 0 | 0 | 0 | 0 | 24.21 | 0.98 | 345.59 | 0 | 0 | 0 | 0 | -21.748 | 0 | 8.667 | 7.061 | 6.02 | 0 | 0 | 0 | 2 | 2 | 0
2021-12-09 19:00 | 0 | 0 | 0 | 0 | 1.7 | 19.68 | 100 | 100 | 0 | 0 | 0 | 0 | 0 | 0 | 0 | 0 | 0 | 0 | 0 | 0 | 0 | 0 | 0 | 0 | 0 | 0 | 0 | -0.001 | 0 | 0 | 0 | 0 | 0 | 0 | 311.46 | 0 | 0 | 0 | 0 | -17.875 | 0 | 6.224 | 6.289 | 5.362 | 0 | 0 | 0 | 1 | 1 | 0
2021-12-09 20:00 | 0 | 0 | 0 | 0 | 1.4 | 19.64 | 100 | 100 | 0 | 0 | 0 | 0 | 0 | 0 | 0 | 0 | 0 | 0 | 0 | 0 | 0 | 0 | 0 | 0 | 0 | 0 | 0 | -0.001 | 0 | 0 | 0 | 0 | 0 | 0 | 282.64 | 0 | 0 | 0 | 0 | -15.091 | 0 | 4.636 | 5.644 | 4.812 | 0 | 0 | 0 | 1 | 1 | 0
2021-12-09 21:00 | 0 | 0 | 0 | 0 | 1.2 | 19.42 | 100 | 100 | 0 | 0 | 0 | 0 | 0 | 0 | 0 | 0 | 0 | 0 | 0 | 0 | 0 | 0 | 0 | 0 | 0 | 0 | 0 | -0.001 | 0 | 0 | 0 | 0 | 0 | 0 | 260 | 0 | 0 | 0 | 0 | -6.668 | 0 | 3.578 | 5.099 | 4.347 | 0 | 0 | 6.356 | 1 | 1 | 0
2021-12-09 22:00 | 0 | 0 | 0 | 0 | 1.3 | 19.26 | 100 | 100 | 0 | 0 | 0 | 0 | 0 | 0 | 0 | 0 | 0 | 0 | 0 | 0 | 0 | 0 | 0 | 0 | 0 | 0 | 0 | -0.001 | 0 | 0 | 0 | 0 | 0 | 0 | 260 | 0 | 0 | 0 | 0 | 0 | 0 | 3.12 | 4.817 | 4.106 | 0 | 0 | 12.043 | 1 | 1 | 0
2021-12-09 23:00 | 0 | 0 | 0 | 0 | 1.3 | 19.26 | 100 | 100 | 0 | 0 | 0 | 0 | 0 | 0 | 0 | 0 | 0 | 0 | 0 | 0 | 0 | 0 | 0 | 0 | 0 | 0 | 0 | -0.001 | 0 | 0 | 0 | 0 | 0 | 0 | 260 | 0 | 0 | 0 | 0 | 0 | 0 | 3.12 | 4.817 | 4.106 | 0 | 0 | 12.043 | 1 | 1 | 0
2021-12-10 | 0 | 0 | 0 | 0 | 1.5 | 19.32 | 100 | 100 | 0 | 0 | 0 | 0 | 0 | 0 | 0 | 0 | 0 | 0 | 0 | 0 | 0 | 0 | 0 | 0 | 0 | 0 | 0 | -0.001 | 0 | 0 | 0 | 0 | 0 | 0 | 260 | 0 | 0 | 0 | 0 | 0 | 0 | 3.118 | 4.816 | 4.105 | 0 | 0 | 12.039 | 1 | 1 | 0
2021-12-10 01:00 | 0 | 0 | 0 | 0 | 1.7 | 19.33 | 100 | 100 | 0 | 0 | 0 | 0 | 0 | 0 | 0 | 0 | 0 | 0 | 0 | 0 | 0 | 0 | 0 | 0 | 0 | 0 | 0 | -0.001 | 0 | 0 | 0 | 0 | 0 | 0 | 260 | 0 | 0 | 0 | 0 | 0 | 0 | 3.118 | 4.815 | 4.105 | 0 | 0 | 12.039 | 1 | 1 | 0
2021-12-10 02:00 | 0 | 0 | 0 | 0 | 1.6 | 19.29 | 100 | 100 | 0 | 0 | 0 | 0 | 0 | 0 | 0 | 0 | 0 | 0 | 0 | 0 | 0 | 0 | 0 | 0 | 0 | 0 | 0 | -0.001 | 0 | 0 | 0 | 0 | 0 | 0 | 260 | 0 | 0 | 0 | 0 | 0 | 0 | 3.119 | 4.816 | 4.106 | 0 | 0 | 12.041 | 1 | 1 | 0
2021-12-10 03:00 | 0 | 0 | 0 | 0 | 1.1 | 19.52 | 100 | 100 | 0 | 0 | 0 | 0 | 0 | 0 | 0 | 0 | 0 | 0 | 0 | 0 | 0 | 0 | 0 | 0 | 0 | 0 | 0 | -0.001 | 0 | 0 | 0 | 0 | 0 | 0 | 260 | 0 | 0 | 0 | 0 | 0 | 0 | 3.112 | 4.812 | 4.102 | 0 | 0 | 12.026 | 1 | 1 | 0
2021-12-10 04:00 | 0 | 0 | 0 | 0 | 1.3 | 19.47 | 100 | 100 | 0 | 0 | 0 | 0 | 0 | 0 | 0 | 0 | 0 | 0 | 0 | 0 | 0 | 0 | 0 | 0 | 0 | 0 | 0 | -0.001 | 0 | 0 | 0 | 0 | 0 | 0 | 260 | 0 | 0 | 0 | 0 | 0 | 0 | 3.114 | 4.813 | 4.103 | 0 | 0 | 12.029 | 1 | 1 | 0
2021-12-10 05:00 | 0 | 0 | 0 | 1 | 2.1 | 19.89 | 100 | 100 | 0 | 0 | 0 | 0 | 0 | 0 | 0 | 0 | 0 | 0 | 0 | 0 | 0 | 0 | 0 | 0 | 0 | 0 | 0 | -0.001 | 0 | 0 | 0 | 0 | 23.72 | 0.98 | 260 | 0 | 0 | 0 | 0 | 0 | 0 | 3.101 | 4.804 | 4.096 | 0 | 0 | 12.001 | 1 | 1 | 0
2021-12-10 06:00 | 0 | 448.7 | 424.23 | 1 | 2.7 | 21.15 | 100 | 100 | 0 | 0 | 0 | 0.521 | 0 | 0 | 0 | 0 | 0 | 0 | 87.427 | 145.596 | 153.994 | 0 | 0 | 0 | 0 | 0 | 0 | -0.001 | 0 | 0 | 0 | 0 | 19.01 | 0.99 | 397.42 | 0 | 0 | 0 | 0 | 71.967 | 0 | 4.886 | 5.708 | 4.866 | 0 | 0 | 0 | 2 | 2 | 0
2021-12-10 07:00 | 0 | 674.2 | 652.44 | 1 | 3.8 | 22.34 | 100 | 100 | 46.436 | 46.435 | 2.346 | 1.654 | 50.437 | 0 | 0 | 153.422 | 153.422 | 153.422 | 195.297 | 223.916 | 231.385 | 0 | 0 | 0 | 0 | 0 | 0 | 153.421 | 153.422 | 66.31 | 20.07 | 100 | 14.6 | 0.99 | 425 | 0 | 0 | 0 | 0 | 14.441 | 0 | 12.584 | 8.016 | 6.834 | 0 | 0 | 0 | 2 | 2 | 0
2021-12-10 08:00 | 0 | 791 | 777.16 | 1 | 4.2 | 25.41 | 100 | 100 | 65.066 | 65.065 | 4.7 | 2.714 | 72.479 | 0 | 0 | 206.291 | 206.291 | 206.291 | 233.58 | 266.721 | 271.471 | 0 | 0 | 0 | 0 | 0 | 0 | 206.29 | 206.291 | 75.99 | 23.97 | 100 | 10.73 | 1 | 425 | 0 | 0 | 0 | 0 | 0 | 0 | 12.478 | 7.995 | 6.816 | 0 | 0 | 0 | 2 | 3 | 0
2021-12-10 09:00 | 0 | 853.9 | 846.33 | 1 | 4.1 | 26.86 | 100 | 100 | 73.109 | 73.109 | 5.286 | 3.237 | 81.632 | 0 | 0 | 227.901 | 227.901 | 227.901 | 255.002 | 290.46 | 293.058 | 0 | 0 | 0 | 0 | 0 | 0 | 227.9 | 227.901 | 77.77 | 24.95 | 100 | 7.63 | 1 | 425 | 0 | 0 | 0 | 0 | 0 | 0 | 12.343 | 7.966 | 6.791 | 0 | 0 | 0 | 2 | 3 | 0
2021-12-10 10:00 | 0 | 796.4 | 792.76 | 1 | 3.3 | 28.11 | 100 | 100 | 66.215 | 66.215 | 5.486 | 2.853 | 74.554 | 0 | 0 | 212.242 | 212.242 | 212.242 | 239.182 | 272.075 | 273.324 | 0 | 0 | 0 | 0 | 0 | 0 | 212.241 | 212.242 | 77.65 | 24.23 | 100 | 5.48 | 1 | 425 | 0 | 0 | 0 | 0 | 0 | 0 | 12.228 | 7.941 | 6.77 | 0 | 0 | 0 | 2 | 3 | 0
2021-12-10 11:00 | 0 | 756.4 | 754.17 | 1 | 2.5 | 28.6 | 100 | 100 | 61.397 | 61.397 | 5.52 | 2.589 | 69.506 | 0 | 0 | 200.79 | 200.79 | 200.79 | 227.666 | 258.831 | 259.596 | 0 | 0 | 0 | 0 | 0 | 0 | 200.789 | 200.79 | 77.35 | 23.65 | 100 | 4.4 | 1 | 425 | 0 | 0 | 0 | 0 | 0 | 0 | 12.184 | 7.931 | 6.761 | 0 | 0 | 0 | 2 | 3 | 0
2021-12-10 12:00 | 0 | 573.3 | 571.56 | 1 | 1.9 | 28.35 | 100 | 100 | 41.585 | 41.584 | 4.145 | 1.525 | 47.255 | 0 | 0 | 145.627 | 145.627 | 145.627 | 172.536 | 196.16 | 196.757 | 0 | 0 | 0 | 0 | 0 | 0 | 145.626 | 145.627 | 74.01 | 21.13 | 100 | 4.46 | 1 | 425 | 0 | 0 | 0 | 0 | 0 | 0 | 12.206 | 7.936 | 6.766 | 0 | 0 | 0 | 2 | 3 | 0
2021-12-10 13:00 | 0 | 641.8 | 638.67 | 1 | 1.9 | 28.77 | 100 | 100 | 48.624 | 48.623 | 4.48 | 1.875 | 54.978 | 0 | 0 | 165.817 | 165.817 | 165.817 | 192.671 | 219.19 | 220.266 | 0 | 0 | 0 | 0 | 0 | 0 | 165.816 | 165.817 | 75.28 | 22.07 | 100 | 5.66 | 1 | 425 | 0 | 0 | 0 | 0 | 0 | 0 | 12.168 | 7.928 | 6.759 | 0 | 0 | 0 | 2 | 2 | 0
2021-12-10 14:00 | 0 | 294.3 | 291.49 | 1 | 2.4 | 27.27 | 100 | 100 | 0 | 0 | 0 | 0.521 | 0 | 60.76 | 0 | 60.76 | 60.76 | 60.76 | 87.808 | 100.038 | 101.004 | 0 | 0 | 0 | 0 | 0 | 0 | -0.001 | 0 | 60.16 | 0 | 0 | 7.93 | 1 | 425 | 0 | 0 | 0 | 0 | 0 | 0 | 12.306 | 7.958 | 6.784 | 0 | 0 | 0 | 2 | 2 | 0
2021-12-10 15:00 | 0 | 283.6 | 278.27 | 1 | 2.6 | 26.08 | 100 | 100 | 0 | 0 | 0 | 0.521 | 0 | 56.405 | 0 | 56.405 | 56.405 | 56.405 | 83.607 | 95.504 | 97.332 | 0 | 0 | 0 | 0 | 0 | 0 | -0.001 | 0 | 57.95 | 0 | 0 | 11.12 | 1 | 425 | 0 | 0 | 0 | 0 | 0 | 0 | 12.415 | 7.982 | 6.804 | 0 | 0 | 0 | 1 | 1 | 0
2021-12-10 16:00 | 0 | 192.3 | 185.7 | 1 | 3.6 | 25.9 | 100 | 100 | 0 | 0 | 0 | 0.521 | 0 | 28.329 | 0 | 28.329 | 28.329 | 28.329 | 55.554 | 63.731 | 65.997 | 0 | 0 | 0 | 0 | 0 | 0 | -0.001 | 0 | 42.93 | 0 | 0 | 15.06 | 0.99 | 425 | 0 | 0 | 0 | 0 | 0 | 0 | 12.432 | 7.985 | 6.807 | 0 | 0 | 0 | 1 | 1 | 0
2021-12-10 17:00 | 0 | 184.6 | 173.99 | 1 | 3.2 | 24.84 | 100 | 100 | 0 | 0 | 0 | 0.521 | 0 | 5.319 | 0 | 5.319 | 5.319 | 5.319 | 32.682 | 59.714 | 63.355 | 0 | 0 | 0 | 0 | 0 | 0 | -0.001 | 0 | 8.4 | 0 | 0 | 19.52 | 0.99 | 425 | 0 | 0 | 0 | 0 | 0 | 0 | 12.531 | 8.007 | 6.826 | 0 | 0 | 0 | 1 | 1 | 0
2021-12-10 18:00 | 0 | 0 | 0 | 1 | 2.3 | 22.48 | 100 | 100 | 0 | 0 | 0 | 0 | 0 | 0 | 0 | 0 | 0 | 0 | 0 | 0 | 0 | 0 | 0 | 0 | 0 | 0 | 0 | -0.001 | 0 | 0 | 0 | 0 | 24.26 | 0.98 | 376.2 | 0 | 0 | 0 | 0 | -25.556 | 0 | 11.258 | 7.718 | 6.58 | 0 | 0 | 0 | 2 | 2 | 0
2021-12-10 19:00 | 0 | 0 | 0 | 0 | 1.8 | 21.41 | 100 | 100 | 0 | 0 | 0 | 0 | 0 | 0 | 0 | 0 | 0 | 0 | 0 | 0 | 0 | 0 | 0 | 0 | 0 | 0 | 0 | -0.001 | 0 | 0 | 0 | 0 | 0 | 0 | 337 | 0 | 0 | 0 | 0 | -20.529 | 0 | 7.874 | 6.831 | 5.824 | 0 | 0 | 0 | 1 | 1 | 0
2021-12-10 20:00 | 0 | 0 | 0 | 0 | 1.3 | 21.11 | 100 | 100 | 0 | 0 | 0 | 0 | 0 | 0 | 0 | 0 | 0 | 0 | 0 | 0 | 0 | 0 | 0 | 0 | 0 | 0 | 0 | -0.001 | 0 | 0 | 0 | 0 | 0 | 0 | 304.5 | 0 | 0 | 0 | 0 | -17.018 | 0 | 5.718 | 6.1 | 5.2 | 0 | 0 | 0 | 1 | 1 | 0
2021-12-10 21:00 | 0 | 0 | 0 | 0 | 1.3 | 20.45 | 100 | 100 | 0 | 0 | 0 | 0 | 0 | 0 | 0 | 0 | 0 | 0 | 0 | 0 | 0 | 0 | 0 | 0 | 0 | 0 | 0 | -0.001 | 0 | 0 | 0 | 0 | 0 | 0 | 276.8 | 0 | 0 | 0 | 0 | -14.507 | 0 | 4.325 | 5.496 | 4.686 | 0 | 0 | 0 | 1 | 1 | 0
2021-12-10 22:00 | 0 | 0 | 0 | 0 | 0.6 | 20.38 | 100 | 100 | 0 | 0 | 0 | 0 | 0 | 0 | 0 | 0 | 0 | 0 | 0 | 0 | 0 | 0 | 0 | 0 | 0 | 0 | 0 | -0.001 | 0 | 0 | 0 | 0 | 0 | 0 | 260 | 0 | 0 | 0 | 0 | -6.429 | 0 | 3.361 | 4.969 | 4.236 | 0 | 0 | 6.137 | 1 | 1 | 0
2021-12-10 23:00 | 0 | 0 | 0 | 0 | 0.8 | 20.5 | 100 | 100 | 0 | 0 | 0 | 0 | 0 | 0 | 0 | 0 | 0 | 0 | 0 | 0 | 0 | 0 | 0 | 0 | 0 | 0 | 0 | -0.001 | 0 | 0 | 0 | 0 | 0 | 0 | 260 | 0 | 0 | 0 | 0 | 0 | 0 | 3.083 | 4.792 | 4.085 | 0 | 0 | 11.96 | 1 | 1 | 0
2021-12-11 | 0 | 0 | 0 | 0 | 0.6 | 19.9 | 100 | 100 | 0 | 0 | 0 | 0 | 0 | 0 | 0 | 0 | 0 | 0 | 0 | 0 | 0 | 0 | 0 | 0 | 0 | 0 | 0 | -0.001 | 0 | 0 | 0 | 0 | 0 | 0 | 260 | 0 | 0 | 0 | 0 | 0 | 0 | 3.101 | 4.804 | 4.095 | 0 | 0 | 12 | 1 | 1 | 0
2021-12-11 01:00 | 0 | 0 | 0 | 0 | 0.9 | 20.04 | 100 | 100 | 0 | 0 | 0 | 0 | 0 | 0 | 0 | 0 | 0 | 0 | 0 | 0 | 0 | 0 | 0 | 0 | 0 | 0 | 0 | -0.001 | 0 | 0 | 0 | 0 | 0 | 0 | 260 | 0 | 0 | 0 | 0 | 0 | 0 | 3.097 | 4.801 | 4.093 | 0 | 0 | 11.991 | 1 | 1 | 0
2021-12-11 02:00 | 0 | 0 | 0 | 0 | 1.3 | 20.03 | 100 | 100 | 0 | 0 | 0 | 0 | 0 | 0 | 0 | 0 | 0 | 0 | 0 | 0 | 0 | 0 | 0 | 0 | 0 | 0 | 0 | -0.001 | 0 | 0 | 0 | 0 | 0 | 0 | 260 | 0 | 0 | 0 | 0 | 0 | 0 | 3.097 | 4.801 | 4.093 | 0 | 0 | 11.992 | 1 | 1 | 0
2021-12-11 03:00 | 0 | 0 | 0 | 0 | 1.5 | 20.13 | 100 | 100 | 0 | 0 | 0 | 0 | 0 | 0 | 0 | 0 | 0 | 0 | 0 | 0 | 0 | 0 | 0 | 0 | 0 | 0 | 0 | -0.001 | 0 | 0 | 0 | 0 | 0 | 0 | 260 | 0 | 0 | 0 | 0 | 0 | 0 | 3.094 | 4.799 | 4.091 | 0 | 0 | 11.985 | 1 | 1 | 0
2021-12-11 04:00 | 0 | 0 | 0 | 0 | 1.4 | 20.18 | 100 | 100 | 0 | 0 | 0 | 0 | 0 | 0 | 0 | 0 | 0 | 0 | 0 | 0 | 0 | 0 | 0 | 0 | 0 | 0 | 0 | -0.001 | 0 | 0 | 0 | 0 | 0 | 0 | 260 | 0 | 0 | 0 | 0 | 0 | 0 | 3.093 | 4.798 | 4.091 | 0 | 0 | 11.982 | 1 | 1 | 0
2021-12-11 05:00 | 0 | 0 | 0 | 1 | 1.3 | 20.49 | 100 | 100 | 0 | 0 | 0 | 0 | 0 | 0 | 0 | 0 | 0 | 0 | 0 | 0 | 0 | 0 | 0 | 0 | 0 | 0 | 0 | -0.001 | 0 | 0 | 0 | 0 | 23.85 | 0.98 | 260 | 0 | 0 | 0 | 0 | 0 | 0 | 3.083 | 4.792 | 4.085 | 0 | 0 | 11.961 | 1 | 1 | 0
2021-12-11 06:00 | 0 | 162.6 | 153.62 | 1 | 1.6 | 21.71 | 100 | 100 | 0 | 0 | 0 | 0.521 | 0 | 0 | 0 | 0 | 0 | 0 | 31.51 | 52.723 | 55.804 | 0 | 0 | 0 | 0 | 0 | 0 | -0.001 | 0 | 0 | 0 | 0 | 19.13 | 0.99 | 295.9 | 0 | 0 | 0 | 0 | 18.799 | 0 | 3.431 | 5.01 | 4.271 | 0 | 0 | 0 | 2 | 2 | 0
2021-12-11 07:00 | 0 | 106.5 | 103.01 | 1 | 2.3 | 22.27 | 100 | 100 | 0 | 0 | 0 | 0.521 | 0 | 0 | 0 | 0 | 0 | 0 | 30.829 | 35.352 | 36.551 | 0 | 0 | 0 | 0 | 0 | 0 | -0.001 | 0 | 0 | 0 | 0 | 14.72 | 0.99 | 325.7 | 0 | 0 | 0 | 0 | 15.608 | 0 | 4.706 | 5.676 | 4.839 | 0 | 0 | 0 | 1 | 1 | 0
2021-12-11 08:00 | 0 | 150.2 | 147.52 | 1 | 2.8 | 23.3 | 100 | 100 | 0 | 0 | 0 | 0.521 | 0 | 0 | 0 | 0 | 0 | 0 | 44.332 | 50.628 | 51.549 | 0 | 0 | 0 | 0 | 0 | 0 | -0.001 | 0 | 0 | 0 | 0 | 10.85 | 1 | 375.33 | 0 | 0 | 0 | 0 | 25.989 | 0 | 6.51 | 6.388 | 5.445 | 0 | 0 | 0 | 1 | 1 | 0
2021-12-11 09:00 | 0 | 77.7 | 76.99 | 1 | 2.2 | 23.82 | 100 | 100 | 0 | 0 | 0 | 0.521 | 0 | 0 | 0 | 0 | 0 | 0 | 23.196 | 26.424 | 26.667 | 0 | 0 | 0 | 0 | 0 | 0 | -0.001 | 0 | 0 | 0 | 0 | 7.74 | 1 | 378.21 | 0 | 0 | 0 | 0 | 1.508 | 0 | 8.623 | 7.053 | 6.012 | 0 | 0 | 0 | 1 | 1 | 0
2021-12-11 10:00 | 0 | 118.8 | 118.24 | 1 | 1.7 | 24.1 | 100 | 100 | 0 | 0 | 0 | 0.521 | 0 | 0 | 0 | 0 | 0 | 0 | 35.671 | 40.579 | 40.772 | 0 | 0 | 0 | 0 | 0 | 0 | -0.001 | 0 | 0 | 0 | 0 | 5.58 | 1 | 402.79 | 0 | 0 | 0 | 0 | 12.872 | 0 | 9.362 | 7.253 | 6.183 | 0 | 0 | 0 | 1 | 1 | 0
2021-12-11 11:00 | 0 | 25 | 24.92 | 1 | 1.2 | 22.08 | 100 | 100 | 0 | 0 | 0 | 0.521 | 0 | 0 | 0 | 0 | 0 | 0 | 7.523 | 8.554 | 8.58 | 0 | 0 | 0 | 0 | 0 | 0 | -0.001 | 0 | 0 | 0 | 0 | 4.49 | 1 | 371.94 | 0 | 0 | 0 | 0 | -16.151 | 0 | 9.955 | 7.406 | 6.314 | 0 | 0 | 0 | 1 | 1 | 0
2021-12-11 12:00 | 0 | 46.5 | 46.35 | 1 | 1.1 | 22.41 | 100 | 100 | 0 | 0 | 0 | 0.521 | 0 | 0 | 0 | 0 | 0 | 0 | 13.992 | 15.909 | 15.959 | 0 | 0 | 0 | 0 | 0 | 0 | -0.001 | 0 | 0 | 0 | 0 | 4.55 | 1 | 358.76 | 0 | 0 | 0 | 0 | -6.903 | 0 | 8.106 | 6.904 | 5.885 | 0 | 0 | 0 | 1 | 1 | 0
2021-12-11 13:00 | 0 | 109.5 | 108.95 | 1 | 0.7 | 22.96 | 100 | 100 | 0 | 0 | 0 | 0.521 | 0 | 0 | 0 | 0 | 0 | 0 | 32.867 | 37.392 | 37.58 | 0 | 0 | 0 | 0 | 0 | 0 | -0.001 | 0 | 0 | 0 | 0 | 5.74 | 1 | 381.89 | 0 | 0 | 0 | 0 | 12.111 | 0 | 8.017 | 6.877 | 5.862 | 0 | 0 | 0 | 1 | 1 | 0
2021-12-11 14:00 | 0 | 131.6 | 130.32 | 1 | 1.6 | 23.23 | 100 | 100 | 0 | 0 | 0 | 0.521 | 0 | 0 | 0 | 0 | 0 | 0 | 39.256 | 44.726 | 45.165 | 0 | 0 | 0 | 0 | 0 | 0 | -0.001 | 0 | 0 | 0 | 0 | 7.99 | 1 | 411.91 | 0 | 0 | 0 | 0 | 15.722 | 0 | 9.86 | 7.382 | 6.293 | 0 | 0 | 0 | 1 | 1 | 0
2021-12-11 15:00 | 0 | 188.4 | 184.83 | 1 | 2.6 | 24.64 | 100 | 100 | 0 | 0 | 0 | 0.521 | 0 | 21.575 | 0 | 21.575 | 21.575 | 21.575 | 55.527 | 63.432 | 64.659 | 0 | 0 | 0 | 0 | 0 | 0 | -0.001 | 0 | 33.37 | 0 | 0 | 11.18 | 1 | 424.98 | 0 | 0 | 0 | 0 | 6.844 | 0 | 12.35 | 7.967 | 6.792 | 0 | 0 | 0 | 1 | 1 | 0
2021-12-11 16:00 | 0 | 224.5 | 216.74 | 1 | 3.4 | 24.7 | 100 | 100 | 0 | 0 | 0 | 0.521 | 0 | 37.459 | 0 | 37.459 | 37.459 | 37.459 | 64.837 | 74.385 | 77.048 | 0 | 0 | 0 | 0 | 0 | 0 | -0.001 | 0 | 48.62 | 0 | 0 | 15.11 | 0.99 | 424.98 | 0 | 0 | 0 | 0 | 0 | 0 | 12.542 | 8.009 | 6.828 | 0 | 0 | 0 | 1 | 1 | 0
2021-12-11 17:00 | 0 | 186.9 | 176.11 | 1 | 3.6 | 23.33 | 100 | 100 | 0 | 0 | 0 | 0.521 | 0 | 5.833 | 0 | 5.833 | 5.833 | 5.833 | 33.39 | 60.44 | 64.144 | 0 | 0 | 0 | 0 | 0 | 0 | -0.001 | 0 | 9.09 | 0 | 0 | 19.57 | 0.99 | 424.98 | 0 | 0 | 0 | 0 | 0 | 0 | 12.67 | 8.036 | 6.851 | 0 | 0 | 0 | 1 | 1 | 0
2021-12-11 18:00 | 0 | 0 | 0 | 1 | 2.9 | 20.84 | 100 | 100 | 0 | 0 | 0 | 0 | 0 | 0 | 0 | 0 | 0 | 0 | 0 | 0 | 0 | 0 | 0 | 0 | 0 | 0 | 0 | -0.001 | 0 | 0 | 0 | 0 | 24.31 | 0.98 | 375.82 | 0 | 0 | 0 | 0 | -25.741 | 0 | 11.388 | 7.748 | 6.605 | 0 | 0 | 0 | 2 | 2 | 0
2021-12-11 19:00 | 0 | 0 | 0 | 0 | 2.3 | 20.18 | 100 | 100 | 0 | 0 | 0 | 0 | 0 | 0 | 0 | 0 | 0 | 0 | 0 | 0 | 0 | 0 | 0 | 0 | 0 | 0 | 0 | -0.001 | 0 | 0 | 0 | 0 | 0 | 0 | 336.47 | 0 | 0 | 0 | 0 | -20.612 | 0 | 7.927 | 6.847 | 5.837 | 0 | 0 | 0 | 1 | 1 | 0
2021-12-11 20:00 | 0 | 0 | 0 | 0 | 1.8 | 19.76 | 100 | 100 | 0 | 0 | 0 | 0 | 0 | 0 | 0 | 0 | 0 | 0 | 0 | 0 | 0 | 0 | 0 | 0 | 0 | 0 | 0 | -0.001 | 0 | 0 | 0 | 0 | 0 | 0 | 303.84 | 0 | 0 | 0 | 0 | -17.087 | 0 | 5.758 | 6.116 | 5.213 | 0 | 0 | 0 | 1 | 1 | 0
2021-12-11 21:00 | 0 | 0 | 0 | 0 | 1.9 | 19.52 | 100 | 100 | 0 | 0 | 0 | 0 | 0 | 0 | 0 | 0 | 0 | 0 | 0 | 0 | 0 | 0 | 0 | 0 | 0 | 0 | 0 | -0.001 | 0 | 0 | 0 | 0 | 0 | 0 | 276.1 | 0 | 0 | 0 | 0 | -14.526 | 0 | 4.335 | 5.501 | 4.69 | 0 | 0 | 0 | 1 | 1 | 0
2021-12-11 22:00 | 0 | 0 | 0 | 0 | 1.6 | 19.6 | 100 | 100 | 0 | 0 | 0 | 0 | 0 | 0 | 0 | 0 | 0 | 0 | 0 | 0 | 0 | 0 | 0 | 0 | 0 | 0 | 0 | -0.001 | 0 | 0 | 0 | 0 | 0 | 0 | 260 | 0 | 0 | 0 | 0 | -6.432 | 0 | 3.363 | 4.971 | 4.237 | 0 | 0 | 6.139 | 1 | 1 | 0
2021-12-11 23:00 | 0 | 0 | 0 | 0 | 2.1 | 19.32 | 100 | 100 | 0 | 0 | 0 | 0 | 0 | 0 | 0 | 0 | 0 | 0 | 0 | 0 | 0 | 0 | 0 | 0 | 0 | 0 | 0 | -0.001 | 0 | 0 | 0 | 0 | 0 | 0 | 260 | 0 | 0 | 0 | 0 | 0 | 0 | 3.118 | 4.816 | 4.105 | 0 | 0 | 12.039 | 1 | 1 | 0
2021-12-12 | 0 | 0 | 0 | 0 | 2 | 19.24 | 100 | 100 | 0 | 0 | 0 | 0 | 0 | 0 | 0 | 0 | 0 | 0 | 0 | 0 | 0 | 0 | 0 | 0 | 0 | 0 | 0 | -0.001 | 0 | 0 | 0 | 0 | 0 | 0 | 260 | 0 | 0 | 0 | 0 | 0 | 0 | 3.121 | 4.817 | 4.107 | 0 | 0 | 12.045 | 1 | 1 | 0
2021-12-12 01:00 | 0 | 0 | 0 | 0 | 1.8 | 19.14 | 100 | 100 | 0 | 0 | 0 | 0 | 0 | 0 | 0 | 0 | 0 | 0 | 0 | 0 | 0 | 0 | 0 | 0 | 0 | 0 | 0 | -0.001 | 0 | 0 | 0 | 0 | 0 | 0 | 260 | 0 | 0 | 0 | 0 | 0 | 0 | 3.124 | 4.819 | 4.108 | 0 | 0 | 12.051 | 1 | 1 | 0
2021-12-12 02:00 | 0 | 0 | 0 | 0 | 1.1 | 18.82 | 100 | 100 | 0 | 0 | 0 | 0 | 0 | 0 | 0 | 0 | 0 | 0 | 0 | 0 | 0 | 0 | 0 | 0 | 0 | 0 | 0 | -0.001 | 0 | 0 | 0 | 0 | 0 | 0 | 260 | 0 | 0 | 0 | 0 | 0 | 0 | 3.133 | 4.826 | 4.114 | 0 | 0 | 12.073 | 1 | 1 | 0
2021-12-12 03:00 | 0 | 0 | 0 | 0 | 1.1 | 18.88 | 100 | 100 | 0 | 0 | 0 | 0 | 0 | 0 | 0 | 0 | 0 | 0 | 0 | 0 | 0 | 0 | 0 | 0 | 0 | 0 | 0 | -0.001 | 0 | 0 | 0 | 0 | 0 | 0 | 260 | 0 | 0 | 0 | 0 | 0 | 0 | 3.132 | 4.824 | 4.113 | 0 | 0 | 12.069 | 1 | 1 | 0
2021-12-12 04:00 | 0 | 0 | 0 | 0 | 1.4 | 18.97 | 100 | 100 | 0 | 0 | 0 | 0 | 0 | 0 | 0 | 0 | 0 | 0 | 0 | 0 | 0 | 0 | 0 | 0 | 0 | 0 | 0 | -0.001 | 0 | 0 | 0 | 0 | 0 | 0 | 260 | 0 | 0 | 0 | 0 | 0 | 0 | 3.129 | 4.823 | 4.111 | 0 | 0 | 12.063 | 1 | 1 | 0
2021-12-12 05:00 | 0 | 0 | 0 | 1 | 1.4 | 19.35 | 100 | 100 | 0 | 0 | 0 | 0 | 0 | 0 | 0 | 0 | 0 | 0 | 0 | 0 | 0 | 0 | 0 | 0 | 0 | 0 | 0 | -0.001 | 0 | 0 | 0 | 0 | 23.96 | 0.98 | 260 | 0 | 0 | 0 | 0 | 0 | 0 | 3.117 | 4.815 | 4.105 | 0 | 0 | 12.037 | 1 | 1 | 0
2021-12-12 06:00 | 0 | 194.5 | 183.63 | 1 | 1.6 | 20.06 | 100 | 100 | 0 | 0 | 0 | 0.521 | 0 | 0 | 0 | 0 | 0 | 0 | 37.478 | 63.023 | 66.752 | 0 | 0 | 0 | 0 | 0 | 0 | -0.001 | 0 | 0 | 0 | 0 | 19.24 | 0.99 | 306.57 | 0 | 0 | 0 | 0 | 24.39 | 0 | 3.613 | 5.115 | 4.36 | 0 | 0 | 0 | 2 | 2 | 0
2021-12-12 07:00 | 0 | 565.2 | 546.38 | 1 | 1.9 | 21.98 | 100 | 100 | 0 | 0 | 0 | 0.521 | 0 | 77.965 | 0 | 77.965 | 77.965 | 77.965 | 163.507 | 187.519 | 193.977 | 0 | 0 | 0 | 0 | 0 | 0 | -0.001 | 0 | 40.19 | 0 | 0 | 14.83 | 0.99 | 425 | 0 | 0 | 0 | 0 | 62.019 | 0 | 9.971 | 7.315 | 6.236 | 0 | 0 | 0 | 1 | 1 | 0
2021-12-12 08:00 | 0 | 814 | 799.17 | 1 | 2.3 | 24.67 | 100 | 100 | 67.944 | 67.944 | 4.592 | 2.865 | 75.401 | 0 | 0 | 212.761 | 212.761 | 212.761 | 240.146 | 274.275 | 279.365 | 0 | 0 | 0 | 0 | 0 | 0 | 212.76 | 212.761 | 76.16 | 24.32 | 100 | 10.95 | 1 | 425 | 0 | 0 | 0 | 0 | 0 | 0 | 12.547 | 8.01 | 6.828 | 0 | 0 | 0 | 2 | 3 | 0
2021-12-12 09:00 | 0 | 822.5 | 814.8 | 1 | 2.2 | 25.77 | 100 | 100 | 69.76 | 69.759 | 4.889 | 2.996 | 77.645 | 0 | 0 | 218.225 | 218.225 | 218.225 | 245.467 | 279.641 | 282.282 | 0 | 0 | 0 | 0 | 0 | 0 | 218.224 | 218.225 | 77.31 | 24.71 | 100 | 7.84 | 1 | 425 | 0 | 0 | 0 | 0 | 0 | 0 | 12.444 | 7.988 | 6.81 | 0 | 0 | 0 | 2 | 3 | 0
2021-12-12 10:00 | 0 | 885.7 | 881.36 | 1 | 2 | 26.48 | 100 | 100 | 77.439 | 77.438 | 5.47 | 3.518 | 86.427 | 0 | 0 | 238.734 | 238.734 | 238.734 | 265.884 | 302.482 | 303.972 | 0 | 0 | 0 | 0 | 0 | 0 | 238.733 | 238.734 | 78.54 | 25.48 | 100 | 5.68 | 1 | 425 | 0 | 0 | 0 | 0 | 0 | 0 | 12.378 | 7.974 | 6.798 | 0 | 0 | 0 | 2 | 3 | 0
2021-12-12 11:00 | 0 | 787 | 784.49 | 1 | 2.5 | 26.49 | 100 | 100 | 65.941 | 65.941 | 5.012 | 2.792 | 73.745 | 0 | 0 | 209.649 | 209.649 | 209.649 | 236.798 | 269.236 | 270.098 | 0 | 0 | 0 | 0 | 0 | 0 | 209.648 | 209.649 | 77.62 | 24.41 | 100 | 4.58 | 1 | 425 | 0 | 0 | 0 | 0 | 0 | 0 | 12.377 | 7.974 | 6.797 | 0 | 0 | 0 | 2 | 3 | 0
2021-12-12 12:00 | 0 | 416.9 | 415.54 | 1 | 3.2 | 25.99 | 100 | 100 | 27.471 | 27.471 | 1.779 | 0.881 | 30.131 | 0 | 0 | 98.216 | 98.216 | 98.216 | 125.429 | 142.615 | 143.08 | 0 | 0 | 0 | 0 | 0 | 0 | 98.215 | 98.216 | 68.64 | 19.2 | 100 | 4.62 | 1 | 425 | 0 | 0 | 0 | 0 | 0 | 0 | 12.424 | 7.984 | 6.806 | 0 | 0 | 0 | 2 | 3 | 0
2021-12-12 13:00 | 0 | 382.9 | 380.94 | 1 | 3.9 | 24.57 | 100 | 100 | 24.348 | 24.347 | 1.331 | 0.77 | 26.449 | 0 | 0 | 87.512 | 87.512 | 87.512 | 114.91 | 130.737 | 131.411 | 0 | 0 | 0 | 0 | 0 | 0 | 87.511 | 87.512 | 66.59 | 18.53 | 100 | 5.81 | 1 | 425 | 0 | 0 | 0 | 0 | 0 | 0 | 12.556 | 8.012 | 6.83 | 0 | 0 | 0 | 2 | 2 | 0
2021-12-12 14:00 | 0 | 382 | 378.23 | 1 | 4 | 24.77 | 100 | 100 | 24 | 23.999 | 1.359 | 0.761 | 26.119 | 0 | 0 | 86.557 | 86.557 | 86.557 | 113.929 | 129.81 | 131.102 | 0 | 0 | 0 | 0 | 0 | 0 | 86.556 | 86.557 | 66.02 | 18.31 | 100 | 8.05 | 1 | 425 | 0 | 0 | 0 | 0 | 0 | 0 | 12.537 | 8.008 | 6.827 | 0 | 0 | 0 | 2 | 2 | 0
2021-12-12 15:00 | 0 | 190.8 | 187.15 | 1 | 4.2 | 24.54 | 100 | 100 | 0 | 0 | 0 | 0.521 | 0 | 28.82 | 0 | 28.82 | 28.82 | 28.82 | 56.222 | 64.229 | 65.483 | 0 | 0 | 0 | 0 | 0 | 0 | -0.001 | 0 | 44.01 | 0 | 0 | 11.23 | 1 | 425 | 0 | 0 | 0 | 0 | 0 | 0 | 12.559 | 8.013 | 6.831 | 0 | 0 | 0 | 2 | 2 | 0
2021-12-12 16:00 | 0 | 334.7 | 323.06 | 1 | 4.1 | 24.83 | 100 | 100 | 0 | 0 | 0 | 0.521 | 0 | 69.274 | 0 | 69.274 | 69.274 | 69.274 | 96.639 | 110.875 | 114.869 | 0 | 0 | 0 | 0 | 0 | 0 | -0.001 | 0 | 60.31 | 0 | 0 | 15.15 | 0.99 | 425 | 0 | 0 | 0 | 0 | 0 | 0 | 12.532 | 8.007 | 6.826 | 0 | 0 | 0 | 1 | 1 | 0
2021-12-12 17:00 | 0 | 229.8 | 216.48 | 1 | 3.5 | 23.41 | 100 | 100 | 0 | 0 | 0 | 0.521 | 0 | 13.874 | 0 | 13.874 | 13.874 | 13.874 | 41.423 | 74.295 | 78.867 | 0 | 0 | 0 | 0 | 0 | 0 | -0.001 | 0 | 17.59 | 0 | 0 | 19.61 | 0.99 | 425 | 0 | 0 | 0 | 0 | 0 | 0 | 12.664 | 8.035 | 6.85 | 0 | 0 | 0 | 1 | 1 | 0
2021-12-12 18:00 | 0 | 0 | 0 | 1 | 2.8 | 21.83 | 100 | 100 | 0 | 0 | 0 | 0 | 0 | 0 | 0 | 0 | 0 | 0 | 0 | 0 | 0 | 0 | 0 | 0 | 0 | 0 | 0 | -0.001 | 0 | 0 | 0 | 0 | 24.34 | 0.98 | 376.06 | 0 | 0 | 0 | 0 | -25.631 | 0 | 11.31 | 7.73 | 6.59 | 0 | 0 | 0 | 2 | 2 | 0
2021-12-12 19:00 | 0 | 0 | 0 | 0 | 2.5 | 20.82 | 100 | 100 | 0 | 0 | 0 | 0 | 0 | 0 | 0 | 0 | 0 | 0 | 0 | 0 | 0 | 0 | 0 | 0 | 0 | 0 | 0 | -0.001 | 0 | 0 | 0 | 0 | 0 | 0 | 336.77 | 0 | 0 | 0 | 0 | -20.572 | 0 | 7.902 | 6.84 | 5.831 | 0 | 0 | 0 | 1 | 1 | 0
2021-12-12 20:00 | 0 | 0 | 0 | 0 | 2.1 | 19.47 | 100 | 100 | 0 | 0 | 0 | 0 | 0 | 0 | 0 | 0 | 0 | 0 | 0 | 0 | 0 | 0 | 0 | 0 | 0 | 0 | 0 | -0.001 | 0 | 0 | 0 | 0 | 0 | 0 | 304.05 | 0 | 0 | 0 | 0 | -17.137 | 0 | 5.788 | 6.127 | 5.223 | 0 | 0 | 0 | 1 | 1 | 0
2021-12-12 21:00 | 0 | 0 | 0 | 0 | 2 | 18.78 | 100 | 100 | 0 | 0 | 0 | 0 | 0 | 0 | 0 | 0 | 0 | 0 | 0 | 0 | 0 | 0 | 0 | 0 | 0 | 0 | 0 | -0.001 | 0 | 0 | 0 | 0 | 0 | 0 | 276.18 | 0 | 0 | 0 | 0 | -14.597 | 0 | 4.372 | 5.52 | 4.705 | 0 | 0 | 0 | 1 | 1 | 0
2021-12-12 22:00 | 0 | 0 | 0 | 0 | 2.2 | 18.61 | 100 | 100 | 0 | 0 | 0 | 0 | 0 | 0 | 0 | 0 | 0 | 0 | 0 | 0 | 0 | 0 | 0 | 0 | 0 | 0 | 0 | -0.001 | 0 | 0 | 0 | 0 | 0 | 0 | 260 | 0 | 0 | 0 | 0 | -6.469 | 0 | 3.397 | 4.991 | 4.255 | 0 | 0 | 6.173 | 1 | 1 | 0
2021-12-12 23:00 | 0 | 0 | 0 | 0 | 2.3 | 18.36 | 100 | 100 | 0 | 0 | 0 | 0 | 0 | 0 | 0 | 0 | 0 | 0 | 0 | 0 | 0 | 0 | 0 | 0 | 0 | 0 | 0 | -0.001 | 0 | 0 | 0 | 0 | 0 | 0 | 260 | 0 | 0 | 0 | 0 | 0 | 0 | 3.147 | 4.835 | 4.122 | 0 | 0 | 12.104 | 1 | 1 | 0
2021-12-13 | 0 | 0 | 0 | 0 | 2.2 | 17.86 | 100 | 100 | 0 | 0 | 0 | 0 | 0 | 0 | 0 | 0 | 0 | 0 | 0 | 0 | 0 | 0 | 0 | 0 | 0 | 0 | 0 | -0.001 | 0 | 0 | 0 | 0 | 0 | 0 | 260 | 0 | 0 | 0 | 0 | 0 | 0 | 3.163 | 4.845 | 4.13 | 0 | 0 | 12.138 | 1 | 1 | 0
2021-12-13 01:00 | 0 | 0 | 0 | 0 | 2.3 | 17.23 | 100 | 100 | 0 | 0 | 0 | 0 | 0 | 0 | 0 | 0 | 0 | 0 | 0 | 0 | 0 | 0 | 0 | 0 | 0 | 0 | 0 | -0.001 | 0 | 0 | 0 | 0 | 0 | 0 | 260 | 0 | 0 | 0 | 0 | 0 | 0 | 3.182 | 4.857 | 4.141 | 0 | 0 | 12.18 | 1 | 1 | 0
2021-12-13 02:00 | 0 | 0 | 0 | 0 | 2.4 | 16.44 | 100 | 100 | 0 | 0 | 0 | 0 | 0 | 0 | 0 | 0 | 0 | 0 | 0 | 0 | 0 | 0 | 0 | 0 | 0 | 0 | 0 | -0.001 | 0 | 0 | 0 | 0 | 0 | 0 | 260 | 0 | 0 | 0 | 0 | 0 | 0 | 3.206 | 4.873 | 4.154 | 0 | 0 | 12.234 | 1 | 1 | 0
2021-12-13 03:00 | 0 | 0 | 0 | 0 | 2.2 | 17.26 | 100 | 100 | 0 | 0 | 0 | 0 | 0 | 0 | 0 | 0 | 0 | 0 | 0 | 0 | 0 | 0 | 0 | 0 | 0 | 0 | 0 | -0.001 | 0 | 0 | 0 | 0 | 0 | 0 | 260 | 0 | 0 | 0 | 0 | 0 | 0 | 3.181 | 4.857 | 4.14 | 0 | 0 | 12.178 | 1 | 1 | 0
2021-12-13 04:00 | 0 | 0 | 0 | 0 | 2 | 17.35 | 100 | 100 | 0 | 0 | 0 | 0 | 0 | 0 | 0 | 0 | 0 | 0 | 0 | 0 | 0 | 0 | 0 | 0 | 0 | 0 | 0 | -0.001 | 0 | 0 | 0 | 0 | 0 | 0 | 260 | 0 | 0 | 0 | 0 | 0 | 0 | 3.178 | 4.855 | 4.139 | 0 | 0 | 12.172 | 1 | 1 | 0
2021-12-13 05:00 | 0 | 0 | 0 | 1 | 1.9 | 18.02 | 100 | 100 | 0 | 0 | 0 | 0 | 0 | 0 | 0 | 0 | 0 | 0 | 0 | 0 | 0 | 0 | 0 | 0 | 0 | 0 | 0 | -0.001 | 0 | 0 | 0 | 0 | 24.07 | 0.98 | 260 | 0 | 0 | 0 | 0 | 0 | 0 | 3.158 | 4.842 | 4.127 | 0 | 0 | 12.127 | 1 | 1 | 0
2021-12-13 06:00 | 0 | 577.6 | 544.97 | 1 | 1.7 | 20.54 | 100 | 100 | 0 | 0 | 0 | 0.521 | 0 | 7.429 | 0 | 7.429 | 7.429 | 7.429 | 110.638 | 187.035 | 198.232 | 0 | 0 | 0 | 0 | 0 | 0 | -0.001 | 0 | 3.75 | 0 | 0 | 19.35 | 0.99 | 425 | 0 | 0 | 0 | 0 | 86.409 | 0 | 5.676 | 6.005 | 5.119 | 0 | 0 | 0 | 2 | 2 | 0
2021-12-13 07:00 | 0 | 803 | 775.89 | 1 | 2.3 | 22.24 | 100 | 100 | 64.782 | 64.781 | 4.273 | 2.672 | 71.726 | 0 | 0 | 204.455 | 204.455 | 204.455 | 232.158 | 266.286 | 275.59 | 0 | 0 | 0 | 0 | 0 | 0 | 204.454 | 204.455 | 74.19 | 23.51 | 100 | 14.93 | 0.99 | 425 | 0 | 0 | 0 | 0 | 0 | 0 | 12.775 | 8.059 | 6.87 | 0 | 0 | 0 | 2 | 3 | 0
2021-12-13 08:00 | 0 | 912.3 | 895.37 | 1 | 2.9 | 24.3 | 100 | 100 | 79.267 | 79.266 | 5.184 | 3.595 | 88.046 | 0 | 0 | 241.597 | 241.597 | 241.597 | 269.03 | 307.293 | 313.101 | 0 | 0 | 0 | 0 | 0 | 0 | 241.596 | 241.597 | 77.16 | 25.32 | 100 | 11.05 | 1 | 425 | 0 | 0 | 0 | 0 | 0 | 0 | 12.581 | 8.017 | 6.835 | 0 | 0 | 0 | 2 | 3 | 0
2021-12-13 09:00 | 0 | 980.3 | 970.91 | 1 | 3.4 | 25.29 | 100 | 100 | 87.187 | 87.186 | 6.751 | 4.26 | 98.198 | 0 | 0 | 265.17 | 265.17 | 265.17 | 292.475 | 333.215 | 336.439 | 0 | 0 | 0 | 0 | 0 | 0 | 265.169 | 265.17 | 78.82 | 25.91 | 100 | 7.94 | 1 | 425 | 0 | 0 | 0 | 0 | 0 | 0 | 12.489 | 7.998 | 6.818 | 0 | 0 | 0 | 2 | 3 | 0
2021-12-13 10:00 | 0 | 1008.7 | 1003.6 | 1 | 3.5 | 26.41 | 100 | 100 | 90.426 | 90.425 | 7.37 | 4.574 | 102.369 | 0 | 0 | 275.588 | 275.588 | 275.588 | 302.747 | 344.437 | 346.186 | 0 | 0 | 0 | 0 | 0 | 0 | 275.587 | 275.588 | 79.61 | 26.12 | 100 | 5.76 | 1 | 425 | 0 | 0 | 0 | 0 | 0 | 0 | 12.385 | 7.975 | 6.799 | 0 | 0 | 0 | 2 | 3 | 0
2021-12-13 11:00 | 0 | 1026.5 | 1023.11 | 1 | 4 | 26.61 | 100 | 100 | 92.671 | 92.67 | 7.569 | 4.763 | 105.003 | 0 | 0 | 281.682 | 281.682 | 281.682 | 308.814 | 351.132 | 352.295 | 0 | 0 | 0 | 0 | 0 | 0 | 281.681 | 281.682 | 79.96 | 26.3 | 100 | 4.66 | 1 | 425 | 0 | 0 | 0 | 0 | 0 | 0 | 12.366 | 7.971 | 6.795 | 0 | 0 | 0 | 2 | 3 | 0
2021-12-13 12:00 | 0 | 1026.3 | 1022.86 | 1 | 4.5 | 26.72 | 100 | 100 | 92.595 | 92.594 | 7.579 | 4.761 | 104.934 | 0 | 0 | 281.615 | 281.615 | 281.615 | 308.734 | 351.046 | 352.226 | 0 | 0 | 0 | 0 | 0 | 0 | 281.614 | 281.615 | 79.95 | 26.29 | 100 | 4.69 | 1 | 425 | 0 | 0 | 0 | 0 | 0 | 0 | 12.356 | 7.969 | 6.793 | 0 | 0 | 0 | 2 | 2 | 0
2021-12-13 13:00 | 0 | 1012.2 | 1006.9 | 1 | 4.9 | 26.45 | 100 | 100 | 90.775 | 90.775 | 7.412 | 4.604 | 102.792 | 0 | 0 | 276.571 | 276.571 | 276.571 | 303.725 | 345.569 | 347.387 | 0 | 0 | 0 | 0 | 0 | 0 | 276.57 | 276.571 | 79.61 | 26.13 | 100 | 5.86 | 1 | 425 | 0 | 0 | 0 | 0 | 0 | 0 | 12.381 | 7.974 | 6.798 | 0 | 0 | 0 | 2 | 3 | 0
2021-12-13 14:00 | 0 | 988.2 | 978.34 | 1 | 5.2 | 25.94 | 100 | 100 | 87.695 | 87.694 | 6.959 | 4.328 | 98.981 | 0 | 0 | 267.458 | 267.458 | 267.458 | 294.678 | 335.765 | 339.15 | 0 | 0 | 0 | 0 | 0 | 0 | 267.457 | 267.458 | 78.86 | 25.86 | 100 | 8.1 | 1 | 425 | 0 | 0 | 0 | 0 | 0 | 0 | 12.428 | 7.985 | 6.807 | 0 | 0 | 0 | 2 | 3 | 0
2021-12-13 15:00 | 0 | 942.9 | 924.71 | 1 | 5.3 | 24.21 | 100 | 100 | 82.304 | 82.304 | 5.704 | 3.834 | 91.843 | 0 | 0 | 250.344 | 250.344 | 250.344 | 277.789 | 317.362 | 323.603 | 0 | 0 | 0 | 0 | 0 | 0 | 250.343 | 250.344 | 77.36 | 25.43 | 100 | 11.27 | 0.99 | 425 | 0 | 0 | 0 | 0 | 0 | 0 | 12.589 | 8.019 | 6.836 | 0 | 0 | 0 | 2 | 3 | 0
2021-12-13 16:00 | 0 | 847 | 817.41 | 1 | 5.3 | 23.35 | 100 | 100 | 69.787 | 69.787 | 4.481 | 2.965 | 77.233 | 0 | 0 | 216.946 | 216.946 | 216.946 | 244.503 | 280.536 | 290.69 | 0 | 0 | 0 | 0 | 0 | 0 | 216.945 | 216.946 | 74.63 | 24.01 | 100 | 15.19 | 0.99 | 425 | 0 | 0 | 0 | 0 | 0 | 0 | 12.67 | 8.036 | 6.851 | 0 | 0 | 0 | 2 | 3 | 0
2021-12-13 17:00 | 0 | 646.9 | 609.28 | 1 | 4.6 | 22.26 | 100 | 100 | 25.354 | 25.354 | 1.137 | 0.794 | 27.285 | 0 | 0 | 89.94 | 89.94 | 89.94 | 117.641 | 209.104 | 222.016 | 0 | 0 | 0 | 0 | 0 | 0 | 89.939 | 89.94 | 40.51 | 11.42 | 100 | 19.64 | 0.99 | 425 | 0 | 0 | 0 | 0 | 0 | 0 | 12.773 | 8.058 | 6.87 | 0 | 0 | 0 | 2 | 3 | 0
2021-12-13 18:00 | 0 | 0 | 0 | 1 | 3.6 | 19.09 | 100 | 100 | 0 | 0 | 0 | 0 | 0 | 0 | 0 | 0 | 0 | 0 | 0 | 0 | 0 | 0 | 0 | 0 | 0 | 0 | 0 | -0.001 | 0 | 0 | 0 | 0 | 24.37 | 0.98 | 375.46 | 0 | 0 | 0 | 0 | -25.945 | 0 | 11.531 | 7.781 | 6.633 | 0 | 0 | 0 | 2 | 2 | 0
2021-12-13 19:00 | 0 | 0 | 0 | 0 | 2.9 | 17.78 | 100 | 100 | 0 | 0 | 0 | 0 | 0 | 0 | 0 | 0 | 0 | 0 | 0 | 0 | 0 | 0 | 0 | 0 | 0 | 0 | 0 | -0.001 | 0 | 0 | 0 | 0 | 0 | 0 | 335.72 | 0 | 0 | 0 | 0 | -20.81 | 0 | 8.055 | 6.885 | 5.87 | 0 | 0 | 0 | 1 | 1 | 0
2021-12-13 20:00 | 0 | 0 | 0 | 0 | 2.4 | 16.27 | 100 | 100 | 0 | 0 | 0 | 0 | 0 | 0 | 0 | 0 | 0 | 0 | 0 | 0 | 0 | 0 | 0 | 0 | 0 | 0 | 0 | -0.001 | 0 | 0 | 0 | 0 | 0 | 0 | 302.65 | 0 | 0 | 0 | 0 | -17.319 | 0 | 5.894 | 6.167 | 5.258 | 0 | 0 | 0 | 1 | 1 | 0
2021-12-13 21:00 | 0 | 0 | 0 | 0 | 2.5 | 14.27 | 100 | 100 | 0 | 0 | 0 | 0 | 0 | 0 | 0 | 0 | 0 | 0 | 0 | 0 | 0 | 0 | 0 | 0 | 0 | 0 | 0 | -0.001 | 0 | 0 | 0 | 0 | 0 | 0 | 274.33 | 0 | 0 | 0 | 0 | -14.83 | 0 | 4.496 | 5.579 | 4.756 | 0 | 0 | 0 | 1 | 1 | 0
2021-12-13 22:00 | 0 | 0 | 0 | 0 | 2.4 | 12.79 | 100 | 100 | 0 | 0 | 0 | 0 | 0 | 0 | 0 | 0 | 0 | 0 | 0 | 0 | 0 | 0 | 0 | 0 | 0 | 0 | 0 | -0.001 | 0 | 0 | 0 | 0 | 0 | 0 | 260 | 0 | 0 | 0 | 0 | -6.608 | 0 | 3.523 | 5.067 | 4.32 | 0 | 0 | 6.302 | 1 | 1 | 0
2021-12-13 23:00 | 0 | 0 | 0 | 0 | 2.5 | 12.74 | 100 | 100 | 0 | 0 | 0 | 0 | 0 | 0 | 0 | 0 | 0 | 0 | 0 | 0 | 0 | 0 | 0 | 0 | 0 | 0 | 0 | -0.001 | 0 | 0 | 0 | 0 | 0 | 0 | 260 | 0 | 0 | 0 | 0 | 0 | 0 | 3.323 | 4.947 | 4.218 | 0 | 0 | 12.488 | 1 | 1 | 0
2021-12-14 | 0 | 0 | 0 | 0 | 2.3 | 12.76 | 100 | 100 | 0 | 0 | 0 | 0 | 0 | 0 | 0 | 0 | 0 | 0 | 0 | 0 | 0 | 0 | 0 | 0 | 0 | 0 | 0 | -0.001 | 0 | 0 | 0 | 0 | 0 | 0 | 260 | 0 | 0 | 0 | 0 | 0 | 0 | 3.322 | 4.947 | 4.217 | 0 | 0 | 12.486 | 1 | 1 | 0
2021-12-14 01:00 | 0 | 0 | 0 | 0 | 2.1 | 12.74 | 100 | 100 | 0 | 0 | 0 | 0 | 0 | 0 | 0 | 0 | 0 | 0 | 0 | 0 | 0 | 0 | 0 | 0 | 0 | 0 | 0 | -0.001 | 0 | 0 | 0 | 0 | 0 | 0 | 260 | 0 | 0 | 0 | 0 | 0 | 0 | 3.323 | 4.947 | 4.218 | 0 | 0 | 12.488 | 1 | 1 | 0
2021-12-14 02:00 | 0 | 0 | 0 | 0 | 1.9 | 10.87 | 100 | 100 | 0 | 0 | 0 | 0 | 0 | 0 | 0 | 0 | 0 | 0 | 0 | 0 | 0 | 0 | 0 | 0 | 0 | 0 | 0 | -0.001 | 0 | 0 | 0 | 0 | 0 | 0 | 260 | 0 | 0 | 0 | 0 | 0 | 0 | 3.383 | 4.985 | 4.249 | 0 | 0 | 12.618 | 1 | 1 | 0
2021-12-14 03:00 | 0 | 0 | 0 | 0 | 1.9 | 11.55 | 100 | 100 | 0 | 0 | 0 | 0 | 0 | 0 | 0 | 0 | 0 | 0 | 0 | 0 | 0 | 0 | 0 | 0 | 0 | 0 | 0 | -0.001 | 0 | 0 | 0 | 0 | 0 | 0 | 260 | 0 | 0 | 0 | 0 | 0 | 0 | 3.361 | 4.971 | 4.238 | 0 | 0 | 12.57 | 1 | 1 | 0
2021-12-14 04:00 | 0 | 0 | 0 | 0 | 1.9 | 11.46 | 100 | 100 | 0 | 0 | 0 | 0 | 0 | 0 | 0 | 0 | 0 | 0 | 0 | 0 | 0 | 0 | 0 | 0 | 0 | 0 | 0 | -0.001 | 0 | 0 | 0 | 0 | 0 | 0 | 260 | 0 | 0 | 0 | 0 | 0 | 0 | 3.364 | 4.973 | 4.239 | 0 | 0 | 12.577 | 1 | 1 | 0
2021-12-14 05:00 | 0 | 0 | 0 | 1 | 1.7 | 13.82 | 100 | 100 | 0 | 0 | 0 | 0 | 0 | 0 | 0 | 0 | 0 | 0 | 0 | 0 | 0 | 0 | 0 | 0 | 0 | 0 | 0 | -0.001 | 0 | 0 | 0 | 0 | 24.17 | 0.98 | 260 | 0 | 0 | 0 | 0 | 0 | 0 | 3.289 | 4.926 | 4.199 | 0 | 0 | 12.413 | 1 | 1 | 0
2021-12-14 06:00 | 0 | 705.3 | 665.05 | 1 | 1.3 | 17.61 | 100 | 100 | 0 | 0 | 0 | 0.521 | 0 | 29.372 | 0 | 29.372 | 29.372 | 29.372 | 134.267 | 228.246 | 242.059 | 0 | 0 | 0 | 0 | 0 | 0 | -0.001 | 0 | 12.13 | 0 | 0 | 19.45 | 0.99 | 425 | 0 | 0 | 0 | 0 | 86.409 | 0 | 6.723 | 6.351 | 5.414 | 0 | 0 | 0 | 2 | 2 | 0
2021-12-14 07:00 | 0 | 897.8 | 867.1 | 1 | 1.6 | 19.52 | 100 | 100 | 76.233 | 76.233 | 3.983 | 3.325 | 83.541 | 0 | 0 | 231.354 | 231.354 | 231.354 | 259.417 | 297.588 | 308.125 | 0 | 0 | 0 | 0 | 0 | 0 | 231.353 | 231.354 | 75.08 | 24.74 | 100 | 15.03 | 0.99 | 425 | 0 | 0 | 0 | 0 | 0 | 0 | 13.034 | 8.113 | 6.916 | 0 | 0 | 0 | 2 | 3 | 0
2021-12-14 08:00 | 0 | 986.6 | 967.99 | 1 | 1.8 | 21.66 | 100 | 100 | 87.099 | 87.098 | 6.031 | 4.198 | 97.327 | 0 | 0 | 263.044 | 263.044 | 263.044 | 290.823 | 332.214 | 338.601 | 0 | 0 | 0 | 0 | 0 | 0 | 263.043 | 263.044 | 77.69 | 25.72 | 100 | 11.15 | 1 | 425 | 0 | 0 | 0 | 0 | 0 | 0 | 12.83 | 8.07 | 6.88 | 0 | 0 | 0 | 2 | 3 | 0
2021-12-14 09:00 | 0 | 1032.8 | 1022.69 | 1 | 2 | 23.69 | 100 | 100 | 93.154 | 93.153 | 7.172 | 4.728 | 105.053 | 0 | 0 | 280.541 | 280.541 | 280.541 | 308.054 | 350.986 | 354.457 | 0 | 0 | 0 | 0 | 0 | 0 | 280.54 | 280.541 | 79.15 | 26.28 | 100 | 8.02 | 1 | 425 | 0 | 0 | 0 | 0 | 0 | 0 | 12.638 | 8.03 | 6.845 | 0 | 0 | 0 | 2 | 3 | 0
2021-12-14 10:00 | 0 | 1054.4 | 1048.93 | 1 | 2 | 26.72 | 100 | 100 | 95.547 | 95.547 | 7.783 | 5.005 | 108.335 | 0 | 0 | 289.286 | 289.286 | 289.286 | 316.405 | 359.991 | 361.87 | 0 | 0 | 0 | 0 | 0 | 0 | 289.285 | 289.286 | 79.94 | 26.4 | 100 | 5.84 | 1 | 425 | 0 | 0 | 0 | 0 | 0 | 0 | 12.356 | 7.969 | 6.793 | 0 | 0 | 0 | 2 | 3 | 0
2021-12-14 11:00 | 0 | 1062 | 1058.39 | 1 | 2.4 | 26.91 | 100 | 100 | 96.64 | 96.639 | 7.88 | 5.105 | 109.624 | 0 | 0 | 292.357 | 292.357 | 292.357 | 319.451 | 363.238 | 364.478 | 0 | 0 | 0 | 0 | 0 | 0 | 292.356 | 292.357 | 80.21 | 26.51 | 100 | 4.73 | 1 | 425 | 0 | 0 | 0 | 0 | 0 | 0 | 12.339 | 7.965 | 6.79 | 0 | 0 | 0 | 2 | 3 | 0
2021-12-14 12:00 | 0 | 1057 | 1053.37 | 1 | 2.9 | 26.69 | 100 | 100 | 96.131 | 96.13 | 7.835 | 5.054 | 109.02 | 0 | 0 | 290.808 | 290.808 | 290.808 | 317.931 | 361.515 | 362.762 | 0 | 0 | 0 | 0 | 0 | 0 | 290.807 | 290.808 | 80.16 | 26.5 | 100 | 4.75 | 1 | 425 | 0 | 0 | 0 | 0 | 0 | 0 | 12.359 | 7.97 | 6.794 | 0 | 0 | 0 | 2 | 3 | 0
2021-12-14 13:00 | 0 | 1039.6 | 1034.06 | 1 | 3.5 | 26.44 | 100 | 100 | 93.921 | 93.921 | 7.645 | 4.86 | 106.427 | 0 | 0 | 284.753 | 284.753 | 284.753 | 311.908 | 354.89 | 356.791 | 0 | 0 | 0 | 0 | 0 | 0 | 284.752 | 284.753 | 79.81 | 26.32 | 100 | 5.92 | 1 | 425 | 0 | 0 | 0 | 0 | 0 | 0 | 12.382 | 7.975 | 6.798 | 0 | 0 | 0 | 2 | 3 | 0
2021-12-14 14:00 | 0 | 1007.5 | 997.34 | 1 | 3.9 | 25.99 | 100 | 100 | 89.679 | 89.679 | 7.26 | 4.5 | 101.44 | 0 | 0 | 273.178 | 273.178 | 273.178 | 300.392 | 342.286 | 345.774 | 0 | 0 | 0 | 0 | 0 | 0 | 273.177 | 273.178 | 79 | 25.94 | 100 | 8.14 | 1 | 425 | 0 | 0 | 0 | 0 | 0 | 0 | 12.424 | 7.984 | 6.806 | 0 | 0 | 0 | 2 | 3 | 0
2021-12-14 15:00 | 0 | 953.6 | 935.1 | 1 | 4.3 | 23.92 | 100 | 100 | 83.409 | 83.408 | 5.844 | 3.921 | 93.173 | 0 | 0 | 253.416 | 253.416 | 253.416 | 280.899 | 320.925 | 327.276 | 0 | 0 | 0 | 0 | 0 | 0 | 253.415 | 253.416 | 77.43 | 25.49 | 100 | 11.31 | 0.99 | 425 | 0 | 0 | 0 | 0 | 0 | 0 | 12.617 | 8.025 | 6.841 | 0 | 0 | 0 | 2 | 3 | 0
2021-12-14 16:00 | 0 | 856.8 | 826.76 | 1 | 4.5 | 23.03 | 100 | 100 | 70.946 | 70.945 | 4.461 | 3.032 | 78.438 | 0 | 0 | 219.691 | 219.691 | 219.691 | 247.291 | 283.744 | 294.054 | 0 | 0 | 0 | 0 | 0 | 0 | 219.69 | 219.691 | 74.71 | 24.13 | 100 | 15.22 | 0.99 | 425 | 0 | 0 | 0 | 0 | 0 | 0 | 12.7 | 8.043 | 6.856 | 0 | 0 | 0 | 2 | 3 | 0
2021-12-14 17:00 | 0 | 659.8 | 621.33 | 1 | 3.9 | 21.73 | 100 | 100 | 26.532 | 26.532 | 1.072 | 0.828 | 28.432 | 0 | 0 | 93.262 | 93.262 | 93.262 | 121.033 | 213.242 | 226.443 | 0 | 0 | 0 | 0 | 0 | 0 | 93.261 | 93.262 | 41.19 | 11.72 | 100 | 19.66 | 0.99 | 425 | 0 | 0 | 0 | 0 | 0 | 0 | 12.823 | 8.069 | 6.879 | 0 | 0 | 0 | 2 | 3 | 0
2021-12-14 18:00 | 0 | 0 | 0 | 1 | 2.9 | 18.54 | 100 | 100 | 0 | 0 | 0 | 0 | 0 | 0 | 0 | 0 | 0 | 0 | 0 | 0 | 0 | 0 | 0 | 0 | 0 | 0 | 0 | -0.001 | 0 | 0 | 0 | 0 | 24.39 | 0.98 | 375.34 | 0 | 0 | 0 | 0 | -26.009 | 0 | 11.576 | 7.791 | 6.642 | 0 | 0 | 0 | 2 | 2 | 0
2021-12-14 19:00 | 0 | 0 | 0 | 0 | 2.5 | 16.99 | 100 | 100 | 0 | 0 | 0 | 0 | 0 | 0 | 0 | 0 | 0 | 0 | 0 | 0 | 0 | 0 | 0 | 0 | 0 | 0 | 0 | -0.001 | 0 | 0 | 0 | 0 | 0 | 0 | 335.47 | 0 | 0 | 0 | 0 | -20.876 | 0 | 8.097 | 6.898 | 5.88 | 0 | 0 | 0 | 1 | 1 | 0
2021-12-14 20:00 | 0 | 0 | 0 | 0 | 2.3 | 14.67 | 100 | 100 | 0 | 0 | 0 | 0 | 0 | 0 | 0 | 0 | 0 | 0 | 0 | 0 | 0 | 0 | 0 | 0 | 0 | 0 | 0 | -0.001 | 0 | 0 | 0 | 0 | 0 | 0 | 302.18 | 0 | 0 | 0 | 0 | -17.434 | 0 | 5.962 | 6.193 | 5.279 | 0 | 0 | 0 | 1 | 1 | 0
2021-12-14 21:00 | 0 | 0 | 0 | 0 | 1.8 | 14.83 | 100 | 100 | 0 | 0 | 0 | 0 | 0 | 0 | 0 | 0 | 0 | 0 | 0 | 0 | 0 | 0 | 0 | 0 | 0 | 0 | 0 | -0.001 | 0 | 0 | 0 | 0 | 0 | 0 | 274.01 | 0 | 0 | 0 | 0 | -14.753 | 0 | 4.454 | 5.559 | 4.739 | 0 | 0 | 0 | 1 | 1 | 0
2021-12-14 22:00 | 0 | 0 | 0 | 0 | 1.3 | 13.45 | 100 | 100 | 0 | 0 | 0 | 0 | 0 | 0 | 0 | 0 | 0 | 0 | 0 | 0 | 0 | 0 | 0 | 0 | 0 | 0 | 0 | -0.001 | 0 | 0 | 0 | 0 | 0 | 0 | 260 | 0 | 0 | 0 | 0 | -6.574 | 0 | 3.492 | 5.048 | 4.304 | 0 | 0 | 6.27 | 1 | 1 | 0
2021-12-14 23:00 | 0 | 0 | 0 | 0 | 1.3 | 13.23 | 100 | 100 | 0 | 0 | 0 | 0 | 0 | 0 | 0 | 0 | 0 | 0 | 0 | 0 | 0 | 0 | 0 | 0 | 0 | 0 | 0 | -0.001 | 0 | 0 | 0 | 0 | 0 | 0 | 260 | 0 | 0 | 0 | 0 | 0 | 0 | 3.307 | 4.938 | 4.209 | 0 | 0 | 12.454 | 1 | 1 | 0
2021-12-15 | 0 | 0 | 0 | 0 | 1.5 | 13.09 | 100 | 100 | 0 | 0 | 0 | 0 | 0 | 0 | 0 | 0 | 0 | 0 | 0 | 0 | 0 | 0 | 0 | 0 | 0 | 0 | 0 | -0.001 | 0 | 0 | 0 | 0 | 0 | 0 | 260 | 0 | 0 | 0 | 0 | 0 | 0 | 3.312 | 4.94 | 4.212 | 0 | 0 | 12.464 | 1 | 1 | 0
2021-12-15 01:00 | 0 | 0 | 0 | 0 | 1.6 | 13.14 | 100 | 100 | 0 | 0 | 0 | 0 | 0 | 0 | 0 | 0 | 0 | 0 | 0 | 0 | 0 | 0 | 0 | 0 | 0 | 0 | 0 | -0.001 | 0 | 0 | 0 | 0 | 0 | 0 | 260 | 0 | 0 | 0 | 0 | 0 | 0 | 3.31 | 4.939 | 4.211 | 0 | 0 | 12.46 | 1 | 1 | 0
2021-12-15 02:00 | 0 | 0 | 0 | 0 | 1.6 | 12.54 | 100 | 100 | 0 | 0 | 0 | 0 | 0 | 0 | 0 | 0 | 0 | 0 | 0 | 0 | 0 | 0 | 0 | 0 | 0 | 0 | 0 | -0.001 | 0 | 0 | 0 | 0 | 0 | 0 | 260 | 0 | 0 | 0 | 0 | 0 | 0 | 3.329 | 4.951 | 4.221 | 0 | 0 | 12.502 | 1 | 1 | 0
2021-12-15 03:00 | 0 | 0 | 0 | 0 | 1.5 | 13.15 | 100 | 100 | 0 | 0 | 0 | 0 | 0 | 0 | 0 | 0 | 0 | 0 | 0 | 0 | 0 | 0 | 0 | 0 | 0 | 0 | 0 | -0.001 | 0 | 0 | 0 | 0 | 0 | 0 | 260 | 0 | 0 | 0 | 0 | 0 | 0 | 3.31 | 4.939 | 4.211 | 0 | 0 | 12.46 | 1 | 1 | 0
2021-12-15 04:00 | 0 | 0 | 0 | 0 | 1.4 | 13 | 100 | 100 | 0 | 0 | 0 | 0 | 0 | 0 | 0 | 0 | 0 | 0 | 0 | 0 | 0 | 0 | 0 | 0 | 0 | 0 | 0 | -0.001 | 0 | 0 | 0 | 0 | 0 | 0 | 260 | 0 | 0 | 0 | 0 | 0 | 0 | 3.315 | 4.942 | 4.213 | 0 | 0 | 12.47 | 1 | 1 | 0
2021-12-15 05:00 | 0 | 0 | 0 | 1 | 1.4 | 14.78 | 100 | 100 | 0 | 0 | 0 | 0 | 0 | 0 | 0 | 0 | 0 | 0 | 0 | 0 | 0 | 0 | 0 | 0 | 0 | 0 | 0 | -0.001 | 0 | 0 | 0 | 0 | 24.27 | 0.98 | 260 | 0 | 0 | 0 | 0 | 0 | 0 | 3.258 | 4.906 | 4.183 | 0 | 0 | 12.347 | 1 | 1 | 0
2021-12-15 06:00 | 0 | 682 | 642.71 | 1 | 1.1 | 18.18 | 100 | 100 | 0 | 0 | 0 | 0.521 | 0 | 24.489 | 0 | 24.489 | 24.489 | 24.489 | 129.003 | 220.578 | 234.062 | 0 | 0 | 0 | 0 | 0 | 0 | -0.001 | 0 | 10.46 | 0 | 0 | 19.54 | 0.99 | 425 | 0 | 0 | 0 | 0 | 86.409 | 0 | 6.481 | 6.275 | 5.349 | 0 | 0 | 0 | 2 | 2 | 0
2021-12-15 07:00 | 0 | 852.7 | 823.19 | 1 | 1.5 | 19.68 | 100 | 100 | 70.766 | 70.766 | 3.998 | 2.996 | 77.76 | 0 | 0 | 218.212 | 218.212 | 218.212 | 246.254 | 282.519 | 292.647 | 0 | 0 | 0 | 0 | 0 | 0 | 218.211 | 218.212 | 74.57 | 24.18 | 100 | 15.12 | 0.99 | 425 | 0 | 0 | 0 | 0 | 0 | 0 | 13.018 | 8.11 | 6.914 | 0 | 0 | 0 | 2 | 3 | 0
2021-12-15 08:00 | 0 | 953.1 | 934.84 | 1 | 1.9 | 24.6 | 100 | 100 | 83.334 | 83.334 | 5.939 | 3.922 | 93.195 | 0 | 0 | 253.449 | 253.449 | 253.449 | 280.843 | 320.839 | 327.104 | 0 | 0 | 0 | 0 | 0 | 0 | 253.448 | 253.449 | 77.48 | 25.48 | 100 | 11.23 | 1 | 425 | 0 | 0 | 0 | 0 | 0 | 0 | 12.553 | 8.011 | 6.83 | 0 | 0 | 0 | 2 | 3 | 0
2021-12-15 09:00 | 0 | 1012.9 | 1002.79 | 1 | 2.2 | 25.01 | 100 | 100 | 90.677 | 90.677 | 7.223 | 4.547 | 102.447 | 0 | 0 | 274.701 | 274.701 | 274.701 | 302.042 | 344.156 | 347.627 | 0 | 0 | 0 | 0 | 0 | 0 | 274.7 | 274.701 | 79.02 | 26.08 | 100 | 8.1 | 1 | 425 | 0 | 0 | 0 | 0 | 0 | 0 | 12.515 | 8.003 | 6.823 | 0 | 0 | 0 | 2 | 3 | 0
2021-12-15 10:00 | 0 | 1035.8 | 1030.29 | 1 | 2.7 | 27.65 | 100 | 100 | 93.081 | 93.081 | 7.649 | 4.829 | 105.559 | 0 | 0 | 283.772 | 283.772 | 283.772 | 310.77 | 353.595 | 355.487 | 0 | 0 | 0 | 0 | 0 | 0 | 283.771 | 283.772 | 79.83 | 26.18 | 100 | 5.91 | 1 | 425 | 0 | 0 | 0 | 0 | 0 | 0 | 12.271 | 7.95 | 6.778 | 0 | 0 | 0 | 2 | 3 | 0
2021-12-15 11:00 | 0 | 1044.2 | 1040.55 | 1 | 3 | 27.89 | 100 | 100 | 94.254 | 94.254 | 7.746 | 4.935 | 106.935 | 0 | 0 | 287.09 | 287.09 | 287.09 | 314.058 | 357.118 | 358.369 | 0 | 0 | 0 | 0 | 0 | 0 | 287.089 | 287.09 | 80.11 | 26.3 | 100 | 4.79 | 1 | 425 | 0 | 0 | 0 | 0 | 0 | 0 | 12.249 | 7.946 | 6.774 | 0 | 0 | 0 | 2 | 3 | 0
2021-12-15 12:00 | 0 | 1032 | 1028.37 | 1 | 3.5 | 28.12 | 100 | 100 | 92.761 | 92.761 | 7.665 | 4.819 | 105.245 | 0 | 0 | 283.441 | 283.441 | 283.441 | 310.379 | 352.937 | 354.182 | 0 | 0 | 0 | 0 | 0 | 0 | 283.44 | 283.441 | 80.03 | 26.19 | 100 | 4.81 | 1 | 425 | 0 | 0 | 0 | 0 | 0 | 0 | 12.227 | 7.941 | 6.77 | 0 | 0 | 0 | 2 | 3 | 0
2021-12-15 13:00 | 0 | 1021.4 | 1015.88 | 1 | 3.9 | 27.99 | 100 | 100 | 91.291 | 91.291 | 7.555 | 4.694 | 103.539 | 0 | 0 | 279.46 | 279.46 | 279.46 | 306.415 | 348.65 | 350.544 | 0 | 0 | 0 | 0 | 0 | 0 | 279.459 | 279.46 | 79.72 | 26.04 | 100 | 5.96 | 1 | 425 | 0 | 0 | 0 | 0 | 0 | 0 | 12.239 | 7.944 | 6.772 | 0 | 0 | 0 | 2 | 3 | 0
2021-12-15 14:00 | 0 | 990.5 | 980.42 | 1 | 4.3 | 27.95 | 100 | 100 | 87.183 | 87.183 | 7.173 | 4.354 | 98.71 | 0 | 0 | 268.33 | 268.33 | 268.33 | 295.29 | 336.481 | 339.94 | 0 | 0 | 0 | 0 | 0 | 0 | 268.329 | 268.33 | 78.93 | 25.65 | 100 | 8.18 | 1 | 425 | 0 | 0 | 0 | 0 | 0 | 0 | 12.243 | 7.944 | 6.772 | 0 | 0 | 0 | 2 | 3 | 0
2021-12-15 15:00 | 0 | 934.9 | 916.67 | 1 | 4.8 | 27.24 | 100 | 100 | 80.426 | 80.426 | 6.136 | 3.778 | 90.341 | 0 | 0 | 248.306 | 248.306 | 248.306 | 275.357 | 314.602 | 320.858 | 0 | 0 | 0 | 0 | 0 | 0 | 248.305 | 248.306 | 77.39 | 25.07 | 100 | 11.33 | 0.99 | 425 | 0 | 0 | 0 | 0 | 0 | 0 | 12.308 | 7.959 | 6.785 | 0 | 0 | 0 | 2 | 3 | 0
2021-12-15 16:00 | 0 | 837.8 | 808.35 | 1 | 5.4 | 26.14 | 100 | 100 | 68.095 | 68.095 | 4.968 | 2.908 | 75.972 | 0 | 0 | 214.583 | 214.583 | 214.583 | 241.777 | 277.425 | 287.533 | 0 | 0 | 0 | 0 | 0 | 0 | 214.582 | 214.583 | 74.63 | 23.68 | 100 | 15.24 | 0.99 | 425 | 0 | 0 | 0 | 0 | 0 | 0 | 12.41 | 7.981 | 6.803 | 0 | 0 | 0 | 2 | 3 | 0
2021-12-15 17:00 | 0 | 641.7 | 604.23 | 1 | 5.2 | 23.37 | 100 | 100 | 25.704 | 25.704 | 1.2 | 0.806 | 27.71 | 0 | 0 | 91.168 | 91.168 | 91.168 | 118.723 | 207.371 | 220.231 | 0 | 0 | 0 | 0 | 0 | 0 | 91.167 | 91.168 | 41.4 | 11.67 | 100 | 19.68 | 0.99 | 425 | 0 | 0 | 0 | 0 | 0 | 0 | 12.668 | 8.036 | 6.851 | 0 | 0 | 0 | 2 | 3 | 0
2021-12-15 18:00 | 0 | 0 | 0 | 1 | 4.2 | 20.03 | 100 | 100 | 0 | 0 | 0 | 0 | 0 | 0 | 0 | 0 | 0 | 0 | 0 | 0 | 0 | 0 | 0 | 0 | 0 | 0 | 0 | -0.001 | 0 | 0 | 0 | 0 | 24.41 | 0.98 | 375.66 | 0 | 0 | 0 | 0 | -25.837 | 0 | 11.455 | 7.764 | 6.618 | 0 | 0 | 0 | 2 | 2 | 0
2021-12-15 19:00 | 0 | 0 | 0 | 0 | 3.2 | 18.62 | 100 | 100 | 0 | 0 | 0 | 0 | 0 | 0 | 0 | 0 | 0 | 0 | 0 | 0 | 0 | 0 | 0 | 0 | 0 | 0 | 0 | -0.001 | 0 | 0 | 0 | 0 | 0 | 0 | 336.04 | 0 | 0 | 0 | 0 | -20.748 | 0 | 8.015 | 6.874 | 5.86 | 0 | 0 | 0 | 1 | 1 | 0
2021-12-15 20:00 | 0 | 0 | 0 | 0 | 2.8 | 15.99 | 100 | 100 | 0 | 0 | 0 | 0 | 0 | 0 | 0 | 0 | 0 | 0 | 0 | 0 | 0 | 0 | 0 | 0 | 0 | 0 | 0 | -0.001 | 0 | 0 | 0 | 0 | 0 | 0 | 302.87 | 0 | 0 | 0 | 0 | -17.37 | 0 | 5.924 | 6.179 | 5.267 | 0 | 0 | 0 | 1 | 1 | 0
2021-12-15 21:00 | 0 | 0 | 0 | 0 | 2.7 | 15.77 | 100 | 100 | 0 | 0 | 0 | 0 | 0 | 0 | 0 | 0 | 0 | 0 | 0 | 0 | 0 | 0 | 0 | 0 | 0 | 0 | 0 | -0.001 | 0 | 0 | 0 | 0 | 0 | 0 | 274.74 | 0 | 0 | 0 | 0 | -14.734 | 0 | 4.445 | 5.554 | 4.735 | 0 | 0 | 0 | 1 | 1 | 0
2021-12-15 22:00 | 0 | 0 | 0 | 0 | 2.5 | 14.11 | 100 | 100 | 0 | 0 | 0 | 0 | 0 | 0 | 0 | 0 | 0 | 0 | 0 | 0 | 0 | 0 | 0 | 0 | 0 | 0 | 0 | -0.001 | 0 | 0 | 0 | 0 | 0 | 0 | 260 | 0 | 0 | 0 | 0 | -6.576 | 0 | 3.494 | 5.05 | 4.305 | 0 | 0 | 6.272 | 1 | 1 | 0
2021-12-15 23:00 | 0 | 0 | 0 | 0 | 2.2 | 14.32 | 100 | 100 | 0 | 0 | 0 | 0 | 0 | 0 | 0 | 0 | 0 | 0 | 0 | 0 | 0 | 0 | 0 | 0 | 0 | 0 | 0 | -0.001 | 0 | 0 | 0 | 0 | 0 | 0 | 260 | 0 | 0 | 0 | 0 | 0 | 0 | 3.273 | 4.916 | 4.191 | 0 | 0 | 12.379 | 1 | 1 | 0
2021-12-16 | 0 | 0 | 0 | 0 | 2 | 14.64 | 100 | 100 | 0 | 0 | 0 | 0 | 0 | 0 | 0 | 0 | 0 | 0 | 0 | 0 | 0 | 0 | 0 | 0 | 0 | 0 | 0 | -0.001 | 0 | 0 | 0 | 0 | 0 | 0 | 260 | 0 | 0 | 0 | 0 | 0 | 0 | 3.263 | 4.909 | 4.185 | 0 | 0 | 12.357 | 1 | 1 | 0
2021-12-16 01:00 | 0 | 0 | 0 | 0 | 1.8 | 14.96 | 100 | 100 | 0 | 0 | 0 | 0 | 0 | 0 | 0 | 0 | 0 | 0 | 0 | 0 | 0 | 0 | 0 | 0 | 0 | 0 | 0 | -0.001 | 0 | 0 | 0 | 0 | 0 | 0 | 260 | 0 | 0 | 0 | 0 | 0 | 0 | 3.253 | 4.903 | 4.18 | 0 | 0 | 12.335 | 1 | 1 | 0
2021-12-16 02:00 | 0 | 0 | 0 | 0 | 1.8 | 13.82 | 100 | 100 | 0 | 0 | 0 | 0 | 0 | 0 | 0 | 0 | 0 | 0 | 0 | 0 | 0 | 0 | 0 | 0 | 0 | 0 | 0 | -0.001 | 0 | 0 | 0 | 0 | 0 | 0 | 260 | 0 | 0 | 0 | 0 | 0 | 0 | 3.289 | 4.926 | 4.199 | 0 | 0 | 12.413 | 1 | 1 | 0
2021-12-16 03:00 | 0 | 0 | 0 | 0 | 1.8 | 14.66 | 100 | 100 | 0 | 0 | 0 | 0 | 0 | 0 | 0 | 0 | 0 | 0 | 0 | 0 | 0 | 0 | 0 | 0 | 0 | 0 | 0 | -0.001 | 0 | 0 | 0 | 0 | 0 | 0 | 260 | 0 | 0 | 0 | 0 | 0 | 0 | 3.262 | 4.909 | 4.185 | 0 | 0 | 12.356 | 1 | 1 | 0
2021-12-16 04:00 | 0 | 0 | 0 | 0 | 1.9 | 14.87 | 100 | 100 | 0 | 0 | 0 | 0 | 0 | 0 | 0 | 0 | 0 | 0 | 0 | 0 | 0 | 0 | 0 | 0 | 0 | 0 | 0 | -0.001 | 0 | 0 | 0 | 0 | 0 | 0 | 260 | 0 | 0 | 0 | 0 | 0 | 0 | 3.255 | 4.905 | 4.181 | 0 | 0 | 12.341 | 1 | 1 | 0
2021-12-16 05:00 | 0 | 0 | 0 | 1 | 1.9 | 16.13 | 100 | 100 | 0 | 0 | 0 | 0 | 0 | 0 | 0 | 0 | 0 | 0 | 0 | 0 | 0 | 0 | 0 | 0 | 0 | 0 | 0 | -0.001 | 0 | 0 | 0 | 0 | 24.35 | 0.98 | 260 | 0 | 0 | 0 | 0 | 0 | 0 | 3.216 | 4.879 | 4.16 | 0 | 0 | 12.255 | 1 | 1 | 0
2021-12-16 06:00 | 0 | 663.2 | 624.66 | 1 | 2 | 19.5 | 100 | 100 | 0 | 0 | 0 | 0.521 | 0 | 20.488 | 0 | 20.488 | 20.488 | 20.488 | 124.617 | 214.383 | 227.61 | 0 | 0 | 0 | 0 | 0 | 0 | -0.001 | 0 | 9 | 0 | 0 | 19.63 | 0.99 | 425 | 0 | 0 | 0 | 0 | 86.409 | 0 | 6.241 | 6.196 | 5.282 | 0 | 0 | 0 | 2 | 2 | 0
2021-12-16 07:00 | 0 | 864.1 | 833.87 | 1 | 2.7 | 21.23 | 100 | 100 | 71.972 | 71.972 | 4.207 | 3.078 | 79.257 | 0 | 0 | 221.585 | 221.585 | 221.585 | 249.422 | 286.184 | 296.559 | 0 | 0 | 0 | 0 | 0 | 0 | 221.584 | 221.585 | 74.72 | 24.27 | 100 | 15.2 | 0.99 | 425 | 0 | 0 | 0 | 0 | 0 | 0 | 12.87 | 8.079 | 6.887 | 0 | 0 | 0 | 2 | 3 | 0
2021-12-16 08:00 | 0 | 955.6 | 937.04 | 1 | 3.2 | 23.69 | 100 | 100 | 83.66 | 83.659 | 5.815 | 3.936 | 93.411 | 0 | 0 | 253.969 | 253.969 | 253.969 | 281.482 | 321.593 | 327.962 | 0 | 0 | 0 | 0 | 0 | 0 | 253.968 | 253.969 | 77.44 | 25.51 | 100 | 11.31 | 0.99 | 425 | 0 | 0 | 0 | 0 | 0 | 0 | 12.638 | 8.03 | 6.845 | 0 | 0 | 0 | 2 | 3 | 0
2021-12-16 09:00 | 0 | 1005.2 | 994.98 | 1 | 3.3 | 26.11 | 100 | 100 | 89.406 | 89.406 | 7.21 | 4.479 | 101.095 | 0 | 0 | 272.478 | 272.478 | 272.478 | 299.676 | 341.478 | 344.985 | 0 | 0 | 0 | 0 | 0 | 0 | 272.477 | 272.478 | 78.98 | 25.92 | 100 | 8.18 | 1 | 425 | 0 | 0 | 0 | 0 | 0 | 0 | 12.413 | 7.981 | 6.804 | 0 | 0 | 0 | 2 | 3 | 0
2021-12-16 10:00 | 0 | 1029.9 | 1024.3 | 1 | 3.1 | 26.99 | 100 | 100 | 92.617 | 92.617 | 7.566 | 4.769 | 104.953 | 0 | 0 | 281.869 | 281.869 | 281.869 | 308.953 | 351.54 | 353.462 | 0 | 0 | 0 | 0 | 0 | 0 | 281.868 | 281.869 | 79.75 | 26.2 | 100 | 5.98 | 1 | 425 | 0 | 0 | 0 | 0 | 0 | 0 | 12.331 | 7.964 | 6.789 | 0 | 0 | 0 | 2 | 3 | 0
2021-12-16 11:00 | 0 | 1040.7 | 1036.98 | 1 | 3 | 27.17 | 100 | 100 | 94.091 | 94.091 | 7.689 | 4.897 | 106.676 | 0 | 0 | 285.91 | 285.91 | 285.91 | 312.971 | 355.892 | 357.168 | 0 | 0 | 0 | 0 | 0 | 0 | 285.909 | 285.91 | 80.05 | 26.34 | 100 | 4.85 | 1 | 425 | 0 | 0 | 0 | 0 | 0 | 0 | 12.315 | 7.96 | 6.786 | 0 | 0 | 0 | 2 | 3 | 0
2021-12-16 12:00 | 0 | 1034 | 1030.29 | 1 | 3 | 27.48 | 100 | 100 | 93.204 | 93.203 | 7.652 | 4.834 | 105.69 | 0 | 0 | 283.931 | 283.931 | 283.931 | 310.952 | 353.597 | 354.869 | 0 | 0 | 0 | 0 | 0 | 0 | 283.93 | 283.931 | 80.01 | 26.26 | 100 | 4.85 | 1 | 425 | 0 | 0 | 0 | 0 | 0 | 0 | 12.286 | 7.954 | 6.781 | 0 | 0 | 0 | 2 | 3 | 0
2021-12-16 13:00 | 0 | 1014.7 | 1009.15 | 1 | 3.2 | 27.69 | 100 | 100 | 90.614 | 90.614 | 7.485 | 4.629 | 102.729 | 0 | 0 | 277.385 | 277.385 | 277.385 | 304.379 | 346.34 | 348.245 | 0 | 0 | 0 | 0 | 0 | 0 | 277.384 | 277.385 | 79.65 | 26.02 | 100 | 6 | 1 | 425 | 0 | 0 | 0 | 0 | 0 | 0 | 12.267 | 7.95 | 6.777 | 0 | 0 | 0 | 2 | 3 | 0
2021-12-16 14:00 | 0 | 969.3 | 959.37 | 1 | 3.6 | 29.17 | 100 | 100 | 84.462 | 84.461 | 7.052 | 4.171 | 95.685 | 0 | 0 | 262.141 | 262.141 | 262.141 | 288.944 | 329.257 | 332.664 | 0 | 0 | 0 | 0 | 0 | 0 | 262.14 | 262.141 | 78.8 | 25.39 | 100 | 8.21 | 1 | 425 | 0 | 0 | 0 | 0 | 0 | 0 | 12.132 | 7.92 | 6.752 | 0 | 0 | 0 | 2 | 3 | 0
2021-12-16 15:00 | 0 | 915.6 | 897.69 | 1 | 4.1 | 28.58 | 100 | 100 | 77.813 | 77.813 | 6.166 | 3.626 | 87.606 | 0 | 0 | 242.771 | 242.771 | 242.771 | 269.65 | 308.087 | 314.234 | 0 | 0 | 0 | 0 | 0 | 0 | 242.77 | 242.771 | 77.26 | 24.76 | 100 | 11.35 | 0.99 | 425 | 0 | 0 | 0 | 0 | 0 | 0 | 12.185 | 7.932 | 6.762 | 0 | 0 | 0 | 2 | 3 | 0
2021-12-16 16:00 | 0 | 796.8 | 768.74 | 1 | 4.8 | 27.39 | 100 | 100 | 62.793 | 62.793 | 5.203 | 2.636 | 70.633 | 0 | 0 | 202.895 | 202.895 | 202.895 | 229.927 | 263.832 | 273.462 | 0 | 0 | 0 | 0 | 0 | 0 | 202.894 | 202.895 | 74.19 | 22.96 | 100 | 15.25 | 0.99 | 425 | 0 | 0 | 0 | 0 | 0 | 0 | 12.294 | 7.956 | 6.782 | 0 | 0 | 0 | 2 | 3 | 0
2021-12-16 17:00 | 0 | 622 | 585.65 | 1 | 4.8 | 24.83 | 100 | 100 | 24.737 | 24.736 | 1.336 | 0.781 | 26.854 | 0 | 0 | 88.686 | 88.686 | 88.686 | 116.05 | 200.994 | 213.47 | 0 | 0 | 0 | 0 | 0 | 0 | 88.685 | 88.686 | 41.54 | 11.59 | 100 | 19.69 | 0.99 | 425 | 0 | 0 | 0 | 0 | 0 | 0 | 12.532 | 8.007 | 6.826 | 0 | 0 | 0 | 2 | 3 | 0
2021-12-16 18:00 | 0 | 0 | 0 | 1 | 3.9 | 20.59 | 100 | 100 | 0 | 0 | 0 | 0 | 0 | 0 | 0 | 0 | 0 | 0 | 0 | 0 | 0 | 0 | 0 | 0 | 0 | 0 | 0 | -0.001 | 0 | 0 | 0 | 0 | 24.42 | 0.98 | 375.79 | 0 | 0 | 0 | 0 | -25.773 | 0 | 11.41 | 7.753 | 6.61 | 0 | 0 | 0 | 2 | 2 | 0
2021-12-16 19:00 | 0 | 0 | 0 | 0 | 3.1 | 19.18 | 100 | 100 | 0 | 0 | 0 | 0 | 0 | 0 | 0 | 0 | 0 | 0 | 0 | 0 | 0 | 0 | 0 | 0 | 0 | 0 | 0 | -0.001 | 0 | 0 | 0 | 0 | 0 | 0 | 336.25 | 0 | 0 | 0 | 0 | -20.705 | 0 | 7.987 | 6.865 | 5.853 | 0 | 0 | 0 | 1 | 1 | 0
2021-12-16 20:00 | 0 | 0 | 0 | 0 | 2.6 | 18.16 | 100 | 100 | 0 | 0 | 0 | 0 | 0 | 0 | 0 | 0 | 0 | 0 | 0 | 0 | 0 | 0 | 0 | 0 | 0 | 0 | 0 | -0.001 | 0 | 0 | 0 | 0 | 0 | 0 | 303.4 | 0 | 0 | 0 | 0 | -17.204 | 0 | 5.826 | 6.142 | 5.236 | 0 | 0 | 0 | 1 | 1 | 0
2021-12-16 21:00 | 0 | 0 | 0 | 0 | 2.4 | 16.85 | 100 | 100 | 0 | 0 | 0 | 0 | 0 | 0 | 0 | 0 | 0 | 0 | 0 | 0 | 0 | 0 | 0 | 0 | 0 | 0 | 0 | -0.001 | 0 | 0 | 0 | 0 | 0 | 0 | 275.34 | 0 | 0 | 0 | 0 | -14.692 | 0 | 4.423 | 5.544 | 4.726 | 0 | 0 | 0 | 1 | 1 | 0
2021-12-16 22:00 | 0 | 0 | 0 | 0 | 2.2 | 16.51 | 100 | 100 | 0 | 0 | 0 | 0 | 0 | 0 | 0 | 0 | 0 | 0 | 0 | 0 | 0 | 0 | 0 | 0 | 0 | 0 | 0 | -0.001 | 0 | 0 | 0 | 0 | 0 | 0 | 260 | 0 | 0 | 0 | 0 | -6.513 | 0 | 3.437 | 5.015 | 4.275 | 0 | 0 | 6.214 | 1 | 1 | 0
2021-12-16 23:00 | 0 | 0 | 0 | 0 | 2.1 | 16.99 | 100 | 100 | 0 | 0 | 0 | 0 | 0 | 0 | 0 | 0 | 0 | 0 | 0 | 0 | 0 | 0 | 0 | 0 | 0 | 0 | 0 | -0.001 | 0 | 0 | 0 | 0 | 0 | 0 | 260 | 0 | 0 | 0 | 0 | 0 | 0 | 3.189 | 4.862 | 4.145 | 0 | 0 | 12.197 | 1 | 1 | 0
2021-12-17 | 0 | 0 | 0 | 0 | 2.3 | 17.44 | 100 | 100 | 0 | 0 | 0 | 0 | 0 | 0 | 0 | 0 | 0 | 0 | 0 | 0 | 0 | 0 | 0 | 0 | 0 | 0 | 0 | -0.001 | 0 | 0 | 0 | 0 | 0 | 0 | 260 | 0 | 0 | 0 | 0 | 0 | 0 | 3.176 | 4.853 | 4.137 | 0 | 0 | 12.166 | 1 | 1 | 0
2021-12-17 01:00 | 0 | 0 | 0 | 0 | 2.6 | 17.4 | 100 | 100 | 0 | 0 | 0 | 0 | 0 | 0 | 0 | 0 | 0 | 0 | 0 | 0 | 0 | 0 | 0 | 0 | 0 | 0 | 0 | -0.001 | 0 | 0 | 0 | 0 | 0 | 0 | 260 | 0 | 0 | 0 | 0 | 0 | 0 | 3.177 | 4.854 | 4.138 | 0 | 0 | 12.169 | 1 | 1 | 0
2021-12-17 02:00 | 0 | 0 | 0 | 0 | 2.9 | 16.35 | 100 | 100 | 0 | 0 | 0 | 0 | 0 | 0 | 0 | 0 | 0 | 0 | 0 | 0 | 0 | 0 | 0 | 0 | 0 | 0 | 0 | -0.001 | 0 | 0 | 0 | 0 | 0 | 0 | 260 | 0 | 0 | 0 | 0 | 0 | 0 | 3.209 | 4.875 | 4.156 | 0 | 0 | 12.24 | 1 | 1 | 0
2021-12-17 03:00 | 0 | 0 | 0 | 0 | 3.1 | 16.76 | 100 | 100 | 0 | 0 | 0 | 0 | 0 | 0 | 0 | 0 | 0 | 0 | 0 | 0 | 0 | 0 | 0 | 0 | 0 | 0 | 0 | -0.001 | 0 | 0 | 0 | 0 | 0 | 0 | 260 | 0 | 0 | 0 | 0 | 0 | 0 | 3.196 | 4.867 | 4.149 | 0 | 0 | 12.212 | 1 | 1 | 0
2021-12-17 04:00 | 0 | 0 | 0 | 0 | 2.9 | 16.81 | 100 | 100 | 0 | 0 | 0 | 0 | 0 | 0 | 0 | 0 | 0 | 0 | 0 | 0 | 0 | 0 | 0 | 0 | 0 | 0 | 0 | -0.001 | 0 | 0 | 0 | 0 | 0 | 0 | 260 | 0 | 0 | 0 | 0 | 0 | 0 | 3.195 | 4.866 | 4.148 | 0 | 0 | 12.209 | 1 | 1 | 0
2021-12-17 05:00 | 0 | 0 | 0 | 1 | 2.4 | 16.94 | 100 | 100 | 0 | 0 | 0 | 0 | 0 | 0 | 0 | 0 | 0 | 0 | 0 | 0 | 0 | 0 | 0 | 0 | 0 | 0 | 0 | -0.001 | 0 | 0 | 0 | 0 | 24.43 | 0.98 | 260 | 0 | 0 | 0 | 0 | 0 | 0 | 3.191 | 4.863 | 4.146 | 0 | 0 | 12.2 | 1 | 1 | 0
2021-12-17 06:00 | 0 | 639.7 | 602.23 | 1 | 1.4 | 20.48 | 100 | 100 | 0 | 0 | 0 | 0.521 | 0 | 15.651 | 0 | 15.651 | 15.651 | 15.651 | 119.378 | 206.684 | 219.545 | 0 | 0 | 0 | 0 | 0 | 0 | -0.001 | 0 | 7.13 | 0 | 0 | 19.71 | 0.99 | 425 | 0 | 0 | 0 | 0 | 86.409 | 0 | 5.995 | 6.113 | 5.211 | 0 | 0 | 0 | 2 | 2 | 0
2021-12-17 07:00 | 0 | 789 | 761.12 | 1 | 2 | 22.39 | 100 | 100 | 62.916 | 62.916 | 4.261 | 2.571 | 69.748 | 0 | 0 | 199.957 | 199.957 | 199.957 | 227.64 | 261.217 | 270.785 | 0 | 0 | 0 | 0 | 0 | 0 | 199.956 | 199.957 | 73.84 | 23.23 | 100 | 15.28 | 0.99 | 425 | 0 | 0 | 0 | 0 | 0 | 0 | 12.761 | 8.056 | 6.867 | 0 | 0 | 0 | 2 | 3 | 0
2021-12-17 08:00 | 0 | 913.4 | 895.44 | 1 | 1.5 | 26.18 | 100 | 100 | 78.652 | 78.651 | 5.567 | 3.6 | 87.818 | 0 | 0 | 241.777 | 241.777 | 241.777 | 268.966 | 307.314 | 313.479 | 0 | 0 | 0 | 0 | 0 | 0 | 241.776 | 241.777 | 77.13 | 25.09 | 100 | 11.38 | 0.99 | 425 | 0 | 0 | 0 | 0 | 0 | 0 | 12.406 | 7.98 | 6.803 | 0 | 0 | 0 | 2 | 3 | 0
2021-12-17 09:00 | 0 | 974.3 | 964.24 | 1 | 1 | 27.72 | 100 | 100 | 85.555 | 85.554 | 6.915 | 4.209 | 96.679 | 0 | 0 | 263.413 | 263.413 | 263.413 | 290.403 | 330.927 | 334.38 | 0 | 0 | 0 | 0 | 0 | 0 | 263.412 | 263.413 | 78.78 | 25.59 | 100 | 8.24 | 1 | 425 | 0 | 0 | 0 | 0 | 0 | 0 | 12.264 | 7.949 | 6.776 | 0 | 0 | 0 | 2 | 3 | 0
2021-12-17 10:00 | 0 | 1010.6 | 1005 | 1 | 1.9 | 29.93 | 100 | 100 | 89.347 | 89.346 | 7.592 | 4.6 | 101.538 | 0 | 0 | 276.415 | 276.415 | 276.415 | 303.121 | 344.917 | 346.838 | 0 | 0 | 0 | 0 | 0 | 0 | 276.414 | 276.415 | 79.7 | 25.76 | 100 | 6.03 | 1 | 425 | 0 | 0 | 0 | 0 | 0 | 0 | 12.062 | 7.905 | 6.739 | 0 | 0 | 0 | 2 | 3 | 0
2021-12-17 11:00 | 0 | 1024.9 | 1021.16 | 1 | 2.7 | 30.64 | 100 | 100 | 91.036 | 91.036 | 7.74 | 4.76 | 103.536 | 0 | 0 | 281.575 | 281.575 | 281.575 | 308.19 | 350.464 | 351.746 | 0 | 0 | 0 | 0 | 0 | 0 | 281.574 | 281.575 | 80.05 | 25.88 | 100 | 4.89 | 1 | 425 | 0 | 0 | 0 | 0 | 0 | 0 | 11.998 | 7.891 | 6.727 | 0 | 0 | 0 | 2 | 3 | 0
2021-12-17 12:00 | 0 | 1020.4 | 1016.69 | 1 | 3.1 | 31.43 | 100 | 100 | 90.239 | 90.239 | 7.757 | 4.721 | 102.717 | 0 | 0 | 280.324 | 280.324 | 280.324 | 306.839 | 348.927 | 350.201 | 0 | 0 | 0 | 0 | 0 | 0 | 280.323 | 280.324 | 80.05 | 25.77 | 100 | 4.89 | 1 | 425 | 0 | 0 | 0 | 0 | 0 | 0 | 11.927 | 7.875 | 6.713 | 0 | 0 | 0 | 2 | 3 | 0
2021-12-17 13:00 | 0 | 1011.2 | 1005.62 | 1 | 3.5 | 31.48 | 100 | 100 | 88.859 | 88.859 | 7.705 | 4.611 | 101.176 | 0 | 0 | 276.8 | 276.8 | 276.8 | 303.308 | 345.127 | 347.044 | 0 | 0 | 0 | 0 | 0 | 0 | 276.799 | 276.8 | 79.76 | 25.6 | 100 | 6.02 | 1 | 425 | 0 | 0 | 0 | 0 | 0 | 0 | 11.922 | 7.874 | 6.712 | 0 | 0 | 0 | 2 | 3 | 0
2021-12-17 14:00 | 0 | 979.1 | 969.03 | 1 | 3.9 | 31.29 | 100 | 100 | 84.694 | 84.694 | 7.406 | 4.265 | 96.365 | 0 | 0 | 265.315 | 265.315 | 265.315 | 291.847 | 332.57 | 336.027 | 0 | 0 | 0 | 0 | 0 | 0 | 265.314 | 265.315 | 78.96 | 25.2 | 100 | 8.23 | 1 | 425 | 0 | 0 | 0 | 0 | 0 | 0 | 11.939 | 7.878 | 6.716 | 0 | 0 | 0 | 2 | 3 | 0
2021-12-17 15:00 | 0 | 926.1 | 907.95 | 1 | 4.5 | 30.81 | 100 | 100 | 77.939 | 77.939 | 6.771 | 3.718 | 88.428 | 0 | 0 | 246.134 | 246.134 | 246.134 | 272.728 | 311.607 | 317.838 | 0 | 0 | 0 | 0 | 0 | 0 | 246.133 | 246.134 | 77.44 | 24.52 | 100 | 11.36 | 0.99 | 425 | 0 | 0 | 0 | 0 | 0 | 0 | 11.983 | 7.887 | 6.724 | 0 | 0 | 0 | 2 | 3 | 0
2021-12-17 16:00 | 0 | 824.5 | 795.44 | 1 | 5.2 | 29.09 | 100 | 100 | 65.307 | 65.307 | 5.733 | 2.826 | 73.865 | 0 | 0 | 211.099 | 211.099 | 211.099 | 237.912 | 272.997 | 282.968 | 0 | 0 | 0 | 0 | 0 | 0 | 211.098 | 211.099 | 74.6 | 23.08 | 100 | 15.26 | 0.99 | 425 | 0 | 0 | 0 | 0 | 0 | 0 | 12.139 | 7.922 | 6.753 | 0 | 0 | 0 | 2 | 3 | 0
2021-12-17 17:00 | 0 | 633.6 | 596.56 | 1 | 5 | 25.6 | 100 | 100 | 25.534 | 25.534 | 1.615 | 0.814 | 27.964 | 0 | 0 | 91.932 | 91.932 | 91.932 | 119.196 | 204.741 | 217.452 | 0 | 0 | 0 | 0 | 0 | 0 | 91.931 | 91.932 | 42.28 | 11.74 | 100 | 19.69 | 0.99 | 425 | 0 | 0 | 0 | 0 | 0 | 0 | 12.46 | 7.991 | 6.813 | 0 | 0 | 0 | 2 | 3 | 0
2021-12-17 18:00 | 0 | 0 | 0 | 1 | 3.9 | 22.69 | 100 | 100 | 0 | 0 | 0 | 0 | 0 | 0 | 0 | 0 | 0 | 0 | 0 | 0 | 0 | 0 | 0 | 0 | 0 | 0 | 0 | -0.001 | 0 | 0 | 0 | 0 | 24.41 | 0.98 | 376.24 | 0 | 0 | 0 | 0 | -25.533 | 0 | 11.241 | 7.715 | 6.577 | 0 | 0 | 0 | 2 | 2 | 0
2021-12-17 19:00 | 0 | 0 | 0 | 0 | 3.2 | 21.1 | 100 | 100 | 0 | 0 | 0 | 0 | 0 | 0 | 0 | 0 | 0 | 0 | 0 | 0 | 0 | 0 | 0 | 0 | 0 | 0 | 0 | -0.001 | 0 | 0 | 0 | 0 | 0 | 0 | 336.98 | 0 | 0 | 0 | 0 | -20.563 | 0 | 7.896 | 6.838 | 5.829 | 0 | 0 | 0 | 1 | 1 | 0
2021-12-17 20:00 | 0 | 0 | 0 | 0 | 2.9 | 19.27 | 100 | 100 | 0 | 0 | 0 | 0 | 0 | 0 | 0 | 0 | 0 | 0 | 0 | 0 | 0 | 0 | 0 | 0 | 0 | 0 | 0 | -0.001 | 0 | 0 | 0 | 0 | 0 | 0 | 304.19 | 0 | 0 | 0 | 0 | -17.172 | 0 | 5.808 | 6.134 | 5.23 | 0 | 0 | 0 | 1 | 1 | 0
2021-12-17 21:00 | 0 | 0 | 0 | 0 | 3 | 18.32 | 100 | 100 | 0 | 0 | 0 | 0 | 0 | 0 | 0 | 0 | 0 | 0 | 0 | 0 | 0 | 0 | 0 | 0 | 0 | 0 | 0 | -0.001 | 0 | 0 | 0 | 0 | 0 | 0 | 276.23 | 0 | 0 | 0 | 0 | -14.642 | 0 | 4.396 | 5.531 | 4.715 | 0 | 0 | 0 | 1 | 1 | 0
2021-12-17 22:00 | 0 | 0 | 0 | 0 | 3 | 17.32 | 100 | 100 | 0 | 0 | 0 | 0 | 0 | 0 | 0 | 0 | 0 | 0 | 0 | 0 | 0 | 0 | 0 | 0 | 0 | 0 | 0 | -0.001 | 0 | 0 | 0 | 0 | 0 | 0 | 260 | 0 | 0 | 0 | 0 | -6.516 | 0 | 3.439 | 5.017 | 4.277 | 0 | 0 | 6.217 | 1 | 1 | 0
2021-12-17 23:00 | 0 | 0 | 0 | 0 | 2.9 | 16.99 | 100 | 100 | 0 | 0 | 0 | 0 | 0 | 0 | 0 | 0 | 0 | 0 | 0 | 0 | 0 | 0 | 0 | 0 | 0 | 0 | 0 | -0.001 | 0 | 0 | 0 | 0 | 0 | 0 | 260 | 0 | 0 | 0 | 0 | 0 | 0 | 3.189 | 4.862 | 4.145 | 0 | 0 | 12.197 | 1 | 1 | 0
2021-12-18 | 0 | 0 | 0 | 0 | 2.5 | 17.27 | 100 | 100 | 0 | 0 | 0 | 0 | 0 | 0 | 0 | 0 | 0 | 0 | 0 | 0 | 0 | 0 | 0 | 0 | 0 | 0 | 0 | -0.001 | 0 | 0 | 0 | 0 | 0 | 0 | 260 | 0 | 0 | 0 | 0 | 0 | 0 | 3.181 | 4.857 | 4.14 | 0 | 0 | 12.178 | 1 | 1 | 0
2021-12-18 01:00 | 0 | 0 | 0 | 0 | 2.1 | 18.22 | 100 | 100 | 0 | 0 | 0 | 0 | 0 | 0 | 0 | 0 | 0 | 0 | 0 | 0 | 0 | 0 | 0 | 0 | 0 | 0 | 0 | -0.001 | 0 | 0 | 0 | 0 | 0 | 0 | 260 | 0 | 0 | 0 | 0 | 0 | 0 | 3.152 | 4.838 | 4.124 | 0 | 0 | 12.113 | 1 | 1 | 0
2021-12-18 02:00 | 0 | 0 | 0 | 0 | 1.9 | 17.57 | 100 | 100 | 0 | 0 | 0 | 0 | 0 | 0 | 0 | 0 | 0 | 0 | 0 | 0 | 0 | 0 | 0 | 0 | 0 | 0 | 0 | -0.001 | 0 | 0 | 0 | 0 | 0 | 0 | 260 | 0 | 0 | 0 | 0 | 0 | 0 | 3.172 | 4.851 | 4.135 | 0 | 0 | 12.157 | 1 | 1 | 0
2021-12-18 03:00 | 0 | 0 | 0 | 0 | 1.6 | 17.84 | 100 | 100 | 0 | 0 | 0 | 0 | 0 | 0 | 0 | 0 | 0 | 0 | 0 | 0 | 0 | 0 | 0 | 0 | 0 | 0 | 0 | -0.001 | 0 | 0 | 0 | 0 | 0 | 0 | 260 | 0 | 0 | 0 | 0 | 0 | 0 | 3.163 | 4.845 | 4.131 | 0 | 0 | 12.139 | 1 | 1 | 0
2021-12-18 04:00 | 0 | 0 | 0 | 0 | 1.3 | 17.7 | 100 | 100 | 0 | 0 | 0 | 0 | 0 | 0 | 0 | 0 | 0 | 0 | 0 | 0 | 0 | 0 | 0 | 0 | 0 | 0 | 0 | -0.001 | 0 | 0 | 0 | 0 | 0 | 0 | 260 | 0 | 0 | 0 | 0 | 0 | 0 | 3.168 | 4.848 | 4.133 | 0 | 0 | 12.149 | 1 | 1 | 0
2021-12-18 05:00 | 0 | 0 | 0 | 1 | 0.9 | 19.22 | 100 | 100 | 0 | 0 | 0 | 0 | 0 | 0 | 0 | 0 | 0 | 0 | 0 | 0 | 0 | 0 | 0 | 0 | 0 | 0 | 0 | -0.001 | 0 | 0 | 0 | 0 | 24.51 | 0.98 | 260 | 0 | 0 | 0 | 0 | 0 | 0 | 3.121 | 4.818 | 4.107 | 0 | 0 | 12.046 | 1 | 1 | 0
2021-12-18 06:00 | 0 | 356.4 | 335.37 | 1 | 0.8 | 21.74 | 100 | 100 | 0 | 0 | 0 | 0.521 | 0 | 0 | 0 | 0 | 0 | 0 | 66.04 | 115.099 | 122.316 | 0 | 0 | 0 | 0 | 0 | 0 | -0.001 | 0 | 0 | 0 | 0 | 19.78 | 0.99 | 358.77 | 0 | 0 | 0 | 0 | 51.724 | 0 | 4.25 | 5.434 | 4.632 | 0 | 0 | 0 | 2 | 2 | 0
2021-12-18 07:00 | 0 | 120.1 | 115.82 | 1 | 0.6 | 23.19 | 100 | 100 | 0 | 0 | 0 | 0.521 | 0 | 0 | 0 | 0 | 0 | 0 | 34.636 | 39.749 | 41.218 | 0 | 0 | 0 | 0 | 0 | 0 | -0.001 | 0 | 0 | 0 | 0 | 15.35 | 0.99 | 385.1 | 0 | 0 | 0 | 0 | 13.788 | 0 | 8.077 | 6.894 | 5.877 | 0 | 0 | 0 | 1 | 1 | 0
2021-12-18 08:00 | 0 | 336 | 329.32 | 1 | 0.7 | 25.68 | 100 | 100 | 0 | 0 | 0 | 0.521 | 0 | 51.842 | 0 | 51.842 | 51.842 | 51.842 | 98.912 | 113.022 | 115.315 | 0 | 0 | 0 | 0 | 0 | 0 | -0.001 | 0 | 44.96 | 0 | 0 | 11.45 | 0.99 | 425 | 0 | 0 | 0 | 0 | 20.897 | 0 | 11.697 | 7.815 | 6.662 | 0 | 0 | 0 | 1 | 1 | 0
2021-12-18 09:00 | 0 | 544.7 | 539 | 1 | 0.7 | 26.69 | 100 | 100 | 38.517 | 38.516 | 3.596 | 1.361 | 43.474 | 0 | 0 | 135.202 | 135.202 | 135.202 | 162.324 | 184.984 | 186.941 | 0 | 0 | 0 | 0 | 0 | 0 | 135.201 | 135.202 | 72.32 | 20.6 | 100 | 8.3 | 1 | 425 | 0 | 0 | 0 | 0 | 0 | 0 | 12.359 | 7.97 | 6.794 | 0 | 0 | 0 | 2 | 2 | 0
2021-12-18 10:00 | 0 | 655.4 | 651.71 | 1 | 0.7 | 28.9 | 100 | 100 | 49.917 | 49.916 | 4.645 | 1.948 | 56.51 | 0 | 0 | 169.721 | 169.721 | 169.721 | 196.558 | 223.667 | 224.933 | 0 | 0 | 0 | 0 | 0 | 0 | 169.72 | 169.721 | 75.45 | 22.19 | 100 | 6.08 | 1 | 425 | 0 | 0 | 0 | 0 | 0 | 0 | 12.156 | 7.925 | 6.756 | 0 | 0 | 0 | 2 | 2 | 0
2021-12-18 11:00 | 0 | 446.7 | 445.05 | 1 | 1.1 | 29.53 | 100 | 100 | 28.478 | 28.478 | 3.879 | 0.988 | 33.344 | 0 | 0 | 107.556 | 107.556 | 107.556 | 134.313 | 152.74 | 153.307 | 0 | 0 | 0 | 0 | 0 | 0 | 107.555 | 107.556 | 70.16 | 18.58 | 100 | 4.93 | 1 | 425 | 0 | 0 | 0 | 0 | 0 | 0 | 12.099 | 7.913 | 6.746 | 0 | 0 | 0 | 2 | 2 | 0
2021-12-18 12:00 | 0 | 811.7 | 808.71 | 1 | 1.6 | 30.59 | 100 | 100 | 67.112 | 67.111 | 6.196 | 2.977 | 76.284 | 0 | 0 | 217.445 | 217.445 | 217.445 | 244.067 | 277.549 | 278.575 | 0 | 0 | 0 | 0 | 0 | 0 | 217.444 | 217.445 | 78.06 | 24.09 | 100 | 4.92 | 1 | 425 | 0 | 0 | 0 | 0 | 0 | 0 | 12.003 | 7.892 | 6.727 | 0 | 0 | 0 | 2 | 3 | 0
2021-12-18 13:00 | 0 | 914.2 | 909.12 | 1 | 2 | 30.99 | 100 | 100 | 78.405 | 78.404 | 6.845 | 3.759 | 89.009 | 0 | 0 | 247.629 | 247.629 | 247.629 | 274.199 | 312.009 | 313.753 | 0 | 0 | 0 | 0 | 0 | 0 | 247.628 | 247.629 | 78.92 | 24.99 | 100 | 6.05 | 1 | 425 | 0 | 0 | 0 | 0 | 0 | 0 | 11.966 | 7.884 | 6.721 | 0 | 0 | 0 | 2 | 3 | 0
2021-12-18 14:00 | 0 | 874.9 | 865.87 | 1 | 3 | 30.7 | 100 | 100 | 73.638 | 73.638 | 6.375 | 3.398 | 83.411 | 0 | 0 | 234.17 | 234.17 | 234.17 | 260.778 | 297.168 | 300.266 | 0 | 0 | 0 | 0 | 0 | 0 | 234.169 | 234.17 | 77.99 | 24.52 | 100 | 8.24 | 1 | 425 | 0 | 0 | 0 | 0 | 0 | 0 | 11.993 | 7.889 | 6.726 | 0 | 0 | 0 | 2 | 3 | 0
2021-12-18 15:00 | 0 | 855.7 | 838.91 | 1 | 3.5 | 29.9 | 100 | 100 | 70.549 | 70.549 | 6.075 | 3.17 | 79.795 | 0 | 0 | 225.282 | 225.282 | 225.282 | 251.992 | 287.916 | 293.676 | 0 | 0 | 0 | 0 | 0 | 0 | 225.281 | 225.282 | 76.71 | 24.02 | 100 | 11.37 | 0.99 | 425 | 0 | 0 | 0 | 0 | 0 | 0 | 12.065 | 7.905 | 6.739 | 0 | 0 | 0 | 2 | 3 | 0
2021-12-18 16:00 | 0 | 729.1 | 703.41 | 1 | 4.5 | 28.67 | 100 | 100 | 54.931 | 54.931 | 5.034 | 2.219 | 62.185 | 0 | 0 | 183.52 | 183.52 | 183.52 | 210.387 | 241.412 | 250.227 | 0 | 0 | 0 | 0 | 0 | 0 | 183.519 | 183.52 | 73.34 | 21.95 | 100 | 15.25 | 0.99 | 425 | 0 | 0 | 0 | 0 | 0 | 0 | 12.177 | 7.93 | 6.76 | 0 | 0 | 0 | 2 | 3 | 0
2021-12-18 17:00 | 0 | 475.5 | 447.72 | 1 | 5.2 | 26.62 | 100 | 100 | 0 | 0 | 0 | 0.521 | 0 | 63.051 | 0 | 63.051 | 63.051 | 63.051 | 90.183 | 153.658 | 163.192 | 0 | 0 | 0 | 0 | 0 | 0 | -0.001 | 0 | 38.64 | 0 | 0 | 19.68 | 0.99 | 425 | 0 | 0 | 0 | 0 | 0 | 0 | 12.365 | 7.971 | 6.795 | 0 | 0 | 0 | 2 | 2 | 0
2021-12-18 18:00 | 0 | 0 | 0 | 1 | 4.3 | 24.01 | 100 | 100 | 0 | 0 | 0 | 0 | 0 | 0 | 0 | 0 | 0 | 0 | 0 | 0 | 0 | 0 | 0 | 0 | 0 | 0 | 0 | -0.001 | 0 | 0 | 0 | 0 | 24.41 | 0.98 | 376.53 | 0 | 0 | 0 | 0 | -25.382 | 0 | 11.136 | 7.69 | 6.556 | 0 | 0 | 0 | 2 | 2 | 0
2021-12-18 19:00 | 0 | 0 | 0 | 0 | 3.6 | 22.74 | 100 | 100 | 0 | 0 | 0 | 0 | 0 | 0 | 0 | 0 | 0 | 0 | 0 | 0 | 0 | 0 | 0 | 0 | 0 | 0 | 0 | -0.001 | 0 | 0 | 0 | 0 | 0 | 0 | 337.51 | 0 | 0 | 0 | 0 | -20.433 | 0 | 7.812 | 6.813 | 5.808 | 0 | 0 | 0 | 1 | 1 | 0
2021-12-18 20:00 | 0 | 0 | 0 | 0 | 2.7 | 20.51 | 100 | 100 | 0 | 0 | 0 | 0 | 0 | 0 | 0 | 0 | 0 | 0 | 0 | 0 | 0 | 0 | 0 | 0 | 0 | 0 | 0 | -0.001 | 0 | 0 | 0 | 0 | 0 | 0 | 304.84 | 0 | 0 | 0 | 0 | -17.112 | 0 | 5.773 | 6.121 | 5.218 | 0 | 0 | 0 | 1 | 1 | 0
2021-12-18 21:00 | 0 | 0 | 0 | 0 | 2.3 | 20.87 | 100 | 100 | 0 | 0 | 0 | 0 | 0 | 0 | 0 | 0 | 0 | 0 | 0 | 0 | 0 | 0 | 0 | 0 | 0 | 0 | 0 | -0.001 | 0 | 0 | 0 | 0 | 0 | 0 | 277.15 | 0 | 0 | 0 | 0 | -14.5 | 0 | 4.321 | 5.495 | 4.684 | 0 | 0 | 0 | 1 | 1 | 0
2021-12-18 22:00 | 0 | 0 | 0 | 0 | 2.1 | 20.8 | 100 | 100 | 0 | 0 | 0 | 0 | 0 | 0 | 0 | 0 | 0 | 0 | 0 | 0 | 0 | 0 | 0 | 0 | 0 | 0 | 0 | -0.001 | 0 | 0 | 0 | 0 | 0 | 0 | 260 | 0 | 0 | 0 | 0 | -6.427 | 0 | 3.359 | 4.968 | 4.235 | 0 | 0 | 6.135 | 1 | 1 | 0
2021-12-18 23:00 | 0 | 0 | 0 | 0 | 1.7 | 20.85 | 100 | 100 | 0 | 0 | 0 | 0 | 0 | 0 | 0 | 0 | 0 | 0 | 0 | 0 | 0 | 0 | 0 | 0 | 0 | 0 | 0 | -0.001 | 0 | 0 | 0 | 0 | 0 | 0 | 260 | 0 | 0 | 0 | 0 | 0 | 0 | 3.073 | 4.785 | 4.079 | 0 | 0 | 11.937 | 1 | 1 | 0
2021-12-19 | 0 | 0 | 0 | 0 | 1.2 | 21.06 | 100 | 100 | 0 | 0 | 0 | 0 | 0 | 0 | 0 | 0 | 0 | 0 | 0 | 0 | 0 | 0 | 0 | 0 | 0 | 0 | 0 | -0.001 | 0 | 0 | 0 | 0 | 0 | 0 | 260 | 0 | 0 | 0 | 0 | 0 | 0 | 3.066 | 4.781 | 4.076 | 0 | 0 | 11.923 | 1 | 1 | 0
2021-12-19 01:00 | 0 | 0 | 0 | 0 | 1.1 | 20.29 | 100 | 100 | 0 | 0 | 0 | 0 | 0 | 0 | 0 | 0 | 0 | 0 | 0 | 0 | 0 | 0 | 0 | 0 | 0 | 0 | 0 | -0.001 | 0 | 0 | 0 | 0 | 0 | 0 | 260 | 0 | 0 | 0 | 0 | 0 | 0 | 3.089 | 4.796 | 4.089 | 0 | 0 | 11.974 | 1 | 1 | 0
2021-12-19 02:00 | 0 | 0 | 0 | 0 | 1.1 | 20.06 | 100 | 100 | 0 | 0 | 0 | 0 | 0 | 0 | 0 | 0 | 0 | 0 | 0 | 0 | 0 | 0 | 0 | 0 | 0 | 0 | 0 | -0.001 | 0 | 0 | 0 | 0 | 0 | 0 | 260 | 0 | 0 | 0 | 0 | 0 | 0 | 3.096 | 4.801 | 4.093 | 0 | 0 | 11.99 | 1 | 1 | 0
2021-12-19 03:00 | 0 | 0 | 0 | 0 | 1 | 20.17 | 100 | 100 | 0 | 0 | 0 | 0 | 0 | 0 | 0 | 0 | 0 | 0 | 0 | 0 | 0 | 0 | 0 | 0 | 0 | 0 | 0 | -0.001 | 0 | 0 | 0 | 0 | 0 | 0 | 260 | 0 | 0 | 0 | 0 | 0 | 0 | 3.093 | 4.799 | 4.091 | 0 | 0 | 11.982 | 1 | 1 | 0
2021-12-19 04:00 | 0 | 0 | 0 | 0 | 1.3 | 20.02 | 100 | 100 | 0 | 0 | 0 | 0 | 0 | 0 | 0 | 0 | 0 | 0 | 0 | 0 | 0 | 0 | 0 | 0 | 0 | 0 | 0 | -0.001 | 0 | 0 | 0 | 0 | 0 | 0 | 260 | 0 | 0 | 0 | 0 | 0 | 0 | 3.097 | 4.802 | 4.093 | 0 | 0 | 11.992 | 1 | 1 | 0
2021-12-19 05:00 | 0 | 0 | 0 | 1 | 1.4 | 21.16 | 100 | 100 | 0 | 0 | 0 | 0 | 0 | 0 | 0 | 0 | 0 | 0 | 0 | 0 | 0 | 0 | 0 | 0 | 0 | 0 | 0 | -0.001 | 0 | 0 | 0 | 0 | 24.58 | 0.98 | 260 | 0 | 0 | 0 | 0 | 0 | 0 | 3.063 | 4.779 | 4.074 | 0 | 0 | 11.916 | 1 | 1 | 0
2021-12-19 06:00 | 0 | 419.7 | 394.77 | 1 | 1.4 | 23.79 | 100 | 100 | 0 | 0 | 0 | 0.521 | 0 | 0 | 0 | 0 | 0 | 0 | 77.202 | 135.486 | 144.041 | 0 | 0 | 0 | 0 | 0 | 0 | -0.001 | 0 | 0 | 0 | 0 | 19.85 | 0.99 | 379.3 | 0 | 0 | 0 | 0 | 62.478 | 0 | 4.476 | 5.532 | 4.716 | 0 | 0 | 0 | 2 | 2 | 0
2021-12-19 07:00 | 0 | 671.7 | 647.56 | 1 | 2.1 | 26.69 | 100 | 100 | 41.497 | 41.497 | 3.509 | 1.487 | 46.493 | 0 | 0 | 143.271 | 143.271 | 143.271 | 193.644 | 222.242 | 230.527 | 0 | 0 | 0 | 0 | 0 | 0 | 143.27 | 143.271 | 62.15 | 18 | 100 | 15.41 | 0.99 | 425 | 0 | 0 | 0 | 0 | 23.93 | 0 | 11.885 | 7.858 | 6.699 | 0 | 0 | 0 | 2 | 2 | 0
2021-12-19 08:00 | 0 | 874.4 | 856.84 | 1 | 2.5 | 29 | 100 | 100 | 73.089 | 73.088 | 5.867 | 3.303 | 82.26 | 0 | 0 | 230.517 | 230.517 | 230.517 | 257.342 | 294.067 | 300.094 | 0 | 0 | 0 | 0 | 0 | 0 | 230.516 | 230.517 | 76.82 | 24.36 | 100 | 11.5 | 0.99 | 425 | 0 | 0 | 0 | 0 | 0 | 0 | 12.147 | 7.923 | 6.755 | 0 | 0 | 0 | 2 | 3 | 0
2021-12-19 09:00 | 0 | 946.5 | 936.47 | 1 | 2.6 | 29.63 | 100 | 100 | 81.808 | 81.808 | 6.848 | 3.973 | 92.63 | 0 | 0 | 255.273 | 255.273 | 255.273 | 282.017 | 321.398 | 324.839 | 0 | 0 | 0 | 0 | 0 | 0 | 255.272 | 255.273 | 78.58 | 25.18 | 100 | 8.35 | 1 | 425 | 0 | 0 | 0 | 0 | 0 | 0 | 12.09 | 7.911 | 6.744 | 0 | 0 | 0 | 2 | 3 | 0
2021-12-19 10:00 | 0 | 988.3 | 982.66 | 1 | 2.2 | 31.58 | 100 | 100 | 86.244 | 86.243 | 7.544 | 4.4 | 98.188 | 0 | 0 | 269.871 | 269.871 | 269.871 | 296.367 | 337.249 | 339.185 | 0 | 0 | 0 | 0 | 0 | 0 | 269.87 | 269.871 | 79.56 | 25.43 | 100 | 6.12 | 1 | 425 | 0 | 0 | 0 | 0 | 0 | 0 | 11.913 | 7.872 | 6.711 | 0 | 0 | 0 | 2 | 3 | 0
2021-12-19 11:00 | 0 | 1002.2 | 998.44 | 1 | 2.5 | 32.02 | 100 | 100 | 87.925 | 87.924 | 7.689 | 4.552 | 100.166 | 0 | 0 | 274.88 | 274.88 | 274.88 | 301.32 | 342.664 | 343.955 | 0 | 0 | 0 | 0 | 0 | 0 | 274.879 | 274.88 | 79.92 | 25.56 | 100 | 4.97 | 1 | 425 | 0 | 0 | 0 | 0 | 0 | 0 | 11.874 | 7.863 | 6.703 | 0 | 0 | 0 | 2 | 3 | 0
2021-12-19 12:00 | 0 | 728.2 | 725.49 | 1 | 2.8 | 31.13 | 100 | 100 | 57.049 | 57.048 | 6.064 | 2.405 | 65.518 | 0 | 0 | 192.397 | 192.397 | 192.397 | 218.95 | 248.989 | 249.918 | 0 | 0 | 0 | 0 | 0 | 0 | 192.396 | 192.397 | 76.98 | 22.83 | 100 | 4.94 | 1 | 425 | 0 | 0 | 0 | 0 | 0 | 0 | 11.954 | 7.881 | 6.718 | 0 | 0 | 0 | 2 | 3 | 0
2021-12-19 13:00 | 0 | 724 | 719.96 | 1 | 3.4 | 30.48 | 100 | 100 | 56.643 | 56.643 | 5.827 | 2.365 | 64.835 | 0 | 0 | 190.509 | 190.509 | 190.509 | 217.145 | 247.089 | 248.477 | 0 | 0 | 0 | 0 | 0 | 0 | 190.508 | 190.509 | 76.67 | 22.8 | 100 | 6.06 | 1 | 425 | 0 | 0 | 0 | 0 | 0 | 0 | 12.013 | 7.894 | 6.729 | 0 | 0 | 0 | 2 | 2 | 0
2021-12-19 14:00 | 0 | 543.1 | 537.49 | 1 | 4 | 29.14 | 100 | 100 | 37.402 | 37.401 | 4.517 | 1.36 | 43.278 | 0 | 0 | 135.07 | 135.07 | 135.07 | 161.877 | 184.467 | 186.392 | 0 | 0 | 0 | 0 | 0 | 0 | 135.069 | 135.07 | 72.47 | 20.07 | 100 | 8.24 | 1 | 425 | 0 | 0 | 0 | 0 | 0 | 0 | 12.134 | 7.921 | 6.752 | 0 | 0 | 0 | 2 | 2 | 0
2021-12-19 15:00 | 0 | 539.2 | 528.63 | 1 | 5 | 27.68 | 100 | 100 | 37.03 | 37.029 | 3.828 | 1.311 | 42.168 | 0 | 0 | 131.795 | 131.795 | 131.795 | 158.789 | 181.426 | 185.053 | 0 | 0 | 0 | 0 | 0 | 0 | 131.794 | 131.795 | 71.22 | 20.01 | 100 | 11.36 | 0.99 | 425 | 0 | 0 | 0 | 0 | 0 | 0 | 12.268 | 7.95 | 6.777 | 0 | 0 | 0 | 2 | 2 | 0
2021-12-19 16:00 | 0 | 583.3 | 562.78 | 1 | 5.7 | 26.01 | 100 | 100 | 40.99 | 40.99 | 3.287 | 1.453 | 45.729 | 0 | 0 | 141.115 | 141.115 | 141.115 | 168.325 | 193.145 | 200.189 | 0 | 0 | 0 | 0 | 0 | 0 | 141.114 | 141.115 | 70.49 | 20.48 | 100 | 15.24 | 0.99 | 425 | 0 | 0 | 0 | 0 | 0 | 0 | 12.422 | 7.983 | 6.806 | 0 | 0 | 0 | 2 | 2 | 0
2021-12-19 17:00 | 0 | 402.6 | 379.11 | 1 | 5.4 | 23.68 | 100 | 100 | 0 | 0 | 0 | 0.521 | 0 | 49.453 | 0 | 49.453 | 49.453 | 49.453 | 76.968 | 130.112 | 138.172 | 0 | 0 | 0 | 0 | 0 | 0 | -0.001 | 0 | 35.79 | 0 | 0 | 19.67 | 0.99 | 425 | 0 | 0 | 0 | 0 | 0 | 0 | 12.639 | 8.03 | 6.845 | 0 | 0 | 0 | 2 | 2 | 0
2021-12-19 18:00 | 0 | 0 | 0 | 1 | 4.2 | 21.37 | 100 | 100 | 0 | 0 | 0 | 0 | 0 | 0 | 0 | 0 | 0 | 0 | 0 | 0 | 0 | 0 | 0 | 0 | 0 | 0 | 0 | -0.001 | 0 | 0 | 0 | 0 | 24.39 | 0.98 | 375.96 | 0 | 0 | 0 | 0 | -25.683 | 0 | 11.347 | 7.739 | 6.597 | 0 | 0 | 0 | 2 | 2 | 0
2021-12-19 19:00 | 0 | 0 | 0 | 0 | 3.5 | 20.69 | 100 | 100 | 0 | 0 | 0 | 0 | 0 | 0 | 0 | 0 | 0 | 0 | 0 | 0 | 0 | 0 | 0 | 0 | 0 | 0 | 0 | -0.001 | 0 | 0 | 0 | 0 | 0 | 0 | 336.67 | 0 | 0 | 0 | 0 | -20.575 | 0 | 7.904 | 6.84 | 5.831 | 0 | 0 | 0 | 1 | 1 | 0
2021-12-19 20:00 | 0 | 0 | 0 | 0 | 3 | 18.48 | 100 | 100 | 0 | 0 | 0 | 0 | 0 | 0 | 0 | 0 | 0 | 0 | 0 | 0 | 0 | 0 | 0 | 0 | 0 | 0 | 0 | -0.001 | 0 | 0 | 0 | 0 | 0 | 0 | 303.8 | 0 | 0 | 0 | 0 | -17.212 | 0 | 5.831 | 6.144 | 5.237 | 0 | 0 | 0 | 1 | 1 | 0
2021-12-19 21:00 | 0 | 0 | 0 | 0 | 2.8 | 18.65 | 100 | 100 | 0 | 0 | 0 | 0 | 0 | 0 | 0 | 0 | 0 | 0 | 0 | 0 | 0 | 0 | 0 | 0 | 0 | 0 | 0 | -0.001 | 0 | 0 | 0 | 0 | 0 | 0 | 275.94 | 0 | 0 | 0 | 0 | -14.588 | 0 | 4.368 | 5.517 | 4.703 | 0 | 0 | 0 | 1 | 1 | 0
2021-12-19 22:00 | 0 | 0 | 0 | 0 | 2.4 | 18.92 | 100 | 100 | 0 | 0 | 0 | 0 | 0 | 0 | 0 | 0 | 0 | 0 | 0 | 0 | 0 | 0 | 0 | 0 | 0 | 0 | 0 | -0.001 | 0 | 0 | 0 | 0 | 0 | 0 | 260 | 0 | 0 | 0 | 0 | -6.45 | 0 | 3.38 | 4.981 | 4.246 | 0 | 0 | 6.156 | 1 | 1 | 0
2021-12-19 23:00 | 0 | 0 | 0 | 0 | 2.3 | 18.97 | 100 | 100 | 0 | 0 | 0 | 0 | 0 | 0 | 0 | 0 | 0 | 0 | 0 | 0 | 0 | 0 | 0 | 0 | 0 | 0 | 0 | -0.001 | 0 | 0 | 0 | 0 | 0 | 0 | 260 | 0 | 0 | 0 | 0 | 0 | 0 | 3.129 | 4.823 | 4.111 | 0 | 0 | 12.063 | 1 | 1 | 0
2021-12-20 | 0 | 0 | 0 | 0 | 2.3 | 19.06 | 100 | 100 | 0 | 0 | 0 | 0 | 0 | 0 | 0 | 0 | 0 | 0 | 0 | 0 | 0 | 0 | 0 | 0 | 0 | 0 | 0 | -0.001 | 0 | 0 | 0 | 0 | 0 | 0 | 260 | 0 | 0 | 0 | 0 | 0 | 0 | 3.126 | 4.821 | 4.11 | 0 | 0 | 12.057 | 1 | 1 | 0
2021-12-20 01:00 | 0 | 0 | 0 | 0 | 2.1 | 18.67 | 100 | 100 | 0 | 0 | 0 | 0 | 0 | 0 | 0 | 0 | 0 | 0 | 0 | 0 | 0 | 0 | 0 | 0 | 0 | 0 | 0 | -0.001 | 0 | 0 | 0 | 0 | 0 | 0 | 260 | 0 | 0 | 0 | 0 | 0 | 0 | 3.138 | 4.829 | 4.116 | 0 | 0 | 12.083 | 1 | 1 | 0
2021-12-20 02:00 | 0 | 0 | 0 | 0 | 1.7 | 18.34 | 100 | 100 | 0 | 0 | 0 | 0 | 0 | 0 | 0 | 0 | 0 | 0 | 0 | 0 | 0 | 0 | 0 | 0 | 0 | 0 | 0 | -0.001 | 0 | 0 | 0 | 0 | 0 | 0 | 260 | 0 | 0 | 0 | 0 | 0 | 0 | 3.148 | 4.835 | 4.122 | 0 | 0 | 12.105 | 1 | 1 | 0
2021-12-20 03:00 | 0 | 0 | 0 | 0 | 1.5 | 19.25 | 100 | 100 | 0 | 0 | 0 | 0 | 0 | 0 | 0 | 0 | 0 | 0 | 0 | 0 | 0 | 0 | 0 | 0 | 0 | 0 | 0 | -0.001 | 0 | 0 | 0 | 0 | 0 | 0 | 260 | 0 | 0 | 0 | 0 | 0 | 0 | 3.12 | 4.817 | 4.106 | 0 | 0 | 12.044 | 1 | 1 | 0
2021-12-20 04:00 | 0 | 0 | 0 | 0 | 1.3 | 18.64 | 100 | 100 | 0 | 0 | 0 | 0 | 0 | 0 | 0 | 0 | 0 | 0 | 0 | 0 | 0 | 0 | 0 | 0 | 0 | 0 | 0 | -0.001 | 0 | 0 | 0 | 0 | 0 | 0 | 260 | 0 | 0 | 0 | 0 | 0 | 0 | 3.139 | 4.829 | 4.117 | 0 | 0 | 12.085 | 1 | 1 | 0
2021-12-20 05:00 | 0 | 0 | 0 | 1 | 1.3 | 19.83 | 100 | 100 | 0 | 0 | 0 | 0 | 0 | 0 | 0 | 0 | 0 | 0 | 0 | 0 | 0 | 0 | 0 | 0 | 0 | 0 | 0 | -0.001 | 0 | 0 | 0 | 0 | 24.64 | 0.98 | 260 | 0 | 0 | 0 | 0 | 0 | 0 | 3.103 | 4.805 | 4.097 | 0 | 0 | 12.005 | 1 | 1 | 0
2021-12-20 06:00 | 0 | 608 | 571.68 | 1 | 1.1 | 22.71 | 100 | 100 | 0 | 0 | 0 | 0.521 | 0 | 7.95 | 0 | 7.95 | 7.95 | 7.95 | 111 | 196.2 | 208.666 | 0 | 0 | 0 | 0 | 0 | 0 | -0.001 | 0 | 3.81 | 0 | 0 | 19.9 | 0.99 | 425 | 0 | 0 | 0 | 0 | 86.409 | 0 | 5.586 | 5.968 | 5.087 | 0 | 0 | 0 | 2 | 2 | 0
2021-12-20 07:00 | 0 | 760.7 | 733.17 | 1 | 1.5 | 25.57 | 100 | 100 | 59.34 | 59.34 | 4.466 | 2.396 | 66.202 | 0 | 0 | 191.961 | 191.961 | 191.961 | 219.228 | 251.623 | 261.072 | 0 | 0 | 0 | 0 | 0 | 0 | 191.96 | 191.961 | 73.53 | 22.73 | 100 | 15.46 | 0.99 | 425 | 0 | 0 | 0 | 0 | 0 | 0 | 12.463 | 7.992 | 6.813 | 0 | 0 | 0 | 2 | 2 | 0
2021-12-20 08:00 | 0 | 835.3 | 818.38 | 1 | 1.9 | 28.26 | 100 | 100 | 68.812 | 68.812 | 5.566 | 3.012 | 77.39 | 0 | 0 | 218.86 | 218.86 | 218.86 | 245.78 | 280.868 | 286.675 | 0 | 0 | 0 | 0 | 0 | 0 | 218.859 | 218.86 | 76.34 | 24 | 100 | 11.55 | 0.99 | 425 | 0 | 0 | 0 | 0 | 0 | 0 | 12.215 | 7.938 | 6.767 | 0 | 0 | 0 | 2 | 3 | 0
2021-12-20 09:00 | 0 | 939 | 928.95 | 1 | 2.1 | 29.48 | 100 | 100 | 81.063 | 81.063 | 6.729 | 3.908 | 91.701 | 0 | 0 | 252.98 | 252.98 | 252.98 | 279.744 | 318.816 | 322.265 | 0 | 0 | 0 | 0 | 0 | 0 | 252.979 | 252.98 | 78.5 | 25.15 | 100 | 8.39 | 1 | 425 | 0 | 0 | 0 | 0 | 0 | 0 | 12.103 | 7.914 | 6.746 | 0 | 0 | 0 | 2 | 3 | 0
2021-12-20 10:00 | 0 | 981.8 | 976.13 | 1 | 2.7 | 31.87 | 100 | 100 | 85.428 | 85.428 | 7.512 | 4.342 | 97.282 | 0 | 0 | 267.934 | 267.934 | 267.934 | 294.393 | 335.009 | 336.954 | 0 | 0 | 0 | 0 | 0 | 0 | 267.933 | 267.934 | 79.52 | 25.35 | 100 | 6.16 | 1 | 425 | 0 | 0 | 0 | 0 | 0 | 0 | 11.887 | 7.866 | 6.706 | 0 | 0 | 0 | 2 | 3 | 0
2021-12-20 11:00 | 0 | 850.5 | 847.28 | 1 | 2.6 | 31.83 | 100 | 100 | 71.148 | 71.148 | 6.615 | 3.27 | 81.034 | 0 | 0 | 229.233 | 229.233 | 229.233 | 255.697 | 290.785 | 291.892 | 0 | 0 | 0 | 0 | 0 | 0 | 229.232 | 229.233 | 78.53 | 24.37 | 100 | 4.99 | 1 | 425 | 0 | 0 | 0 | 0 | 0 | 0 | 11.891 | 7.867 | 6.706 | 0 | 0 | 0 | 2 | 3 | 0
2021-12-20 12:00 | 0 | 801.1 | 798.1 | 1 | 2.7 | 31.98 | 100 | 100 | 65.275 | 65.274 | 6.527 | 2.904 | 74.705 | 0 | 0 | 214.417 | 214.417 | 214.417 | 240.861 | 273.909 | 274.938 | 0 | 0 | 0 | 0 | 0 | 0 | 214.416 | 214.417 | 77.99 | 23.74 | 100 | 4.96 | 1 | 425 | 0 | 0 | 0 | 0 | 0 | 0 | 11.877 | 7.864 | 6.704 | 0 | 0 | 0 | 2 | 3 | 0
2021-12-20 13:00 | 0 | 738.3 | 734.17 | 1 | 3.5 | 31.18 | 100 | 100 | 57.933 | 57.933 | 6.148 | 2.459 | 66.54 | 0 | 0 | 194.885 | 194.885 | 194.885 | 221.431 | 251.967 | 253.385 | 0 | 0 | 0 | 0 | 0 | 0 | 194.884 | 194.885 | 76.91 | 22.86 | 100 | 6.06 | 1 | 425 | 0 | 0 | 0 | 0 | 0 | 0 | 11.949 | 7.88 | 6.717 | 0 | 0 | 0 | 2 | 3 | 0
2021-12-20 14:00 | 0 | 586.1 | 580.05 | 1 | 4 | 30.36 | 100 | 100 | 41.516 | 41.516 | 4.923 | 1.564 | 48.003 | 0 | 0 | 148.045 | 148.045 | 148.045 | 174.696 | 199.074 | 201.15 | 0 | 0 | 0 | 0 | 0 | 0 | 148.044 | 148.045 | 73.6 | 20.64 | 100 | 8.24 | 1 | 425 | 0 | 0 | 0 | 0 | 0 | 0 | 12.023 | 7.896 | 6.731 | 0 | 0 | 0 | 2 | 2 | 0
2021-12-20 15:00 | 0 | 610.2 | 598.26 | 1 | 4.8 | 28.85 | 100 | 100 | 44.032 | 44.032 | 4.238 | 1.645 | 49.915 | 0 | 0 | 152.863 | 152.863 | 152.863 | 179.707 | 205.324 | 209.421 | 0 | 0 | 0 | 0 | 0 | 0 | 152.862 | 152.863 | 72.99 | 21.03 | 100 | 11.35 | 0.99 | 425 | 0 | 0 | 0 | 0 | 0 | 0 | 12.161 | 7.926 | 6.757 | 0 | 0 | 0 | 2 | 2 | 0
2021-12-20 16:00 | 0 | 636.2 | 613.87 | 1 | 5.7 | 26.66 | 100 | 100 | 46.503 | 46.503 | 3.258 | 1.707 | 51.468 | 0 | 0 | 156.484 | 156.484 | 156.484 | 183.61 | 210.679 | 218.344 | 0 | 0 | 0 | 0 | 0 | 0 | 156.483 | 156.484 | 71.67 | 21.3 | 100 | 15.23 | 0.99 | 425 | 0 | 0 | 0 | 0 | 0 | 0 | 12.362 | 7.97 | 6.795 | 0 | 0 | 0 | 2 | 2 | 0
2021-12-20 17:00 | 0 | 411.5 | 387.55 | 1 | 5.9 | 23.88 | 100 | 100 | 0 | 0 | 0 | 0.521 | 0 | 51.798 | 0 | 51.798 | 51.798 | 51.798 | 79.286 | 133.006 | 141.227 | 0 | 0 | 0 | 0 | 0 | 0 | -0.001 | 0 | 36.68 | 0 | 0 | 19.65 | 0.99 | 425 | 0 | 0 | 0 | 0 | 0 | 0 | 12.62 | 8.026 | 6.842 | 0 | 0 | 0 | 2 | 2 | 0
2021-12-20 18:00 | 0 | 0 | 0 | 1 | 5 | 19.06 | 100 | 100 | 0 | 0 | 0 | 0 | 0 | 0 | 0 | 0 | 0 | 0 | 0 | 0 | 0 | 0 | 0 | 0 | 0 | 0 | 0 | -0.001 | 0 | 0 | 0 | 0 | 24.37 | 0.98 | 375.45 | 0 | 0 | 0 | 0 | -25.949 | 0 | 11.533 | 7.782 | 6.634 | 0 | 0 | 0 | 2 | 2 | 0
2021-12-20 19:00 | 0 | 0 | 0 | 0 | 4.2 | 18.28 | 100 | 100 | 0 | 0 | 0 | 0 | 0 | 0 | 0 | 0 | 0 | 0 | 0 | 0 | 0 | 0 | 0 | 0 | 0 | 0 | 0 | -0.001 | 0 | 0 | 0 | 0 | 0 | 0 | 335.81 | 0 | 0 | 0 | 0 | -20.76 | 0 | 8.023 | 6.876 | 5.862 | 0 | 0 | 0 | 1 | 1 | 0
2021-12-20 20:00 | 0 | 0 | 0 | 0 | 3.6 | 18.37 | 100 | 100 | 0 | 0 | 0 | 0 | 0 | 0 | 0 | 0 | 0 | 0 | 0 | 0 | 0 | 0 | 0 | 0 | 0 | 0 | 0 | -0.001 | 0 | 0 | 0 | 0 | 0 | 0 | 303.06 | 0 | 0 | 0 | 0 | -17.149 | 0 | 5.794 | 6.129 | 5.225 | 0 | 0 | 0 | 1 | 1 | 0
2021-12-20 21:00 | 0 | 0 | 0 | 0 | 3.3 | 18.69 | 100 | 100 | 0 | 0 | 0 | 0 | 0 | 0 | 0 | 0 | 0 | 0 | 0 | 0 | 0 | 0 | 0 | 0 | 0 | 0 | 0 | -0.001 | 0 | 0 | 0 | 0 | 0 | 0 | 275.32 | 0 | 0 | 0 | 0 | -14.53 | 0 | 4.337 | 5.502 | 4.691 | 0 | 0 | 0 | 1 | 1 | 0
2021-12-20 22:00 | 0 | 0 | 0 | 0 | 2.9 | 16.71 | 100 | 100 | 0 | 0 | 0 | 0 | 0 | 0 | 0 | 0 | 0 | 0 | 0 | 0 | 0 | 0 | 0 | 0 | 0 | 0 | 0 | -0.001 | 0 | 0 | 0 | 0 | 0 | 0 | 260 | 0 | 0 | 0 | 0 | -6.505 | 0 | 3.429 | 5.011 | 4.272 | 0 | 0 | 6.207 | 1 | 1 | 0
2021-12-20 23:00 | 0 | 0 | 0 | 0 | 2.7 | 16.75 | 100 | 100 | 0 | 0 | 0 | 0 | 0 | 0 | 0 | 0 | 0 | 0 | 0 | 0 | 0 | 0 | 0 | 0 | 0 | 0 | 0 | -0.001 | 0 | 0 | 0 | 0 | 0 | 0 | 260 | 0 | 0 | 0 | 0 | 0 | 0 | 3.197 | 4.867 | 4.149 | 0 | 0 | 12.213 | 1 | 1 | 0
2021-12-21 | 0 | 0 | 0 | 0 | 2.1 | 16.2 | 100 | 100 | 0 | 0 | 0 | 0 | 0 | 0 | 0 | 0 | 0 | 0 | 0 | 0 | 0 | 0 | 0 | 0 | 0 | 0 | 0 | -0.001 | 0 | 0 | 0 | 0 | 0 | 0 | 260 | 0 | 0 | 0 | 0 | 0 | 0 | 3.214 | 4.878 | 4.159 | 0 | 0 | 12.25 | 1 | 1 | 0
2021-12-21 01:00 | 0 | 0 | 0 | 0 | 1.3 | 16.26 | 100 | 100 | 0 | 0 | 0 | 0 | 0 | 0 | 0 | 0 | 0 | 0 | 0 | 0 | 0 | 0 | 0 | 0 | 0 | 0 | 0 | -0.001 | 0 | 0 | 0 | 0 | 0 | 0 | 260 | 0 | 0 | 0 | 0 | 0 | 0 | 3.212 | 4.877 | 4.157 | 0 | 0 | 12.246 | 1 | 1 | 0
2021-12-21 02:00 | 0 | 0 | 0 | 0 | 1.3 | 16.15 | 100 | 100 | 0 | 0 | 0 | 0 | 0 | 0 | 0 | 0 | 0 | 0 | 0 | 0 | 0 | 0 | 0 | 0 | 0 | 0 | 0 | -0.001 | 0 | 0 | 0 | 0 | 0 | 0 | 260 | 0 | 0 | 0 | 0 | 0 | 0 | 3.215 | 4.879 | 4.159 | 0 | 0 | 12.254 | 1 | 1 | 0
2021-12-21 03:00 | 0 | 0 | 0 | 0 | 1.4 | 16.54 | 100 | 100 | 0 | 0 | 0 | 0 | 0 | 0 | 0 | 0 | 0 | 0 | 0 | 0 | 0 | 0 | 0 | 0 | 0 | 0 | 0 | -0.001 | 0 | 0 | 0 | 0 | 0 | 0 | 260 | 0 | 0 | 0 | 0 | 0 | 0 | 3.203 | 4.871 | 4.153 | 0 | 0 | 12.227 | 1 | 1 | 0
2021-12-21 04:00 | 0 | 0 | 0 | 0 | 1.3 | 16.22 | 100 | 100 | 0 | 0 | 0 | 0 | 0 | 0 | 0 | 0 | 0 | 0 | 0 | 0 | 0 | 0 | 0 | 0 | 0 | 0 | 0 | -0.001 | 0 | 0 | 0 | 0 | 0 | 0 | 260 | 0 | 0 | 0 | 0 | 0 | 0 | 3.213 | 4.878 | 4.158 | 0 | 0 | 12.249 | 1 | 1 | 0
2021-12-21 05:00 | 0 | 0 | 0 | 1 | 1.6 | 17.24 | 100 | 100 | 0 | 0 | 0 | 0 | 0 | 0 | 0 | 0 | 0 | 0 | 0 | 0 | 0 | 0 | 0 | 0 | 0 | 0 | 0 | -0.001 | 0 | 0 | 0 | 0 | 24.69 | 0.98 | 260 | 0 | 0 | 0 | 0 | 0 | 0 | 3.182 | 4.857 | 4.141 | 0 | 0 | 12.18 | 1 | 1 | 0
2021-12-21 06:00 | 0 | 609 | 572.44 | 1 | 1.5 | 20.82 | 100 | 100 | 0 | 0 | 0 | 0.521 | 0 | 7.156 | 0 | 7.156 | 7.156 | 7.156 | 110.323 | 196.46 | 209.009 | 0 | 0 | 0 | 0 | 0 | 0 | -0.001 | 0 | 3.42 | 0 | 0 | 19.96 | 0.99 | 425 | 0 | 0 | 0 | 0 | 86.409 | 0 | 5.652 | 5.995 | 5.111 | 0 | 0 | 0 | 2 | 2 | 0
2021-12-21 07:00 | 0 | 794.2 | 765.28 | 1 | 1.4 | 23.84 | 100 | 100 | 63.347 | 63.347 | 4.412 | 2.601 | 70.36 | 0 | 0 | 201.323 | 201.323 | 201.323 | 228.817 | 262.644 | 272.569 | 0 | 0 | 0 | 0 | 0 | 0 | 201.322 | 201.323 | 73.86 | 23.24 | 100 | 15.51 | 0.99 | 425 | 0 | 0 | 0 | 0 | 0 | 0 | 12.624 | 8.027 | 6.843 | 0 | 0 | 0 | 2 | 3 | 0
2021-12-21 08:00 | 0 | 901.1 | 882.72 | 1 | 1.4 | 27.72 | 100 | 100 | 76.587 | 76.587 | 5.747 | 3.501 | 85.836 | 0 | 0 | 238.101 | 238.101 | 238.101 | 265.091 | 302.948 | 309.258 | 0 | 0 | 0 | 0 | 0 | 0 | 238.1 | 238.101 | 76.99 | 24.76 | 100 | 11.59 | 0.99 | 425 | 0 | 0 | 0 | 0 | 0 | 0 | 12.264 | 7.949 | 6.776 | 0 | 0 | 0 | 2 | 3 | 0
2021-12-21 09:00 | 0 | 969.3 | 958.84 | 1 | 1.7 | 28.68 | 100 | 100 | 84.602 | 84.602 | 6.957 | 4.163 | 95.722 | 0 | 0 | 261.871 | 261.871 | 261.871 | 288.737 | 329.074 | 332.664 | 0 | 0 | 0 | 0 | 0 | 0 | 261.87 | 261.871 | 78.72 | 25.43 | 100 | 8.42 | 1 | 425 | 0 | 0 | 0 | 0 | 0 | 0 | 12.176 | 7.93 | 6.76 | 0 | 0 | 0 | 2 | 3 | 0
2021-12-21 10:00 | 0 | 996.4 | 990.6 | 1 | 2 | 31.68 | 100 | 100 | 87.073 | 87.072 | 7.616 | 4.473 | 99.162 | 0 | 0 | 272.268 | 272.268 | 272.268 | 298.751 | 339.974 | 341.964 | 0 | 0 | 0 | 0 | 0 | 0 | 272.267 | 272.268 | 79.62 | 25.46 | 100 | 6.18 | 1 | 425 | 0 | 0 | 0 | 0 | 0 | 0 | 11.904 | 7.87 | 6.709 | 0 | 0 | 0 | 2 | 3 | 0
2021-12-21 11:00 | 0 | 1011.7 | 1007.84 | 1 | 2.4 | 32.08 | 100 | 100 | 88.984 | 88.983 | 7.744 | 4.64 | 101.368 | 0 | 0 | 277.718 | 277.718 | 277.718 | 304.151 | 345.89 | 347.215 | 0 | 0 | 0 | 0 | 0 | 0 | 277.717 | 277.718 | 79.98 | 25.63 | 100 | 5.01 | 1 | 425 | 0 | 0 | 0 | 0 | 0 | 0 | 11.868 | 7.862 | 6.702 | 0 | 0 | 0 | 2 | 3 | 0
2021-12-21 12:00 | 0 | 1012.6 | 1008.8 | 1 | 2.8 | 32.13 | 100 | 100 | 89.073 | 89.073 | 7.758 | 4.649 | 101.48 | 0 | 0 | 278.021 | 278.021 | 278.021 | 304.447 | 346.22 | 347.524 | 0 | 0 | 0 | 0 | 0 | 0 | 278.02 | 278.021 | 80 | 25.63 | 100 | 4.96 | 1 | 425 | 0 | 0 | 0 | 0 | 0 | 0 | 11.864 | 7.861 | 6.701 | 0 | 0 | 0 | 2 | 2 | 0
2021-12-21 13:00 | 0 | 986.5 | 980.99 | 1 | 3.3 | 31.79 | 100 | 100 | 85.966 | 85.965 | 7.57 | 4.386 | 97.922 | 0 | 0 | 269.404 | 269.404 | 269.404 | 295.873 | 336.675 | 338.567 | 0 | 0 | 0 | 0 | 0 | 0 | 269.403 | 269.404 | 79.57 | 25.39 | 100 | 6.06 | 1 | 425 | 0 | 0 | 0 | 0 | 0 | 0 | 11.894 | 7.868 | 6.707 | 0 | 0 | 0 | 2 | 3 | 0
2021-12-21 14:00 | 0 | 942.9 | 933.2 | 1 | 3.7 | 31.7 | 100 | 100 | 80.59 | 80.59 | 7.183 | 3.954 | 91.727 | 0 | 0 | 254.576 | 254.576 | 254.576 | 281.056 | 320.273 | 323.603 | 0 | 0 | 0 | 0 | 0 | 0 | 254.575 | 254.576 | 78.67 | 24.9 | 100 | 8.23 | 1 | 425 | 0 | 0 | 0 | 0 | 0 | 0 | 11.902 | 7.869 | 6.709 | 0 | 0 | 0 | 2 | 3 | 0
2021-12-21 15:00 | 0 | 890.8 | 873.43 | 1 | 4.3 | 29.63 | 100 | 100 | 74.7 | 74.7 | 6.156 | 3.436 | 84.293 | 0 | 0 | 235.624 | 235.624 | 235.624 | 262.368 | 299.761 | 305.723 | 0 | 0 | 0 | 0 | 0 | 0 | 235.623 | 235.624 | 77.07 | 24.43 | 100 | 11.33 | 0.99 | 425 | 0 | 0 | 0 | 0 | 0 | 0 | 12.09 | 7.911 | 6.744 | 0 | 0 | 0 | 2 | 3 | 0
2021-12-21 16:00 | 0 | 800.1 | 772.1 | 1 | 5.4 | 27.57 | 100 | 100 | 63.123 | 63.123 | 5.27 | 2.66 | 71.053 | 0 | 0 | 203.938 | 203.938 | 203.938 | 230.947 | 264.986 | 274.594 | 0 | 0 | 0 | 0 | 0 | 0 | 203.937 | 203.938 | 74.27 | 22.99 | 100 | 15.2 | 0.99 | 425 | 0 | 0 | 0 | 0 | 0 | 0 | 12.278 | 7.952 | 6.779 | 0 | 0 | 0 | 2 | 3 | 0
2021-12-21 17:00 | 0 | 622.8 | 586.65 | 1 | 5.9 | 24.47 | 100 | 100 | 26.44 | 26.439 | 1.25 | 0.83 | 28.52 | 0 | 0 | 93.51 | 93.51 | 93.51 | 120.921 | 201.339 | 213.745 | 0 | 0 | 0 | 0 | 0 | 0 | 93.509 | 93.51 | 43.75 | 12.37 | 100 | 19.62 | 0.99 | 425 | 0 | 0 | 0 | 0 | 0 | 0 | 12.565 | 8.014 | 6.832 | 0 | 0 | 0 | 2 | 3 | 0
2021-12-21 18:00 | 0 | 0 | 0 | 1 | 5.2 | 21.62 | 100 | 100 | 0 | 0 | 0 | 0 | 0 | 0 | 0 | 0 | 0 | 0 | 0 | 0 | 0 | 0 | 0 | 0 | 0 | 0 | 0 | -0.001 | 0 | 0 | 0 | 0 | 24.34 | 0.98 | 376.01 | 0 | 0 | 0 | 0 | -25.655 | 0 | 11.327 | 7.734 | 6.593 | 0 | 0 | 0 | 2 | 2 | 0
2021-12-21 19:00 | 0 | 0 | 0 | 0 | 4.2 | 20.84 | 100 | 100 | 0 | 0 | 0 | 0 | 0 | 0 | 0 | 0 | 0 | 0 | 0 | 0 | 0 | 0 | 0 | 0 | 0 | 0 | 0 | -0.001 | 0 | 0 | 0 | 0 | 0 | 0 | 336.74 | 0 | 0 | 0 | 0 | -20.566 | 0 | 7.898 | 6.839 | 5.83 | 0 | 0 | 0 | 1 | 1 | 0
2021-12-21 20:00 | 0 | 0 | 0 | 0 | 3.7 | 19.63 | 100 | 100 | 0 | 0 | 0 | 0 | 0 | 0 | 0 | 0 | 0 | 0 | 0 | 0 | 0 | 0 | 0 | 0 | 0 | 0 | 0 | -0.001 | 0 | 0 | 0 | 0 | 0 | 0 | 304.05 | 0 | 0 | 0 | 0 | -17.121 | 0 | 5.778 | 6.123 | 5.22 | 0 | 0 | 0 | 1 | 1 | 0
2021-12-21 21:00 | 0 | 0 | 0 | 0 | 3.3 | 18.62 | 100 | 100 | 0 | 0 | 0 | 0 | 0 | 0 | 0 | 0 | 0 | 0 | 0 | 0 | 0 | 0 | 0 | 0 | 0 | 0 | 0 | -0.001 | 0 | 0 | 0 | 0 | 0 | 0 | 276.15 | 0 | 0 | 0 | 0 | -14.609 | 0 | 4.378 | 5.523 | 4.708 | 0 | 0 | 0 | 1 | 1 | 0
2021-12-21 22:00 | 0 | 0 | 0 | 0 | 2.4 | 17.52 | 100 | 100 | 0 | 0 | 0 | 0 | 0 | 0 | 0 | 0 | 0 | 0 | 0 | 0 | 0 | 0 | 0 | 0 | 0 | 0 | 0 | -0.001 | 0 | 0 | 0 | 0 | 0 | 0 | 260 | 0 | 0 | 0 | 0 | -6.506 | 0 | 3.43 | 5.011 | 4.272 | 0 | 0 | 6.208 | 1 | 1 | 0
2021-12-21 23:00 | 0 | 0 | 0 | 0 | 2.1 | 17.08 | 100 | 100 | 0 | 0 | 0 | 0 | 0 | 0 | 0 | 0 | 0 | 0 | 0 | 0 | 0 | 0 | 0 | 0 | 0 | 0 | 0 | -0.001 | 0 | 0 | 0 | 0 | 0 | 0 | 260 | 0 | 0 | 0 | 0 | 0 | 0 | 3.187 | 4.86 | 4.143 | 0 | 0 | 12.191 | 1 | 1 | 0
2021-12-22 | 0 | 0 | 0 | 0 | 2 | 16.65 | 100 | 100 | 0 | 0 | 0 | 0 | 0 | 0 | 0 | 0 | 0 | 0 | 0 | 0 | 0 | 0 | 0 | 0 | 0 | 0 | 0 | -0.001 | 0 | 0 | 0 | 0 | 0 | 0 | 260 | 0 | 0 | 0 | 0 | 0 | 0 | 3.2 | 4.869 | 4.151 | 0 | 0 | 12.22 | 1 | 1 | 0
2021-12-22 01:00 | 0 | 0 | 0 | 0 | 2 | 16.87 | 100 | 100 | 0 | 0 | 0 | 0 | 0 | 0 | 0 | 0 | 0 | 0 | 0 | 0 | 0 | 0 | 0 | 0 | 0 | 0 | 0 | -0.001 | 0 | 0 | 0 | 0 | 0 | 0 | 260 | 0 | 0 | 0 | 0 | 0 | 0 | 3.193 | 4.865 | 4.147 | 0 | 0 | 12.205 | 1 | 1 | 0
2021-12-22 02:00 | 0 | 0 | 0 | 0 | 1.9 | 16.82 | 100 | 100 | 0 | 0 | 0 | 0 | 0 | 0 | 0 | 0 | 0 | 0 | 0 | 0 | 0 | 0 | 0 | 0 | 0 | 0 | 0 | -0.001 | 0 | 0 | 0 | 0 | 0 | 0 | 260 | 0 | 0 | 0 | 0 | 0 | 0 | 3.195 | 4.866 | 4.148 | 0 | 0 | 12.208 | 1 | 1 | 0
2021-12-22 03:00 | 0 | 0 | 0 | 0 | 1.9 | 17.58 | 100 | 100 | 0 | 0 | 0 | 0 | 0 | 0 | 0 | 0 | 0 | 0 | 0 | 0 | 0 | 0 | 0 | 0 | 0 | 0 | 0 | -0.001 | 0 | 0 | 0 | 0 | 0 | 0 | 260 | 0 | 0 | 0 | 0 | 0 | 0 | 3.171 | 4.85 | 4.135 | 0 | 0 | 12.157 | 1 | 1 | 0
2021-12-22 04:00 | 0 | 0 | 0 | 0 | 1.6 | 17.87 | 100 | 100 | 0 | 0 | 0 | 0 | 0 | 0 | 0 | 0 | 0 | 0 | 0 | 0 | 0 | 0 | 0 | 0 | 0 | 0 | 0 | -0.001 | 0 | 0 | 0 | 0 | 0 | 0 | 260 | 0 | 0 | 0 | 0 | 0 | 0 | 3.162 | 4.845 | 4.13 | 0 | 0 | 12.137 | 1 | 1 | 0
2021-12-22 05:00 | 0 | 0 | 0 | 1 | 1.7 | 18.36 | 100 | 100 | 0 | 0 | 0 | 0 | 0 | 0 | 0 | 0 | 0 | 0 | 0 | 0 | 0 | 0 | 0 | 0 | 0 | 0 | 0 | -0.001 | 0 | 0 | 0 | 0 | 24.73 | 0.98 | 260 | 0 | 0 | 0 | 0 | 0 | 0 | 3.147 | 4.835 | 4.122 | 0 | 0 | 12.104 | 1 | 1 | 0
2021-12-22 06:00 | 0 | 426.6 | 400.88 | 1 | 1.5 | 21.23 | 100 | 100 | 0 | 0 | 0 | 0.521 | 0 | 0 | 0 | 0 | 0 | 0 | 76.667 | 137.581 | 146.409 | 0 | 0 | 0 | 0 | 0 | 0 | -0.001 | 0 | 0 | 0 | 0 | 20 | 0.98 | 377.97 | 0 | 0 | 0 | 0 | 61.777 | 0 | 4.564 | 5.574 | 4.752 | 0 | 0 | 0 | 2 | 2 | 0
2021-12-22 07:00 | 0 | 708.7 | 682.76 | 1 | 1.5 | 24.16 | 100 | 100 | 46.013 | 46.013 | 2.528 | 1.643 | 50.184 | 0 | 0 | 152.737 | 152.737 | 152.737 | 204.133 | 234.324 | 243.226 | 0 | 0 | 0 | 0 | 0 | 0 | 152.736 | 152.737 | 62.8 | 18.92 | 100 | 15.55 | 0.99 | 425 | 0 | 0 | 0 | 0 | 24.631 | 0 | 12.114 | 7.909 | 6.742 | 0 | 0 | 0 | 2 | 2 | 0
2021-12-22 08:00 | 0 | 854.5 | 836.96 | 1 | 1.4 | 26.86 | 100 | 100 | 71.636 | 71.636 | 5.256 | 3.144 | 80.036 | 0 | 0 | 224.242 | 224.242 | 224.242 | 251.342 | 287.246 | 293.264 | 0 | 0 | 0 | 0 | 0 | 0 | 224.241 | 224.242 | 76.46 | 24.43 | 100 | 11.63 | 0.99 | 425 | 0 | 0 | 0 | 0 | 0 | 0 | 12.343 | 7.966 | 6.791 | 0 | 0 | 0 | 2 | 3 | 0
2021-12-22 09:00 | 0 | 899.7 | 889.93 | 1 | 1.6 | 28.26 | 100 | 100 | 77.356 | 77.355 | 6.024 | 3.58 | 86.96 | 0 | 0 | 241.06 | 241.06 | 241.06 | 267.98 | 305.424 | 308.777 | 0 | 0 | 0 | 0 | 0 | 0 | 241.059 | 241.06 | 78.07 | 25.05 | 100 | 8.45 | 1 | 425 | 0 | 0 | 0 | 0 | 0 | 0 | 12.215 | 7.938 | 6.767 | 0 | 0 | 0 | 2 | 3 | 0
2021-12-22 10:00 | 0 | 914.4 | 909.05 | 1 | 2.1 | 31.71 | 100 | 100 | 78.072 | 78.071 | 6.995 | 3.76 | 88.827 | 0 | 0 | 247.673 | 247.673 | 247.673 | 274.152 | 311.985 | 313.822 | 0 | 0 | 0 | 0 | 0 | 0 | 247.672 | 247.673 | 78.92 | 24.88 | 100 | 6.2 | 1 | 425 | 0 | 0 | 0 | 0 | 0 | 0 | 11.902 | 7.869 | 6.708 | 0 | 0 | 0 | 2 | 3 | 0
2021-12-22 11:00 | 0 | 825.5 | 822.34 | 1 | 2.3 | 32.09 | 100 | 100 | 68.061 | 68.061 | 6.645 | 3.082 | 77.788 | 0 | 0 | 221.737 | 221.737 | 221.737 | 248.168 | 282.227 | 283.312 | 0 | 0 | 0 | 0 | 0 | 0 | 221.736 | 221.737 | 78.27 | 24.02 | 100 | 5.02 | 1 | 425 | 0 | 0 | 0 | 0 | 0 | 0 | 11.867 | 7.862 | 6.702 | 0 | 0 | 0 | 2 | 3 | 0
2021-12-22 12:00 | 0 | 837.2 | 834.06 | 1 | 2.6 | 32.29 | 100 | 100 | 69.35 | 69.349 | 6.736 | 3.171 | 79.257 | 0 | 0 | 225.307 | 225.307 | 225.307 | 251.712 | 286.249 | 287.327 | 0 | 0 | 0 | 0 | 0 | 0 | 225.306 | 225.307 | 78.41 | 24.14 | 100 | 4.96 | 1 | 425 | 0 | 0 | 0 | 0 | 0 | 0 | 11.85 | 7.858 | 6.698 | 0 | 0 | 0 | 2 | 3 | 0
2021-12-22 13:00 | 0 | 901.4 | 896.38 | 1 | 2.9 | 32.26 | 100 | 100 | 76.409 | 76.409 | 7.045 | 3.658 | 87.113 | 0 | 0 | 243.947 | 243.947 | 243.947 | 270.357 | 307.637 | 309.36 | 0 | 0 | 0 | 0 | 0 | 0 | 243.946 | 243.947 | 78.86 | 24.7 | 100 | 6.05 | 1 | 425 | 0 | 0 | 0 | 0 | 0 | 0 | 11.852 | 7.858 | 6.699 | 0 | 0 | 0 | 2 | 3 | 0
2021-12-22 14:00 | 0 | 887 | 877.92 | 1 | 3.4 | 32.16 | 100 | 100 | 74.263 | 74.263 | 6.883 | 3.498 | 84.645 | 0 | 0 | 237.988 | 237.988 | 237.988 | 264.41 | 301.3 | 304.418 | 0 | 0 | 0 | 0 | 0 | 0 | 237.987 | 237.988 | 78.18 | 24.4 | 100 | 8.21 | 1 | 425 | 0 | 0 | 0 | 0 | 0 | 0 | 11.861 | 7.86 | 6.701 | 0 | 0 | 0 | 2 | 3 | 0
2021-12-22 15:00 | 0 | 734.7 | 720.44 | 1 | 3.9 | 29.8 | 100 | 100 | 56.614 | 56.614 | 5.637 | 2.348 | 64.599 | 0 | 0 | 189.695 | 189.695 | 189.695 | 216.417 | 247.255 | 252.149 | 0 | 0 | 0 | 0 | 0 | 0 | 189.694 | 189.695 | 75.23 | 22.45 | 100 | 11.31 | 0.99 | 425 | 0 | 0 | 0 | 0 | 0 | 0 | 12.074 | 7.907 | 6.741 | 0 | 0 | 0 | 2 | 3 | 0
2021-12-22 16:00 | 0 | 697.4 | 673.1 | 1 | 4.8 | 28.67 | 100 | 100 | 51.653 | 51.652 | 4.727 | 2.039 | 58.419 | 0 | 0 | 174.474 | 174.474 | 174.474 | 201.342 | 231.008 | 239.348 | 0 | 0 | 0 | 0 | 0 | 0 | 174.473 | 174.474 | 72.9 | 21.58 | 100 | 15.17 | 0.99 | 425 | 0 | 0 | 0 | 0 | 0 | 0 | 12.177 | 7.93 | 6.76 | 0 | 0 | 0 | 2 | 2 | 0
2021-12-22 17:00 | 0 | 566.7 | 533.93 | 1 | 5.3 | 26.66 | 100 | 100 | 22.117 | 22.116 | 2.267 | 0.734 | 25.118 | 0 | 0 | 83.73 | 83.73 | 83.73 | 110.857 | 183.244 | 194.491 | 0 | 0 | 0 | 0 | 0 | 0 | 83.729 | 83.73 | 43.05 | 11.37 | 100 | 19.58 | 0.99 | 425 | 0 | 0 | 0 | 0 | 0 | 0 | 12.362 | 7.97 | 6.795 | 0 | 0 | 0 | 2 | 2 | 0
2021-12-22 18:00 | 0 | 0 | 0 | 1 | 4.5 | 24.42 | 100 | 100 | 0 | 0 | 0 | 0 | 0 | 0 | 0 | 0 | 0 | 0 | 0 | 0 | 0 | 0 | 0 | 0 | 0 | 0 | 0 | -0.001 | 0 | 0 | 0 | 0 | 24.3 | 0.98 | 376.62 | 0 | 0 | 0 | 0 | -25.336 | 0 | 11.104 | 7.683 | 6.549 | 0 | 0 | 0 | 2 | 2 | 0
2021-12-22 19:00 | 0 | 0 | 0 | 0 | 3.3 | 23.21 | 100 | 100 | 0 | 0 | 0 | 0 | 0 | 0 | 0 | 0 | 0 | 0 | 0 | 0 | 0 | 0 | 0 | 0 | 0 | 0 | 0 | -0.001 | 0 | 0 | 0 | 0 | 0 | 0 | 337.67 | 0 | 0 | 0 | 0 | -20.396 | 0 | 7.788 | 6.806 | 5.802 | 0 | 0 | 0 | 1 | 1 | 0
2021-12-22 20:00 | 0 | 0 | 0 | 0 | 2.4 | 21.29 | 100 | 100 | 0 | 0 | 0 | 0 | 0 | 0 | 0 | 0 | 0 | 0 | 0 | 0 | 0 | 0 | 0 | 0 | 0 | 0 | 0 | -0.001 | 0 | 0 | 0 | 0 | 0 | 0 | 305.1 | 0 | 0 | 0 | 0 | -17.06 | 0 | 5.742 | 6.109 | 5.208 | 0 | 0 | 0 | 1 | 1 | 0
2021-12-22 21:00 | 0 | 0 | 0 | 0 | 2.1 | 20.35 | 100 | 100 | 0 | 0 | 0 | 0 | 0 | 0 | 0 | 0 | 0 | 0 | 0 | 0 | 0 | 0 | 0 | 0 | 0 | 0 | 0 | -0.001 | 0 | 0 | 0 | 0 | 0 | 0 | 277.3 | 0 | 0 | 0 | 0 | -14.558 | 0 | 4.352 | 5.51 | 4.697 | 0 | 0 | 0 | 1 | 1 | 0
2021-12-22 22:00 | 0 | 0 | 0 | 0 | 1.7 | 19.77 | 100 | 100 | 0 | 0 | 0 | 0 | 0 | 0 | 0 | 0 | 0 | 0 | 0 | 0 | 0 | 0 | 0 | 0 | 0 | 0 | 0 | -0.001 | 0 | 0 | 0 | 0 | 0 | 0 | 260 | 0 | 0 | 0 | 0 | -6.468 | 0 | 3.396 | 4.99 | 4.254 | 0 | 0 | 6.172 | 1 | 1 | 0
2021-12-22 23:00 | 0 | 0 | 0 | 0 | 1.1 | 19.77 | 100 | 100 | 0 | 0 | 0 | 0 | 0 | 0 | 0 | 0 | 0 | 0 | 0 | 0 | 0 | 0 | 0 | 0 | 0 | 0 | 0 | -0.001 | 0 | 0 | 0 | 0 | 0 | 0 | 260 | 0 | 0 | 0 | 0 | 0 | 0 | 3.105 | 4.807 | 4.098 | 0 | 0 | 12.009 | 1 | 1 | 0
2021-12-23 | 0 | 0 | 0 | 0 | 1.3 | 19.47 | 100 | 100 | 0 | 0 | 0 | 0 | 0 | 0 | 0 | 0 | 0 | 0 | 0 | 0 | 0 | 0 | 0 | 0 | 0 | 0 | 0 | -0.001 | 0 | 0 | 0 | 0 | 0 | 0 | 260 | 0 | 0 | 0 | 0 | 0 | 0 | 3.114 | 4.813 | 4.103 | 0 | 0 | 12.029 | 1 | 1 | 0
2021-12-23 01:00 | 0 | 0 | 0 | 0 | 1.5 | 19.9 | 100 | 100 | 0 | 0 | 0 | 0 | 0 | 0 | 0 | 0 | 0 | 0 | 0 | 0 | 0 | 0 | 0 | 0 | 0 | 0 | 0 | -0.001 | 0 | 0 | 0 | 0 | 0 | 0 | 260 | 0 | 0 | 0 | 0 | 0 | 0 | 3.101 | 4.804 | 4.095 | 0 | 0 | 12 | 1 | 1 | 0
2021-12-23 02:00 | 0 | 0 | 0 | 0 | 2.3 | 19.14 | 100 | 100 | 0 | 0 | 0 | 0 | 0 | 0 | 0 | 0 | 0 | 0 | 0 | 0 | 0 | 0 | 0 | 0 | 0 | 0 | 0 | -0.001 | 0 | 0 | 0 | 0 | 0 | 0 | 260 | 0 | 0 | 0 | 0 | 0 | 0 | 3.124 | 4.819 | 4.108 | 0 | 0 | 12.051 | 1 | 1 | 0
2021-12-23 03:00 | 0 | 0 | 0 | 0 | 2.5 | 19.23 | 100 | 100 | 0 | 0 | 0 | 0 | 0 | 0 | 0 | 0 | 0 | 0 | 0 | 0 | 0 | 0 | 0 | 0 | 0 | 0 | 0 | -0.001 | 0 | 0 | 0 | 0 | 0 | 0 | 260 | 0 | 0 | 0 | 0 | 0 | 0 | 3.121 | 4.817 | 4.107 | 0 | 0 | 12.045 | 1 | 1 | 0
2021-12-23 04:00 | 0 | 0 | 0 | 0 | 1.8 | 19.18 | 100 | 100 | 0 | 0 | 0 | 0 | 0 | 0 | 0 | 0 | 0 | 0 | 0 | 0 | 0 | 0 | 0 | 0 | 0 | 0 | 0 | -0.001 | 0 | 0 | 0 | 0 | 0 | 0 | 260 | 0 | 0 | 0 | 0 | 0 | 0 | 3.123 | 4.818 | 4.108 | 0 | 0 | 12.049 | 1 | 1 | 0
2021-12-23 05:00 | 0 | 0 | 0 | 1 | 1.2 | 19.81 | 100 | 100 | 0 | 0 | 0 | 0 | 0 | 0 | 0 | 0 | 0 | 0 | 0 | 0 | 0 | 0 | 0 | 0 | 0 | 0 | 0 | -0.001 | 0 | 0 | 0 | 0 | 24.77 | 0.98 | 260 | 0 | 0 | 0 | 0 | 0 | 0 | 3.104 | 4.806 | 4.097 | 0 | 0 | 12.006 | 1 | 1 | 0
2021-12-23 06:00 | 0 | 520.5 | 489 | 1 | 1.1 | 23.48 | 100 | 100 | 0 | 0 | 0 | 0.521 | 0 | 0 | 0 | 0 | 0 | 0 | 92.781 | 167.825 | 178.636 | 0 | 0 | 0 | 0 | 0 | 0 | -0.001 | 0 | 0 | 0 | 0 | 20.04 | 0.98 | 407.45 | 0 | 0 | 0 | 0 | 77.216 | 0 | 4.951 | 5.729 | 4.884 | 0 | 0 | 0 | 2 | 2 | 0
2021-12-23 07:00 | 0 | 768.9 | 740.64 | 1 | 2.1 | 25.03 | 100 | 100 | 57.135 | 57.135 | 3.944 | 2.25 | 63.329 | 0 | 0 | 185.016 | 185.016 | 185.016 | 221.429 | 254.188 | 263.886 | 0 | 0 | 0 | 0 | 0 | 0 | 185.015 | 185.016 | 70.11 | 21.65 | 100 | 15.58 | 0.99 | 425 | 0 | 0 | 0 | 0 | 9.192 | 0 | 12.43 | 7.984 | 6.807 | 0 | 0 | 0 | 2 | 2 | 0
2021-12-23 08:00 | 0 | 896.6 | 878.11 | 1 | 2.9 | 27.5 | 100 | 100 | 76.176 | 76.176 | 5.641 | 3.464 | 85.28 | 0 | 0 | 236.675 | 236.675 | 236.675 | 263.693 | 301.369 | 307.713 | 0 | 0 | 0 | 0 | 0 | 0 | 236.674 | 236.675 | 76.91 | 24.76 | 100 | 11.65 | 0.99 | 425 | 0 | 0 | 0 | 0 | 0 | 0 | 12.284 | 7.953 | 6.78 | 0 | 0 | 0 | 2 | 3 | 0
2021-12-23 09:00 | 0 | 942.6 | 932.32 | 1 | 3 | 28.31 | 100 | 100 | 81.886 | 81.885 | 6.582 | 3.932 | 92.4 | 0 | 0 | 253.826 | 253.826 | 253.826 | 280.74 | 319.971 | 323.5 | 0 | 0 | 0 | 0 | 0 | 0 | 253.825 | 253.826 | 78.46 | 25.31 | 100 | 8.47 | 1 | 425 | 0 | 0 | 0 | 0 | 0 | 0 | 12.21 | 7.937 | 6.766 | 0 | 0 | 0 | 2 | 3 | 0
2021-12-23 10:00 | 0 | 978.5 | 972.75 | 1 | 3.2 | 31.6 | 100 | 100 | 85.129 | 85.128 | 7.48 | 4.311 | 96.92 | 0 | 0 | 266.87 | 266.87 | 266.87 | 293.363 | 333.848 | 335.821 | 0 | 0 | 0 | 0 | 0 | 0 | 266.869 | 266.87 | 79.47 | 25.35 | 100 | 6.21 | 1 | 425 | 0 | 0 | 0 | 0 | 0 | 0 | 11.911 | 7.871 | 6.71 | 0 | 0 | 0 | 2 | 3 | 0
2021-12-23 11:00 | 0 | 972.6 | 968.87 | 1 | 3.1 | 32.27 | 100 | 100 | 84.512 | 84.512 | 7.537 | 4.284 | 96.333 | 0 | 0 | 265.981 | 265.981 | 265.981 | 292.389 | 332.517 | 333.796 | 0 | 0 | 0 | 0 | 0 | 0 | 265.98 | 265.981 | 79.68 | 25.32 | 100 | 5.02 | 1 | 425 | 0 | 0 | 0 | 0 | 0 | 0 | 11.851 | 7.858 | 6.699 | 0 | 0 | 0 | 2 | 3 | 0
2021-12-23 12:00 | 0 | 840.6 | 837.46 | 1 | 2.6 | 32.9 | 100 | 100 | 69.481 | 69.481 | 6.905 | 3.199 | 79.585 | 0 | 0 | 226.41 | 226.41 | 226.41 | 252.739 | 287.416 | 288.494 | 0 | 0 | 0 | 0 | 0 | 0 | 226.409 | 226.41 | 78.48 | 24.08 | 100 | 4.96 | 1 | 425 | 0 | 0 | 0 | 0 | 0 | 0 | 11.795 | 7.845 | 6.688 | 0 | 0 | 0 | 2 | 3 | 0
2021-12-23 13:00 | 0 | 506.2 | 503.4 | 1 | 2 | 32.23 | 100 | 100 | 32.861 | 32.861 | 5.527 | 1.219 | 39.608 | 0 | 0 | 125.418 | 125.418 | 125.418 | 151.831 | 172.766 | 173.728 | 0 | 0 | 0 | 0 | 0 | 0 | 125.417 | 125.418 | 72.19 | 18.92 | 100 | 6.03 | 1 | 425 | 0 | 0 | 0 | 0 | 0 | 0 | 11.855 | 7.859 | 6.699 | 0 | 0 | 0 | 2 | 3 | 0
2021-12-23 14:00 | 0 | 381.9 | 378.01 | 1 | 1.9 | 30.66 | 100 | 100 | 21.207 | 21.207 | 4.283 | 0.767 | 26.258 | 0 | 0 | 87.24 | 87.24 | 87.24 | 113.852 | 129.734 | 131.068 | 0 | 0 | 0 | 0 | 0 | 0 | 87.239 | 87.24 | 66.56 | 16.18 | 100 | 8.18 | 1 | 425 | 0 | 0 | 0 | 0 | 0 | 0 | 11.996 | 7.89 | 6.726 | 0 | 0 | 0 | 2 | 2 | 0
2021-12-23 15:00 | 0 | 271 | 265.77 | 1 | 4.3 | 28.05 | 100 | 100 | 0 | 0 | 0 | 0.521 | 0 | 52.892 | 0 | 52.892 | 52.892 | 52.892 | 79.839 | 91.213 | 93.007 | 0 | 0 | 0 | 0 | 0 | 0 | -0.001 | 0 | 56.87 | 0 | 0 | 11.27 | 0.99 | 425 | 0 | 0 | 0 | 0 | 0 | 0 | 12.234 | 7.942 | 6.771 | 0 | 0 | 0 | 2 | 2 | 0
2021-12-23 16:00 | 0 | 388.1 | 374.65 | 1 | 5.9 | 27.31 | 100 | 100 | 22.231 | 22.231 | 2.579 | 0.746 | 25.555 | 0 | 0 | 85.03 | 85.03 | 85.03 | 112.072 | 128.579 | 133.196 | 0 | 0 | 0 | 0 | 0 | 0 | 85.029 | 85.03 | 63.84 | 16.69 | 100 | 15.13 | 0.99 | 425 | 0 | 0 | 0 | 0 | 0 | 0 | 12.302 | 7.957 | 6.783 | 0 | 0 | 0 | 2 | 2 | 0
2021-12-23 17:00 | 0 | 221.4 | 208.65 | 1 | 5.8 | 25.39 | 100 | 100 | 0 | 0 | 0 | 0.521 | 0 | 16.337 | 0 | 16.337 | 16.337 | 16.337 | 43.628 | 71.61 | 75.984 | 0 | 0 | 0 | 0 | 0 | 0 | -0.001 | 0 | 21.5 | 0 | 0 | 19.54 | 0.99 | 425 | 0 | 0 | 0 | 0 | 0 | 0 | 12.479 | 7.996 | 6.816 | 0 | 0 | 0 | 2 | 2 | 0
2021-12-23 18:00 | 0 | 0 | 0 | 1 | 4.4 | 23.71 | 100 | 100 | 0 | 0 | 0 | 0 | 0 | 0 | 0 | 0 | 0 | 0 | 0 | 0 | 0 | 0 | 0 | 0 | 0 | 0 | 0 | -0.001 | 0 | 0 | 0 | 0 | 24.25 | 0.98 | 376.47 | 0 | 0 | 0 | 0 | -25.416 | 0 | 11.16 | 7.696 | 6.561 | 0 | 0 | 0 | 2 | 2 | 0
2021-12-23 19:00 | 0 | 0 | 0 | 0 | 3.3 | 23.35 | 100 | 100 | 0 | 0 | 0 | 0 | 0 | 0 | 0 | 0 | 0 | 0 | 0 | 0 | 0 | 0 | 0 | 0 | 0 | 0 | 0 | -0.001 | 0 | 0 | 0 | 0 | 0 | 0 | 337.57 | 0 | 0 | 0 | 0 | -20.367 | 0 | 7.77 | 6.8 | 5.797 | 0 | 0 | 0 | 1 | 1 | 0
2021-12-23 20:00 | 0 | 0 | 0 | 0 | 2.7 | 22.15 | 100 | 100 | 0 | 0 | 0 | 0 | 0 | 0 | 0 | 0 | 0 | 0 | 0 | 0 | 0 | 0 | 0 | 0 | 0 | 0 | 0 | -0.001 | 0 | 0 | 0 | 0 | 0 | 0 | 305.15 | 0 | 0 | 0 | 0 | -16.98 | 0 | 5.695 | 6.091 | 5.193 | 0 | 0 | 0 | 1 | 1 | 0
2021-12-23 21:00 | 0 | 0 | 0 | 0 | 2.2 | 21.87 | 100 | 100 | 0 | 0 | 0 | 0 | 0 | 0 | 0 | 0 | 0 | 0 | 0 | 0 | 0 | 0 | 0 | 0 | 0 | 0 | 0 | -0.001 | 0 | 0 | 0 | 0 | 0 | 0 | 277.56 | 0 | 0 | 0 | 0 | -14.45 | 0 | 4.295 | 5.482 | 4.673 | 0 | 0 | 0 | 1 | 1 | 0
2021-12-23 22:00 | 0 | 0 | 0 | 0 | 1.6 | 20.2 | 100 | 100 | 0 | 0 | 0 | 0 | 0 | 0 | 0 | 0 | 0 | 0 | 0 | 0 | 0 | 0 | 0 | 0 | 0 | 0 | 0 | -0.001 | 0 | 0 | 0 | 0 | 0 | 0 | 260 | 0 | 0 | 0 | 0 | -6.462 | 0 | 3.39 | 4.987 | 4.251 | 0 | 0 | 6.167 | 1 | 1 | 0
2021-12-23 23:00 | 0 | 0 | 0 | 0 | 1.7 | 20.09 | 100 | 100 | 0 | 0 | 0 | 0 | 0 | 0 | 0 | 0 | 0 | 0 | 0 | 0 | 0 | 0 | 0 | 0 | 0 | 0 | 0 | -0.001 | 0 | 0 | 0 | 0 | 0 | 0 | 260 | 0 | 0 | 0 | 0 | 0 | 0 | 3.095 | 4.8 | 4.092 | 0 | 0 | 11.988 | 1 | 1 | 0
2021-12-24 | 0 | 0 | 0 | 0 | 1.8 | 19.96 | 100 | 100 | 0 | 0 | 0 | 0 | 0 | 0 | 0 | 0 | 0 | 0 | 0 | 0 | 0 | 0 | 0 | 0 | 0 | 0 | 0 | -0.001 | 0 | 0 | 0 | 0 | 0 | 0 | 260 | 0 | 0 | 0 | 0 | 0 | 0 | 3.099 | 4.803 | 4.094 | 0 | 0 | 11.996 | 1 | 1 | 0
2021-12-24 01:00 | 0 | 0 | 0 | 0 | 1.4 | 19.66 | 100 | 100 | 0 | 0 | 0 | 0 | 0 | 0 | 0 | 0 | 0 | 0 | 0 | 0 | 0 | 0 | 0 | 0 | 0 | 0 | 0 | -0.001 | 0 | 0 | 0 | 0 | 0 | 0 | 260 | 0 | 0 | 0 | 0 | 0 | 0 | 3.108 | 4.809 | 4.099 | 0 | 0 | 12.016 | 1 | 1 | 0
2021-12-24 02:00 | 0 | 0 | 0 | 0 | 1.2 | 19.57 | 100 | 100 | 0 | 0 | 0 | 0 | 0 | 0 | 0 | 0 | 0 | 0 | 0 | 0 | 0 | 0 | 0 | 0 | 0 | 0 | 0 | -0.001 | 0 | 0 | 0 | 0 | 0 | 0 | 260 | 0 | 0 | 0 | 0 | 0 | 0 | 3.111 | 4.811 | 4.101 | 0 | 0 | 12.023 | 1 | 1 | 0
2021-12-24 03:00 | 0 | 0 | 0 | 0 | 1.2 | 19.48 | 100 | 100 | 0 | 0 | 0 | 0 | 0 | 0 | 0 | 0 | 0 | 0 | 0 | 0 | 0 | 0 | 0 | 0 | 0 | 0 | 0 | -0.001 | 0 | 0 | 0 | 0 | 0 | 0 | 260 | 0 | 0 | 0 | 0 | 0 | 0 | 3.114 | 4.812 | 4.103 | 0 | 0 | 12.029 | 1 | 1 | 0
2021-12-24 04:00 | 0 | 0 | 0 | 0 | 1.5 | 19.85 | 100 | 100 | 0 | 0 | 0 | 0 | 0 | 0 | 0 | 0 | 0 | 0 | 0 | 0 | 0 | 0 | 0 | 0 | 0 | 0 | 0 | -0.001 | 0 | 0 | 0 | 0 | 0 | 0 | 260 | 0 | 0 | 0 | 0 | 0 | 0 | 3.102 | 4.805 | 4.096 | 0 | 0 | 12.004 | 1 | 1 | 0
2021-12-24 05:00 | 0 | 0 | 0 | 1 | 2 | 20.14 | 100 | 100 | 0 | 0 | 0 | 0 | 0 | 0 | 0 | 0 | 0 | 0 | 0 | 0 | 0 | 0 | 0 | 0 | 0 | 0 | 0 | -0.001 | 0 | 0 | 0 | 0 | 24.8 | 0.98 | 260 | 0 | 0 | 0 | 0 | 0 | 0 | 3.094 | 4.799 | 4.091 | 0 | 0 | 11.984 | 1 | 1 | 0
2021-12-24 06:00 | 0 | 499.1 | 468.81 | 1 | 3.1 | 24.4 | 100 | 100 | 0 | 0 | 0 | 0.521 | 0 | 0 | 0 | 0 | 0 | 0 | 88.223 | 160.895 | 171.291 | 0 | 0 | 0 | 0 | 0 | 0 | -0.001 | 0 | 0 | 0 | 0 | 20.06 | 0.98 | 399.35 | 0 | 0 | 0 | 0 | 72.973 | 0 | 4.772 | 5.656 | 4.821 | 0 | 0 | 0 | 2 | 2 | 0
2021-12-24 07:00 | 0 | 608.6 | 586.16 | 1 | 4.6 | 25.83 | 100 | 100 | 38.783 | 38.783 | 3.243 | 1.356 | 43.382 | 0 | 0 | 134.81 | 134.81 | 134.81 | 175.238 | 201.17 | 208.872 | 0 | 0 | 0 | 0 | 0 | 0 | 134.809 | 134.81 | 64.54 | 18.57 | 100 | 15.61 | 0.99 | 425 | 0 | 0 | 0 | 0 | 13.435 | 0 | 12.27 | 7.948 | 6.776 | 0 | 0 | 0 | 2 | 2 | 0
2021-12-24 08:00 | 0 | 458.7 | 449.21 | 1 | 4.8 | 27.38 | 100 | 100 | 29.72 | 29.72 | 2.811 | 0.991 | 33.523 | 0 | 0 | 107.86 | 107.86 | 107.86 | 134.893 | 154.169 | 157.426 | 0 | 0 | 0 | 0 | 0 | 0 | 107.859 | 107.86 | 68.51 | 18.88 | 100 | 11.67 | 0.99 | 425 | 0 | 0 | 0 | 0 | 0 | 0 | 12.295 | 7.956 | 6.782 | 0 | 0 | 0 | 2 | 2 | 0
2021-12-24 09:00 | 0 | 613.1 | 606.39 | 1 | 4.7 | 28.26 | 100 | 100 | 45.369 | 45.368 | 3.952 | 1.693 | 51.014 | 0 | 0 | 155.676 | 155.676 | 155.676 | 182.596 | 208.114 | 210.416 | 0 | 0 | 0 | 0 | 0 | 0 | 155.675 | 155.676 | 73.98 | 21.56 | 100 | 8.48 | 1 | 425 | 0 | 0 | 0 | 0 | 0 | 0 | 12.215 | 7.938 | 6.767 | 0 | 0 | 0 | 2 | 2 | 0
2021-12-24 10:00 | 0 | 515 | 511.97 | 1 | 4.9 | 29.04 | 100 | 100 | 35.072 | 35.072 | 4.233 | 1.25 | 40.556 | 0 | 0 | 127.58 | 127.58 | 127.58 | 154.4 | 175.708 | 176.748 | 0 | 0 | 0 | 0 | 0 | 0 | 127.579 | 127.58 | 72.18 | 19.84 | 100 | 6.22 | 1 | 425 | 0 | 0 | 0 | 0 | 0 | 0 | 12.143 | 7.923 | 6.754 | 0 | 0 | 0 | 2 | 2 | 0
2021-12-24 11:00 | 0 | 646.8 | 644.33 | 1 | 5.2 | 30.08 | 100 | 100 | 48.644 | 48.644 | 5.05 | 1.911 | 55.605 | 0 | 0 | 167.761 | 167.761 | 167.761 | 194.448 | 221.133 | 221.982 | 0 | 0 | 0 | 0 | 0 | 0 | 167.76 | 167.761 | 75.57 | 21.91 | 100 | 5.01 | 1 | 425 | 0 | 0 | 0 | 0 | 0 | 0 | 12.049 | 7.902 | 6.736 | 0 | 0 | 0 | 2 | 2 | 0
2021-12-24 12:00 | 0 | 572.4 | 570.27 | 1 | 5.1 | 30.37 | 100 | 100 | 40.557 | 40.557 | 4.963 | 1.522 | 47.042 | 0 | 0 | 145.456 | 145.456 | 145.456 | 172.106 | 195.718 | 196.448 | 0 | 0 | 0 | 0 | 0 | 0 | 145.455 | 145.456 | 74.04 | 20.65 | 100 | 4.94 | 1 | 425 | 0 | 0 | 0 | 0 | 0 | 0 | 12.022 | 7.896 | 6.731 | 0 | 0 | 0 | 2 | 2 | 0
2021-12-24 13:00 | 0 | 496.6 | 493.87 | 1 | 4.7 | 30.92 | 100 | 100 | 32.508 | 32.508 | 4.888 | 1.178 | 38.574 | 0 | 0 | 122.381 | 122.381 | 122.381 | 148.961 | 169.497 | 170.433 | 0 | 0 | 0 | 0 | 0 | 0 | 122.38 | 122.381 | 71.81 | 19.07 | 100 | 6.01 | 1 | 425 | 0 | 0 | 0 | 0 | 0 | 0 | 11.973 | 7.885 | 6.722 | 0 | 0 | 0 | 2 | 2 | 0
2021-12-24 14:00 | 0 | 481.6 | 476.74 | 1 | 4.1 | 32.15 | 100 | 100 | 30.192 | 30.192 | 5.334 | 1.108 | 36.634 | 0 | 0 | 117.168 | 117.168 | 117.168 | 143.591 | 163.617 | 165.285 | 0 | 0 | 0 | 0 | 0 | 0 | 117.167 | 117.168 | 70.89 | 18.27 | 100 | 8.15 | 1 | 425 | 0 | 0 | 0 | 0 | 0 | 0 | 11.862 | 7.86 | 6.701 | 0 | 0 | 0 | 2 | 2 | 0
2021-12-24 15:00 | 0 | 370.1 | 363.01 | 1 | 3.4 | 29.35 | 100 | 100 | 20.223 | 20.223 | 3.637 | 0.72 | 24.58 | 0 | 0 | 82.275 | 82.275 | 82.275 | 109.055 | 124.586 | 127.018 | 0 | 0 | 0 | 0 | 0 | 0 | 82.274 | 82.275 | 64.77 | 15.92 | 100 | 11.23 | 1 | 425 | 0 | 0 | 0 | 0 | 0 | 0 | 12.115 | 7.916 | 6.749 | 0 | 0 | 0 | 2 | 2 | 0
2021-12-24 16:00 | 0 | 172.3 | 166.37 | 1 | 2.2 | 27.41 | 100 | 100 | 0 | 0 | 0 | 0.521 | 0 | 22.74 | 0 | 22.74 | 22.74 | 22.74 | 49.769 | 57.096 | 59.133 | 0 | 0 | 0 | 0 | 0 | 0 | -0.001 | 0 | 38.46 | 0 | 0 | 15.08 | 0.99 | 425 | 0 | 0 | 0 | 0 | 0 | 0 | 12.293 | 7.955 | 6.782 | 0 | 0 | 0 | 2 | 2 | 0
2021-12-24 17:00 | 0 | 160.7 | 151.5 | 1 | 2.4 | 25.98 | 100 | 100 | 0 | 0 | 0 | 0.521 | 0 | 4.68 | 0 | 4.68 | 4.68 | 4.68 | 31.894 | 51.993 | 55.152 | 0 | 0 | 0 | 0 | 0 | 0 | -0.001 | 0 | 8.49 | 0 | 0 | 19.49 | 0.99 | 425 | 0 | 0 | 0 | 0 | 0 | 0 | 12.425 | 7.984 | 6.806 | 0 | 0 | 0 | 1 | 1 | 0
2021-12-24 18:00 | 0 | 0 | 0 | 1 | 2.9 | 24.03 | 100 | 100 | 0 | 0 | 0 | 0 | 0 | 0 | 0 | 0 | 0 | 0 | 0 | 0 | 0 | 0 | 0 | 0 | 0 | 0 | 0 | -0.001 | 0 | 0 | 0 | 0 | 24.2 | 0.98 | 376.54 | 0 | 0 | 0 | 0 | -25.38 | 0 | 11.135 | 7.69 | 6.555 | 0 | 0 | 0 | 2 | 2 | 0
2021-12-24 19:00 | 0 | 0 | 0 | 0 | 3 | 23.43 | 100 | 100 | 0 | 0 | 0 | 0 | 0 | 0 | 0 | 0 | 0 | 0 | 0 | 0 | 0 | 0 | 0 | 0 | 0 | 0 | 0 | -0.001 | 0 | 0 | 0 | 0 | 0 | 0 | 337.65 | 0 | 0 | 0 | 0 | -20.366 | 0 | 7.77 | 6.8 | 5.797 | 0 | 0 | 0 | 1 | 1 | 0
2021-12-24 20:00 | 0 | 0 | 0 | 0 | 2.1 | 22.46 | 100 | 100 | 0 | 0 | 0 | 0 | 0 | 0 | 0 | 0 | 0 | 0 | 0 | 0 | 0 | 0 | 0 | 0 | 0 | 0 | 0 | -0.001 | 0 | 0 | 0 | 0 | 0 | 0 | 305.26 | 0 | 0 | 0 | 0 | -16.96 | 0 | 5.684 | 6.087 | 5.189 | 0 | 0 | 0 | 1 | 1 | 0
2021-12-24 21:00 | 0 | 0 | 0 | 0 | 1.5 | 22.48 | 100 | 100 | 0 | 0 | 0 | 0 | 0 | 0 | 0 | 0 | 0 | 0 | 0 | 0 | 0 | 0 | 0 | 0 | 0 | 0 | 0 | -0.001 | 0 | 0 | 0 | 0 | 0 | 0 | 277.74 | 0 | 0 | 0 | 0 | -14.413 | 0 | 4.275 | 5.472 | 4.665 | 0 | 0 | 0 | 1 | 1 | 0
2021-12-24 22:00 | 0 | 0 | 0 | 0 | 1.2 | 20.95 | 100 | 100 | 0 | 0 | 0 | 0 | 0 | 0 | 0 | 0 | 0 | 0 | 0 | 0 | 0 | 0 | 0 | 0 | 0 | 0 | 0 | -0.001 | 0 | 0 | 0 | 0 | 0 | 0 | 260 | 0 | 0 | 0 | 0 | -6.442 | 0 | 3.372 | 4.976 | 4.242 | 0 | 0 | 6.149 | 1 | 1 | 0
2021-12-24 23:00 | 0 | 0 | 0 | 0 | 1.4 | 21.33 | 100 | 100 | 0 | 0 | 0 | 0 | 0 | 0 | 0 | 0 | 0 | 0 | 0 | 0 | 0 | 0 | 0 | 0 | 0 | 0 | 0 | -0.001 | 0 | 0 | 0 | 0 | 0 | 0 | 260 | 0 | 0 | 0 | 0 | 0 | 0 | 3.058 | 4.775 | 4.071 | 0 | 0 | 11.905 | 1 | 1 | 0
2021-12-25 | 0 | 0 | 0 | 0 | 1.8 | 21.71 | 100 | 100 | 0 | 0 | 0 | 0 | 0 | 0 | 0 | 0 | 0 | 0 | 0 | 0 | 0 | 0 | 0 | 0 | 0 | 0 | 0 | -0.001 | 0 | 0 | 0 | 0 | 0 | 0 | 260 | 0 | 0 | 0 | 0 | 0 | 0 | 3.047 | 4.768 | 4.065 | 0 | 0 | 11.88 | 1 | 1 | 0
2021-12-25 01:00 | 0 | 0 | 0 | 0 | 1.9 | 21.82 | 100 | 100 | 0 | 0 | 0 | 0 | 0 | 0 | 0 | 0 | 0 | 0 | 0 | 0 | 0 | 0 | 0 | 0 | 0 | 0 | 0 | -0.001 | 0 | 0 | 0 | 0 | 0 | 0 | 260 | 0 | 0 | 0 | 0 | 0 | 0 | 3.044 | 4.766 | 4.063 | 0 | 0 | 11.872 | 1 | 1 | 0
2021-12-25 02:00 | 0 | 0 | 0 | 0 | 2 | 20.53 | 100 | 100 | 0 | 0 | 0 | 0 | 0 | 0 | 0 | 0 | 0 | 0 | 0 | 0 | 0 | 0 | 0 | 0 | 0 | 0 | 0 | -0.001 | 0 | 0 | 0 | 0 | 0 | 0 | 260 | 0 | 0 | 0 | 0 | 0 | 0 | 3.082 | 4.791 | 4.085 | 0 | 0 | 11.958 | 1 | 1 | 0
2021-12-25 03:00 | 0 | 0 | 0 | 0 | 2 | 21.1 | 100 | 100 | 0 | 0 | 0 | 0 | 0 | 0 | 0 | 0 | 0 | 0 | 0 | 0 | 0 | 0 | 0 | 0 | 0 | 0 | 0 | -0.001 | 0 | 0 | 0 | 0 | 0 | 0 | 260 | 0 | 0 | 0 | 0 | 0 | 0 | 3.065 | 4.78 | 4.075 | 0 | 0 | 11.92 | 1 | 1 | 0
2021-12-25 04:00 | 0 | 0 | 0 | 0 | 1.5 | 20.84 | 100 | 100 | 0 | 0 | 0 | 0 | 0 | 0 | 0 | 0 | 0 | 0 | 0 | 0 | 0 | 0 | 0 | 0 | 0 | 0 | 0 | -0.001 | 0 | 0 | 0 | 0 | 0 | 0 | 260 | 0 | 0 | 0 | 0 | 0 | 0 | 3.073 | 4.785 | 4.079 | 0 | 0 | 11.937 | 1 | 1 | 0
2021-12-25 05:00 | 0 | 0 | 0 | 1 | 1.4 | 21.46 | 100 | 100 | 0 | 0 | 0 | 0 | 0 | 0 | 0 | 0 | 0 | 0 | 0 | 0 | 0 | 0 | 0 | 0 | 0 | 0 | 0 | -0.001 | 0 | 0 | 0 | 0 | 24.83 | 0.98 | 260 | 0 | 0 | 0 | 0 | 0 | 0 | 3.055 | 4.773 | 4.069 | 0 | 0 | 11.896 | 1 | 1 | 0
2021-12-25 06:00 | 0 | 422.7 | 396.99 | 1 | 1.6 | 23.53 | 100 | 100 | 0 | 0 | 0 | 0.521 | 0 | 0 | 0 | 0 | 0 | 0 | 74.079 | 136.247 | 145.071 | 0 | 0 | 0 | 0 | 0 | 0 | -0.001 | 0 | 0 | 0 | 0 | 20.09 | 0.98 | 373.6 | 0 | 0 | 0 | 0 | 59.494 | 0 | 4.399 | 5.498 | 4.687 | 0 | 0 | 0 | 2 | 2 | 0
2021-12-25 07:00 | 0 | 630.6 | 607.3 | 1 | 2.4 | 24.88 | 100 | 100 | 37.159 | 37.158 | 2.565 | 1.258 | 40.982 | 0 | 0 | 128.164 | 128.164 | 128.164 | 181.553 | 208.424 | 216.422 | 0 | 0 | 0 | 0 | 0 | 0 | 128.163 | 128.164 | 59.22 | 17.17 | 100 | 15.63 | 0.99 | 425 | 0 | 0 | 0 | 0 | 26.915 | 0 | 11.913 | 7.861 | 6.701 | 0 | 0 | 0 | 2 | 2 | 0
2021-12-25 08:00 | 0 | 658.5 | 644.85 | 1 | 2.9 | 29.01 | 100 | 100 | 48.858 | 48.857 | 4.597 | 1.893 | 55.348 | 0 | 0 | 166.815 | 166.815 | 166.815 | 193.639 | 221.313 | 225.997 | 0 | 0 | 0 | 0 | 0 | 0 | 166.814 | 166.815 | 73.81 | 21.62 | 100 | 11.69 | 0.99 | 425 | 0 | 0 | 0 | 0 | 0 | 0 | 12.146 | 7.923 | 6.754 | 0 | 0 | 0 | 2 | 2 | 0
2021-12-25 09:00 | 0 | 865.3 | 855.82 | 1 | 3 | 30.38 | 100 | 100 | 72.592 | 72.592 | 6.249 | 3.317 | 82.158 | 0 | 0 | 231.054 | 231.054 | 231.054 | 257.703 | 293.719 | 296.971 | 0 | 0 | 0 | 0 | 0 | 0 | 231.053 | 231.054 | 77.8 | 24.44 | 100 | 8.49 | 1 | 425 | 0 | 0 | 0 | 0 | 0 | 0 | 12.022 | 7.896 | 6.731 | 0 | 0 | 0 | 2 | 3 | 0
2021-12-25 10:00 | 0 | 901.1 | 895.81 | 1 | 3.9 | 31.09 | 100 | 100 | 76.89 | 76.89 | 6.746 | 3.649 | 87.285 | 0 | 0 | 243.6 | 243.6 | 243.6 | 270.158 | 307.441 | 309.258 | 0 | 0 | 0 | 0 | 0 | 0 | 243.599 | 243.6 | 78.77 | 24.86 | 100 | 6.21 | 1 | 425 | 0 | 0 | 0 | 0 | 0 | 0 | 11.957 | 7.882 | 6.719 | 0 | 0 | 0 | 2 | 3 | 0
2021-12-25 11:00 | 0 | 521.4 | 519.42 | 1 | 3.8 | 30.37 | 100 | 100 | 35.264 | 35.264 | 4.851 | 1.286 | 41.401 | 0 | 0 | 130.104 | 130.104 | 130.104 | 156.753 | 178.264 | 178.944 | 0 | 0 | 0 | 0 | 0 | 0 | 130.103 | 130.104 | 72.71 | 19.71 | 100 | 5 | 1 | 425 | 0 | 0 | 0 | 0 | 0 | 0 | 12.022 | 7.896 | 6.731 | 0 | 0 | 0 | 2 | 3 | 0
2021-12-25 12:00 | 0 | 311.1 | 309.96 | 1 | 3.5 | 27.95 | 100 | 100 | 0 | 0 | 0 | 0.521 | 0 | 66.584 | 0 | 66.584 | 66.584 | 66.584 | 93.544 | 106.377 | 106.77 | 0 | 0 | 0 | 0 | 0 | 0 | -0.001 | 0 | 62.36 | 0 | 0 | 4.92 | 1 | 425 | 0 | 0 | 0 | 0 | 0 | 0 | 12.243 | 7.944 | 6.772 | 0 | 0 | 0 | 2 | 2 | 0
2021-12-25 13:00 | 0 | 272.2 | 270.72 | 1 | 2.4 | 26.37 | 100 | 100 | 0 | 0 | 0 | 0.521 | 0 | 54.492 | 0 | 54.492 | 54.492 | 54.492 | 81.656 | 92.912 | 93.419 | 0 | 0 | 0 | 0 | 0 | 0 | -0.001 | 0 | 58.33 | 0 | 0 | 5.97 | 1 | 425 | 0 | 0 | 0 | 0 | 0 | 0 | 12.389 | 7.976 | 6.799 | 0 | 0 | 0 | 1 | 1 | 0
2021-12-25 14:00 | 0 | 150.5 | 149 | 1 | 2 | 25.7 | 100 | 100 | 0 | 0 | 0 | 0.521 | 0 | 17.627 | 0 | 17.627 | 17.627 | 17.627 | 44.878 | 51.136 | 51.652 | 0 | 0 | 0 | 0 | 0 | 0 | -0.001 | 0 | 34.13 | 0 | 0 | 8.1 | 1 | 425 | 0 | 0 | 0 | 0 | 0 | 0 | 12.451 | 7.989 | 6.811 | 0 | 0 | 0 | 1 | 1 | 0
2021-12-25 15:00 | 0 | 67.2 | 65.92 | 1 | 2.1 | 22.98 | 100 | 100 | 0 | 0 | 0 | 0.521 | 0 | 0 | 0 | 0 | 0 | 0 | 19.806 | 22.625 | 23.063 | 0 | 0 | 0 | 0 | 0 | 0 | -0.001 | 0 | 0 | 0 | 0 | 11.18 | 1 | 411.28 | 0 | 0 | 0 | 0 | -7.188 | 0 | 12.267 | 7.949 | 6.777 | 0 | 0 | 0 | 1 | 1 | 0
2021-12-25 16:00 | 0 | 18.6 | 17.96 | 1 | 3.1 | 23.28 | 100 | 100 | 0 | 0 | 0 | 0.521 | 0 | 0 | 0 | 0 | 0 | 0 | 5.374 | 6.165 | 6.384 | 0 | 0 | 0 | 0 | 0 | 0 | -0.001 | 0 | 0 | 0 | 0 | 15.03 | 0.99 | 375.1 | 0 | 0 | 0 | 0 | -18.943 | 0 | 10.396 | 7.515 | 6.407 | 0 | 0 | 0 | 1 | 1 | 0
2021-12-25 17:00 | 0 | 1.5 | 1.41 | 1 | 3.7 | 23.3 | 100 | 100 | 0 | 0 | 0 | 0.521 | 0 | 0 | 0 | 0 | 0 | 0 | 0.3 | 0.485 | 0.515 | 0 | 0 | 0 | 0 | 0 | 0 | -0.001 | 0 | 0 | 0 | 0 | 19.43 | 0.99 | 336.99 | 0 | 0 | 0 | 0 | -19.96 | 0 | 7.701 | 6.779 | 5.779 | 0 | 0 | 0 | 1 | 1 | 0
2021-12-25 18:00 | 0 | 0 | 0 | 1 | 3.8 | 20.45 | 100 | 100 | 0 | 0 | 0 | 0 | 0 | 0 | 0 | 0 | 0 | 0 | 0 | 0 | 0 | 0 | 0 | 0 | 0 | 0 | 0 | -0.001 | 0 | 0 | 0 | 0 | 24.14 | 0.98 | 304.39 | 0 | 0 | 0 | 0 | -17.073 | 0 | 5.75 | 6.112 | 5.211 | 0 | 0 | 0 | 2 | 2 | 0
2021-12-25 19:00 | 0 | 0 | 0 | 0 | 2.8 | 19.68 | 100 | 100 | 0 | 0 | 0 | 0 | 0 | 0 | 0 | 0 | 0 | 0 | 0 | 0 | 0 | 0 | 0 | 0 | 0 | 0 | 0 | -0.001 | 0 | 0 | 0 | 0 | 0 | 0 | 276.59 | 0 | 0 | 0 | 0 | -14.555 | 0 | 4.35 | 5.509 | 4.696 | 0 | 0 | 0 | 1 | 1 | 0
2021-12-25 20:00 | 0 | 0 | 0 | 0 | 1.8 | 18.83 | 100 | 100 | 0 | 0 | 0 | 0 | 0 | 0 | 0 | 0 | 0 | 0 | 0 | 0 | 0 | 0 | 0 | 0 | 0 | 0 | 0 | -0.001 | 0 | 0 | 0 | 0 | 0 | 0 | 260 | 0 | 0 | 0 | 0 | -6.476 | 0 | 3.403 | 4.995 | 4.258 | 0 | 0 | 6.18 | 1 | 1 | 0
2021-12-25 21:00 | 0 | 0 | 0 | 0 | 0.9 | 18.58 | 100 | 100 | 0 | 0 | 0 | 0 | 0 | 0 | 0 | 0 | 0 | 0 | 0 | 0 | 0 | 0 | 0 | 0 | 0 | 0 | 0 | -0.001 | 0 | 0 | 0 | 0 | 0 | 0 | 260 | 0 | 0 | 0 | 0 | 0 | 0 | 3.141 | 4.83 | 4.118 | 0 | 0 | 12.089 | 1 | 1 | 0
2021-12-25 22:00 | 0 | 0 | 0 | 0 | 1.7 | 19.2 | 100 | 100 | 0 | 0 | 0 | 0 | 0 | 0 | 0 | 0 | 0 | 0 | 0 | 0 | 0 | 0 | 0 | 0 | 0 | 0 | 0 | -0.001 | 0 | 0 | 0 | 0 | 0 | 0 | 260 | 0 | 0 | 0 | 0 | 0 | 0 | 3.122 | 4.818 | 4.107 | 0 | 0 | 12.047 | 1 | 1 | 0
2021-12-25 23:00 | 0 | 0 | 0 | 0 | 1.7 | 19.31 | 100 | 100 | 0 | 0 | 0 | 0 | 0 | 0 | 0 | 0 | 0 | 0 | 0 | 0 | 0 | 0 | 0 | 0 | 0 | 0 | 0 | -0.001 | 0 | 0 | 0 | 0 | 0 | 0 | 260 | 0 | 0 | 0 | 0 | 0 | 0 | 3.119 | 4.816 | 4.105 | 0 | 0 | 12.04 | 1 | 1 | 0
2021-12-26 | 0 | 0 | 0 | 0 | 1.7 | 18.44 | 100 | 100 | 0 | 0 | 0 | 0 | 0 | 0 | 0 | 0 | 0 | 0 | 0 | 0 | 0 | 0 | 0 | 0 | 0 | 0 | 0 | -0.001 | 0 | 0 | 0 | 0 | 0 | 0 | 260 | 0 | 0 | 0 | 0 | 0 | 0 | 3.145 | 4.833 | 4.12 | 0 | 0 | 12.099 | 1 | 1 | 0
2021-12-26 01:00 | 0 | 0 | 0 | 0 | 1.7 | 18.72 | 100 | 100 | 0 | 0 | 0 | 0 | 0 | 0 | 0 | 0 | 0 | 0 | 0 | 0 | 0 | 0 | 0 | 0 | 0 | 0 | 0 | -0.001 | 0 | 0 | 0 | 0 | 0 | 0 | 260 | 0 | 0 | 0 | 0 | 0 | 0 | 3.137 | 4.828 | 4.116 | 0 | 0 | 12.08 | 1 | 1 | 0
2021-12-26 02:00 | 0 | 0 | 0 | 0 | 1.6 | 18.7 | 100 | 100 | 0 | 0 | 0 | 0 | 0 | 0 | 0 | 0 | 0 | 0 | 0 | 0 | 0 | 0 | 0 | 0 | 0 | 0 | 0 | -0.001 | 0 | 0 | 0 | 0 | 0 | 0 | 260 | 0 | 0 | 0 | 0 | 0 | 0 | 3.137 | 4.828 | 4.116 | 0 | 0 | 12.081 | 1 | 1 | 0
2021-12-26 03:00 | 0 | 0 | 0 | 0 | 1.5 | 18.65 | 100 | 100 | 0 | 0 | 0 | 0 | 0 | 0 | 0 | 0 | 0 | 0 | 0 | 0 | 0 | 0 | 0 | 0 | 0 | 0 | 0 | -0.001 | 0 | 0 | 0 | 0 | 0 | 0 | 260 | 0 | 0 | 0 | 0 | 0 | 0 | 3.139 | 4.829 | 4.117 | 0 | 0 | 12.084 | 1 | 1 | 0
2021-12-26 04:00 | 0 | 0 | 0 | 0 | 1.7 | 18.51 | 100 | 100 | 0 | 0 | 0 | 0 | 0 | 0 | 0 | 0 | 0 | 0 | 0 | 0 | 0 | 0 | 0 | 0 | 0 | 0 | 0 | -0.001 | 0 | 0 | 0 | 0 | 0 | 0 | 260 | 0 | 0 | 0 | 0 | 0 | 0 | 3.143 | 4.832 | 4.119 | 0 | 0 | 12.094 | 1 | 1 | 0
2021-12-26 05:00 | 0 | 0 | 0 | 1 | 3 | 19.05 | 100 | 100 | 0 | 0 | 0 | 0 | 0 | 0 | 0 | 0 | 0 | 0 | 0 | 0 | 0 | 0 | 0 | 0 | 0 | 0 | 0 | -0.001 | 0 | 0 | 0 | 0 | 24.84 | 0.98 | 260 | 0 | 0 | 0 | 0 | 0 | 0 | 3.127 | 4.821 | 4.11 | 0 | 0 | 12.057 | 1 | 1 | 0
2021-12-26 06:00 | 0 | 390.2 | 366.44 | 1 | 3 | 20.12 | 100 | 100 | 0 | 0 | 0 | 0.521 | 0 | 0 | 0 | 0 | 0 | 0 | 67.784 | 125.761 | 133.917 | 0 | 0 | 0 | 0 | 0 | 0 | -0.001 | 0 | 0 | 0 | 0 | 20.1 | 0.98 | 361.7 | 0 | 0 | 0 | 0 | 53.261 | 0 | 4.36 | 5.486 | 4.677 | 0 | 0 | 0 | 2 | 2 | 0
2021-12-26 07:00 | 0 | 171.5 | 165.15 | 1 | 3.3 | 20.82 | 100 | 100 | 0 | 0 | 0 | 0.521 | 0 | 0 | 0 | 0 | 0 | 0 | 49.373 | 56.681 | 58.859 | 0 | 0 | 0 | 0 | 0 | 0 | -0.001 | 0 | 0 | 0 | 0 | 15.64 | 0.99 | 413.27 | 0 | 0 | 0 | 0 | 27.005 | 0 | 9.079 | 7.173 | 6.115 | 0 | 0 | 0 | 1 | 1 | 0
2021-12-26 08:00 | 0 | 142.7 | 139.74 | 1 | 3 | 22.42 | 100 | 100 | 0 | 0 | 0 | 0.521 | 0 | 8.6 | 0 | 8.6 | 8.6 | 8.6 | 41.962 | 47.959 | 48.975 | 0 | 0 | 0 | 0 | 0 | 0 | -0.001 | 0 | 17.56 | 0 | 0 | 11.69 | 0.99 | 425 | 0 | 0 | 0 | 0 | 6.142 | 0 | 12.429 | 7.984 | 6.806 | 0 | 0 | 0 | 1 | 1 | 0
2021-12-26 09:00 | 0 | 137.5 | 136 | 1 | 2.4 | 23.49 | 100 | 100 | 0 | 0 | 0 | 0.521 | 0 | 13.411 | 0 | 13.411 | 13.411 | 13.411 | 40.951 | 46.674 | 47.19 | 0 | 0 | 0 | 0 | 0 | 0 | -0.001 | 0 | 28.42 | 0 | 0 | 8.48 | 1 | 425 | 0 | 0 | 0 | 0 | 0 | 0 | 12.657 | 8.034 | 6.849 | 0 | 0 | 0 | 1 | 1 | 0
2021-12-26 10:00 | 0 | 146.3 | 145.44 | 1 | 2 | 23.62 | 100 | 100 | 0 | 0 | 0 | 0.521 | 0 | 16.341 | 0 | 16.341 | 16.341 | 16.341 | 43.863 | 49.916 | 50.21 | 0 | 0 | 0 | 0 | 0 | 0 | -0.001 | 0 | 32.55 | 0 | 0 | 6.2 | 1 | 425 | 0 | 0 | 0 | 0 | 0 | 0 | 12.645 | 8.031 | 6.846 | 0 | 0 | 0 | 1 | 1 | 0
2021-12-26 11:00 | 0 | 154 | 153.42 | 1 | 1.8 | 24.25 | 100 | 100 | 0 | 0 | 0 | 0.521 | 0 | 18.861 | 0 | 18.861 | 18.861 | 18.861 | 46.301 | 52.654 | 52.853 | 0 | 0 | 0 | 0 | 0 | 0 | -0.001 | 0 | 35.69 | 0 | 0 | 4.97 | 1 | 425 | 0 | 0 | 0 | 0 | 0 | 0 | 12.586 | 8.018 | 6.836 | 0 | 0 | 0 | 1 | 1 | 0
2021-12-26 12:00 | 0 | 185.5 | 184.83 | 1 | 1.7 | 24.77 | 100 | 100 | 0 | 0 | 0 | 0.521 | 0 | 28.409 | 0 | 28.409 | 28.409 | 28.409 | 55.781 | 63.432 | 63.664 | 0 | 0 | 0 | 0 | 0 | 0 | -0.001 | 0 | 44.62 | 0 | 0 | 4.88 | 1 | 425 | 0 | 0 | 0 | 0 | 0 | 0 | 12.537 | 8.008 | 6.827 | 0 | 0 | 0 | 1 | 1 | 0
2021-12-26 13:00 | 0 | 162.3 | 161.43 | 1 | 1.6 | 25.14 | 100 | 100 | 0 | 0 | 0 | 0.521 | 0 | 21.369 | 0 | 21.369 | 21.369 | 21.369 | 48.693 | 55.403 | 55.701 | 0 | 0 | 0 | 0 | 0 | 0 | -0.001 | 0 | 38.36 | 0 | 0 | 5.93 | 1 | 425 | 0 | 0 | 0 | 0 | 0 | 0 | 12.503 | 8.001 | 6.82 | 0 | 0 | 0 | 1 | 1 | 0
2021-12-26 14:00 | 0 | 131.3 | 130 | 1 | 1.8 | 21.85 | 100 | 100 | 0 | 0 | 0 | 0.521 | 0 | 11.405 | 0 | 11.405 | 11.405 | 11.405 | 39.159 | 44.618 | 45.062 | 0 | 0 | 0 | 0 | 0 | 0 | -0.001 | 0 | 25.31 | 0 | 0 | 8.05 | 1 | 425 | 0 | 0 | 0 | 0 | 0 | 0 | 12.812 | 8.066 | 6.877 | 0 | 0 | 0 | 1 | 1 | 0
2021-12-26 15:00 | 0 | 94.9 | 93.12 | 1 | 2 | 20.99 | 100 | 100 | 0 | 0 | 0 | 0.521 | 0 | 0.109 | 0 | 0.109 | 0.109 | 0.109 | 27.977 | 31.958 | 32.57 | 0 | 0 | 0 | 0 | 0 | 0 | -0.001 | 0 | 0.33 | 0 | 0 | 11.12 | 1 | 425 | 0 | 0 | 0 | 0 | 0 | 0 | 12.893 | 8.084 | 6.891 | 0 | 0 | 0 | 1 | 1 | 0
2021-12-26 16:00 | 0 | 6.2 | 5.99 | 1 | 2.7 | 20.21 | 100 | 100 | 0 | 0 | 0 | 0.521 | 0 | 0 | 0 | 0 | 0 | 0 | 1.792 | 2.056 | 2.128 | 0 | 0 | 0 | 0 | 0 | 0 | -0.001 | 0 | 0 | 0 | 0 | 14.97 | 0.99 | 378.87 | 0 | 0 | 0 | 0 | -24.157 | 0 | 11.533 | 7.782 | 6.634 | 0 | 0 | 0 | 1 | 1 | 0
2021-12-26 17:00 | 0 | 17.5 | 16.51 | 1 | 2.8 | 20.83 | 100 | 100 | 0 | 0 | 0 | 0.521 | 0 | 0 | 0 | 0 | 0 | 0 | 3.521 | 5.666 | 6.006 | 0 | 0 | 0 | 0 | 0 | 0 | -0.001 | 0 | 0 | 0 | 0 | 19.36 | 0.99 | 345.37 | 0 | 0 | 0 | 0 | -17.546 | 0 | 8.22 | 6.935 | 5.912 | 0 | 0 | 0 | 1 | 1 | 0
2021-12-26 18:00 | 0 | 0 | 0 | 1 | 1.4 | 20.41 | 100 | 100 | 0 | 0 | 0 | 0 | 0 | 0 | 0 | 0 | 0 | 0 | 0 | 0 | 0 | 0 | 0 | 0 | 0 | 0 | 0 | -0.001 | 0 | 0 | 0 | 0 | 24.07 | 0.98 | 311.39 | 0 | 0 | 0 | 0 | -17.792 | 0 | 6.175 | 6.271 | 5.346 | 0 | 0 | 0 | 2 | 2 | 0
2021-12-26 19:00 | 0 | 0 | 0 | 0 | 0.6 | 20.12 | 100 | 100 | 0 | 0 | 0 | 0 | 0 | 0 | 0 | 0 | 0 | 0 | 0 | 0 | 0 | 0 | 0 | 0 | 0 | 0 | 0 | -0.001 | 0 | 0 | 0 | 0 | 0 | 0 | 282.65 | 0 | 0 | 0 | 0 | -15.049 | 0 | 4.613 | 5.634 | 4.803 | 0 | 0 | 0 | 1 | 1 | 0
2021-12-26 20:00 | 0 | 0 | 0 | 0 | 0.7 | 19.54 | 100 | 100 | 0 | 0 | 0 | 0 | 0 | 0 | 0 | 0 | 0 | 0 | 0 | 0 | 0 | 0 | 0 | 0 | 0 | 0 | 0 | -0.001 | 0 | 0 | 0 | 0 | 0 | 0 | 260 | 0 | 0 | 0 | 0 | -6.664 | 0 | 3.575 | 5.097 | 4.345 | 0 | 0 | 6.353 | 1 | 1 | 0
2021-12-26 21:00 | 0 | 0 | 0 | 0 | 1 | 19.28 | 100 | 100 | 0 | 0 | 0 | 0 | 0 | 0 | 0 | 0 | 0 | 0 | 0 | 0 | 0 | 0 | 0 | 0 | 0 | 0 | 0 | -0.001 | 0 | 0 | 0 | 0 | 0 | 0 | 260 | 0 | 0 | 0 | 0 | 0 | 0 | 3.12 | 4.816 | 4.106 | 0 | 0 | 12.042 | 1 | 1 | 0
2021-12-26 22:00 | 0 | 0 | 0 | 0 | 2.1 | 19.03 | 100 | 100 | 0 | 0 | 0 | 0 | 0 | 0 | 0 | 0 | 0 | 0 | 0 | 0 | 0 | 0 | 0 | 0 | 0 | 0 | 0 | -0.001 | 0 | 0 | 0 | 0 | 0 | 0 | 260 | 0 | 0 | 0 | 0 | 0 | 0 | 3.127 | 4.821 | 4.11 | 0 | 0 | 12.059 | 1 | 1 | 0
2021-12-26 23:00 | 0 | 0 | 0 | 0 | 1.9 | 19.12 | 100 | 100 | 0 | 0 | 0 | 0 | 0 | 0 | 0 | 0 | 0 | 0 | 0 | 0 | 0 | 0 | 0 | 0 | 0 | 0 | 0 | -0.001 | 0 | 0 | 0 | 0 | 0 | 0 | 260 | 0 | 0 | 0 | 0 | 0 | 0 | 3.124 | 4.82 | 4.109 | 0 | 0 | 12.053 | 1 | 1 | 0
2021-12-27 | 0 | 0 | 0 | 0 | 1.8 | 19.07 | 100 | 100 | 0 | 0 | 0 | 0 | 0 | 0 | 0 | 0 | 0 | 0 | 0 | 0 | 0 | 0 | 0 | 0 | 0 | 0 | 0 | -0.001 | 0 | 0 | 0 | 0 | 0 | 0 | 260 | 0 | 0 | 0 | 0 | 0 | 0 | 3.126 | 4.821 | 4.11 | 0 | 0 | 12.056 | 1 | 1 | 0
2021-12-27 01:00 | 0 | 0 | 0 | 0 | 1.8 | 18.9 | 100 | 100 | 0 | 0 | 0 | 0 | 0 | 0 | 0 | 0 | 0 | 0 | 0 | 0 | 0 | 0 | 0 | 0 | 0 | 0 | 0 | -0.001 | 0 | 0 | 0 | 0 | 0 | 0 | 260 | 0 | 0 | 0 | 0 | 0 | 0 | 3.131 | 4.824 | 4.112 | 0 | 0 | 12.068 | 1 | 1 | 0
2021-12-27 02:00 | 0 | 0 | 0 | 0 | 1.6 | 18.32 | 100 | 100 | 0 | 0 | 0 | 0 | 0 | 0 | 0 | 0 | 0 | 0 | 0 | 0 | 0 | 0 | 0 | 0 | 0 | 0 | 0 | -0.001 | 0 | 0 | 0 | 0 | 0 | 0 | 260 | 0 | 0 | 0 | 0 | 0 | 0 | 3.149 | 4.836 | 4.122 | 0 | 0 | 12.107 | 1 | 1 | 0
2021-12-27 03:00 | 0 | 0 | 0 | 0 | 1.8 | 18.59 | 100 | 100 | 0 | 0 | 0 | 0 | 0 | 0 | 0 | 0 | 0 | 0 | 0 | 0 | 0 | 0 | 0 | 0 | 0 | 0 | 0 | -0.001 | 0 | 0 | 0 | 0 | 0 | 0 | 260 | 0 | 0 | 0 | 0 | 0 | 0 | 3.14 | 4.83 | 4.118 | 0 | 0 | 12.088 | 1 | 1 | 0
2021-12-27 04:00 | 0 | 0 | 0 | 0 | 2.1 | 18.21 | 100 | 100 | 0 | 0 | 0 | 0 | 0 | 0 | 0 | 0 | 0 | 0 | 0 | 0 | 0 | 0 | 0 | 0 | 0 | 0 | 0 | -0.001 | 0 | 0 | 0 | 0 | 0 | 0 | 260 | 0 | 0 | 0 | 0 | 0 | 0 | 3.152 | 4.838 | 4.124 | 0 | 0 | 12.114 | 1 | 1 | 0
2021-12-27 05:00 | 0 | 0 | 0 | 1 | 1.5 | 18.09 | 100 | 100 | 0 | 0 | 0 | 0 | 0 | 0 | 0 | 0 | 0 | 0 | 0 | 0 | 0 | 0 | 0 | 0 | 0 | 0 | 0 | -0.001 | 0 | 0 | 0 | 0 | 24.85 | 0.98 | 260 | 0 | 0 | 0 | 0 | 0 | 0 | 3.156 | 4.84 | 4.126 | 0 | 0 | 12.122 | 1 | 1 | 0
2021-12-27 06:00 | 0 | 1.1 | 1.03 | 1 | 1.1 | 19.74 | 100 | 100 | 0 | 0 | 0 | 0.521 | 0 | 0 | 0 | 0 | 0 | 0 | 0.189 | 0.355 | 0.378 | 0 | 0 | 0 | 0 | 0 | 0 | -0.001 | 0 | 0 | 0 | 0 | 20.11 | 0.98 | 260 | 0 | 0 | 0 | 0 | 0 | 0 | 3.106 | 4.807 | 4.098 | 0 | 0 | 11.822 | 2 | 2 | 0
2021-12-27 07:00 | 0 | 50.2 | 48.34 | 1 | 1.5 | 20.25 | 100 | 100 | 0 | 0 | 0 | 0.521 | 0 | 0 | 0 | 0 | 0 | 0 | 14.452 | 16.591 | 17.229 | 0 | 0 | 0 | 0 | 0 | 0 | -0.001 | 0 | 0 | 0 | 0 | 15.64 | 0.99 | 264.53 | 0 | 0 | 0 | 0 | 2.372 | 0 | 3.136 | 4.828 | 4.115 | 0 | 0 | 0 | 1 | 1 | 0
2021-12-27 08:00 | 0 | 234.3 | 229.44 | 1 | 2.8 | 21.07 | 100 | 100 | 0 | 0 | 0 | 0.521 | 0 | 0 | 0 | 0 | 0 | 0 | 68.898 | 78.745 | 80.412 | 0 | 0 | 0 | 0 | 0 | 0 | -0.001 | 0 | 0 | 0 | 0 | 11.69 | 0.99 | 367.74 | 0 | 0 | 0 | 0 | 54.051 | 0 | 4.532 | 5.568 | 4.747 | 0 | 0 | 0 | 1 | 1 | 0
2021-12-27 09:00 | 0 | 229.9 | 227.39 | 1 | 3.7 | 21.68 | 100 | 100 | 0 | 0 | 0 | 0.521 | 0 | 14.196 | 0 | 14.196 | 14.196 | 14.196 | 68.472 | 78.04 | 78.902 | 0 | 0 | 0 | 0 | 0 | 0 | -0.001 | 0 | 17.99 | 0 | 0 | 8.47 | 1 | 425 | 0 | 0 | 0 | 0 | 29.986 | 0 | 10.392 | 7.502 | 6.396 | 0 | 0 | 0 | 1 | 1 | 0
2021-12-27 10:00 | 0 | 206.3 | 205.1 | 1 | 4.6 | 24.71 | 100 | 100 | 0 | 0 | 0 | 0.521 | 0 | 34.476 | 0 | 34.476 | 34.476 | 34.476 | 61.856 | 70.391 | 70.802 | 0 | 0 | 0 | 0 | 0 | 0 | -0.001 | 0 | 48.69 | 0 | 0 | 6.18 | 1 | 425 | 0 | 0 | 0 | 0 | 0 | 0 | 12.543 | 8.009 | 6.828 | 0 | 0 | 0 | 1 | 1 | 0
2021-12-27 11:00 | 0 | 357.8 | 356.47 | 1 | 4.9 | 25.8 | 100 | 100 | 21.398 | 21.397 | 1.862 | 0.703 | 23.962 | 0 | 0 | 80.342 | 80.342 | 80.342 | 107.58 | 122.34 | 122.797 | 0 | 0 | 0 | 0 | 0 | 0 | 80.341 | 80.342 | 65.43 | 17.42 | 100 | 4.95 | 1 | 425 | 0 | 0 | 0 | 0 | 0 | 0 | 12.441 | 7.987 | 6.809 | 0 | 0 | 0 | 2 | 2 | 0
2021-12-27 12:00 | 0 | 697.1 | 694.61 | 1 | 4.6 | 26.47 | 100 | 100 | 55.577 | 55.577 | 4.28 | 2.198 | 62.056 | 0 | 0 | 182.489 | 182.489 | 182.489 | 209.64 | 238.39 | 239.245 | 0 | 0 | 0 | 0 | 0 | 0 | 182.488 | 182.489 | 76.28 | 23.23 | 100 | 4.84 | 1 | 425 | 0 | 0 | 0 | 0 | 0 | 0 | 12.379 | 7.974 | 6.798 | 0 | 0 | 0 | 2 | 2 | 0
2021-12-27 13:00 | 0 | 463 | 460.56 | 1 | 4.1 | 25.75 | 100 | 100 | 31.753 | 31.753 | 2.148 | 1.038 | 34.939 | 0 | 0 | 111.679 | 111.679 | 111.679 | 138.923 | 158.065 | 158.902 | 0 | 0 | 0 | 0 | 0 | 0 | 111.678 | 111.679 | 70.28 | 19.98 | 100 | 5.88 | 1 | 425 | 0 | 0 | 0 | 0 | 0 | 0 | 12.446 | 7.988 | 6.81 | 0 | 0 | 0 | 2 | 2 | 0
2021-12-27 14:00 | 0 | 288.4 | 285.59 | 1 | 3.5 | 25.35 | 100 | 100 | 0 | 0 | 0 | 0.521 | 0 | 58.732 | 0 | 58.732 | 58.732 | 58.732 | 86.029 | 98.016 | 98.979 | 0 | 0 | 0 | 0 | 0 | 0 | -0.001 | 0 | 59.34 | 0 | 0 | 8 | 1 | 425 | 0 | 0 | 0 | 0 | 0 | 0 | 12.483 | 7.996 | 6.817 | 0 | 0 | 0 | 2 | 2 | 0
2021-12-27 15:00 | 0 | 374.8 | 367.84 | 1 | 2.7 | 25.06 | 100 | 100 | 22.77 | 22.769 | 1.456 | 0.729 | 24.954 | 0 | 0 | 83.188 | 83.188 | 83.188 | 110.522 | 126.242 | 128.631 | 0 | 0 | 0 | 0 | 0 | 0 | 83.187 | 83.188 | 64.67 | 17.7 | 100 | 11.06 | 1 | 425 | 0 | 0 | 0 | 0 | 0 | 0 | 12.51 | 8.002 | 6.822 | 0 | 0 | 0 | 2 | 2 | 0
2021-12-27 16:00 | 0 | 247 | 238.7 | 1 | 1.4 | 23.77 | 100 | 100 | 0 | 0 | 0 | 0.521 | 0 | 43.923 | 0 | 43.923 | 43.923 | 43.923 | 71.425 | 81.922 | 84.77 | 0 | 0 | 0 | 0 | 0 | 0 | -0.001 | 0 | 51.81 | 0 | 0 | 14.9 | 0.99 | 425 | 0 | 0 | 0 | 0 | 0 | 0 | 12.631 | 8.028 | 6.844 | 0 | 0 | 0 | 2 | 2 | 0
2021-12-27 17:00 | 0 | 145.4 | 137.24 | 1 | 1.4 | 21.83 | 100 | 100 | 0 | 0 | 0 | 0.521 | 0 | 1.695 | 0 | 1.695 | 1.695 | 1.695 | 29.453 | 47.1 | 49.901 | 0 | 0 | 0 | 0 | 0 | 0 | -0.001 | 0 | 3.4 | 0 | 0 | 19.29 | 0.99 | 425 | 0 | 0 | 0 | 0 | 0 | 0 | 12.814 | 8.067 | 6.877 | 0 | 0 | 0 | 1 | 1 | 0
2021-12-27 18:00 | 0 | 0 | 0 | 1 | 1.8 | 20.85 | 100 | 100 | 0 | 0 | 0 | 0 | 0 | 0 | 0 | 0 | 0 | 0 | 0 | 0 | 0 | 0 | 0 | 0 | 0 | 0 | 0 | -0.001 | 0 | 0 | 0 | 0 | 24 | 0.98 | 375.84 | 0 | 0 | 0 | 0 | -25.743 | 0 | 11.389 | 7.749 | 6.606 | 0 | 0 | 0 | 2 | 2 | 0
2021-12-27 19:00 | 0 | 0 | 0 | 0 | 1.8 | 20.42 | 100 | 100 | 0 | 0 | 0 | 0 | 0 | 0 | 0 | 0 | 0 | 0 | 0 | 0 | 0 | 0 | 0 | 0 | 0 | 0 | 0 | -0.001 | 0 | 0 | 0 | 0 | 0 | 0 | 336.53 | 0 | 0 | 0 | 0 | -20.59 | 0 | 7.913 | 6.843 | 5.834 | 0 | 0 | 0 | 1 | 1 | 0
2021-12-27 20:00 | 0 | 0 | 0 | 0 | 1.9 | 20.07 | 100 | 100 | 0 | 0 | 0 | 0 | 0 | 0 | 0 | 0 | 0 | 0 | 0 | 0 | 0 | 0 | 0 | 0 | 0 | 0 | 0 | -0.001 | 0 | 0 | 0 | 0 | 0 | 0 | 303.94 | 0 | 0 | 0 | 0 | -17.066 | 0 | 5.746 | 6.111 | 5.209 | 0 | 0 | 0 | 1 | 1 | 0
2021-12-27 21:00 | 0 | 0 | 0 | 0 | 1.5 | 20.22 | 100 | 100 | 0 | 0 | 0 | 0 | 0 | 0 | 0 | 0 | 0 | 0 | 0 | 0 | 0 | 0 | 0 | 0 | 0 | 0 | 0 | -0.001 | 0 | 0 | 0 | 0 | 0 | 0 | 276.28 | 0 | 0 | 0 | 0 | -14.482 | 0 | 4.312 | 5.49 | 4.68 | 0 | 0 | 0 | 1 | 1 | 0
2021-12-27 22:00 | 0 | 0 | 0 | 0 | 1.4 | 19.28 | 100 | 100 | 0 | 0 | 0 | 0 | 0 | 0 | 0 | 0 | 0 | 0 | 0 | 0 | 0 | 0 | 0 | 0 | 0 | 0 | 0 | -0.001 | 0 | 0 | 0 | 0 | 0 | 0 | 260 | 0 | 0 | 0 | 0 | -6.449 | 0 | 3.379 | 4.98 | 4.246 | 0 | 0 | 6.156 | 1 | 1 | 0
2021-12-27 23:00 | 0 | 0 | 0 | 0 | 1.2 | 19.12 | 100 | 100 | 0 | 0 | 0 | 0 | 0 | 0 | 0 | 0 | 0 | 0 | 0 | 0 | 0 | 0 | 0 | 0 | 0 | 0 | 0 | -0.001 | 0 | 0 | 0 | 0 | 0 | 0 | 260 | 0 | 0 | 0 | 0 | 0 | 0 | 3.124 | 4.82 | 4.109 | 0 | 0 | 12.053 | 1 | 1 | 0
2021-12-28 | 0 | 0 | 0 | 0 | 1.4 | 19.16 | 100 | 100 | 0 | 0 | 0 | 0 | 0 | 0 | 0 | 0 | 0 | 0 | 0 | 0 | 0 | 0 | 0 | 0 | 0 | 0 | 0 | -0.001 | 0 | 0 | 0 | 0 | 0 | 0 | 260 | 0 | 0 | 0 | 0 | 0 | 0 | 3.123 | 4.819 | 4.108 | 0 | 0 | 12.05 | 1 | 1 | 0
2021-12-28 01:00 | 0 | 0 | 0 | 0 | 1.4 | 19.46 | 100 | 100 | 0 | 0 | 0 | 0 | 0 | 0 | 0 | 0 | 0 | 0 | 0 | 0 | 0 | 0 | 0 | 0 | 0 | 0 | 0 | -0.001 | 0 | 0 | 0 | 0 | 0 | 0 | 260 | 0 | 0 | 0 | 0 | 0 | 0 | 3.114 | 4.813 | 4.103 | 0 | 0 | 12.03 | 1 | 1 | 0
2021-12-28 02:00 | 0 | 0 | 0 | 0 | 1.1 | 18.93 | 100 | 100 | 0 | 0 | 0 | 0 | 0 | 0 | 0 | 0 | 0 | 0 | 0 | 0 | 0 | 0 | 0 | 0 | 0 | 0 | 0 | -0.001 | 0 | 0 | 0 | 0 | 0 | 0 | 260 | 0 | 0 | 0 | 0 | 0 | 0 | 3.13 | 4.823 | 4.112 | 0 | 0 | 12.066 | 1 | 1 | 0
2021-12-28 03:00 | 0 | 0 | 0 | 0 | 1 | 18.6 | 100 | 100 | 0 | 0 | 0 | 0 | 0 | 0 | 0 | 0 | 0 | 0 | 0 | 0 | 0 | 0 | 0 | 0 | 0 | 0 | 0 | -0.001 | 0 | 0 | 0 | 0 | 0 | 0 | 260 | 0 | 0 | 0 | 0 | 0 | 0 | 3.14 | 4.83 | 4.118 | 0 | 0 | 12.088 | 1 | 1 | 0
2021-12-28 04:00 | 0 | 0 | 0 | 0 | 1.4 | 18.24 | 100 | 100 | 0 | 0 | 0 | 0 | 0 | 0 | 0 | 0 | 0 | 0 | 0 | 0 | 0 | 0 | 0 | 0 | 0 | 0 | 0 | -0.001 | 0 | 0 | 0 | 0 | 0 | 0 | 260 | 0 | 0 | 0 | 0 | 0 | 0 | 3.151 | 4.837 | 4.124 | 0 | 0 | 12.112 | 1 | 1 | 0
2021-12-28 05:00 | 0 | 0 | 0 | 1 | 2.3 | 18.6 | 100 | 100 | 0 | 0 | 0 | 0 | 0 | 0 | 0 | 0 | 0 | 0 | 0 | 0 | 0 | 0 | 0 | 0 | 0 | 0 | 0 | -0.001 | 0 | 0 | 0 | 0 | 24.85 | 0.98 | 260 | 0 | 0 | 0 | 0 | 0 | 0 | 3.14 | 4.83 | 4.118 | 0 | 0 | 12.088 | 1 | 1 | 0
2021-12-28 06:00 | 0 | 486.2 | 456.57 | 1 | 3.3 | 20.42 | 100 | 100 | 0 | 0 | 0 | 0.521 | 0 | 0 | 0 | 0 | 0 | 0 | 82.939 | 156.695 | 166.864 | 0 | 0 | 0 | 0 | 0 | 0 | -0.001 | 0 | 0 | 0 | 0 | 20.11 | 0.98 | 389.2 | 0 | 0 | 0 | 0 | 67.661 | 0 | 4.781 | 5.667 | 4.831 | 0 | 0 | 0 | 2 | 2 | 0
2021-12-28 07:00 | 0 | 632.2 | 608.81 | 1 | 3.5 | 20.74 | 100 | 100 | 39.967 | 39.966 | 2.454 | 1.371 | 43.792 | 0 | 0 | 135.819 | 135.819 | 135.819 | 182.005 | 208.945 | 216.971 | 0 | 0 | 0 | 0 | 0 | 0 | 135.818 | 135.819 | 62.6 | 18.42 | 100 | 15.63 | 0.99 | 425 | 0 | 0 | 0 | 0 | 18.748 | 0 | 12.59 | 8.015 | 6.833 | 0 | 0 | 0 | 2 | 2 | 0
2021-12-28 08:00 | 0 | 623.5 | 610.6 | 1 | 2.9 | 23.24 | 100 | 100 | 47.264 | 47.264 | 2.372 | 1.695 | 51.331 | 0 | 0 | 155.783 | 155.783 | 155.783 | 183.355 | 209.557 | 213.985 | 0 | 0 | 0 | 0 | 0 | 0 | 155.782 | 155.783 | 72.8 | 22.09 | 100 | 11.68 | 0.99 | 425 | 0 | 0 | 0 | 0 | 0 | 0 | 12.68 | 8.039 | 6.853 | 0 | 0 | 0 | 2 | 2 | 0
2021-12-28 09:00 | 0 | 647.4 | 640.36 | 1 | 2.7 | 23.77 | 100 | 100 | 50.514 | 50.513 | 2.796 | 1.866 | 55.175 | 0 | 0 | 165.327 | 165.327 | 165.327 | 192.829 | 219.773 | 222.188 | 0 | 0 | 0 | 0 | 0 | 0 | 165.326 | 165.327 | 74.41 | 22.73 | 100 | 8.45 | 1 | 425 | 0 | 0 | 0 | 0 | 0 | 0 | 12.631 | 8.028 | 6.844 | 0 | 0 | 0 | 2 | 2 | 0
2021-12-28 10:00 | 0 | 585.8 | 582.43 | 1 | 2.8 | 26.39 | 100 | 100 | 43.622 | 43.621 | 3.283 | 1.572 | 48.477 | 0 | 0 | 148.493 | 148.493 | 148.493 | 175.655 | 199.889 | 201.047 | 0 | 0 | 0 | 0 | 0 | 0 | 148.492 | 148.493 | 73.86 | 21.7 | 100 | 6.15 | 1 | 425 | 0 | 0 | 0 | 0 | 0 | 0 | 12.387 | 7.976 | 6.799 | 0 | 0 | 0 | 2 | 2 | 0
2021-12-28 11:00 | 0 | 516 | 514.11 | 1 | 2.9 | 25.39 | 100 | 100 | 36.874 | 36.874 | 2.725 | 1.254 | 40.853 | 0 | 0 | 127.867 | 127.867 | 127.867 | 155.158 | 176.442 | 177.091 | 0 | 0 | 0 | 0 | 0 | 0 | 127.866 | 127.867 | 72.2 | 20.82 | 100 | 4.91 | 1 | 425 | 0 | 0 | 0 | 0 | 0 | 0 | 12.479 | 7.996 | 6.816 | 0 | 0 | 0 | 2 | 2 | 0
2021-12-28 12:00 | 0 | 208.9 | 208.17 | 1 | 2.1 | 24.69 | 100 | 100 | 0 | 0 | 0 | 0.521 | 0 | 35.446 | 0 | 35.446 | 35.446 | 35.446 | 62.829 | 71.443 | 71.694 | 0 | 0 | 0 | 0 | 0 | 0 | -0.001 | 0 | 49.44 | 0 | 0 | 4.8 | 1 | 425 | 0 | 0 | 0 | 0 | 0 | 0 | 12.545 | 8.01 | 6.828 | 0 | 0 | 0 | 2 | 2 | 0
2021-12-28 13:00 | 0 | 257.9 | 256.57 | 1 | 0.9 | 24.47 | 100 | 100 | 0 | 0 | 0 | 0.521 | 0 | 49.982 | 0 | 49.982 | 49.982 | 49.982 | 77.393 | 88.054 | 88.511 | 0 | 0 | 0 | 0 | 0 | 0 | -0.001 | 0 | 56.47 | 0 | 0 | 5.83 | 1 | 425 | 0 | 0 | 0 | 0 | 0 | 0 | 12.565 | 8.014 | 6.832 | 0 | 0 | 0 | 1 | 1 | 0
2021-12-28 14:00 | 0 | 257.4 | 254.94 | 1 | 0.9 | 22.97 | 100 | 100 | 0 | 0 | 0 | 0.521 | 0 | 49.19 | 0 | 49.19 | 49.19 | 49.19 | 76.797 | 87.494 | 88.34 | 0 | 0 | 0 | 0 | 0 | 0 | -0.001 | 0 | 55.68 | 0 | 0 | 7.93 | 1 | 425 | 0 | 0 | 0 | 0 | 0 | 0 | 12.706 | 8.044 | 6.857 | 0 | 0 | 0 | 1 | 1 | 0
2021-12-28 15:00 | 0 | 193.4 | 189.85 | 1 | 1.6 | 22.28 | 100 | 100 | 0 | 0 | 0 | 0.521 | 0 | 29.35 | 0 | 29.35 | 29.35 | 29.35 | 57.048 | 65.158 | 66.375 | 0 | 0 | 0 | 0 | 0 | 0 | -0.001 | 0 | 44.22 | 0 | 0 | 10.99 | 1 | 425 | 0 | 0 | 0 | 0 | 0 | 0 | 12.771 | 8.058 | 6.869 | 0 | 0 | 0 | 1 | 1 | 0
2021-12-28 16:00 | 0 | 122.6 | 118.52 | 1 | 2.8 | 21.23 | 100 | 100 | 0 | 0 | 0 | 0.521 | 0 | 7.632 | 0 | 7.632 | 7.632 | 7.632 | 35.468 | 40.677 | 42.076 | 0 | 0 | 0 | 0 | 0 | 0 | -0.001 | 0 | 18.14 | 0 | 0 | 14.82 | 0.99 | 425 | 0 | 0 | 0 | 0 | 0 | 0 | 12.87 | 8.079 | 6.887 | 0 | 0 | 0 | 1 | 1 | 0
2021-12-28 17:00 | 0 | 31.7 | 29.94 | 1 | 2.1 | 20.56 | 100 | 100 | 0 | 0 | 0 | 0.521 | 0 | 0 | 0 | 0 | 0 | 0 | 6.463 | 10.274 | 10.879 | 0 | 0 | 0 | 0 | 0 | 0 | -0.001 | 0 | 0 | 0 | 0 | 19.21 | 0.99 | 387.2 | 0 | 0 | 0 | 0 | -19.795 | 0 | 11.749 | 7.832 | 6.677 | 0 | 0 | 0 | 1 | 1 | 0
2021-12-28 18:00 | 0 | 0 | 0 | 1 | 1.6 | 20.04 | 100 | 100 | 0 | 0 | 0 | 0 | 0 | 0 | 0 | 0 | 0 | 0 | 0 | 0 | 0 | 0 | 0 | 0 | 0 | 0 | 0 | -0.001 | 0 | 0 | 0 | 0 | 23.92 | 0.98 | 345.66 | 0 | 0 | 0 | 0 | -21.754 | 0 | 8.67 | 7.063 | 6.021 | 0 | 0 | 0 | 2 | 2 | 0
2021-12-28 19:00 | 0 | 0 | 0 | 0 | 1.4 | 20.07 | 100 | 100 | 0 | 0 | 0 | 0 | 0 | 0 | 0 | 0 | 0 | 0 | 0 | 0 | 0 | 0 | 0 | 0 | 0 | 0 | 0 | -0.001 | 0 | 0 | 0 | 0 | 0 | 0 | 311.58 | 0 | 0 | 0 | 0 | -17.847 | 0 | 6.208 | 6.283 | 5.356 | 0 | 0 | 0 | 1 | 1 | 0
2021-12-28 20:00 | 0 | 0 | 0 | 0 | 0.9 | 20.07 | 100 | 100 | 0 | 0 | 0 | 0 | 0 | 0 | 0 | 0 | 0 | 0 | 0 | 0 | 0 | 0 | 0 | 0 | 0 | 0 | 0 | -0.001 | 0 | 0 | 0 | 0 | 0 | 0 | 282.81 | 0 | 0 | 0 | 0 | -15.068 | 0 | 4.623 | 5.638 | 4.807 | 0 | 0 | 0 | 1 | 1 | 0
2021-12-28 21:00 | 0 | 0 | 0 | 0 | 1 | 19.53 | 100 | 100 | 0 | 0 | 0 | 0 | 0 | 0 | 0 | 0 | 0 | 0 | 0 | 0 | 0 | 0 | 0 | 0 | 0 | 0 | 0 | -0.001 | 0 | 0 | 0 | 0 | 0 | 0 | 260 | 0 | 0 | 0 | 0 | -6.67 | 0 | 3.58 | 5.1 | 4.348 | 0 | 0 | 6.358 | 1 | 1 | 0
2021-12-28 22:00 | 0 | 0 | 0 | 0 | 2 | 18.88 | 100 | 100 | 0 | 0 | 0 | 0 | 0 | 0 | 0 | 0 | 0 | 0 | 0 | 0 | 0 | 0 | 0 | 0 | 0 | 0 | 0 | -0.001 | 0 | 0 | 0 | 0 | 0 | 0 | 260 | 0 | 0 | 0 | 0 | 0 | 0 | 3.132 | 4.824 | 4.113 | 0 | 0 | 12.069 | 1 | 1 | 0
2021-12-28 23:00 | 0 | 0 | 0 | 0 | 2.5 | 18.72 | 100 | 100 | 0 | 0 | 0 | 0 | 0 | 0 | 0 | 0 | 0 | 0 | 0 | 0 | 0 | 0 | 0 | 0 | 0 | 0 | 0 | -0.001 | 0 | 0 | 0 | 0 | 0 | 0 | 260 | 0 | 0 | 0 | 0 | 0 | 0 | 3.137 | 4.828 | 4.116 | 0 | 0 | 12.08 | 1 | 1 | 0
2021-12-29 | 0 | 0 | 0 | 0 | 2.3 | 18.74 | 100 | 100 | 0 | 0 | 0 | 0 | 0 | 0 | 0 | 0 | 0 | 0 | 0 | 0 | 0 | 0 | 0 | 0 | 0 | 0 | 0 | -0.001 | 0 | 0 | 0 | 0 | 0 | 0 | 260 | 0 | 0 | 0 | 0 | 0 | 0 | 3.136 | 4.827 | 4.115 | 0 | 0 | 12.078 | 1 | 1 | 0
2021-12-29 01:00 | 0 | 0 | 0 | 0 | 2 | 18.8 | 100 | 100 | 0 | 0 | 0 | 0 | 0 | 0 | 0 | 0 | 0 | 0 | 0 | 0 | 0 | 0 | 0 | 0 | 0 | 0 | 0 | -0.001 | 0 | 0 | 0 | 0 | 0 | 0 | 260 | 0 | 0 | 0 | 0 | 0 | 0 | 3.134 | 4.826 | 4.114 | 0 | 0 | 12.074 | 1 | 1 | 0
2021-12-29 02:00 | 0 | 0 | 0 | 0 | 1.8 | 18.71 | 100 | 100 | 0 | 0 | 0 | 0 | 0 | 0 | 0 | 0 | 0 | 0 | 0 | 0 | 0 | 0 | 0 | 0 | 0 | 0 | 0 | -0.001 | 0 | 0 | 0 | 0 | 0 | 0 | 260 | 0 | 0 | 0 | 0 | 0 | 0 | 3.137 | 4.828 | 4.116 | 0 | 0 | 12.08 | 1 | 1 | 0
2021-12-29 03:00 | 0 | 0 | 0 | 0 | 1.8 | 19.22 | 100 | 100 | 0 | 0 | 0 | 0 | 0 | 0 | 0 | 0 | 0 | 0 | 0 | 0 | 0 | 0 | 0 | 0 | 0 | 0 | 0 | -0.001 | 0 | 0 | 0 | 0 | 0 | 0 | 260 | 0 | 0 | 0 | 0 | 0 | 0 | 3.121 | 4.818 | 4.107 | 0 | 0 | 12.046 | 1 | 1 | 0
2021-12-29 04:00 | 0 | 0 | 0 | 0 | 1.5 | 19.05 | 100 | 100 | 0 | 0 | 0 | 0 | 0 | 0 | 0 | 0 | 0 | 0 | 0 | 0 | 0 | 0 | 0 | 0 | 0 | 0 | 0 | -0.001 | 0 | 0 | 0 | 0 | 0 | 0 | 260 | 0 | 0 | 0 | 0 | 0 | 0 | 3.127 | 4.821 | 4.11 | 0 | 0 | 12.057 | 1 | 1 | 0
2021-12-29 05:00 | 0 | 0 | 0 | 1 | 2 | 19.31 | 100 | 100 | 0 | 0 | 0 | 0 | 0 | 0 | 0 | 0 | 0 | 0 | 0 | 0 | 0 | 0 | 0 | 0 | 0 | 0 | 0 | -0.001 | 0 | 0 | 0 | 0 | 22.45 | 0.98 | 260 | 0 | 0 | 0 | 0 | 0 | 0 | 3.119 | 4.816 | 4.105 | 0 | 0 | 12.04 | 1 | 1 | 0
2021-12-29 06:00 | 0 | 75.4 | 70.81 | 1 | 3.3 | 20.33 | 100 | 100 | 0 | 0 | 0 | 0.521 | 0 | 0 | 0 | 0 | 0 | 0 | 12.742 | 24.302 | 25.877 | 0 | 0 | 0 | 0 | 0 | 0 | -0.001 | 0 | 0 | 0 | 0 | 20.1 | 0.98 | 261.41 | 0 | 0 | 0 | 0 | 0.739 | 0 | 3.102 | 4.805 | 4.096 | 0 | 0 | 0 | 2 | 2 | 0
2021-12-29 07:00 | 0 | 67.3 | 64.81 | 1 | 4 | 20.99 | 100 | 100 | 0 | 0 | 0 | 0.521 | 0 | 0 | 0 | 0 | 0 | 0 | 19.377 | 22.244 | 23.097 | 0 | 0 | 0 | 0 | 0 | 0 | -0.001 | 0 | 0 | 0 | 0 | 15.62 | 0.99 | 274.87 | 0 | 0 | 0 | 0 | 7.047 | 0 | 3.251 | 4.901 | 4.178 | 0 | 0 | 0 | 1 | 1 | 0
2021-12-29 08:00 | 0 | 141.7 | 138.78 | 1 | 4 | 22.93 | 100 | 100 | 0 | 0 | 0 | 0.521 | 0 | 0 | 0 | 0 | 0 | 0 | 41.674 | 47.628 | 48.631 | 0 | 0 | 0 | 0 | 0 | 0 | -0.001 | 0 | 0 | 0 | 0 | 11.66 | 0.99 | 327.46 | 0 | 0 | 0 | 0 | 27.543 | 0 | 4.135 | 5.396 | 4.6 | 0 | 0 | 0 | 1 | 1 | 0
2021-12-29 09:00 | 0 | 354 | 350.18 | 1 | 4 | 23.88 | 100 | 100 | 0 | 0 | 0 | 0.521 | 0 | 31.916 | 0 | 31.916 | 31.916 | 31.916 | 105.449 | 120.181 | 121.493 | 0 | 0 | 0 | 0 | 0 | 0 | -0.001 | 0 | 26.27 | 0 | 0 | 8.43 | 1 | 425 | 0 | 0 | 0 | 0 | 51.08 | 0 | 9.195 | 7.157 | 6.101 | 0 | 0 | 0 | 1 | 1 | 0
2021-12-29 10:00 | 0 | 291.5 | 289.84 | 1 | 3.8 | 22.81 | 100 | 100 | 0 | 0 | 0 | 0.521 | 0 | 59.787 | 0 | 59.787 | 59.787 | 59.787 | 87.415 | 99.473 | 100.043 | 0 | 0 | 0 | 0 | 0 | 0 | -0.001 | 0 | 59.76 | 0 | 0 | 6.12 | 1 | 425 | 0 | 0 | 0 | 0 | 0 | 0 | 12.721 | 8.047 | 6.86 | 0 | 0 | 0 | 1 | 1 | 0
2021-12-29 11:00 | 0 | 236.2 | 235.35 | 1 | 3.8 | 24.64 | 100 | 100 | 0 | 0 | 0 | 0.521 | 0 | 43.641 | 0 | 43.641 | 43.641 | 43.641 | 71.03 | 80.772 | 81.064 | 0 | 0 | 0 | 0 | 0 | 0 | -0.001 | 0 | 53.84 | 0 | 0 | 4.86 | 1 | 425 | 0 | 0 | 0 | 0 | 0 | 0 | 12.549 | 8.011 | 6.829 | 0 | 0 | 0 | 1 | 1 | 0
2021-12-29 12:00 | 0 | 161.4 | 160.85 | 1 | 3.5 | 22.68 | 100 | 100 | 0 | 0 | 0 | 0.521 | 0 | 20.903 | 0 | 20.903 | 20.903 | 20.903 | 48.548 | 55.203 | 55.392 | 0 | 0 | 0 | 0 | 0 | 0 | -0.001 | 0 | 37.74 | 0 | 0 | 4.74 | 1 | 425 | 0 | 0 | 0 | 0 | 0 | 0 | 12.733 | 8.05 | 6.862 | 0 | 0 | 0 | 1 | 1 | 0
2021-12-29 13:00 | 0 | 282.7 | 281.27 | 1 | 2.9 | 24.45 | 100 | 100 | 0 | 0 | 0 | 0.521 | 0 | 57.435 | 0 | 57.435 | 57.435 | 57.435 | 84.848 | 96.532 | 97.023 | 0 | 0 | 0 | 0 | 0 | 0 | -0.001 | 0 | 59.2 | 0 | 0 | 5.76 | 1 | 425 | 0 | 0 | 0 | 0 | 0 | 0 | 12.567 | 8.014 | 6.832 | 0 | 0 | 0 | 1 | 1 | 0
2021-12-29 14:00 | 0 | 335.5 | 332.35 | 1 | 3 | 25.44 | 100 | 100 | 0 | 0 | 0 | 0.521 | 0 | 72.837 | 0 | 72.837 | 72.837 | 72.837 | 100.121 | 114.062 | 115.144 | 0 | 0 | 0 | 0 | 0 | 0 | -0.001 | 0 | 63.26 | 0 | 0 | 7.86 | 1 | 425 | 0 | 0 | 0 | 0 | 0 | 0 | 12.475 | 7.995 | 6.815 | 0 | 0 | 0 | 1 | 1 | 0
2021-12-29 15:00 | 0 | 445 | 436.96 | 1 | 2.7 | 25.15 | 100 | 100 | 29.714 | 29.714 | 1.553 | 0.946 | 32.213 | 0 | 0 | 103.986 | 103.986 | 103.986 | 131.308 | 149.963 | 152.724 | 0 | 0 | 0 | 0 | 0 | 0 | 103.985 | 103.986 | 68.09 | 19.46 | 100 | 10.91 | 1 | 425 | 0 | 0 | 0 | 0 | 0 | 0 | 12.502 | 8 | 6.82 | 0 | 0 | 0 | 2 | 2 | 0
2021-12-29 16:00 | 0 | 433.2 | 418.95 | 1 | 1.5 | 25.25 | 100 | 100 | 27.842 | 27.841 | 1.379 | 0.879 | 30.099 | 0 | 0 | 98.077 | 98.077 | 98.077 | 125.386 | 143.784 | 148.674 | 0 | 0 | 0 | 0 | 0 | 0 | 98.076 | 98.077 | 65.97 | 18.73 | 100 | 14.74 | 0.99 | 425 | 0 | 0 | 0 | 0 | 0 | 0 | 12.492 | 7.998 | 6.819 | 0 | 0 | 0 | 2 | 2 | 0
2021-12-29 17:00 | 0 | 210.2 | 198.6 | 1 | 1.3 | 24.01 | 100 | 100 | 0 | 0 | 0 | 0.521 | 0 | 15.651 | 0 | 15.651 | 15.651 | 15.651 | 43.122 | 68.16 | 72.141 | 0 | 0 | 0 | 0 | 0 | 0 | -0.001 | 0 | 21.7 | 0 | 0 | 19.12 | 0.99 | 425 | 0 | 0 | 0 | 0 | 0 | 0 | 12.608 | 8.023 | 6.84 | 0 | 0 | 0 | 2 | 2 | 0
2021-12-29 18:00 | 0 | 0 | 0 | 1 | 0.6 | 23.26 | 100 | 100 | 0 | 0 | 0 | 0 | 0 | 0 | 0 | 0 | 0 | 0 | 0 | 0 | 0 | 0 | 0 | 0 | 0 | 0 | 0 | -0.001 | 0 | 0 | 0 | 0 | 23.83 | 0.98 | 376.37 | 0 | 0 | 0 | 0 | -25.468 | 0 | 11.196 | 7.704 | 6.568 | 0 | 0 | 0 | 2 | 2 | 0
2021-12-29 19:00 | 0 | 0 | 0 | 0 | 1.1 | 22.42 | 100 | 100 | 0 | 0 | 0 | 0 | 0 | 0 | 0 | 0 | 0 | 0 | 0 | 0 | 0 | 0 | 0 | 0 | 0 | 0 | 0 | -0.001 | 0 | 0 | 0 | 0 | 0 | 0 | 337.32 | 0 | 0 | 0 | 0 | -20.448 | 0 | 7.822 | 6.816 | 5.81 | 0 | 0 | 0 | 1 | 1 | 0
2021-12-29 20:00 | 0 | 0 | 0 | 0 | 1.3 | 21.34 | 100 | 100 | 0 | 0 | 0 | 0 | 0 | 0 | 0 | 0 | 0 | 0 | 0 | 0 | 0 | 0 | 0 | 0 | 0 | 0 | 0 | -0.001 | 0 | 0 | 0 | 0 | 0 | 0 | 304.81 | 0 | 0 | 0 | 0 | -17.026 | 0 | 5.723 | 6.102 | 5.202 | 0 | 0 | 0 | 1 | 1 | 0
2021-12-29 21:00 | 0 | 0 | 0 | 0 | 1.7 | 21.11 | 100 | 100 | 0 | 0 | 0 | 0 | 0 | 0 | 0 | 0 | 0 | 0 | 0 | 0 | 0 | 0 | 0 | 0 | 0 | 0 | 0 | -0.001 | 0 | 0 | 0 | 0 | 0 | 0 | 277.16 | 0 | 0 | 0 | 0 | -14.481 | 0 | 4.311 | 5.49 | 4.68 | 0 | 0 | 0 | 1 | 1 | 0
2021-12-29 22:00 | 0 | 0 | 0 | 0 | 2.3 | 20.15 | 100 | 100 | 0 | 0 | 0 | 0 | 0 | 0 | 0 | 0 | 0 | 0 | 0 | 0 | 0 | 0 | 0 | 0 | 0 | 0 | 0 | -0.001 | 0 | 0 | 0 | 0 | 0 | 0 | 260 | 0 | 0 | 0 | 0 | -6.45 | 0 | 3.379 | 4.98 | 4.246 | 0 | 0 | 6.156 | 1 | 1 | 0
2021-12-29 23:00 | 0 | 0 | 0 | 0 | 2.2 | 20.1 | 100 | 100 | 0 | 0 | 0 | 0 | 0 | 0 | 0 | 0 | 0 | 0 | 0 | 0 | 0 | 0 | 0 | 0 | 0 | 0 | 0 | -0.001 | 0 | 0 | 0 | 0 | 0 | 0 | 260 | 0 | 0 | 0 | 0 | 0 | 0 | 3.095 | 4.8 | 4.092 | 0 | 0 | 11.987 | 1 | 1 | 0
2021-12-30 | 0 | 0 | 0 | 0 | 2.9 | 19.88 | 100 | 100 | 0 | 0 | 0 | 0 | 0 | 0 | 0 | 0 | 0 | 0 | 0 | 0 | 0 | 0 | 0 | 0 | 0 | 0 | 0 | -0.001 | 0 | 0 | 0 | 0 | 0 | 0 | 260 | 0 | 0 | 0 | 0 | 0 | 0 | 3.102 | 4.804 | 4.096 | 0 | 0 | 12.002 | 1 | 1 | 0
2021-12-30 01:00 | 0 | 0 | 0 | 0 | 2.6 | 19.71 | 100 | 100 | 0 | 0 | 0 | 0 | 0 | 0 | 0 | 0 | 0 | 0 | 0 | 0 | 0 | 0 | 0 | 0 | 0 | 0 | 0 | -0.001 | 0 | 0 | 0 | 0 | 0 | 0 | 260 | 0 | 0 | 0 | 0 | 0 | 0 | 3.107 | 4.808 | 4.099 | 0 | 0 | 12.013 | 1 | 1 | 0
2021-12-30 02:00 | 0 | 0 | 0 | 0 | 2.6 | 19.43 | 100 | 100 | 0 | 0 | 0 | 0 | 0 | 0 | 0 | 0 | 0 | 0 | 0 | 0 | 0 | 0 | 0 | 0 | 0 | 0 | 0 | -0.001 | 0 | 0 | 0 | 0 | 0 | 0 | 260 | 0 | 0 | 0 | 0 | 0 | 0 | 3.115 | 4.813 | 4.103 | 0 | 0 | 12.032 | 1 | 1 | 0
2021-12-30 03:00 | 0 | 0 | 0 | 0 | 2.7 | 19.92 | 100 | 100 | 0 | 0 | 0 | 0 | 0 | 0 | 0 | 0 | 0 | 0 | 0 | 0 | 0 | 0 | 0 | 0 | 0 | 0 | 0 | -0.001 | 0 | 0 | 0 | 0 | 0 | 0 | 260 | 0 | 0 | 0 | 0 | 0 | 0 | 3.1 | 4.804 | 4.095 | 0 | 0 | 11.999 | 1 | 1 | 0
2021-12-30 04:00 | 0 | 0 | 0 | 0 | 2.7 | 20.23 | 100 | 100 | 0 | 0 | 0 | 0 | 0 | 0 | 0 | 0 | 0 | 0 | 0 | 0 | 0 | 0 | 0 | 0 | 0 | 0 | 0 | -0.001 | 0 | 0 | 0 | 0 | 0 | 0 | 260 | 0 | 0 | 0 | 0 | 0 | 0 | 3.091 | 4.797 | 4.09 | 0 | 0 | 11.978 | 1 | 1 | 0
2021-12-30 05:00 | 0 | 0 | 0 | 1 | 2.6 | 20.48 | 100 | 100 | 0 | 0 | 0 | 0 | 0 | 0 | 0 | 0 | 0 | 0 | 0 | 0 | 0 | 0 | 0 | 0 | 0 | 0 | 0 | -0.001 | 0 | 0 | 0 | 0 | 22.44 | 0.98 | 260 | 0 | 0 | 0 | 0 | 0 | 0 | 3.084 | 4.792 | 4.086 | 0 | 0 | 11.962 | 1 | 1 | 0
2021-12-30 06:00 | 0 | 15.6 | 14.65 | 1 | 2.9 | 21.43 | 100 | 100 | 0 | 0 | 0 | 0.521 | 0 | 0 | 0 | 0 | 0 | 0 | 2.611 | 5.028 | 5.354 | 0 | 0 | 0 | 0 | 0 | 0 | -0.001 | 0 | 0 | 0 | 0 | 20.08 | 0.98 | 260 | 0 | 0 | 0 | 0 | 0 | 0 | 3.055 | 4.773 | 4.069 | 0 | 0 | 9.287 | 2 | 2 | 0
2021-12-30 07:00 | 0 | 35.9 | 34.58 | 1 | 3.6 | 21.68 | 100 | 100 | 0 | 0 | 0 | 0.521 | 0 | 0 | 0 | 0 | 0 | 0 | 10.337 | 11.867 | 12.321 | 0 | 0 | 0 | 0 | 0 | 0 | -0.001 | 0 | 0 | 0 | 0 | 15.6 | 0.99 | 260 | 0 | 0 | 0 | 0 | 0 | 0 | 3.048 | 4.768 | 4.065 | 0 | 0 | 1.544 | 1 | 1 | 0
2021-12-30 08:00 | 0 | 92.4 | 90.5 | 1 | 3.6 | 23.83 | 100 | 100 | 0 | 0 | 0 | 0.521 | 0 | 0 | 0 | 0 | 0 | 0 | 27.178 | 31.06 | 31.712 | 0 | 0 | 0 | 0 | 0 | 0 | -0.001 | 0 | 0 | 0 | 0 | 11.63 | 0.99 | 288.25 | 0 | 0 | 0 | 0 | 14.796 | 0 | 3.277 | 4.916 | 4.19 | 0 | 0 | 0 | 1 | 1 | 0
2021-12-30 09:00 | 0 | 86.7 | 85.77 | 1 | 3.6 | 24.88 | 100 | 100 | 0 | 0 | 0 | 0.521 | 0 | 0 | 0 | 0 | 0 | 0 | 25.829 | 29.437 | 29.755 | 0 | 0 | 0 | 0 | 0 | 0 | -0.001 | 0 | 0 | 0 | 0 | 8.39 | 1 | 310.44 | 0 | 0 | 0 | 0 | 11.621 | 0 | 4.169 | 5.419 | 4.62 | 0 | 0 | 0 | 1 | 1 | 0
2021-12-30 10:00 | 0 | 326.5 | 324.67 | 1 | 3.7 | 22.59 | 100 | 100 | 0 | 0 | 0 | 0.521 | 0 | 17.574 | 0 | 17.574 | 17.574 | 17.574 | 97.921 | 111.426 | 112.055 | 0 | 0 | 0 | 0 | 0 | 0 | -0.001 | 0 | 15.68 | 0 | 0 | 6.07 | 1 | 425 | 0 | 0 | 0 | 0 | 59.992 | 0 | 7.817 | 6.768 | 5.77 | 0 | 0 | 0 | 1 | 1 | 0
2021-12-30 11:00 | 0 | 272.9 | 271.94 | 1 | 3.6 | 23.84 | 100 | 100 | 0 | 0 | 0 | 0.521 | 0 | 54.582 | 0 | 54.582 | 54.582 | 54.582 | 82.075 | 93.329 | 93.659 | 0 | 0 | 0 | 0 | 0 | 0 | -0.001 | 0 | 58.28 | 0 | 0 | 4.81 | 1 | 425 | 0 | 0 | 0 | 0 | 0 | 0 | 12.624 | 8.027 | 6.843 | 0 | 0 | 0 | 1 | 1 | 0
2021-12-30 12:00 | 0 | 368.7 | 367.47 | 1 | 3.3 | 23.24 | 100 | 100 | 23.002 | 23.002 | 1.275 | 0.73 | 25.008 | 0 | 0 | 83.344 | 83.344 | 83.344 | 110.916 | 126.116 | 126.538 | 0 | 0 | 0 | 0 | 0 | 0 | 83.343 | 83.344 | 65.86 | 18.18 | 100 | 4.68 | 1 | 425 | 0 | 0 | 0 | 0 | 0 | 0 | 12.68 | 8.039 | 6.853 | 0 | 0 | 0 | 2 | 2 | 0
2021-12-30 13:00 | 0 | 250.3 | 249.07 | 1 | 3.7 | 23.47 | 100 | 100 | 0 | 0 | 0 | 0.521 | 0 | 47.595 | 0 | 47.595 | 47.595 | 47.595 | 75.136 | 85.48 | 85.903 | 0 | 0 | 0 | 0 | 0 | 0 | -0.001 | 0 | 55.41 | 0 | 0 | 5.69 | 1 | 425 | 0 | 0 | 0 | 0 | 0 | 0 | 12.659 | 8.034 | 6.849 | 0 | 0 | 0 | 2 | 2 | 0
2021-12-30 14:00 | 0 | 155.6 | 154.17 | 1 | 2.6 | 23.58 | 100 | 100 | 0 | 0 | 0 | 0.521 | 0 | 18.919 | 0 | 18.919 | 18.919 | 18.919 | 46.446 | 52.91 | 53.402 | 0 | 0 | 0 | 0 | 0 | 0 | -0.001 | 0 | 35.43 | 0 | 0 | 7.78 | 1 | 425 | 0 | 0 | 0 | 0 | 0 | 0 | 12.649 | 8.032 | 6.847 | 0 | 0 | 0 | 1 | 1 | 0
2021-12-30 15:00 | 0 | 74.4 | 73.08 | 1 | 1.4 | 24.45 | 100 | 100 | 0 | 0 | 0 | 0.521 | 0 | 0 | 0 | 0 | 0 | 0 | 21.962 | 25.08 | 25.534 | 0 | 0 | 0 | 0 | 0 | 0 | -0.001 | 0 | 0 | 0 | 0 | 10.82 | 1 | 415.41 | 0 | 0 | 0 | 0 | -5.025 | 0 | 12.262 | 7.948 | 6.776 | 0 | 0 | 0 | 1 | 1 | 0
2021-12-30 16:00 | 0 | 18.4 | 17.8 | 1 | 1.5 | 22.92 | 100 | 100 | 0 | 0 | 0 | 0.521 | 0 | 0 | 0 | 0 | 0 | 0 | 5.329 | 6.11 | 6.315 | 0 | 0 | 0 | 0 | 0 | 0 | -0.001 | 0 | 0 | 0 | 0 | 14.64 | 0.99 | 378.2 | 0 | 0 | 0 | 0 | -19.483 | 0 | 10.737 | 7.598 | 6.477 | 0 | 0 | 0 | 1 | 1 | 0
2021-12-30 17:00 | 0 | 2.7 | 2.55 | 1 | 0.9 | 22.38 | 100 | 100 | 0 | 0 | 0 | 0.521 | 0 | 0 | 0 | 0 | 0 | 0 | 0.557 | 0.876 | 0.927 | 0 | 0 | 0 | 0 | 0 | 0 | -0.001 | 0 | 0 | 0 | 0 | 19.03 | 0.99 | 339.81 | 0 | 0 | 0 | 0 | -20.107 | 0 | 7.96 | 6.858 | 5.846 | 0 | 0 | 0 | 1 | 1 | 0
2021-12-30 18:00 | 0 | 0 | 0 | 1 | 1.3 | 21.43 | 100 | 100 | 0 | 0 | 0 | 0 | 0 | 0 | 0 | 0 | 0 | 0 | 0 | 0 | 0 | 0 | 0 | 0 | 0 | 0 | 0 | -0.001 | 0 | 0 | 0 | 0 | 23.73 | 0.98 | 306.91 | 0 | 0 | 0 | 0 | -17.228 | 0 | 5.841 | 6.147 | 5.24 | 0 | 0 | 0 | 2 | 2 | 0
2021-12-30 19:00 | 0 | 0 | 0 | 0 | 1 | 20.94 | 100 | 100 | 0 | 0 | 0 | 0 | 0 | 0 | 0 | 0 | 0 | 0 | 0 | 0 | 0 | 0 | 0 | 0 | 0 | 0 | 0 | -0.001 | 0 | 0 | 0 | 0 | 0 | 0 | 278.94 | 0 | 0 | 0 | 0 | -14.649 | 0 | 4.4 | 5.533 | 4.717 | 0 | 0 | 0 | 1 | 1 | 0
2021-12-30 20:00 | 0 | 0 | 0 | 0 | 1.2 | 19.94 | 100 | 100 | 0 | 0 | 0 | 0 | 0 | 0 | 0 | 0 | 0 | 0 | 0 | 0 | 0 | 0 | 0 | 0 | 0 | 0 | 0 | -0.001 | 0 | 0 | 0 | 0 | 0 | 0 | 260 | 0 | 0 | 0 | 0 | -6.519 | 0 | 3.442 | 5.018 | 4.278 | 0 | 0 | 6.219 | 1 | 1 | 0
2021-12-30 21:00 | 0 | 0 | 0 | 0 | 1.8 | 19.47 | 100 | 100 | 0 | 0 | 0 | 0 | 0 | 0 | 0 | 0 | 0 | 0 | 0 | 0 | 0 | 0 | 0 | 0 | 0 | 0 | 0 | -0.001 | 0 | 0 | 0 | 0 | 0 | 0 | 260 | 0 | 0 | 0 | 0 | 0 | 0 | 3.114 | 4.813 | 4.103 | 0 | 0 | 12.029 | 1 | 1 | 0
2021-12-30 22:00 | 0 | 0 | 0 | 0 | 2.7 | 20.06 | 100 | 100 | 0 | 0 | 0 | 0 | 0 | 0 | 0 | 0 | 0 | 0 | 0 | 0 | 0 | 0 | 0 | 0 | 0 | 0 | 0 | -0.001 | 0 | 0 | 0 | 0 | 0 | 0 | 260 | 0 | 0 | 0 | 0 | 0 | 0 | 3.096 | 4.801 | 4.093 | 0 | 0 | 11.99 | 1 | 1 | 0
2021-12-30 23:00 | 0 | 0 | 0 | 0 | 2.2 | 19.88 | 100 | 100 | 0 | 0 | 0 | 0 | 0 | 0 | 0 | 0 | 0 | 0 | 0 | 0 | 0 | 0 | 0 | 0 | 0 | 0 | 0 | -0.001 | 0 | 0 | 0 | 0 | 0 | 0 | 260 | 0 | 0 | 0 | 0 | 0 | 0 | 3.102 | 4.804 | 4.096 | 0 | 0 | 12.002 | 1 | 1 | 0
2021-12-31 | 0 | 0 | 0 | 0 | 1.7 | 19.61 | 100 | 100 | 0 | 0 | 0 | 0 | 0 | 0 | 0 | 0 | 0 | 0 | 0 | 0 | 0 | 0 | 0 | 0 | 0 | 0 | 0 | -0.001 | 0 | 0 | 0 | 0 | 0 | 0 | 260 | 0 | 0 | 0 | 0 | 0 | 0 | 3.11 | 4.81 | 4.1 | 0 | 0 | 12.02 | 1 | 1 | 0
2021-12-31 01:00 | 0 | 0 | 0 | 0 | 1.5 | 19.44 | 100 | 100 | 0 | 0 | 0 | 0 | 0 | 0 | 0 | 0 | 0 | 0 | 0 | 0 | 0 | 0 | 0 | 0 | 0 | 0 | 0 | -0.001 | 0 | 0 | 0 | 0 | 0 | 0 | 260 | 0 | 0 | 0 | 0 | 0 | 0 | 3.115 | 4.813 | 4.103 | 0 | 0 | 12.031 | 1 | 1 | 0
2021-12-31 02:00 | 0 | 0 | 0 | 0 | 1.4 | 19.2 | 100 | 100 | 0 | 0 | 0 | 0 | 0 | 0 | 0 | 0 | 0 | 0 | 0 | 0 | 0 | 0 | 0 | 0 | 0 | 0 | 0 | -0.001 | 0 | 0 | 0 | 0 | 0 | 0 | 260 | 0 | 0 | 0 | 0 | 0 | 0 | 3.122 | 4.818 | 4.107 | 0 | 0 | 12.047 | 1 | 1 | 0
2021-12-31 03:00 | 0 | 0 | 0 | 0 | 1.7 | 19.03 | 100 | 100 | 0 | 0 | 0 | 0 | 0 | 0 | 0 | 0 | 0 | 0 | 0 | 0 | 0 | 0 | 0 | 0 | 0 | 0 | 0 | -0.001 | 0 | 0 | 0 | 0 | 0 | 0 | 260 | 0 | 0 | 0 | 0 | 0 | 0 | 3.127 | 4.821 | 4.11 | 0 | 0 | 12.059 | 1 | 1 | 0
2021-12-31 04:00 | 0 | 0 | 0 | 0 | 2.1 | 18.18 | 100 | 100 | 0 | 0 | 0 | 0 | 0 | 0 | 0 | 0 | 0 | 0 | 0 | 0 | 0 | 0 | 0 | 0 | 0 | 0 | 0 | -0.001 | 0 | 0 | 0 | 0 | 0 | 0 | 260 | 0 | 0 | 0 | 0 | 0 | 0 | 3.153 | 4.838 | 4.125 | 0 | 0 | 12.116 | 1 | 1 | 0
2021-12-31 05:00 | 0 | 0 | 0 | 1 | 2.2 | 18.78 | 100 | 100 | 0 | 0 | 0 | 0 | 0 | 0 | 0 | 0 | 0 | 0 | 0 | 0 | 0 | 0 | 0 | 0 | 0 | 0 | 0 | -0.001 | 0 | 0 | 0 | 0 | 22.41 | 0.98 | 260 | 0 | 0 | 0 | 0 | 0 | 0 | 3.135 | 4.826 | 4.114 | 0 | 0 | 12.076 | 1 | 1 | 0
2021-12-31 06:00 | 0 | 4.3 | 4.04 | 1 | 1.8 | 18.64 | 100 | 100 | 0 | 0 | 0 | 0.521 | 0 | 0 | 0 | 0 | 0 | 0 | 0.713 | 1.386 | 1.476 | 0 | 0 | 0 | 0 | 0 | 0 | -0.001 | 0 | 0 | 0 | 0 | 20.06 | 0.98 | 260 | 0 | 0 | 0 | 0 | 0 | 0 | 3.139 | 4.829 | 4.117 | 0 | 0 | 11.372 | 2 | 2 | 0
2021-12-31 07:00 | 0 | 11.8 | 11.37 | 1 | 2.1 | 19.54 | 100 | 100 | 0 | 0 | 0 | 0.521 | 0 | 0 | 0 | 0 | 0 | 0 | 3.398 | 3.901 | 4.05 | 0 | 0 | 0 | 0 | 0 | 0 | -0.001 | 0 | 0 | 0 | 0 | 15.57 | 0.99 | 260 | 0 | 0 | 0 | 0 | 0 | 0 | 3.112 | 4.811 | 4.102 | 0 | 0 | 8.626 | 1 | 1 | 0
2021-12-31 08:00 | 0 | 38.8 | 38.01 | 1 | 2.7 | 20.29 | 100 | 100 | 0 | 0 | 0 | 0.521 | 0 | 0 | 0 | 0 | 0 | 0 | 11.414 | 13.044 | 13.316 | 0 | 0 | 0 | 0 | 0 | 0 | -0.001 | 0 | 0 | 0 | 0 | 11.6 | 0.99 | 260 | 0 | 0 | 0 | 0 | 0 | 0 | 3.089 | 4.796 | 4.089 | 0 | 0 | 0.56 | 1 | 1 | 0
2021-12-31 09:00 | 0 | 42.9 | 42.44 | 1 | 3.6 | 20.97 | 100 | 100 | 0 | 0 | 0 | 0.521 | 0 | 0 | 0 | 0 | 0 | 0 | 12.782 | 14.567 | 14.723 | 0 | 0 | 0 | 0 | 0 | 0 | -0.001 | 0 | 0 | 0 | 0 | 8.35 | 1 | 261.56 | 0 | 0 | 0 | 0 | 0.818 | 0 | 3.085 | 4.793 | 4.086 | 0 | 0 | 0 | 1 | 1 | 0
2021-12-31 10:00 | 0 | 151.6 | 150.76 | 1 | 3.3 | 23.76 | 100 | 100 | 0 | 0 | 0 | 0.521 | 0 | 0 | 0 | 0 | 0 | 0 | 45.472 | 51.742 | 52.029 | 0 | 0 | 0 | 0 | 0 | 0 | -0.001 | 0 | 0 | 0 | 0 | 6.02 | 1 | 322.99 | 0 | 0 | 0 | 0 | 32.169 | 0 | 3.723 | 5.172 | 4.409 | 0 | 0 | 0 | 1 | 1 | 0
2021-12-31 11:00 | 0 | 65.1 | 64.88 | 1 | 2.3 | 23.93 | 100 | 100 | 0 | 0 | 0 | 0.521 | 0 | 0 | 0 | 0 | 0 | 0 | 19.581 | 22.266 | 22.342 | 0 | 0 | 0 | 0 | 0 | 0 | -0.001 | 0 | 0 | 0 | 0 | 4.75 | 1 | 328.56 | 0 | 0 | 0 | 0 | 2.915 | 0 | 5.511 | 6.021 | 5.133 | 0 | 0 | 0 | 1 | 1 | 0
2021-12-31 12:00 | 0 | 303.2 | 302.22 | 1 | 1.9 | 25.01 | 100 | 100 | 0 | 0 | 0 | 0.521 | 0 | 19.271 | 0 | 19.271 | 19.271 | 19.271 | 91.224 | 103.722 | 104.058 | 0 | 0 | 0 | 0 | 0 | 0 | -0.001 | 0 | 18.52 | 0 | 0 | 4.61 | 1 | 425 | 0 | 0 | 0 | 0 | 50.507 | 0 | 8.511 | 6.983 | 5.953 | 0 | 0 | 0 | 1 | 1 | 0
2021-12-31 13:00 | 0 | 94.1 | 93.65 | 1 | 1.8 | 25.04 | 100 | 100 | 0 | 0 | 0 | 0.521 | 0 | 0.916 | 0 | 0.916 | 0.916 | 0.916 | 28.253 | 32.14 | 32.295 | 0 | 0 | 0 | 0 | 0 | 0 | -0.001 | 0 | 2.84 | 0 | 0 | 5.61 | 1 | 425 | 0 | 0 | 0 | 0 | 0 | 0 | 12.512 | 8.003 | 6.822 | 0 | 0 | 0 | 1 | 1 | 0
2021-12-31 14:00 | 0 | 306.4 | 303.64 | 1 | 1.5 | 25.37 | 100 | 100 | 0 | 0 | 0 | 0.521 | 0 | 64.19 | 0 | 64.19 | 64.19 | 64.19 | 91.484 | 104.21 | 105.156 | 0 | 0 | 0 | 0 | 0 | 0 | -0.001 | 0 | 61.04 | 0 | 0 | 7.69 | 1 | 425 | 0 | 0 | 0 | 0 | 0 | 0 | 12.481 | 7.996 | 6.817 | 0 | 0 | 0 | 1 | 1 | 0
2021-12-31 15:00 | 0 | 264.6 | 259.97 | 1 | 1.4 | 23.98 | 100 | 100 | 0 | 0 | 0 | 0.521 | 0 | 50.661 | 0 | 50.661 | 50.661 | 50.661 | 78.136 | 89.223 | 90.811 | 0 | 0 | 0 | 0 | 0 | 0 | -0.001 | 0 | 55.79 | 0 | 0 | 10.73 | 1 | 425 | 0 | 0 | 0 | 0 | 0 | 0 | 12.611 | 8.024 | 6.84 | 0 | 0 | 0 | 1 | 1 | 0
2021-12-31 16:00 | 0 | 322.6 | 312.26 | 1 | 1.8 | 23.4 | 100 | 100 | 0 | 0 | 0 | 0.521 | 0 | 65.925 | 0 | 65.925 | 65.925 | 65.925 | 93.476 | 107.167 | 110.716 | 0 | 0 | 0 | 0 | 0 | 0 | -0.001 | 0 | 59.54 | 0 | 0 | 14.55 | 0.99 | 425 | 0 | 0 | 0 | 0 | 0 | 0 | 12.665 | 8.035 | 6.85 | 0 | 0 | 0 | 1 | 1 | 0
2021-12-31 17:00 | 0 | 98.2 | 92.89 | 1 | 1.8 | 22.31 | 100 | 100 | 0 | 0 | 0 | 0.521 | 0 | 0 | 0 | 0 | 0 | 0 | 20.387 | 31.88 | 33.702 | 0 | 0 | 0 | 0 | 0 | 0 | -0.001 | 0 | 0 | 0 | 0 | 18.93 | 0.99 | 412.15 | 0 | 0 | 0 | 0 | -6.731 | 0 | 12.356 | 7.969 | 6.793 | 0 | 0 | 0 | 1 | 1 | 0
2021-12-31 18:00 | 0 | 0 | 0 | 1 | 1.6 | 20.83 | 100 | 100 | 0 | 0 | 0 | 0 | 0 | 0 | 0 | 0 | 0 | 0 | 0 | 0 | 0 | 0 | 0 | 0 | 0 | 0 | 0 | -0.001 | 0 | 0 | 0 | 0 | 23.63 | 0.98 | 365.74 | 0 | 0 | 0 | 0 | -24.302 | 0 | 10.388 | 7.511 | 6.403 | 0 | 0 | 0 | 2 | 2 | 0
2021-12-31 19:00 | 0 | 0 | 0 | 0 | 1.3 | 20.7 | 100 | 100 | 0 | 0 | 0 | 0 | 0 | 0 | 0 | 0 | 0 | 0 | 0 | 0 | 0 | 0 | 0 | 0 | 0 | 0 | 0 | -0.001 | 0 | 0 | 0 | 0 | 0 | 0 | 328.31 | 0 | 0 | 0 | 0 | -19.601 | 0 | 7.284 | 6.649 | 5.668 | 0 | 0 | 0 | 1 | 1 | 0
2021-12-31 20:00 | 0 | 0 | 0 | 0 | 0.9 | 20.14 | 100 | 100 | 0 | 0 | 0 | 0 | 0 | 0 | 0 | 0 | 0 | 0 | 0 | 0 | 0 | 0 | 0 | 0 | 0 | 0 | 0 | -0.001 | 0 | 0 | 0 | 0 | 0 | 0 | 297.03 | 0 | 0 | 0 | 0 | -16.381 | 0 | 5.351 | 5.954 | 5.076 | 0 | 0 | 0 | 1 | 1 | 0
2021-12-31 21:00 | 0 | 0 | 0 | 0 | 0.8 | 20.05 | 100 | 100 | 0 | 0 | 0 | 0 | 0 | 0 | 0 | 0 | 0 | 0 | 0 | 0 | 0 | 0 | 0 | 0 | 0 | 0 | 0 | -0.001 | 0 | 0 | 0 | 0 | 0 | 0 | 270.32 | 0 | 0 | 0 | 0 | -13.99 | 0 | 4.057 | 5.362 | 4.571 | 0 | 0 | 0 | 1 | 1 | 0
2021-12-31 22:00 | 0 | 0 | 0 | 0 | 1.2 | 20.04 | 100 | 100 | 0 | 0 | 0 | 0 | 0 | 0 | 0 | 0 | 0 | 0 | 0 | 0 | 0 | 0 | 0 | 0 | 0 | 0 | 0 | -0.001 | 0 | 0 | 0 | 0 | 0 | 0 | 260 | 0 | 0 | 0 | 0 | -2.937 | 0 | 3.199 | 4.867 | 4.149 | 0 | 0 | 9.278 | 1 | 1 | 0
2021-12-31 23:00 | 0 | 0 | 0 | 0 | 1.3 | 19.59 | 100 | 100 | 0 | 0 | 0 | 0 | 0 | 0 | 0 | 0 | 0 | 0 | 0 | 0 | 0 | 0 | 0 | 0 | 0 | 0 | 0 | -0.001 | 0 | 0 | 0 | 0 | 0 | 0 | 260 | 0 | 0 | 0 | 0 | 0 | 0 | 3.11 | 4.81 | 4.101 | 0 | 0 | 12.021 | 1 | 1 | 0
2021-01-01 | 0 | 0 | 0 | 0 | 2.2 | 17.51 | 100 | 100 | 0 | 0 | 0 | 0 | 0 | 0 | 0 | 0 | 0 | 0 | 0 | 0 | 0 | 0 | 0 | 0 | 0 | 0 | 0 | -0.001 | 0 | 0 | 0 | 0 | 0 | 0 | 260 | 0 | 0 | 0 | 0 | 0 | 0 | 3.173 | 4.852 | 4.136 | 0 | 0 | 12.161 | 1 | 1 | 0